24.3.04.12-0144 | Рукав стекловолоконный полимерный ультрафиолетового отверждения для санации трубопроводов, плотность материала после отверждения 1,69 г/см3, долговременный модуль упругости не менее 15600 Н/мм2, содержание стекла не менее 46 %, диаметр 400 мм, толщина 10 мм | м | 43750.83 | 44637.11 | 78 | Трубы и детали трубопроводов (кроме газовых) из полимерных и композитных материалов | - | 0.85
24.3.04.12-0145 | Рукав стекловолоконный полимерный ультрафиолетового отверждения для санации трубопроводов, плотность материала после отверждения 1,69 г/см3, долговременный модуль упругости не менее 15600 Н/мм2, содержание стекла не менее 46 %, диаметр 450 мм, толщина 3 мм | м | 20958.33 | 21382.91 | 78 | Трубы и детали трубопроводов (кроме газовых) из полимерных и композитных материалов | - | 0.85
24.3.04.12-0146 | Рукав стекловолоконный полимерный ультрафиолетового отверждения для санации трубопроводов, плотность материала после отверждения 1,69 г/см3, долговременный модуль упругости не менее 15600 Н/мм2, содержание стекла не менее 46 %, диаметр 450 мм, толщина 4 мм | м | 23909.17 | 24393.32 | 78 | Трубы и детали трубопроводов (кроме газовых) из полимерных и композитных материалов | - | 0.85
24.3.04.12-0147 | Рукав стекловолоконный полимерный ультрафиолетового отверждения для санации трубопроводов, плотность материала после отверждения 1,69 г/см3, долговременный модуль упругости не менее 15600 Н/мм2, содержание стекла не менее 46 %, диаметр 450 мм, толщина 5 мм | м | 25865 | 26389.23 | 78 | Трубы и детали трубопроводов (кроме газовых) из полимерных и композитных материалов | - | 0.85
24.3.04.12-0148 | Рукав стекловолоконный полимерный ультрафиолетового отверждения для санации трубопроводов, плотность материала после отверждения 1,69 г/см3, долговременный модуль упругости не менее 15600 Н/мм2, содержание стекла не менее 46 %, диаметр 450 мм, толщина 6 мм | м | 29533.33 | 30132.05 | 78 | Трубы и детали трубопроводов (кроме газовых) из полимерных и композитных материалов | - | 0.85
24.3.04.12-0149 | Рукав стекловолоконный полимерный ультрафиолетового отверждения для санации трубопроводов, плотность материала после отверждения 1,69 г/см3, долговременный модуль упругости не менее 15600 Н/мм2, содержание стекла не менее 46 %, диаметр 450 мм, толщина 7 мм | м | 33579.17 | 34260.01 | 78 | Трубы и детали трубопроводов (кроме газовых) из полимерных и композитных материалов | - | 0.85
24.3.04.12-0150 | Рукав стекловолоконный полимерный ультрафиолетового отверждения для санации трубопроводов, плотность материала после отверждения 1,69 г/см3, долговременный модуль упругости не менее 15600 Н/мм2, содержание стекла не менее 46 %, диаметр 450 мм, толщина 8 мм | м | 38425 | 39203.59 | 78 | Трубы и детали трубопроводов (кроме газовых) из полимерных и композитных материалов | - | 0.85
24.3.04.12-0151 | Рукав стекловолоконный полимерный ультрафиолетового отверждения для санации трубопроводов, плотность материала после отверждения 1,69 г/см3, долговременный модуль упругости не менее 15600 Н/мм2, содержание стекла не менее 46 %, диаметр 450 мм, толщина 9 мм | м | 41293.33 | 42131.25 | 78 | Трубы и детали трубопроводов (кроме газовых) из полимерных и композитных материалов | - | 0.85
24.3.04.12-0152 | Рукав стекловолоконный полимерный ультрафиолетового отверждения для санации трубопроводов, плотность материала после отверждения 1,69 г/см3, долговременный модуль упругости не менее 15600 Н/мм2, содержание стекла не менее 46 %, диаметр 450 мм, толщина 10 мм | м | 48332.5 | 49311.76 | 78 | Трубы и детали трубопроводов (кроме газовых) из полимерных и композитных материалов | - | 0.85
24.3.04.12-0153 | Рукав стекловолоконный полимерный ультрафиолетового отверждения для санации трубопроводов, плотность материала после отверждения 1,69 г/см3, долговременный модуль упругости не менее 15600 Н/мм2, содержание стекла не менее 46 %, диаметр 500 мм, толщина 3 мм | м | 23275 | 23746.51 | 78 | Трубы и детали трубопроводов (кроме газовых) из полимерных и композитных материалов | - | 0.85
24.3.04.12-0154 | Рукав стекловолоконный полимерный ультрафиолетового отверждения для санации трубопроводов, плотность материала после отверждения 1,69 г/см3, долговременный модуль упругости не менее 15600 Н/мм2, содержание стекла не менее 46 %, диаметр 500 мм, толщина 4 мм | м | 26057.5 | 26585.28 | 78 | Трубы и детали трубопроводов (кроме газовых) из полимерных и композитных материалов | - | 0.85
24.3.04.12-0155 | Рукав стекловолоконный полимерный ультрафиолетового отверждения для санации трубопроводов, плотность материала после отверждения 1,69 г/см3, долговременный модуль упругости не менее 15600 Н/мм2, содержание стекла не менее 46 %, диаметр 500 мм, толщина 5 мм | м | 27925.83 | 28492.05 | 78 | Трубы и детали трубопроводов (кроме газовых) из полимерных и композитных материалов | - | 0.85
24.3.04.12-0156 | Рукав стекловолоконный полимерный ультрафиолетового отверждения для санации трубопроводов, плотность материала после отверждения 1,69 г/см3, долговременный модуль упругости не менее 15600 Н/мм2, содержание стекла не менее 46 %, диаметр 500 мм, толщина 6 мм | м | 32466.67 | 33124.94 | 78 | Трубы и детали трубопроводов (кроме газовых) из полимерных и композитных материалов | - | 0.85
24.3.04.12-0157 | Рукав стекловолоконный полимерный ультрафиолетового отверждения для санации трубопроводов, плотность материала после отверждения 1,69 г/см3, долговременный модуль упругости не менее 15600 Н/мм2, содержание стекла не менее 46 %, диаметр 500 мм, толщина 7 мм | м | 36925 | 37673.79 | 78 | Трубы и детали трубопроводов (кроме газовых) из полимерных и композитных материалов | - | 0.85
24.3.04.12-0158 | Рукав стекловолоконный полимерный ультрафиолетового отверждения для санации трубопроводов, плотность материала после отверждения 1,69 г/см3, долговременный модуль упругости не менее 15600 Н/мм2, содержание стекла не менее 46 %, диаметр 500 мм, толщина 8 мм | м | 42156.67 | 43011.01 | 78 | Трубы и детали трубопроводов (кроме газовых) из полимерных и композитных материалов | - | 0.85
24.3.04.12-0159 | Рукав стекловолоконный полимерный ультрафиолетового отверждения для санации трубопроводов, плотность материала после отверждения 1,69 г/см3, долговременный модуль упругости не менее 15600 Н/мм2, содержание стекла не менее 46 %, диаметр 500 мм, толщина 9 мм | м | 45540.83 | 46465.04 | 78 | Трубы и детали трубопроводов (кроме газовых) из полимерных и композитных материалов | - | 0.85
24.3.04.12-0160 | Рукав стекловолоконный полимерный ультрафиолетового отверждения для санации трубопроводов, плотность материала после отверждения 1,69 г/см3, долговременный модуль упругости не менее 15600 Н/мм2, содержание стекла не менее 46 %, диаметр 500 мм, толщина 10 мм | м | 52914.17 | 53986.46 | 78 | Трубы и детали трубопроводов (кроме газовых) из полимерных и композитных материалов | - | 0.85
24.3.04.12-0161 | Рукав стекловолоконный полимерный ультрафиолетового отверждения для санации трубопроводов, плотность материала после отверждения 1,69 г/см3, долговременный модуль упругости не менее 15600 Н/мм2, содержание стекла не менее 46 %, диаметр 500 мм, толщина 11 мм | м | 57905.83 | 59079.38 | 78 | Трубы и детали трубопроводов (кроме газовых) из полимерных и композитных материалов | - | 0.85
24.3.04.12-0162 | Рукав стекловолоконный полимерный ультрафиолетового отверждения для санации трубопроводов, плотность материала после отверждения 1,69 г/см3, долговременный модуль упругости не менее 15600 Н/мм2, содержание стекла не менее 46 %, диаметр 525 мм, толщина 3 мм | м | 24434.17 | 24929.14 | 78 | Трубы и детали трубопроводов (кроме газовых) из полимерных и композитных материалов | - | 0.85
24.3.04.12-0163 | Рукав стекловолоконный полимерный ультрафиолетового отверждения для санации трубопроводов, плотность материала после отверждения 1,69 г/см3, долговременный модуль упругости не менее 15600 Н/мм2, содержание стекла не менее 46 %, диаметр 525 мм, толщина 4 мм | м | 27390 | 27944.74 | 78 | Трубы и детали трубопроводов (кроме газовых) из полимерных и композитных материалов | - | 0.85
24.3.04.12-0164 | Рукав стекловолоконный полимерный ультрафиолетового отверждения для санации трубопроводов, плотность материала после отверждения 1,69 г/см3, долговременный модуль упругости не менее 15600 Н/мм2, содержание стекла не менее 46 %, диаметр 525 мм, толщина 5 мм | м | 29468.33 | 30065.76 | 78 | Трубы и детали трубопроводов (кроме газовых) из полимерных и композитных материалов | - | 0.85
24.3.04.12-0165 | Рукав стекловолоконный полимерный ультрафиолетового отверждения для санации трубопроводов, плотность материала после отверждения 1,69 г/см3, долговременный модуль упругости не менее 15600 Н/мм2, содержание стекла не менее 46 %, диаметр 525 мм, толщина 6 мм | м | 33935.83 | 34623.91 | 78 | Трубы и детали трубопроводов (кроме газовых) из полимерных и композитных материалов | - | 0.85
24.3.04.12-0166 | Рукав стекловолоконный полимерный ультрафиолетового отверждения для санации трубопроводов, плотность материала после отверждения 1,69 г/см3, долговременный модуль упругости не менее 15600 Н/мм2, содержание стекла не менее 46 %, диаметр 525 мм, толщина 7 мм | м | 38600 | 39382.76 | 78 | Трубы и детали трубопроводов (кроме газовых) из полимерных и композитных материалов | - | 0.85
24.3.04.12-0167 | Рукав стекловолоконный полимерный ультрафиолетового отверждения для санации трубопроводов, плотность материала после отверждения 1,69 г/см3, долговременный модуль упругости не менее 15600 Н/мм2, содержание стекла не менее 46 %, диаметр 525 мм, толщина 8 мм | м | 44020 | 44912.13 | 78 | Трубы и детали трубопроводов (кроме газовых) из полимерных и композитных материалов | - | 0.85
24.3.04.12-0168 | Рукав стекловолоконный полимерный ультрафиолетового отверждения для санации трубопроводов, плотность материала после отверждения 1,69 г/см3, долговременный модуль упругости не менее 15600 Н/мм2, содержание стекла не менее 46 %, диаметр 525 мм, толщина 9 мм | м | 47662.5 | 48629.72 | 78 | Трубы и детали трубопроводов (кроме газовых) из полимерных и композитных материалов | - | 0.85
24.3.04.12-0169 | Рукав стекловолоконный полимерный ультрафиолетового отверждения для санации трубопроводов, плотность материала после отверждения 1,69 г/см3, долговременный модуль упругости не менее 15600 Н/мм2, содержание стекла не менее 46 %, диаметр 525 мм, толщина 10 мм | м | 55205.83 | 56324.57 | 78 | Трубы и детали трубопроводов (кроме газовых) из полимерных и композитных материалов | - | 0.85
24.3.04.12-0170 | Рукав стекловолоконный полимерный ультрафиолетового отверждения для санации трубопроводов, плотность материала после отверждения 1,69 г/см3, долговременный модуль упругости не менее 15600 Н/мм2, содержание стекла не менее 46 %, диаметр 550 мм, толщина 3 мм | м | 25591.67 | 26110.28 | 78 | Трубы и детали трубопроводов (кроме газовых) из полимерных и композитных материалов | - | 0.85
24.3.04.12-0171 | Рукав стекловолоконный полимерный ультрафиолетового отверждения для санации трубопроводов, плотность материала после отверждения 1,69 г/см3, долговременный модуль упругости не менее 15600 Н/мм2, содержание стекла не менее 46 %, диаметр 550 мм, толщина 4 мм | м | 28721.67 | 29303.56 | 78 | Трубы и детали трубопроводов (кроме газовых) из полимерных и композитных материалов | - | 0.85
24.3.04.12-0172 | Рукав стекловолоконный полимерный ультрафиолетового отверждения для санации трубопроводов, плотность материала после отверждения 1,69 г/см3, долговременный модуль упругости не менее 15600 Н/мм2, содержание стекла не менее 46 %, диаметр 550 мм, толщина 5 мм | м | 31014.17 | 31643.15 | 78 | Трубы и детали трубопроводов (кроме газовых) из полимерных и композитных материалов | - | 0.85
24.3.04.12-0173 | Рукав стекловолоконный полимерный ультрафиолетового отверждения для санации трубопроводов, плотность материала после отверждения 1,69 г/см3, долговременный модуль упругости не менее 15600 Н/мм2, содержание стекла не менее 46 %, диаметр 550 мм, толщина 6 мм | м | 35400 | 36118.07 | 78 | Трубы и детали трубопроводов (кроме газовых) из полимерных и композитных материалов | - | 0.85
24.3.04.12-0174 | Рукав стекловолоконный полимерный ультрафиолетового отверждения для санации трубопроводов, плотность материала после отверждения 1,69 г/см3, долговременный модуль упругости не менее 15600 Н/мм2, содержание стекла не менее 46 %, диаметр 550 мм, толщина 7 мм | м | 40270.83 | 41087.91 | 78 | Трубы и детали трубопроводов (кроме газовых) из полимерных и композитных материалов | - | 0.85
24.3.04.12-0175 | Рукав стекловолоконный полимерный ультрафиолетового отверждения для санации трубопроводов, плотность материала после отверждения 1,69 г/см3, долговременный модуль упругости не менее 15600 Н/мм2, содержание стекла не менее 46 %, диаметр 550 мм, толщина 8 мм | м | 45888.33 | 46818.78 | 78 | Трубы и детали трубопроводов (кроме газовых) из полимерных и композитных материалов | - | 0.85
24.3.04.12-0176 | Рукав стекловолоконный полимерный ультрафиолетового отверждения для санации трубопроводов, плотность материала после отверждения 1,69 г/см3, долговременный модуль упругости не менее 15600 Н/мм2, содержание стекла не менее 46 %, диаметр 550 мм, толщина 9 мм | м | 49785.83 | 50796.97 | 78 | Трубы и детали трубопроводов (кроме газовых) из полимерных и композитных материалов | - | 0.85
24.3.04.12-0177 | Рукав стекловолоконный полимерный ультрафиолетового отверждения для санации трубопроводов, плотность материала после отверждения 1,69 г/см3, долговременный модуль упругости не менее 15600 Н/мм2, содержание стекла не менее 46 %, диаметр 550 мм, толщина 10 мм | м | 57495.83 | 58661.85 | 78 | Трубы и детали трубопроводов (кроме газовых) из полимерных и композитных материалов | - | 0.85
24.3.04.12-0178 | Рукав стекловолоконный полимерный ультрафиолетового отверждения для санации трубопроводов, плотность материала после отверждения 1,69 г/см3, долговременный модуль упругости не менее 15600 Н/мм2, содержание стекла не менее 46 %, диаметр 550 мм, толщина 11 мм | м | 63310 | 64593.87 | 78 | Трубы и детали трубопроводов (кроме газовых) из полимерных и композитных материалов | - | 0.85
24.3.04.12-0179 | Рукав стекловолоконный полимерный ультрафиолетового отверждения для санации трубопроводов, плотность материала после отверждения 1,69 г/см3, долговременный модуль упругости не менее 15600 Н/мм2, содержание стекла не менее 46 %, диаметр 600 мм, толщина 3 мм | м | 27907.5 | 28472.99 | 78 | Трубы и детали трубопроводов (кроме газовых) из полимерных и композитных материалов | - | 0.85
24.3.04.12-0180 | Рукав стекловолоконный полимерный ультрафиолетового отверждения для санации трубопроводов, плотность материала после отверждения 1,69 г/см3, долговременный модуль упругости не менее 15600 Н/мм2, содержание стекла не менее 46 %, диаметр 600 мм, толщина 4 мм | м | 31385.83 | 32021.63 | 78 | Трубы и детали трубопроводов (кроме газовых) из полимерных и композитных материалов | - | 0.85
24.3.04.12-0181 | Рукав стекловолоконный полимерный ультрафиолетового отверждения для санации трубопроводов, плотность материала после отверждения 1,69 г/см3, долговременный модуль упругости не менее 15600 Н/мм2, содержание стекла не менее 46 %, диаметр 600 мм, толщина 5 мм | м | 34101.67 | 34793.12 | 78 | Трубы и детали трубопроводов (кроме газовых) из полимерных и композитных материалов | - | 0.85
24.3.04.12-0182 | Рукав стекловолоконный полимерный ультрафиолетового отверждения для санации трубопроводов, плотность материала после отверждения 1,69 г/см3, долговременный модуль упругости не менее 15600 Н/мм2, содержание стекла не менее 46 %, диаметр 600 мм, толщина 6 мм | м | 38335.83 | 39113.45 | 78 | Трубы и детали трубопроводов (кроме газовых) из полимерных и композитных материалов | - | 0.85
24.3.04.12-0183 | Рукав стекловолоконный полимерный ультрафиолетового отверждения для санации трубопроводов, плотность материала после отверждения 1,69 г/см3, долговременный модуль упругости не менее 15600 Н/мм2, содержание стекла не менее 46 %, диаметр 600 мм, толщина 7 мм | м | 43616.67 | 44501.6 | 78 | Трубы и детали трубопроводов (кроме газовых) из полимерных и композитных материалов | - | 0.85
24.3.04.12-0184 | Рукав стекловолоконный полимерный ультрафиолетового отверждения для санации трубопроводов, плотность материала после отверждения 1,69 г/см3, долговременный модуль упругости не менее 15600 Н/мм2, содержание стекла не менее 46 %, диаметр 600 мм, толщина 8 мм | м | 49620 | 50626.12 | 78 | Трубы и детали трубопроводов (кроме газовых) из полимерных и композитных материалов | - | 0.85
24.3.04.12-0185 | Рукав стекловолоконный полимерный ультрафиолетового отверждения для санации трубопроводов, плотность материала после отверждения 1,69 г/см3, долговременный модуль упругости не менее 15600 Н/мм2, содержание стекла не менее 46 %, диаметр 600 мм, толщина 9 мм | м | 54033.33 | 55130.58 | 78 | Трубы и детали трубопроводов (кроме газовых) из полимерных и композитных материалов | - | 0.85
24.3.04.12-0186 | Рукав стекловолоконный полимерный ультрафиолетового отверждения для санации трубопроводов, плотность материала после отверждения 1,69 г/см3, долговременный модуль упругости не менее 15600 Н/мм2, содержание стекла не менее 46 %, диаметр 600 мм, толщина 10 мм | м | 62075 | 63333.83 | 78 | Трубы и детали трубопроводов (кроме газовых) из полимерных и композитных материалов | - | 0.85
24.3.04.12-0187 | Рукав стекловолоконный полимерный ультрафиолетового отверждения для санации трубопроводов, плотность материала после отверждения 1,69 г/см3, долговременный модуль упругости не менее 15600 Н/мм2, содержание стекла не менее 46 %, диаметр 600 мм, толщина 11 мм | м | 68715 | 70108.34 | 78 | Трубы и детали трубопроводов (кроме газовых) из полимерных и композитных материалов | - | 0.85
24.3.04.12-0188 | Рукав стекловолоконный полимерный ультрафиолетового отверждения для санации трубопроводов, плотность материала после отверждения 1,69 г/см3, долговременный модуль упругости не менее 15600 Н/мм2, содержание стекла не менее 46 %, диаметр 600 мм, толщина 12 мм | м | 76092.5 | 77634.87 | 78 | Трубы и детали трубопроводов (кроме газовых) из полимерных и композитных материалов | - | 0.85
24.3.04.12-0189 | Рукав стекловолоконный полимерный ультрафиолетового отверждения для санации трубопроводов, плотность материала после отверждения 1,69 г/см3, долговременный модуль упругости не менее 15600 Н/мм2, содержание стекла не менее 46 %, диаметр 650 мм, толщина 3 мм | м | 30224.17 | 30836.59 | 78 | Трубы и детали трубопроводов (кроме газовых) из полимерных и композитных материалов | - | 0.85
24.3.04.12-0190 | Рукав стекловолоконный полимерный ультрафиолетового отверждения для санации трубопроводов, плотность материала после отверждения 1,69 г/см3, долговременный модуль упругости не менее 15600 Н/мм2, содержание стекла не менее 46 %, диаметр 650 мм, толщина 4 мм | м | 33792.5 | 34477.09 | 78 | Трубы и детали трубопроводов (кроме газовых) из полимерных и композитных материалов | - | 0.85
24.3.04.12-0191 | Рукав стекловолоконный полимерный ультрафиолетового отверждения для санации трубопроводов, плотность материала после отверждения 1,69 г/см3, долговременный модуль упругости не менее 15600 Н/мм2, содержание стекла не менее 46 %, диаметр 650 мм, толщина 5 мм | м | 36675.83 | 37419.53 | 78 | Трубы и детали трубопроводов (кроме газовых) из полимерных и композитных материалов | - | 0.85
24.3.04.12-0192 | Рукав стекловолоконный полимерный ультрафиолетового отверждения для санации трубопроводов, плотность материала после отверждения 1,69 г/см3, долговременный модуль упругости не менее 15600 Н/мм2, содержание стекла не менее 46 %, диаметр 650 мм, толщина 6 мм | м | 41268.33 | 42105.49 | 78 | Трубы и детали трубопроводов (кроме газовых) из полимерных и композитных материалов | - | 0.85
24.3.04.12-0193 | Рукав стекловолоконный полимерный ультрафиолетового отверждения для санации трубопроводов, плотность материала после отверждения 1,69 г/см3, долговременный модуль упругости не менее 15600 Н/мм2, содержание стекла не менее 46 %, диаметр 650 мм, толщина 7 мм | м | 46962.5 | 47915.37 | 78 | Трубы и детали трубопроводов (кроме газовых) из полимерных и композитных материалов | - | 0.85
24.3.04.12-0194 | Рукав стекловолоконный полимерный ультрафиолетового отверждения для санации трубопроводов, плотность материала после отверждения 1,69 г/см3, долговременный модуль упругости не менее 15600 Н/мм2, содержание стекла не менее 46 %, диаметр 650 мм, толщина 8 мм | м | 53351.67 | 54433.53 | 78 | Трубы и детали трубопроводов (кроме газовых) из полимерных и композитных материалов | - | 0.85
24.3.04.12-0195 | Рукав стекловолоконный полимерный ультрафиолетового отверждения для санации трубопроводов, плотность материала после отверждения 1,69 г/см3, долговременный модуль упругости не менее 15600 Н/мм2, содержание стекла не менее 46 %, диаметр 650 мм, толщина 9 мм | м | 58278.33 | 59461.8 | 78 | Трубы и детали трубопроводов (кроме газовых) из полимерных и композитных материалов | - | 0.85
24.3.04.12-0196 | Рукав стекловолоконный полимерный ультрафиолетового отверждения для санации трубопроводов, плотность материала после отверждения 1,69 г/см3, долговременный модуль упругости не менее 15600 Н/мм2, содержание стекла не менее 46 %, диаметр 650 мм, толщина 10 мм | м | 66655.83 | 68007.66 | 78 | Трубы и детали трубопроводов (кроме газовых) из полимерных и композитных материалов | - | 0.85
24.3.04.12-0197 | Рукав стекловолоконный полимерный ультрафиолетового отверждения для санации трубопроводов, плотность материала после отверждения 1,69 г/см3, долговременный модуль упругости не менее 15600 Н/мм2, содержание стекла не менее 46 %, диаметр 650 мм, толщина 11 мм | м | 74119.17 | 75622.11 | 78 | Трубы и детали трубопроводов (кроме газовых) из полимерных и композитных материалов | - | 0.85
24.3.04.12-0198 | Рукав стекловолоконный полимерный ультрафиолетового отверждения для санации трубопроводов, плотность материала после отверждения 1,69 г/см3, долговременный модуль упругости не менее 15600 Н/мм2, содержание стекла не менее 46 %, диаметр 650 мм, толщина 12 мм | м | 81755 | 83412.27 | 78 | Трубы и детали трубопроводов (кроме газовых) из полимерных и композитных материалов | - | 0.85
24.3.04.12-0199 | Рукав стекловолоконный полимерный ультрафиолетового отверждения для санации трубопроводов, плотность материала после отверждения 1,69 г/см3, долговременный модуль упругости не менее 15600 Н/мм2, содержание стекла не менее 46 %, диаметр 650 мм, толщина 13 мм | м | 89343.33 | 91154.31 | 78 | Трубы и детали трубопроводов (кроме газовых) из полимерных и композитных материалов | - | 0.85
24.3.04.12-0200 | Рукав стекловолоконный полимерный ультрафиолетового отверждения для санации трубопроводов, плотность материала после отверждения 1,69 г/см3, долговременный модуль упругости не менее 15600 Н/мм2, содержание стекла не менее 46 %, диаметр 650 мм, толщина 14 мм | м | 99441.67 | 101456.74 | 78 | Трубы и детали трубопроводов (кроме газовых) из полимерных и композитных материалов | - | 0.85
24.3.04.12-0201 | Рукав стекловолоконный полимерный ультрафиолетового отверждения для санации трубопроводов, плотность материала после отверждения 1,69 г/см3, долговременный модуль упругости не менее 15600 Н/мм2, содержание стекла не менее 46 %, диаметр 650 мм, толщина 15 мм | м | 109539.17 | 111758.54 | 78 | Трубы и детали трубопроводов (кроме газовых) из полимерных и композитных материалов | - | 0.85
24.3.04.12-0202 | Рукав стекловолоконный полимерный ультрафиолетового отверждения для санации трубопроводов, плотность материала после отверждения 1,69 г/см3, долговременный модуль упругости не менее 15600 Н/мм2, содержание стекла не менее 46 %, диаметр 700 мм, толщина 3 мм | м | 32540.83 | 33200.14 | 78 | Трубы и детали трубопроводов (кроме газовых) из полимерных и композитных материалов | - | 0.85
24.3.04.12-0203 | Рукав стекловолоконный полимерный ультрафиолетового отверждения для санации трубопроводов, плотность материала после отверждения 1,69 г/см3, долговременный модуль упругости не менее 15600 Н/мм2, содержание стекла не менее 46 %, диаметр 700 мм, толщина 4 мм | м | 36195.83 | 36929.11 | 78 | Трубы и детали трубопроводов (кроме газовых) из полимерных и композитных материалов | - | 0.85
24.3.04.12-0204 | Рукав стекловолоконный полимерный ультрафиолетового отверждения для санации трубопроводов, плотность материала после отверждения 1,69 г/см3, долговременный модуль упругости не менее 15600 Н/мм2, содержание стекла не менее 46 %, диаметр 700 мм, толщина 5 мм | м | 39248.33 | 40044.19 | 78 | Трубы и детали трубопроводов (кроме газовых) из полимерных и композитных материалов | - | 0.85
24.3.04.12-0205 | Рукав стекловолоконный полимерный ультрафиолетового отверждения для санации трубопроводов, плотность материала после отверждения 1,69 г/см3, долговременный модуль упругости не менее 15600 Н/мм2, содержание стекла не менее 46 %, диаметр 700 мм, толщина 6 мм | м | 44201.67 | 45098.33 | 78 | Трубы и детали трубопроводов (кроме газовых) из полимерных и композитных материалов | - | 0.85
24.3.04.12-0206 | Рукав стекловолоконный полимерный ультрафиолетового отверждения для санации трубопроводов, плотность материала после отверждения 1,69 г/см3, долговременный модуль упругости не менее 15600 Н/мм2, содержание стекла не менее 46 %, диаметр 700 мм, толщина 7 мм | м | 50308.33 | 51329.06 | 78 | Трубы и детали трубопроводов (кроме газовых) из полимерных и композитных материалов | - | 0.85
24.3.04.12-0207 | Рукав стекловолоконный полимерный ультрафиолетового отверждения для санации трубопроводов, плотность материала после отверждения 1,69 г/см3, долговременный модуль упругости не менее 15600 Н/мм2, содержание стекла не менее 46 %, диаметр 700 мм, толщина 8 мм | м | 57082.5 | 58240.01 | 78 | Трубы и детали трубопроводов (кроме газовых) из полимерных и композитных материалов | - | 0.85
24.3.04.12-0208 | Рукав стекловолоконный полимерный ультрафиолетового отверждения для санации трубопроводов, плотность материала после отверждения 1,69 г/см3, долговременный модуль упругости не менее 15600 Н/мм2, содержание стекла не менее 46 %, диаметр 700 мм, толщина 9 мм | м | 62525 | 63794.57 | 78 | Трубы и детали трубопроводов (кроме газовых) из полимерных и композитных материалов | - | 0.85
24.3.04.12-0209 | Рукав стекловолоконный полимерный ультрафиолетового отверждения для санации трубопроводов, плотность материала после отверждения 1,69 г/см3, долговременный модуль упругости не менее 15600 Н/мм2, содержание стекла не менее 46 %, диаметр 700 мм, толщина 10 мм | м | 71237.5 | 72682.18 | 78 | Трубы и детали трубопроводов (кроме газовых) из полимерных и композитных материалов | - | 0.85
24.3.04.12-0210 | Рукав стекловолоконный полимерный ультрафиолетового отверждения для санации трубопроводов, плотность материала после отверждения 1,69 г/см3, долговременный модуль упругости не менее 15600 Н/мм2, содержание стекла не менее 46 %, диаметр 700 мм, толщина 11 мм | м | 79523.33 | 81135.73 | 78 | Трубы и детали трубопроводов (кроме газовых) из полимерных и композитных материалов | - | 0.85
24.3.04.12-0211 | Рукав стекловолоконный полимерный ультрафиолетового отверждения для санации трубопроводов, плотность материала после отверждения 1,69 г/см3, долговременный модуль упругости не менее 15600 Н/мм2, содержание стекла не менее 46 %, диаметр 700 мм, толщина 12 мм | м | 87417.5 | 89189.51 | 78 | Трубы и детали трубопроводов (кроме газовых) из полимерных и композитных материалов | - | 0.85
24.3.04.12-0212 | Рукав стекловолоконный полимерный ультрафиолетового отверждения для санации трубопроводов, плотность материала после отверждения 1,69 г/см3, долговременный модуль упругости не менее 15600 Н/мм2, содержание стекла не менее 46 %, диаметр 700 мм, толщина 13 мм | м | 94779.17 | 96700.5 | 78 | Трубы и детали трубопроводов (кроме газовых) из полимерных и композитных материалов | - | 0.85
24.3.04.12-0213 | Рукав стекловолоконный полимерный ультрафиолетового отверждения для санации трубопроводов, плотность материала после отверждения 1,69 г/см3, долговременный модуль упругости не менее 15600 Н/мм2, содержание стекла не менее 46 %, диаметр 700 мм, толщина 14 мм | м | 104877.5 | 107003.1 | 78 | Трубы и детали трубопроводов (кроме газовых) из полимерных и композитных материалов | - | 0.85
24.3.04.12-0214 | Рукав стекловолоконный полимерный ультрафиолетового отверждения для санации трубопроводов, плотность материала после отверждения 1,69 г/см3, долговременный модуль упругости не менее 15600 Н/мм2, содержание стекла не менее 46 %, диаметр 700 мм, толщина 15 мм | м | 114977.5 | 117307.63 | 78 | Трубы и детали трубопроводов (кроме газовых) из полимерных и композитных материалов | - | 0.85
24.3.04.12-0215 | Рукав стекловолоконный полимерный ультрафиолетового отверждения для санации трубопроводов, плотность материала после отверждения 1,69 г/см3, долговременный модуль упругости не менее 15600 Н/мм2, содержание стекла не менее 46 %, диаметр 750 мм, толщина 4 мм | м | 38605 | 39387.13 | 78 | Трубы и детали трубопроводов (кроме газовых) из полимерных и композитных материалов | - | 0.85
24.3.04.12-0216 | Рукав стекловолоконный полимерный ультрафиолетового отверждения для санации трубопроводов, плотность материала после отверждения 1,69 г/см3, долговременный модуль упругости не менее 15600 Н/мм2, содержание стекла не менее 46 %, диаметр 750 мм, толщина 5 мм | м | 41822.5 | 42670.38 | 78 | Трубы и детали трубопроводов (кроме газовых) из полимерных и композитных материалов | - | 0.85
24.3.04.12-0217 | Рукав стекловолоконный полимерный ультрафиолетового отверждения для санации трубопроводов, плотность материала после отверждения 1,69 г/см3, долговременный модуль упругости не менее 15600 Н/мм2, содержание стекла не менее 46 %, диаметр 750 мм, толщина 6 мм | м | 47135 | 48091.24 | 78 | Трубы и детали трубопроводов (кроме газовых) из полимерных и композитных материалов | - | 0.85
24.3.04.12-0218 | Рукав стекловолоконный полимерный ультрафиолетового отверждения для санации трубопроводов, плотность материала после отверждения 1,69 г/см3, долговременный модуль упругости не менее 15600 Н/мм2, содержание стекла не менее 46 %, диаметр 750 мм, толщина 7 мм | м | 53654.17 | 54742.36 | 78 | Трубы и детали трубопроводов (кроме газовых) из полимерных и композитных материалов | - | 0.85
24.3.04.12-0219 | Рукав стекловолоконный полимерный ультрафиолетового отверждения для санации трубопроводов, плотность материала после отверждения 1,69 г/см3, долговременный модуль упругости не менее 15600 Н/мм2, содержание стекла не менее 46 %, диаметр 750 мм, толщина 8 мм | м | 60816.67 | 62050.01 | 78 | Трубы и детали трубопроводов (кроме газовых) из полимерных и композитных материалов | - | 0.85
24.3.04.12-0220 | Рукав стекловолоконный полимерный ультрафиолетового отверждения для санации трубопроводов, плотность материала после отверждения 1,69 г/см3, долговременный модуль упругости не менее 15600 Н/мм2, содержание стекла не менее 46 %, диаметр 750 мм, толщина 9 мм | м | 66772.5 | 68126.91 | 78 | Трубы и детали трубопроводов (кроме газовых) из полимерных и композитных материалов | - | 0.85
24.3.04.12-0221 | Рукав стекловолоконный полимерный ультрафиолетового отверждения для санации трубопроводов, плотность материала после отверждения 1,69 г/см3, долговременный модуль упругости не менее 15600 Н/мм2, содержание стекла не менее 46 %, диаметр 750 мм, толщина 10 мм | м | 75819.17 | 77356.93 | 78 | Трубы и детали трубопроводов (кроме газовых) из полимерных и композитных материалов | - | 0.85
24.3.04.12-0222 | Рукав стекловолоконный полимерный ультрафиолетового отверждения для санации трубопроводов, плотность материала после отверждения 1,69 г/см3, долговременный модуль упругости не менее 15600 Н/мм2, содержание стекла не менее 46 %, диаметр 750 мм, толщина 11 мм | м | 84928.33 | 86650.42 | 78 | Трубы и детали трубопроводов (кроме газовых) из полимерных и композитных материалов | - | 0.85
24.3.04.12-0223 | Рукав стекловолоконный полимерный ультрафиолетового отверждения для санации трубопроводов, плотность материала после отверждения 1,69 г/см3, долговременный модуль упругости не менее 15600 Н/мм2, содержание стекла не менее 46 %, диаметр 750 мм, толщина 12 мм | м | 93079.17 | 94966.12 | 78 | Трубы и детали трубопроводов (кроме газовых) из полимерных и композитных материалов | - | 0.85
24.3.04.12-0224 | Рукав стекловолоконный полимерный ультрафиолетового отверждения для санации трубопроводов, плотность материала после отверждения 1,69 г/см3, долговременный модуль упругости не менее 15600 Н/мм2, содержание стекла не менее 46 %, диаметр 750 мм, толщина 13 мм | м | 100219.17 | 102251.16 | 78 | Трубы и детали трубопроводов (кроме газовых) из полимерных и композитных материалов | - | 0.85
24.3.04.12-0225 | Рукав стекловолоконный полимерный ультрафиолетового отверждения для санации трубопроводов, плотность материала после отверждения 1,69 г/см3, долговременный модуль упругости не менее 15600 Н/мм2, содержание стекла не менее 46 %, диаметр 750 мм, толщина 14 мм | м | 110317.5 | 112553.92 | 78 | Трубы и детали трубопроводов (кроме газовых) из полимерных и композитных материалов | - | 0.85
24.3.04.12-0226 | Рукав стекловолоконный полимерный ультрафиолетового отверждения для санации трубопроводов, плотность материала после отверждения 1,69 г/см3, долговременный модуль упругости не менее 15600 Н/мм2, содержание стекла не менее 46 %, диаметр 750 мм, толщина 15 мм | м | 120415.83 | 122856.93 | 78 | Трубы и детали трубопроводов (кроме газовых) из полимерных и композитных материалов | - | 0.85
24.3.04.12-0227 | Рукав стекловолоконный полимерный ультрафиолетового отверждения для санации трубопроводов, плотность материала после отверждения 1,69 г/см3, долговременный модуль упругости не менее 15600 Н/мм2, содержание стекла не менее 46 %, диаметр 800 мм, толщина 4 мм | м | 41010.83 | 41841.7 | 78 | Трубы и детали трубопроводов (кроме газовых) из полимерных и композитных материалов | - | 0.85
24.3.04.12-0228 | Рукав стекловолоконный полимерный ультрафиолетового отверждения для санации трубопроводов, плотность материала после отверждения 1,69 г/см3, долговременный модуль упругости не менее 15600 Н/мм2, содержание стекла не менее 46 %, диаметр 800 мм, толщина 5 мм | м | 44396.67 | 45296.74 | 78 | Трубы и детали трубопроводов (кроме газовых) из полимерных и композитных материалов | - | 0.85
24.3.04.12-0229 | Рукав стекловолоконный полимерный ультрафиолетового отверждения для санации трубопроводов, плотность материала после отверждения 1,69 г/см3, долговременный модуль упругости не менее 15600 Н/мм2, содержание стекла не менее 46 %, диаметр 800 мм, толщина 6 мм | м | 50070.83 | 51086.62 | 78 | Трубы и детали трубопроводов (кроме газовых) из полимерных и композитных материалов | - | 0.85
24.3.04.12-0230 | Рукав стекловолоконный полимерный ультрафиолетового отверждения для санации трубопроводов, плотность материала после отверждения 1,69 г/см3, долговременный модуль упругости не менее 15600 Н/мм2, содержание стекла не менее 46 %, диаметр 800 мм, толщина 7 мм | м | 57000 | 58156.05 | 78 | Трубы и детали трубопроводов (кроме газовых) из полимерных и композитных материалов | - | 0.85
24.3.04.12-0231 | Рукав стекловолоконный полимерный ультрафиолетового отверждения для санации трубопроводов, плотность материала после отверждения 1,69 г/см3, долговременный модуль упругости не менее 15600 Н/мм2, содержание стекла не менее 46 %, диаметр 800 мм, толщина 8 мм | м | 64545.83 | 65854.79 | 78 | Трубы и детали трубопроводов (кроме газовых) из полимерных и композитных материалов | - | 0.85
24.3.04.12-0232 | Рукав стекловолоконный полимерный ультрафиолетового отверждения для санации трубопроводов, плотность материала после отверждения 1,69 г/см3, долговременный модуль упругости не менее 15600 Н/мм2, содержание стекла не менее 46 %, диаметр 800 мм, толщина 9 мм | м | 71020 | 72460.52 | 78 | Трубы и детали трубопроводов (кроме газовых) из полимерных и композитных материалов | - | 0.85
24.3.04.12-0233 | Рукав стекловолоконный полимерный ультрафиолетового отверждения для санации трубопроводов, плотность материала после отверждения 1,69 г/см3, долговременный модуль упругости не менее 15600 Н/мм2, содержание стекла не менее 46 %, диаметр 800 мм, толщина 10 мм | м | 80400 | 82030.61 | 78 | Трубы и детали трубопроводов (кроме газовых) из полимерных и композитных материалов | - | 0.85
24.3.04.12-0234 | Рукав стекловолоконный полимерный ультрафиолетового отверждения для санации трубопроводов, плотность материала после отверждения 1,69 г/см3, долговременный модуль упругости не менее 15600 Н/мм2, содержание стекла не менее 46 %, диаметр 800 мм, толщина 11 мм | м | 90335 | 92166.58 | 78 | Трубы и детали трубопроводов (кроме газовых) из полимерных и композитных материалов | - | 0.85
24.3.04.12-0235 | Рукав стекловолоконный полимерный ультрафиолетового отверждения для санации трубопроводов, плотность материала после отверждения 1,69 г/см3, долговременный модуль упругости не менее 15600 Н/мм2, содержание стекла не менее 46 %, диаметр 800 мм, толщина 12 мм | м | 98741.67 | 100743.37 | 78 | Трубы и детали трубопроводов (кроме газовых) из полимерных и композитных материалов | - | 0.85
24.3.04.12-0236 | Рукав стекловолоконный полимерный ультрафиолетового отверждения для санации трубопроводов, плотность материала после отверждения 1,69 г/см3, долговременный модуль упругости не менее 15600 Н/мм2, содержание стекла не менее 46 %, диаметр 800 мм, толщина 13 мм | м | 105655 | 107797.36 | 78 | Трубы и детали трубопроводов (кроме газовых) из полимерных и композитных материалов | - | 0.85
24.3.04.12-0237 | Рукав стекловолоконный полимерный ультрафиолетового отверждения для санации трубопроводов, плотность материала после отверждения 1,69 г/см3, долговременный модуль упругости не менее 15600 Н/мм2, содержание стекла не менее 46 %, диаметр 800 мм, толщина 14 мм | м | 115778.33 | 118125.78 | 78 | Трубы и детали трубопроводов (кроме газовых) из полимерных и композитных материалов | - | 0.85
24.3.04.12-0238 | Рукав стекловолоконный полимерный ультрафиолетового отверждения для санации трубопроводов, плотность материала после отверждения 1,69 г/см3, долговременный модуль упругости не менее 15600 Н/мм2, содержание стекла не менее 46 %, диаметр 800 мм, толщина 15 мм | м | 125875.83 | 128428.12 | 78 | Трубы и детали трубопроводов (кроме газовых) из полимерных и композитных материалов | - | 0.85
24.3.04.12-0239 | Рукав стекловолоконный полимерный ультрафиолетового отверждения для санации трубопроводов, плотность материала после отверждения 1,69 г/см3, долговременный модуль упругости не менее 15600 Н/мм2, содержание стекла не менее 46 %, диаметр 900 мм, толщина 5 мм | м | 51086.67 | 52122.43 | 78 | Трубы и детали трубопроводов (кроме газовых) из полимерных и композитных материалов | - | 0.85
24.3.04.12-0240 | Рукав стекловолоконный полимерный ультрафиолетового отверждения для санации трубопроводов, плотность материала после отверждения 1,69 г/см3, долговременный модуль упругости не менее 15600 Н/мм2, содержание стекла не менее 46 %, диаметр 900 мм, толщина 6 мм | м | 57791.67 | 58963.75 | 78 | Трубы и детали трубопроводов (кроме газовых) из полимерных и композитных материалов | - | 0.85
24.3.04.12-0241 | Рукав стекловолоконный полимерный ультрафиолетового отверждения для санации трубопроводов, плотность материала после отверждения 1,69 г/см3, долговременный модуль упругости не менее 15600 Н/мм2, содержание стекла не менее 46 %, диаметр 900 мм, толщина 7 мм | м | 66005.83 | 67344.7 | 78 | Трубы и детали трубопроводов (кроме газовых) из полимерных и композитных материалов | - | 0.85
24.3.04.12-0242 | Рукав стекловолоконный полимерный ультрафиолетового отверждения для санации трубопроводов, плотность материала после отверждения 1,69 г/см3, долговременный модуль упругости не менее 15600 Н/мм2, содержание стекла не менее 46 %, диаметр 900 мм, толщина 8 мм | м | 74067.5 | 75569.27 | 78 | Трубы и детали трубопроводов (кроме газовых) из полимерных и композитных материалов | - | 0.85
24.3.04.12-0243 | Рукав стекловолоконный полимерный ультрафиолетового отверждения для санации трубопроводов, плотность материала после отверждения 1,69 г/см3, долговременный модуль упругости не менее 15600 Н/мм2, содержание стекла не менее 46 %, диаметр 900 мм, толщина 9 мм | м | 80799.17 | 82439.73 | 78 | Трубы и детали трубопроводов (кроме газовых) из полимерных и композитных материалов | - | 0.85
24.3.04.12-0244 | Рукав стекловолоконный полимерный ультрафиолетового отверждения для санации трубопроводов, плотность материала после отверждения 1,69 г/см3, долговременный модуль упругости не менее 15600 Н/мм2, содержание стекла не менее 46 %, диаметр 900 мм, толщина 10 мм | м | 90180 | 92009.29 | 78 | Трубы и детали трубопроводов (кроме газовых) из полимерных и композитных материалов | - | 0.85
24.3.04.12-0245 | Рукав стекловолоконный полимерный ультрафиолетового отверждения для санации трубопроводов, плотность материала после отверждения 1,69 г/см3, долговременный модуль упругости не менее 15600 Н/мм2, содержание стекла не менее 46 %, диаметр 900 мм, толщина 11 мм | м | 100114.17 | 102144.7 | 78 | Трубы и детали трубопроводов (кроме газовых) из полимерных и композитных материалов | - | 0.85
24.3.04.12-0246 | Рукав стекловолоконный полимерный ультрафиолетового отверждения для санации трубопроводов, плотность материала после отверждения 1,69 г/см3, долговременный модуль упругости не менее 15600 Н/мм2, содержание стекла не менее 46 %, диаметр 900 мм, толщина 12 мм | м | 110064.17 | 112295.93 | 78 | Трубы и детали трубопроводов (кроме газовых) из полимерных и композитных материалов | - | 0.85
24.3.04.12-0247 | Рукав стекловолоконный полимерный ультрафиолетового отверждения для санации трубопроводов, плотность материала после отверждения 1,69 г/см3, долговременный модуль упругости не менее 15600 Н/мм2, содержание стекла не менее 46 %, диаметр 900 мм, толщина 13 мм | м | 118798.33 | 121207.47 | 78 | Трубы и детали трубопроводов (кроме газовых) из полимерных и композитных материалов | - | 0.85
24.3.04.12-0248 | Рукав стекловолоконный полимерный ультрафиолетового отверждения для санации трубопроводов, плотность материала после отверждения 1,69 г/см3, долговременный модуль упругости не менее 15600 Н/мм2, содержание стекла не менее 46 %, диаметр 900 мм, толщина 14 мм | м | 130177.5 | 132817.17 | 78 | Трубы и детали трубопроводов (кроме газовых) из полимерных и композитных материалов | - | 0.85
24.3.04.12-0249 | Рукав стекловолоконный полимерный ультрафиолетового отверждения для санации трубопроводов, плотность материала после отверждения 1,69 г/см3, долговременный модуль упругости не менее 15600 Н/мм2, содержание стекла не менее 46 %, диаметр 900 мм, толщина 15 мм | м | 138675.83 | 141488.72 | 78 | Трубы и детали трубопроводов (кроме газовых) из полимерных и композитных материалов | - | 0.85
24.3.04.12-0250 | Рукав стекловолоконный полимерный ультрафиолетового отверждения для санации трубопроводов, плотность материала после отверждения 1,69 г/см3, долговременный модуль упругости не менее 15600 Н/мм2, содержание стекла не менее 46 %, диаметр 1000 мм, толщина 5 мм | м | 57778.33 | 58949.5 | 78 | Трубы и детали трубопроводов (кроме газовых) из полимерных и композитных материалов | - | 0.85
24.3.04.12-0251 | Рукав стекловолоконный полимерный ультрафиолетового отверждения для санации трубопроводов, плотность материала после отверждения 1,69 г/см3, долговременный модуль упругости не менее 15600 Н/мм2, содержание стекла не менее 46 %, диаметр 1000 мм, толщина 6 мм | м | 65512.5 | 66840.82 | 78 | Трубы и детали трубопроводов (кроме газовых) из полимерных и композитных материалов | - | 0.85
24.3.04.12-0252 | Рукав стекловолоконный полимерный ультрафиолетового отверждения для санации трубопроводов, плотность материала после отверждения 1,69 г/см3, долговременный модуль упругости не менее 15600 Н/мм2, содержание стекла не менее 46 %, диаметр 1000 мм, толщина 7 мм | м | 75014.17 | 76535.3 | 78 | Трубы и детали трубопроводов (кроме газовых) из полимерных и композитных материалов | - | 0.85
24.3.04.12-0253 | Рукав стекловолоконный полимерный ультрафиолетового отверждения для санации трубопроводов, плотность материала после отверждения 1,69 г/см3, долговременный модуль упругости не менее 15600 Н/мм2, содержание стекла не менее 46 %, диаметр 1000 мм, толщина 8 мм | м | 83591.67 | 85286.21 | 78 | Трубы и детали трубопроводов (кроме газовых) из полимерных и композитных материалов | - | 0.85
24.3.04.12-0254 | Рукав стекловолоконный полимерный ультрафиолетового отверждения для санации трубопроводов, плотность материала после отверждения 1,69 г/см3, долговременный модуль упругости не менее 15600 Н/мм2, содержание стекла не менее 46 %, диаметр 1000 мм, толщина 9 мм | м | 90579.17 | 92418.09 | 78 | Трубы и детали трубопроводов (кроме газовых) из полимерных и композитных материалов | - | 0.85
24.3.04.12-0255 | Рукав стекловолоконный полимерный ультрафиолетового отверждения для санации трубопроводов, плотность материала после отверждения 1,69 г/см3, долговременный модуль упругости не менее 15600 Н/мм2, содержание стекла не менее 46 %, диаметр 1000 мм, толщина 10 мм | м | 99959.17 | 101986.93 | 78 | Трубы и детали трубопроводов (кроме газовых) из полимерных и композитных материалов | - | 0.85
24.3.04.12-0256 | Рукав стекловолоконный полимерный ультрафиолетового отверждения для санации трубопроводов, плотность материала после отверждения 1,69 г/см3, долговременный модуль упругости не менее 15600 Н/мм2, содержание стекла не менее 46 %, диаметр 1000 мм, толщина 11 мм | м | 109893.33 | 112122.63 | 78 | Трубы и детали трубопроводов (кроме газовых) из полимерных и композитных материалов | - | 0.85
24.3.04.12-0257 | Рукав стекловолоконный полимерный ультрафиолетового отверждения для санации трубопроводов, плотность материала после отверждения 1,69 г/см3, долговременный модуль упругости не менее 15600 Н/мм2, содержание стекла не менее 46 %, диаметр 1000 мм, толщина 12 мм | м | 121389.17 | 123850.86 | 78 | Трубы и детали трубопроводов (кроме газовых) из полимерных и композитных материалов | - | 0.85
24.3.04.12-0258 | Рукав стекловолоконный полимерный ультрафиолетового отверждения для санации трубопроводов, плотность материала после отверждения 1,69 г/см3, долговременный модуль упругости не менее 15600 Н/мм2, содержание стекла не менее 46 %, диаметр 1000 мм, толщина 13 мм | м | 128237.5 | 130839.14 | 78 | Трубы и детали трубопроводов (кроме газовых) из полимерных и композитных материалов | - | 0.85
24.3.04.12-0259 | Рукав стекловолоконный полимерный ультрафиолетового отверждения для санации трубопроводов, плотность материала после отверждения 1,69 г/см3, долговременный модуль упругости не менее 15600 Н/мм2, содержание стекла не менее 46 %, диаметр 1000 мм, толщина 14 мм | м | 139030.83 | 141851.62 | 78 | Трубы и детали трубопроводов (кроме газовых) из полимерных и композитных материалов | - | 0.85
24.3.04.12-0260 | Рукав стекловолоконный полимерный ультрафиолетового отверждения для санации трубопроводов, плотность материала после отверждения 1,69 г/см3, долговременный модуль упругости не менее 15600 Н/мм2, содержание стекла не менее 46 %, диаметр 1000 мм, толщина 15 мм | м | 148110 | 151115.98 | 78 | Трубы и детали трубопроводов (кроме газовых) из полимерных и композитных материалов | - | 0.85
24.3.05.01-0002 | Втулка полиэтиленовая под фланец, ПЭ100, стандартное размерное отношение SDR13,6, номинальный наружный диаметр 90 мм | шт | 355 | 362.32 | 78 | Трубы и детали трубопроводов (кроме газовых) из полимерных и композитных материалов | - | 0.85
24.3.05.01-0003 | Втулка полиэтиленовая под фланец, ПЭ100, стандартное размерное отношение SDR13,6, номинальный наружный диаметр 315 мм | шт | 1965.69 | 2009.54 | 78 | Трубы и детали трубопроводов (кроме газовых) из полимерных и композитных материалов | - | 0.85
24.3.05.01-0011 | Втулка полиэтиленовая под фланец, литая удлиненная, ПЭ100, стандартное размерное отношение SDR17, номинальный наружный диаметр 110 мм | шт | 177.63 | 181.38 | 78 | Трубы и детали трубопроводов (кроме газовых) из полимерных и композитных материалов | - | 0.85
24.3.05.01-0012 | Втулка полиэтиленовая под фланец, литая удлиненная, ПЭ100, стандартное размерное отношение SDR17, номинальный наружный диаметр 125 мм | шт | 221.94 | 226.74 | 78 | Трубы и детали трубопроводов (кроме газовых) из полимерных и композитных материалов | - | 0.85
24.3.05.01-0013 | Втулка полиэтиленовая под фланец, литая удлиненная, ПЭ100, стандартное размерное отношение SDR17, номинальный наружный диаметр 225 мм | шт | 718.95 | 734.22 | 78 | Трубы и детали трубопроводов (кроме газовых) из полимерных и композитных материалов | - | 0.85
24.3.05.01-0039 | Втулка из сополимера полипропилена под фланец PP-R, диаметр 110 мм | шт | 106.9 | 109.15 | 78 | Трубы и детали трубопроводов (кроме газовых) из полимерных и композитных материалов | - | 0.85
24.3.05.01-0041 | Втулка полиэтиленовая под фланец удлиненная, стандартное размерное отношение SDR17, класс кольцевой жесткости SN10, номинальный наружный диаметр 63 мм | шт | 101.23 | 103.33 | 78 | Трубы и детали трубопроводов (кроме газовых) из полимерных и композитных материалов | - | 0.85
24.3.05.01-0042 | Втулка полиэтиленовая под фланец удлиненная, стандартное размерное отношение SDR17, класс кольцевой жесткости SN10, номинальный наружный диаметр 110 мм | шт | 250.39 | 255.6 | 78 | Трубы и детали трубопроводов (кроме газовых) из полимерных и композитных материалов | - | 0.85
24.3.05.01-0043 | Втулка полиэтиленовая под фланец удлиненная, стандартное размерное отношение SDR17, класс кольцевой жесткости SN10, номинальный наружный диаметр 160 мм | шт | 625.46 | 638.4 | 78 | Трубы и детали трубопроводов (кроме газовых) из полимерных и композитных материалов | - | 0.85
24.3.05.01-0044 | Втулка полиэтиленовая под фланец удлиненная, стандартное размерное отношение SDR17, класс кольцевой жесткости SN10, номинальный наружный диаметр 225 мм | шт | 1172.06 | 1196.39 | 78 | Трубы и детали трубопроводов (кроме газовых) из полимерных и композитных материалов | - | 0.85
24.3.05.01-0101 | Втулки полихлорвиниловые | 100 шт | 4193 | 4278.16 | 78 | Трубы и детали трубопроводов (кроме газовых) из полимерных и композитных материалов | - | 0.85
24.3.05.01-0103 | Втулка полиэтиленовая одностенная токопроводящая, диаметр 110 мм | шт | 250.22 | 255.31 | 113 | Материалы и изделия для системы пожаротушения металлические | - | 1.15
24.3.05.01-0110 | Втулка (бурт) из огнестойкого компаунда на основе полипропилена, антипиренов и базальтового волокна, с фланцем для трубопроводов систем пожаротушения, температура рабочей среды до +50 °C, пожарно-технические характеристики Г1, В1, Д1, Т1, максимальное рабочее давление 2,5 МПа, наружный диаметр 40 мм | шт | 325.98 | 332.66 | 113 | Материалы и изделия для системы пожаротушения металлические | - | 1.15
24.3.05.01-0111 | Втулка (бурт) из огнестойкого компаунда на основе полипропилена, антипиренов и базальтового волокна, с фланцем для трубопроводов систем пожаротушения, температура рабочей среды до +50 °C, пожарно-технические характеристики Г1, В1, Д1, Т1, максимальное рабочее давление 2,5 МПа, наружный диаметр 50 мм | шт | 461.08 | 470.5 | 113 | Материалы и изделия для системы пожаротушения металлические | - | 1.15
24.3.05.01-0112 | Втулка (бурт) из огнестойкого компаунда на основе полипропилена, антипиренов и базальтового волокна, с фланцем для трубопроводов систем пожаротушения, температура рабочей среды до +50 °C, пожарно-технические характеристики Г1, В1, Д1, Т1, максимальное рабочее давление 2,5 МПа, наружный диаметр 63 мм | шт | 522.85 | 533.53 | 113 | Материалы и изделия для системы пожаротушения металлические | - | 1.15
24.3.05.01-0113 | Втулка (бурт) из огнестойкого компаунда на основе полипропилена, антипиренов и базальтового волокна, с фланцем для трубопроводов систем пожаротушения, температура рабочей среды до +50 °C, пожарно-технические характеристики Г1, В1, Д1, Т1, максимальное рабочее давление 2,5 МПа, наружный диаметр 75 мм | шт | 757.47 | 772.87 | 113 | Материалы и изделия для системы пожаротушения металлические | - | 1.15
24.3.05.01-0114 | Втулка (бурт) из огнестойкого компаунда на основе полипропилена, антипиренов и базальтового волокна, с фланцем для трубопроводов систем пожаротушения, температура рабочей среды до +50 °C, пожарно-технические характеристики Г1, В1, Д1, Т1, максимальное рабочее давление 2,5 МПа, наружный диаметр 110 мм | шт | 1124.22 | 1147.08 | 113 | Материалы и изделия для системы пожаротушения металлические | - | 1.15
24.3.05.01-0115 | Втулка (бурт) из огнестойкого компаунда на основе полипропилена, антипиренов и базальтового волокна для трубопроводов систем пожаротушения, температура рабочей среды до +50 °C, пожарно-технические характеристики Г1, В1, Д1, Т1, максимальное рабочее давление 2,5 МПа, наружный диаметр 40 мм | шт | 81.13 | 82.78 | 113 | Материалы и изделия для системы пожаротушения металлические | - | 1.15
24.3.05.01-0116 | Втулка (бурт) из огнестойкого компаунда на основе полипропилена, антипиренов и базальтового волокна для трубопроводов систем пожаротушения, температура рабочей среды до +50 °C, пожарно-технические характеристики Г1, В1, Д1, Т1, максимальное рабочее давление 2,5 МПа, наружный диаметр 50 мм | шт | 108.1 | 110.3 | 113 | Материалы и изделия для системы пожаротушения металлические | - | 1.15
24.3.05.01-0117 | Втулка (бурт) из огнестойкого компаунда на основе полипропилена, антипиренов и базальтового волокна для трубопроводов систем пожаротушения, температура рабочей среды до +50 °C, пожарно-технические характеристики Г1, В1, Д1, Т1, максимальное рабочее давление 2,5 МПа, наружный диаметр 63 мм | шт | 174.97 | 178.53 | 113 | Материалы и изделия для системы пожаротушения металлические | - | 1.15
24.3.05.01-0118 | Втулка (бурт) из огнестойкого компаунда на основе полипропилена, антипиренов и базальтового волокна для трубопроводов систем пожаротушения, температура рабочей среды до +50 °C, пожарно-технические характеристики Г1, В1, Д1, Т1, максимальное рабочее давление 2,5 МПа, наружный диаметр 75 мм | шт | 277.44 | 283.1 | 113 | Материалы и изделия для системы пожаротушения металлические | - | 1.15
24.3.05.01-0119 | Втулка (бурт) из огнестойкого компаунда на основе полипропилена, антипиренов и базальтового волокна для трубопроводов систем пожаротушения, температура рабочей среды до +50 °C, пожарно-технические характеристики Г1, В1, Д1, Т1, максимальное рабочее давление 2,5 МПа, наружный диаметр 90 мм | шт | 466.22 | 475.7 | 113 | Материалы и изделия для системы пожаротушения металлические | - | 1.15
24.3.05.01-0120 | Втулка (бурт) из огнестойкого компаунда на основе полипропилена, антипиренов и базальтового волокна для трубопроводов систем пожаротушения, температура рабочей среды до +50 °C, пожарно-технические характеристики Г1, В1, Д1, Т1, максимальное рабочее давление 2,5 МПа, наружный диаметр 110 мм | шт | 700.83 | 715.11 | 113 | Материалы и изделия для системы пожаротушения металлические | - | 1.15
24.3.05.02-0122 | Заглушка полиэтиленовая удлиненная, стандартное размерное отношение SDR11, номинальный наружный диаметр 63 мм | шт | 67.71 | 69.1 | 78 | Трубы и детали трубопроводов (кроме газовых) из полимерных и композитных материалов | - | 0.85
24.3.05.02-0123 | Заглушка полиэтиленовая удлиненная, стандартное размерное отношение SDR11, номинальный наружный диаметр 110 мм | шт | 275.68 | 281.35 | 78 | Трубы и детали трубопроводов (кроме газовых) из полимерных и композитных материалов | - | 0.85
24.3.05.02-0124 | Заглушка полиэтиленовая удлиненная, стандартное размерное отношение SDR11, номинальный наружный диаметр 160 мм | шт | 498.93 | 509.36 | 78 | Трубы и детали трубопроводов (кроме газовых) из полимерных и композитных материалов | - | 0.85
24.3.05.02-0125 | Заглушка полиэтиленовая удлиненная, стандартное размерное отношение SDR11, номинальный наружный диаметр 225 мм | шт | 1629.17 | 1662.65 | 78 | Трубы и детали трубопроводов (кроме газовых) из полимерных и композитных материалов | - | 0.85
24.3.05.02-0131 | Заглушка полиэтиленовая электросварная для газо- и водоснабжения, ПЭ100, стандартное размерное отношение SDR11, диаметр 32 мм | шт | 507.89 | 518.07 | 78 | Трубы и детали трубопроводов (кроме газовых) из полимерных и композитных материалов | - | 0.85
24.3.05.02-0132 | Заглушка полиэтиленовая электросварная для газо- и водоснабжения, ПЭ100, стандартное размерное отношение SDR11, диаметр 40 мм | шт | 609.17 | 621.38 | 78 | Трубы и детали трубопроводов (кроме газовых) из полимерных и композитных материалов | - | 0.85
24.3.05.02-0133 | Заглушка полиэтиленовая электросварная для газо- и водоснабжения, ПЭ100, стандартное размерное отношение SDR11, диаметр 63 мм | шт | 1007.25 | 1027.46 | 78 | Трубы и детали трубопроводов (кроме газовых) из полимерных и композитных материалов | - | 0.85
24.3.05.02-0134 | Заглушка полиэтиленовая электросварная для газо- и водоснабжения, ПЭ100, стандартное размерное отношение SDR11, диаметр 75 мм | шт | 2123.58 | 2166.15 | 78 | Трубы и детали трубопроводов (кроме газовых) из полимерных и композитных материалов | - | 0.85
24.3.05.02-0135 | Заглушка полиэтиленовая электросварная для газо- и водоснабжения, ПЭ100, стандартное размерное отношение SDR11, диаметр 90 мм | шт | 2475 | 2524.64 | 78 | Трубы и детали трубопроводов (кроме газовых) из полимерных и композитных материалов | - | 0.85
24.3.05.02-0136 | Заглушка полиэтиленовая электросварная для газо- и водоснабжения, ПЭ100, стандартное размерное отношение SDR11, диаметр 110 мм | шт | 2810.67 | 2867.11 | 78 | Трубы и детали трубопроводов (кроме газовых) из полимерных и композитных материалов | - | 0.85
24.3.05.02-0137 | Заглушка полиэтиленовая электросварная для газо- и водоснабжения, ПЭ100, стандартное размерное отношение SDR11, диаметр 125 мм | шт | 4200.42 | 4284.76 | 78 | Трубы и детали трубопроводов (кроме газовых) из полимерных и композитных материалов | - | 0.85
24.3.05.02-0138 | Заглушка полиэтиленовая электросварная для газо- и водоснабжения, ПЭ100, стандартное размерное отношение SDR11, диаметр 140 мм | шт | 5012.18 | 5112.89 | 78 | Трубы и детали трубопроводов (кроме газовых) из полимерных и композитных материалов | - | 0.85
24.3.05.02-0139 | Заглушка полиэтиленовая электросварная для газо- и водоснабжения, ПЭ100, стандартное размерное отношение SDR11, диаметр 160 мм | шт | 5750.96 | 5866.54 | 78 | Трубы и детали трубопроводов (кроме газовых) из полимерных и композитных материалов | - | 0.85
24.3.05.02-0141 | Заглушка ХПВХ, номинальное давление 2,5 МПа, диаметр 20 мм | шт | 186.37 | 190.1 | 78 | Трубы и детали трубопроводов (кроме газовых) из полимерных и композитных материалов | - | 0.85
24.3.05.02-0142 | Заглушка ХПВХ, номинальное давление 2,5 МПа, диаметр 25 мм | шт | 314.06 | 320.35 | 78 | Трубы и детали трубопроводов (кроме газовых) из полимерных и композитных материалов | - | 0.85
24.3.05.02-0143 | Заглушка ХПВХ, номинальное давление 2,5 МПа, диаметр 32 мм | шт | 407.94 | 416.11 | 78 | Трубы и детали трубопроводов (кроме газовых) из полимерных и композитных материалов | - | 0.85
24.3.05.02-0144 | Заглушка ХПВХ, номинальное давление 2,5 МПа, диаметр 40 мм | шт | 542.54 | 553.4 | 78 | Трубы и детали трубопроводов (кроме газовых) из полимерных и композитных материалов | - | 0.85
24.3.05.02-0145 | Заглушка ХПВХ, номинальное давление 2,5 МПа, диаметр 50 мм | шт | 866.95 | 884.32 | 78 | Трубы и детали трубопроводов (кроме газовых) из полимерных и композитных материалов | - | 0.85
24.3.05.02-0146 | Заглушка ХПВХ, номинальное давление 2,5 МПа, диаметр 63 мм | шт | 1002.93 | 1023.04 | 78 | Трубы и детали трубопроводов (кроме газовых) из полимерных и композитных материалов | - | 0.85
24.3.05.02-0211 | Заглушка полиэтиленовая, ПЭ100, стандартное размерное отношение SDR11, номинальный наружный диаметр 63 мм | шт | 67.11 | 68.48 | 78 | Трубы и детали трубопроводов (кроме газовых) из полимерных и композитных материалов | - | 0.85
24.3.05.02-0212 | Заглушка полиэтиленовая, ПЭ100, стандартное размерное отношение SDR11, номинальный наружный диаметр 110 мм | шт | 259.85 | 265.16 | 78 | Трубы и детали трубопроводов (кроме газовых) из полимерных и композитных материалов | - | 0.85
24.3.05.02-0213 | Заглушка полиэтиленовая, ПЭ100, стандартное размерное отношение SDR11, номинальный наружный диаметр 160 мм | шт | 481.81 | 491.76 | 78 | Трубы и детали трубопроводов (кроме газовых) из полимерных и композитных материалов | - | 0.85
24.3.05.02-0301 | Колпачок заглушка полипропиленовая, наружная резьба, диаметр 1" | шт | 11.89 | 12.13 | 78 | Трубы и детали трубопроводов (кроме газовых) из полимерных и композитных материалов | - | 0.85
24.3.05.02-1000 | Заглушка полиэтиленовая для труб ПНД, ПЭ100, SDR11, диаметр 140 мм | шт | 1924.87 | 1963.68 | 78 | Трубы и детали трубопроводов (кроме газовых) из полимерных и композитных материалов | - | 0.85
24.3.05.02-1010 | Заглушка полиэтиленовая для труб ПНД, ПЭ100, SDR11, диаметр 25 мм | шт | 79.43 | 81.02 | 78 | Трубы и детали трубопроводов (кроме газовых) из полимерных и композитных материалов | - | 0.85
24.3.05.02-1014 | Заглушка полиэтиленовая для труб ПНД, ПЭ100, SDR11, диаметр 32 мм | шт | 11.56 | 11.8 | 78 | Трубы и детали трубопроводов (кроме газовых) из полимерных и композитных материалов | - | 0.85
24.3.05.02-1016 | Заглушка полиэтиленовая для труб ПНД, ПЭ100, SDR11, диаметр 40 мм | шт | 169.52 | 172.92 | 78 | Трубы и детали трубопроводов (кроме газовых) из полимерных и композитных материалов | - | 0.85
24.3.05.02-1018 | Заглушка полиэтиленовая для труб ПНД, ПЭ100, SDR11, диаметр 50 мм | шт | 221.88 | 226.34 | 78 | Трубы и детали трубопроводов (кроме газовых) из полимерных и композитных материалов | - | 0.85
24.3.05.02-1022 | Заглушка полиэтиленовая для труб ПНД, ПЭ100, SDR11, диаметр 75 мм | шт | 878.4 | 896.04 | 78 | Трубы и детали трубопроводов (кроме газовых) из полимерных и композитных материалов | - | 0.85
24.3.05.02-1026 | Заглушка полиэтиленовая для труб ПНД, ПЭ100, SDR17, диаметр 140 мм | шт | 1540.69 | 1571.74 | 78 | Трубы и детали трубопроводов (кроме газовых) из полимерных и композитных материалов | - | 0.85
24.3.05.02-1028 | Заглушка полиэтиленовая для труб ПНД, ПЭ100, SDR17, диаметр 160 мм | шт | 1400.63 | 1428.93 | 78 | Трубы и детали трубопроводов (кроме газовых) из полимерных и композитных материалов | - | 0.85
24.3.05.02-1038 | Заглушка полиэтиленовая для труб ПНД, ПЭ100, SDR17, диаметр 63 мм | шт | 100.49 | 102.56 | 78 | Трубы и детали трубопроводов (кроме газовых) из полимерных и композитных материалов | - | 0.85
24.3.05.02-1040 | Заглушка полиэтиленовая для труб ПНД, ПЭ100, SDR17, диаметр 75 мм | шт | 154.73 | 157.88 | 78 | Трубы и детали трубопроводов (кроме газовых) из полимерных и композитных материалов | - | 0.85
24.3.05.02-1042 | Заглушка полиэтиленовая для труб ПНД, ПЭ100, SDR7,4, диаметр 140 мм | шт | 2751.98 | 2807.47 | 78 | Трубы и детали трубопроводов (кроме газовых) из полимерных и композитных материалов | - | 0.85
24.3.05.02-1044 | Заглушка полиэтиленовая для труб ПНД, ПЭ100, SDR7,4, диаметр 160 мм | шт | 2841.6 | 2898.99 | 78 | Трубы и детали трубопроводов (кроме газовых) из полимерных и композитных материалов | - | 0.85
24.3.05.02-1052 | Заглушка полиэтиленовая для труб ПНД, ПЭ100, SDR7,4, диаметр 25 мм | шт | 313.28 | 319.55 | 78 | Трубы и детали трубопроводов (кроме газовых) из полимерных и композитных материалов | - | 0.85
24.3.05.02-1058 | Заглушка полиэтиленовая для труб ПНД, ПЭ100, SDR7,4, диаметр 32 мм | шт | 344.58 | 351.48 | 78 | Трубы и детали трубопроводов (кроме газовых) из полимерных и композитных материалов | - | 0.85
24.3.05.02-1060 | Заглушка полиэтиленовая для труб ПНД, ПЭ100, SDR7,4, диаметр 40 мм | шт | 386.3 | 394.04 | 78 | Трубы и детали трубопроводов (кроме газовых) из полимерных и композитных материалов | - | 0.85
24.3.05.02-1062 | Заглушка полиэтиленовая для труб ПНД, ПЭ100, SDR7,4, диаметр 50 мм | шт | 522.28 | 532.75 | 78 | Трубы и детали трубопроводов (кроме газовых) из полимерных и композитных материалов | - | 0.85
24.3.05.02-1064 | Заглушка полиэтиленовая для труб ПНД, ПЭ100, SDR7,4, диаметр 63 мм | шт | 594.9 | 606.84 | 78 | Трубы и детали трубопроводов (кроме газовых) из полимерных и композитных материалов | - | 0.85
24.3.05.02-1066 | Заглушка полиэтиленовая для труб ПНД, ПЭ100, SDR7,4, диаметр 75 мм | шт | 953.13 | 972.27 | 78 | Трубы и детали трубопроводов (кроме газовых) из полимерных и композитных материалов | - | 0.85
24.3.05.02-1068 | Заглушка полиэтиленовая для труб ПНД, ПЭ100, SDR7,4, диаметр 90 мм | шт | 1228.43 | 1253.13 | 78 | Трубы и детали трубопроводов (кроме газовых) из полимерных и композитных материалов | - | 0.85
24.3.05.02-1080 | Заглушка полиэтиленовая для систем газо- и водоснабжения, диаметр 1000 мм | шт | 109818.92 | 112037.68 | 195 | Трубы и детали газопроводов из полимерных и композитных материалов | - | 0.91
24.3.05.02-1082 | Заглушка полиэтиленовая для систем газо- и водоснабжения, диаметр 1200 мм | шт | 209725.07 | 213947.26 | 195 | Трубы и детали газопроводов из полимерных и композитных материалов | - | 0.91
24.3.05.02-1084 | Заглушка полиэтиленовая для систем газо- и водоснабжения, диаметр 1400 мм | шт | 235195.06 | 239928.68 | 195 | Трубы и детали газопроводов из полимерных и композитных материалов | - | 0.91
24.3.05.02-1086 | Заглушка полиэтиленовая для систем газо- и водоснабжения, диаметр 1600 мм | шт | 262720.4 | 268014.7 | 195 | Трубы и детали газопроводов из полимерных и композитных материалов | - | 0.91
24.3.05.02-1088 | Заглушка полиэтиленовая для систем газо- и водоснабжения, диаметр 315 мм | шт | 3642.8 | 3716.96 | 195 | Трубы и детали газопроводов из полимерных и композитных материалов | - | 0.91
24.3.05.02-1090 | Заглушка полиэтиленовая для систем газо- и водоснабжения, диаметр 400 мм | шт | 10570.44 | 10785.51 | 195 | Трубы и детали газопроводов из полимерных и композитных материалов | - | 0.91
24.3.05.02-1092 | Заглушка полиэтиленовая для систем газо- и водоснабжения, диаметр 500 мм | шт | 14542.73 | 14838.06 | 195 | Трубы и детали газопроводов из полимерных и композитных материалов | - | 0.91
24.3.05.02-1094 | Заглушка полиэтиленовая для систем газо- и водоснабжения, диаметр 630 мм | шт | 30814.75 | 31438.37 | 195 | Трубы и детали газопроводов из полимерных и композитных материалов | - | 0.91
24.3.05.02-1096 | Заглушка полиэтиленовая для систем газо- и водоснабжения, диаметр 710 мм | шт | 41209.56 | 42043.93 | 195 | Трубы и детали газопроводов из полимерных и композитных материалов | - | 0.91
24.3.05.02-1098 | Заглушка полиэтиленовая для систем газо- и водоснабжения, диаметр 800 мм | шт | 42857.55 | 43729.35 | 195 | Трубы и детали газопроводов из полимерных и композитных материалов | - | 0.91
24.3.05.02-1100 | Заглушка полиэтиленовая для систем газо- и водоснабжения, диаметр 900 мм | шт | 69229.83 | 70632.75 | 195 | Трубы и детали газопроводов из полимерных и композитных материалов | - | 0.91
24.3.05.02-1116 | Заглушка из полиэтилена для двустенных гофрированных труб, внутренний диаметр 50 мм | шт | 10.67 | 10.89 | 78 | Трубы и детали трубопроводов (кроме газовых) из полимерных и композитных материалов | - | 0.85
24.3.05.02-1118 | Заглушка из полиэтилена для двустенных гофрированных труб, внутренний диаметр 63 мм | шт | 45.29 | 46.2 | 78 | Трубы и детали трубопроводов (кроме газовых) из полимерных и композитных материалов | - | 0.85
24.3.05.02-1120 | Заглушка из полиэтилена для двустенных гофрированных труб, внутренний диаметр 75 мм | шт | 44.73 | 45.64 | 78 | Трубы и детали трубопроводов (кроме газовых) из полимерных и композитных материалов | - | 0.85
24.3.05.02-1122 | Заглушка из полиэтилена для двустенных гофрированных труб, внутренний диаметр 90 мм | шт | 50.07 | 51.08 | 78 | Трубы и детали трубопроводов (кроме газовых) из полимерных и композитных материалов | - | 0.85
24.3.05.02-1124 | Заглушка из полиэтилена для двустенных гофрированных труб, внутренний диаметр 110 мм | шт | 61.53 | 62.77 | 78 | Трубы и детали трубопроводов (кроме газовых) из полимерных и композитных материалов | - | 0.85
24.3.05.02-1130 | Заглушки из огнестойкого компаунда на основе полипропилена, антипиренов и базальтового волокна для трубопроводов систем пожаротушения, температура рабочей среды до +50 °C, пожарно-технические характеристики Г1, В1, Д1, Т1, максимальное рабочее давление 2,5 МПа, наружный диаметр 25 мм | 10 шт | 201.6 | 205.67 | 113 | Материалы и изделия для системы пожаротушения металлические | - | 1.15
24.3.05.02-1131 | Заглушки из огнестойкого компаунда на основе полипропилена, антипиренов и базальтового волокна для трубопроводов систем пожаротушения, температура рабочей среды до +50 °C, пожарно-технические характеристики Г1, В1, Д1, Т1, максимальное рабочее давление 2,5 МПа, наружный диаметр 32 мм | 10 шт | 255.52 | 260.7 | 113 | Материалы и изделия для системы пожаротушения металлические | - | 1.15
24.3.05.02-1132 | Заглушки из огнестойкого компаунда на основе полипропилена, антипиренов и базальтового волокна для трубопроводов систем пожаротушения, температура рабочей среды до +50 °C, пожарно-технические характеристики Г1, В1, Д1, Т1, максимальное рабочее давление 2,5 МПа, наружный диаметр 40 мм | 10 шт | 751.83 | 766.98 | 113 | Материалы и изделия для системы пожаротушения металлические | - | 1.15
24.3.05.02-1133 | Заглушки из огнестойкого компаунда на основе полипропилена, антипиренов и базальтового волокна для трубопроводов систем пожаротушения, температура рабочей среды до +50 °C, пожарно-технические характеристики Г1, В1, Д1, Т1, максимальное рабочее давление 2,5 МПа, наружный диаметр 50 мм | 10 шт | 1075.44 | 1097.16 | 113 | Материалы и изделия для системы пожаротушения металлические | - | 1.15
24.3.05.02-1134 | Заглушки из огнестойкого компаунда на основе полипропилена, антипиренов и базальтового волокна для трубопроводов систем пожаротушения, температура рабочей среды до +50 °C, пожарно-технические характеристики Г1, В1, Д1, Т1, максимальное рабочее давление 2,5 МПа, наружный диаметр 63 мм | 10 шт | 1730.75 | 1765.79 | 113 | Материалы и изделия для системы пожаротушения металлические | - | 1.15
24.3.05.02-1135 | Заглушки из огнестойкого компаунда на основе полипропилена, антипиренов и базальтового волокна для трубопроводов систем пожаротушения, температура рабочей среды до +50 °C, пожарно-технические характеристики Г1, В1, Д1, Т1, максимальное рабочее давление 2,5 МПа, наружный диаметр 75 мм | 10 шт | 2450.81 | 2500.65 | 113 | Материалы и изделия для системы пожаротушения металлические | - | 1.15
24.3.05.02-1136 | Заглушки из огнестойкого компаунда на основе полипропилена, антипиренов и базальтового волокна для трубопроводов систем пожаротушения, температура рабочей среды до +50 °C, пожарно-технические характеристики Г1, В1, Д1, Т1, максимальное рабочее давление 2,5 МПа, наружный диаметр 90 мм | 10 шт | 3340.72 | 3408.78 | 113 | Материалы и изделия для системы пожаротушения металлические | - | 1.15
24.3.05.02-1137 | Заглушки из огнестойкого компаунда на основе полипропилена, антипиренов и базальтового волокна для трубопроводов систем пожаротушения, температура рабочей среды до +50 °C, пожарно-технические характеристики Г1, В1, Д1, Т1, максимальное рабочее давление 2,5 МПа, наружный диаметр 110 мм | 10 шт | 5875.69 | 5995.36 | 113 | Материалы и изделия для системы пожаротушения металлические | - | 1.15
24.3.05.02-1139 | Заглушка для микротрубок пластиковая, диаметр 16-63 мм | шт | 22.67 | 23.12 | 147 | Прочие материалы | - | 1.06
24.3.05.02-1140 | Заглушка полиэтиленовая, номинальный наружный диаметр 40 мм | шт | 193.92 | 197.81 | 147 | Прочие материалы | - | 1.06
24.3.05.05-0010 | Крестовина ПЭ100, SDR17, диаметр 63 мм | шт | 825.89 | 843.25 | 78 | Трубы и детали трубопроводов (кроме газовых) из полимерных и композитных материалов | - | 0.85
24.3.05.05-0011 | Крестовина ПЭ100, SDR17, диаметр 160 мм | шт | 1900 | 1939.95 | 78 | Трубы и детали трубопроводов (кроме газовых) из полимерных и композитных материалов | - | 0.85
24.3.05.05-0012 | Крестовина ПЭ100, SDR17, диаметр 280 мм | шт | 5450 | 5569.33 | 78 | Трубы и детали трубопроводов (кроме газовых) из полимерных и композитных материалов | - | 0.85
24.3.05.05-0013 | Крестовина ПЭ100, SDR17, диаметр 315 мм | шт | 7033.33 | 7188.5 | 78 | Трубы и детали трубопроводов (кроме газовых) из полимерных и композитных материалов | - | 0.85
24.3.05.05-0014 | Крестовина ПЭ100, SDR17, диаметр 500 мм | шт | 20875 | 21342.67 | 78 | Трубы и детали трубопроводов (кроме газовых) из полимерных и композитных материалов | - | 0.85
24.3.05.05-0015 | Крестовина ПЭ100, SDR17, диаметр 630 мм | шт | 44600 | 45648.19 | 78 | Трубы и детали трубопроводов (кроме газовых) из полимерных и композитных материалов | - | 0.85
24.3.05.05-1001 | Крестовина из сополимера полипропилена PP-R, равносторонняя, диаметр 20 мм | шт | 24.07 | 24.56 | 78 | Трубы и детали трубопроводов (кроме газовых) из полимерных и композитных материалов | - | 0.85
24.3.05.05-1002 | Крестовина из сополимера полипропилена PP-R, равносторонняя, диаметр 25 мм | шт | 31.57 | 32.21 | 78 | Трубы и детали трубопроводов (кроме газовых) из полимерных и композитных материалов | - | 0.85
24.3.05.05-1003 | Крестовина из сополимера полипропилена PP-R, равносторонняя, диаметр 32 мм | шт | 52.82 | 53.89 | 78 | Трубы и детали трубопроводов (кроме газовых) из полимерных и композитных материалов | - | 0.85
24.3.05.06-1021 | Комплект для ремонта заводского изоляционного покрытия труб | шт | 3222.92 | 3288.9 | 101 | Материалы антикоррозионные | - | 1.07
24.3.05.06-1026 | Манжета термоусаживающаяся для изоляции сварного стыка трубопровода, наружный диаметр стальной трубы 426 мм, ширина 450 мм | шт | 536.06 | 547.37 | 101 | Материалы антикоррозионные | - | 1.07
24.3.05.06-1027 | Манжета термоусаживающаяся для изоляции сварного стыка трубопровода, наружный диаметр стальной трубы 426 мм, ширина 650 мм | шт | 927.41 | 947 | 101 | Материалы антикоррозионные | - | 1.07
24.3.05.06-1029 | Манжета термоусаживающаяся для изоляции сварного стыка трубопровода, наружный диаметр стальной трубы 530 мм, ширина 450 мм | шт | 644.41 | 658.02 | 101 | Материалы антикоррозионные | - | 1.07
24.3.05.06-1030 | Манжета термоусаживающаяся для изоляции сварного стыка трубопровода, наружный диаметр стальной трубы 530 мм, ширина 650 мм | шт | 1118.67 | 1142.32 | 101 | Материалы антикоррозионные | - | 1.07
24.3.05.06-1031 | Манжета термоусаживающаяся для изоляции сварного стыка трубопровода, наружный диаметр стальной трубы 630 мм, ширина 450 мм | шт | 732.5 | 747.99 | 101 | Материалы антикоррозионные | - | 1.07
24.3.05.06-1032 | Манжета термоусаживающаяся для изоляции сварного стыка трубопровода, наружный диаметр стальной трубы 630 мм, ширина 650 мм | шт | 1281.4 | 1308.53 | 101 | Материалы антикоррозионные | - | 1.07
24.3.05.06-1033 | Манжета термоусаживающаяся для изоляции сварного стыка трубопровода, наружный диаметр стальной трубы 720 мм, ширина 450 мм | шт | 811.78 | 828.96 | 101 | Материалы антикоррозионные | - | 1.07
24.3.05.06-1034 | Манжета термоусаживающаяся для изоляции сварного стыка трубопровода, наружный диаметр стальной трубы 720 мм, ширина 650 мм | шт | 1427.87 | 1458.13 | 101 | Материалы антикоррозионные | - | 1.07
24.3.05.06-1035 | Манжета термоусаживающаяся для изоляции сварного стыка трубопровода, наружный диаметр стальной трубы 820 мм, ширина 450 мм | шт | 899.83 | 918.9 | 101 | Материалы антикоррозионные | - | 1.07
24.3.05.06-1036 | Манжета термоусаживающаяся для изоляции сварного стыка трубопровода, наружный диаметр стальной трубы 820 мм, ширина 650 мм | шт | 1590.6 | 1624.34 | 101 | Материалы антикоррозионные | - | 1.07
24.3.05.06-1038 | Манжета термоусаживающаяся для изоляции сварного стыка трубопровода, наружный диаметр стальной трубы 1220 мм, ширина 450 мм | шт | 1280.55 | 1307.72 | 101 | Материалы антикоррозионные | - | 1.07
24.3.05.06-1039 | Манжета термоусаживающаяся для изоляции сварного стыка трубопровода, наружный диаметр стальной трубы 1220 мм, ширина 650 мм | шт | 2263.52 | 2311.59 | 101 | Материалы антикоррозионные | - | 1.07
24.3.05.07-0001 | Муфта полипропиленовая соединительная для холодного, горячего водоснабжения и отопления, номинальный диаметр 20 мм | шт | 193.93 | 197.81 | 78 | Трубы и детали трубопроводов (кроме газовых) из полимерных и композитных материалов | - | 0.85
24.3.05.07-0002 | Муфта полипропиленовая соединительная для холодного, горячего водоснабжения и отопления, номинальный диаметр 25 мм | шт | 227.87 | 232.44 | 78 | Трубы и детали трубопроводов (кроме газовых) из полимерных и композитных материалов | - | 0.85
24.3.05.07-0004 | Муфта полипропиленовая соединительная для холодного, горячего водоснабжения и отопления, номинальный диаметр 40 мм | шт | 378.17 | 385.76 | 78 | Трубы и детали трубопроводов (кроме газовых) из полимерных и композитных материалов | - | 0.85
24.3.05.07-0006 | Муфта полипропиленовая соединительная для холодного, горячего водоснабжения и отопления, номинальный диаметр 63 мм | шт | 1582.93 | 1614.67 | 78 | Трубы и детали трубопроводов (кроме газовых) из полимерных и композитных материалов | - | 0.85
24.3.05.07-0031 | Муфта полипропиленовая комбинированная, с внутренней резьбой, номинальный наружный диаметр 20 мм, размер резьбы 1" | шт | 75.3 | 76.87 | 78 | Трубы и детали трубопроводов (кроме газовых) из полимерных и композитных материалов | - | 0.85
24.3.05.07-0032 | Муфта полипропиленовая комбинированная, с внутренней резьбой, номинальный наружный диаметр 20 мм, размер резьбы 1/2" | шт | 39.59 | 40.42 | 78 | Трубы и детали трубопроводов (кроме газовых) из полимерных и композитных материалов | - | 0.85
24.3.05.07-0033 | Муфта полипропиленовая комбинированная, с внутренней резьбой, номинальный наружный диаметр 20 мм, размер резьбы 3/4" | шт | 57.79 | 59 | 78 | Трубы и детали трубопроводов (кроме газовых) из полимерных и композитных материалов | - | 0.85
24.3.05.07-0034 | Муфта полипропиленовая комбинированная, с внутренней резьбой, номинальный наружный диаметр 25 мм, размер резьбы 1" | шт | 79.76 | 81.41 | 78 | Трубы и детали трубопроводов (кроме газовых) из полимерных и композитных материалов | - | 0.85
24.3.05.07-0035 | Муфта полипропиленовая комбинированная, с внутренней резьбой, номинальный наружный диаметр 25 мм, размер резьбы 1/2" | шт | 44.85 | 45.79 | 78 | Трубы и детали трубопроводов (кроме газовых) из полимерных и композитных материалов | - | 0.85
24.3.05.07-0036 | Муфта полипропиленовая комбинированная, с внутренней резьбой, номинальный наружный диаметр 25 мм, размер резьбы 3/4" | шт | 58.93 | 60.15 | 78 | Трубы и детали трубопроводов (кроме газовых) из полимерных и композитных материалов | - | 0.85
24.3.05.07-0037 | Муфта полипропиленовая комбинированная, с внутренней резьбой, номинальный наружный диаметр 32 мм, размер резьбы 1" | шт | 89.46 | 91.34 | 78 | Трубы и детали трубопроводов (кроме газовых) из полимерных и композитных материалов | - | 0.85
24.3.05.07-0038 | Муфта полипропиленовая комбинированная, с внутренней резьбой, номинальный наружный диаметр 32 мм, размер резьбы 1/2" | шт | 45.11 | 46.09 | 78 | Трубы и детали трубопроводов (кроме газовых) из полимерных и композитных материалов | - | 0.85
24.3.05.07-0039 | Муфта полипропиленовая комбинированная, с внутренней резьбой, номинальный наружный диаметр 32 мм, размер резьбы 3/4" | шт | 61.18 | 62.49 | 78 | Трубы и детали трубопроводов (кроме газовых) из полимерных и композитных материалов | - | 0.85
24.3.05.07-0040 | Муфта полипропиленовая комбинированная, с внутренней резьбой, номинальный наружный диаметр 40 мм, размер резьбы 5/4" | шт | 180.26 | 183.99 | 78 | Трубы и детали трубопроводов (кроме газовых) из полимерных и композитных материалов | - | 0.85
24.3.05.07-0041 | Муфта полипропиленовая комбинированная, с внутренней резьбой, номинальный наружный диаметр 50 мм, размер резьбы 6/4" | шт | 245.03 | 250.1 | 78 | Трубы и детали трубопроводов (кроме газовых) из полимерных и композитных материалов | - | 0.85
24.3.05.07-0042 | Муфта полипропиленовая комбинированная, с внутренней резьбой, номинальный наружный диаметр 63 мм, размер резьбы 2" | шт | 367.64 | 375.19 | 78 | Трубы и детали трубопроводов (кроме газовых) из полимерных и композитных материалов | - | 0.85
24.3.05.07-0052 | Муфта полипропиленовая комбинированная под ключ, с внутренней резьбой, номинальный наружный диаметр 25 мм, размер резьбы 1" | шт | 82.32 | 84.03 | 78 | Трубы и детали трубопроводов (кроме газовых) из полимерных и композитных материалов | - | 0.85
24.3.05.07-0053 | Муфта полипропиленовая комбинированная под ключ, с внутренней резьбой, номинальный наружный диаметр 25 мм, размер резьбы 3/4" | шт | 68.14 | 69.55 | 78 | Трубы и детали трубопроводов (кроме газовых) из полимерных и композитных материалов | - | 0.85
24.3.05.07-0054 | Муфта полипропиленовая комбинированная под ключ, с внутренней резьбой, номинальный наружный диаметр 32 мм, размер резьбы 1" | шт | 268.4 | 273.85 | 78 | Трубы и детали трубопроводов (кроме газовых) из полимерных и композитных материалов | - | 0.85
24.3.05.07-0055 | Муфта полипропиленовая комбинированная под ключ, с внутренней резьбой, номинальный наружный диаметр 40 мм, размер резьбы 1 1/4" | шт | 285.64 | 291.5 | 78 | Трубы и детали трубопроводов (кроме газовых) из полимерных и композитных материалов | - | 0.85
24.3.05.07-0056 | Муфта полипропиленовая комбинированная под ключ, с внутренней резьбой, номинальный наружный диаметр 40 мм, размер резьбы 1" | шт | 230.06 | 234.76 | 78 | Трубы и детали трубопроводов (кроме газовых) из полимерных и композитных материалов | - | 0.85
24.3.05.07-0057 | Муфта полипропиленовая комбинированная под ключ, с внутренней резьбой, номинальный наружный диаметр 50 мм, размер резьбы 1 1/2" | шт | 360.78 | 368.15 | 78 | Трубы и детали трубопроводов (кроме газовых) из полимерных и композитных материалов | - | 0.85
24.3.05.07-0058 | Муфта полипропиленовая комбинированная под ключ, с внутренней резьбой, номинальный наружный диаметр 63 мм, размер резьбы 2" | шт | 587.31 | 599.34 | 78 | Трубы и детали трубопроводов (кроме газовых) из полимерных и композитных материалов | - | 0.85
24.3.05.07-0059 | Муфта полипропиленовая комбинированная под ключ, с внутренней резьбой, номинальный наружный диаметр 75 мм, размер резьбы 2 1/2" | шт | 978.84 | 998.75 | 78 | Трубы и детали трубопроводов (кроме газовых) из полимерных и композитных материалов | - | 0.85
24.3.05.07-0061 | Муфта полипропиленовая комбинированная разъемная, с внутренней резьбой, номинальный наружный диаметр 20 мм, размер резьбы 1" | шт | 121.44 | 123.9 | 78 | Трубы и детали трубопроводов (кроме газовых) из полимерных и композитных материалов | - | 0.85
24.3.05.07-0062 | Муфта полипропиленовая комбинированная разъемная, с внутренней резьбой, номинальный наружный диаметр 20 мм, размер резьбы 1/2" | шт | 87.13 | 88.9 | 78 | Трубы и детали трубопроводов (кроме газовых) из полимерных и композитных материалов | - | 0.85
24.3.05.07-0063 | Муфта полипропиленовая комбинированная разъемная, с внутренней резьбой, номинальный наружный диаметр 20 мм, размер резьбы 3/4" | шт | 92.15 | 94.02 | 78 | Трубы и детали трубопроводов (кроме газовых) из полимерных и композитных материалов | - | 0.85
24.3.05.07-0064 | Муфта полипропиленовая комбинированная разъемная, с внутренней резьбой, номинальный наружный диаметр 25 мм, размер резьбы 1" | шт | 128.45 | 131.07 | 78 | Трубы и детали трубопроводов (кроме газовых) из полимерных и композитных материалов | - | 0.85
24.3.05.07-0065 | Муфта полипропиленовая комбинированная разъемная, с внутренней резьбой, номинальный наружный диаметр 25 мм, размер резьбы 1/2" | шт | 143.19 | 146.09 | 78 | Трубы и детали трубопроводов (кроме газовых) из полимерных и композитных материалов | - | 0.85
24.3.05.07-0066 | Муфта полипропиленовая комбинированная разъемная, с внутренней резьбой, номинальный наружный диаметр 25 мм, размер резьбы 3/4" | шт | 119.11 | 121.52 | 78 | Трубы и детали трубопроводов (кроме газовых) из полимерных и композитных материалов | - | 0.85
24.3.05.07-0067 | Муфта полипропиленовая комбинированная разъемная, с внутренней резьбой, номинальный наружный диаметр 32 мм, размер резьбы 1" | шт | 166.4 | 169.8 | 78 | Трубы и детали трубопроводов (кроме газовых) из полимерных и композитных материалов | - | 0.85
24.3.05.07-0068 | Муфта полипропиленовая комбинированная разъемная, с внутренней резьбой, номинальный наружный диаметр 32 мм, размер резьбы 3/4" | шт | 149.96 | 153.03 | 78 | Трубы и детали трубопроводов (кроме газовых) из полимерных и композитных материалов | - | 0.85
24.3.05.07-0069 | Муфта полипропиленовая комбинированная разъемная, с внутренней резьбой, номинальный наружный диаметр 32 мм, размер резьбы 5/4" | шт | 181.28 | 185 | 78 | Трубы и детали трубопроводов (кроме газовых) из полимерных и композитных материалов | - | 0.85
24.3.05.07-0070 | Муфта полипропиленовая комбинированная разъемная, с внутренней резьбой, номинальный наружный диаметр 40 мм, размер резьбы 1 1/4" | шт | 321.95 | 328.52 | 78 | Трубы и детали трубопроводов (кроме газовых) из полимерных и композитных материалов | - | 0.85
24.3.05.07-0072 | Муфта полипропиленовая комбинированная разъемная, с внутренней резьбой, номинальный наружный диаметр 50 мм, размер резьбы 1 1/2" | шт | 424.81 | 433.45 | 78 | Трубы и детали трубопроводов (кроме газовых) из полимерных и композитных материалов | - | 0.85
24.3.05.07-0074 | Муфта полипропиленовая комбинированная разъемная, с внутренней резьбой, номинальный наружный диаметр 63 мм, размер резьбы 2" | шт | 758.66 | 774.06 | 78 | Трубы и детали трубопроводов (кроме газовых) из полимерных и композитных материалов | - | 0.85
24.3.05.07-0081 | Муфта полипропиленовая комбинированная, с наружной резьбой, номинальный наружный диаметр 20 мм, размер резьбы 1" | шт | 119.17 | 121.61 | 78 | Трубы и детали трубопроводов (кроме газовых) из полимерных и композитных материалов | - | 0.85
24.3.05.07-0082 | Муфта полипропиленовая комбинированная, с наружной резьбой, номинальный наружный диаметр 20 мм, размер резьбы 1/2" | шт | 48.68 | 49.71 | 78 | Трубы и детали трубопроводов (кроме газовых) из полимерных и композитных материалов | - | 0.85
24.3.05.07-0083 | Муфта полипропиленовая комбинированная, с наружной резьбой, номинальный наружный диаметр 20 мм, размер резьбы 3/4" | шт | 74.56 | 76.12 | 78 | Трубы и детали трубопроводов (кроме газовых) из полимерных и композитных материалов | - | 0.85
24.3.05.07-0084 | Муфта полипропиленовая комбинированная, с наружной резьбой, номинальный наружный диаметр 25 мм, размер резьбы 1" | шт | 132.72 | 135.44 | 78 | Трубы и детали трубопроводов (кроме газовых) из полимерных и композитных материалов | - | 0.85
24.3.05.07-0086 | Муфта полипропиленовая комбинированная, с наружной резьбой, номинальный наружный диаметр 25 мм, размер резьбы 3/4" | шт | 89.26 | 91.11 | 78 | Трубы и детали трубопроводов (кроме газовых) из полимерных и композитных материалов | - | 0.85
24.3.05.07-0087 | Муфта полипропиленовая комбинированная, с наружной резьбой, номинальный наружный диаметр 32 мм, размер резьбы 1" | шт | 130.22 | 132.92 | 78 | Трубы и детали трубопроводов (кроме газовых) из полимерных и композитных материалов | - | 0.85
24.3.05.07-0088 | Муфта полипропиленовая комбинированная, с наружной резьбой, номинальный наружный диаметр 32 мм, размер резьбы 1/2" | шт | 68.77 | 70.22 | 78 | Трубы и детали трубопроводов (кроме газовых) из полимерных и композитных материалов | - | 0.85
24.3.05.07-0089 | Муфта полипропиленовая комбинированная, с наружной резьбой, номинальный наружный диаметр 32 мм, размер резьбы 3/4" | шт | 126 | 128.61 | 78 | Трубы и детали трубопроводов (кроме газовых) из полимерных и композитных материалов | - | 0.85
24.3.05.07-0090 | Муфта полипропиленовая комбинированная, с наружной резьбой, номинальный наружный диаметр 40 мм, размер резьбы 1 1/4" | шт | 363.28 | 370.67 | 78 | Трубы и детали трубопроводов (кроме газовых) из полимерных и композитных материалов | - | 0.85
24.3.05.07-0091 | Муфта полипропиленовая комбинированная, с наружной резьбой, номинальный наружный диаметр 50 мм, размер резьбы 1 1/2" | шт | 534.29 | 545.15 | 78 | Трубы и детали трубопроводов (кроме газовых) из полимерных и композитных материалов | - | 0.85
24.3.05.07-0092 | Муфта полипропиленовая комбинированная, с наружной резьбой, номинальный наружный диаметр 50 мм, размер резьбы 6/4" | шт | 643.23 | 656.28 | 78 | Трубы и детали трубопроводов (кроме газовых) из полимерных и композитных материалов | - | 0.85
24.3.05.07-0093 | Муфта полипропиленовая комбинированная, с наружной резьбой, номинальный наружный диаметр 63 мм, размер резьбы 2" | шт | 874.91 | 892.6 | 78 | Трубы и детали трубопроводов (кроме газовых) из полимерных и композитных материалов | - | 0.85
24.3.05.07-0101 | Муфта полипропиленовая комбинированная под ключ, с наружной резьбой, номинальный наружный диаметр 32 мм, размер резьбы 1" | шт | 345.78 | 352.79 | 78 | Трубы и детали трубопроводов (кроме газовых) из полимерных и композитных материалов | - | 0.85
24.3.05.07-0102 | Муфта полипропиленовая комбинированная под ключ, с наружной резьбой, номинальный наружный диаметр 40 мм, размер резьбы 1 1/4" | шт | 363.11 | 370.55 | 78 | Трубы и детали трубопроводов (кроме газовых) из полимерных и композитных материалов | - | 0.85
24.3.05.07-0103 | Муфта полипропиленовая комбинированная под ключ, с наружной резьбой, номинальный наружный диаметр 40 мм, размер резьбы 1" | шт | 357.31 | 364.61 | 78 | Трубы и детали трубопроводов (кроме газовых) из полимерных и композитных материалов | - | 0.85
24.3.05.07-0104 | Муфта полипропиленовая комбинированная под ключ, с наружной резьбой, номинальный наружный диаметр 50 мм, размер резьбы 1 1/2" | шт | 435.53 | 444.44 | 78 | Трубы и детали трубопроводов (кроме газовых) из полимерных и композитных материалов | - | 0.85
24.3.05.07-0105 | Муфта полипропиленовая комбинированная под ключ, с наружной резьбой, номинальный наружный диаметр 63 мм, размер резьбы 2" | шт | 823.58 | 840.34 | 78 | Трубы и детали трубопроводов (кроме газовых) из полимерных и композитных материалов | - | 0.85
24.3.05.07-0106 | Муфта полипропиленовая комбинированная под ключ, с наружной резьбой, номинальный наружный диаметр 75 мм, размер резьбы 2 1/2" | шт | 1232.55 | 1257.54 | 78 | Трубы и детали трубопроводов (кроме газовых) из полимерных и композитных материалов | - | 0.85
24.3.05.07-0111 | Муфта полипропиленовая комбинированная разъемная, с наружной резьбой, номинальный наружный диаметр 20 мм, размер резьбы 1" | шт | 235.84 | 240.6 | 78 | Трубы и детали трубопроводов (кроме газовых) из полимерных и композитных материалов | - | 0.85
24.3.05.07-0113 | Муфта полипропиленовая комбинированная разъемная, с наружной резьбой, номинальный наружный диаметр 20 мм, размер резьбы 3/4" | шт | 116.79 | 119.17 | 78 | Трубы и детали трубопроводов (кроме газовых) из полимерных и композитных материалов | - | 0.85
24.3.05.07-0114 | Муфта полипропиленовая комбинированная разъемная, с наружной резьбой, номинальный наружный диаметр 25 мм, размер резьбы 1 1/4" | шт | 195.82 | 199.82 | 78 | Трубы и детали трубопроводов (кроме газовых) из полимерных и композитных материалов | - | 0.85
24.3.05.07-0115 | Муфта полипропиленовая комбинированная разъемная, с наружной резьбой, номинальный наружный диаметр 25 мм, размер резьбы 1" | шт | 183.3 | 187.04 | 78 | Трубы и детали трубопроводов (кроме газовых) из полимерных и композитных материалов | - | 0.85
24.3.05.07-0116 | Муфта полипропиленовая комбинированная разъемная, с наружной резьбой, номинальный наружный диаметр 25 мм, размер резьбы 1/2" | шт | 156.7 | 159.89 | 78 | Трубы и детали трубопроводов (кроме газовых) из полимерных и композитных материалов | - | 0.85
24.3.05.07-0118 | Муфта полипропиленовая комбинированная разъемная, с наружной резьбой, номинальный наружный диаметр 32 мм, размер резьбы 1 1/4" | шт | 312.84 | 319.18 | 78 | Трубы и детали трубопроводов (кроме газовых) из полимерных и композитных материалов | - | 0.85
24.3.05.07-0120 | Муфта полипропиленовая комбинированная разъемная, с наружной резьбой, номинальный наружный диаметр 32 мм, размер резьбы 3/4" | шт | 211.13 | 215.44 | 78 | Трубы и детали трубопроводов (кроме газовых) из полимерных и композитных материалов | - | 0.85
24.3.05.07-0121 | Муфта полипропиленовая комбинированная разъемная, с наружной резьбой, номинальный наружный диаметр 32 мм, размер резьбы 5/4" | шт | 337.42 | 344.26 | 78 | Трубы и детали трубопроводов (кроме газовых) из полимерных и композитных материалов | - | 0.85
24.3.05.07-0122 | Муфта полипропиленовая комбинированная разъемная, с наружной резьбой, номинальный наружный диаметр 40 мм, размер резьбы 1 1/4" | шт | 395.41 | 403.44 | 78 | Трубы и детали трубопроводов (кроме газовых) из полимерных и композитных материалов | - | 0.85
24.3.05.07-0123 | Муфта полипропиленовая комбинированная разъемная, с наружной резьбой, номинальный наружный диаметр 40 мм, размер резьбы 1" | шт | 322.89 | 329.47 | 78 | Трубы и детали трубопроводов (кроме газовых) из полимерных и композитных материалов | - | 0.85
24.3.05.07-0124 | Муфта полипропиленовая комбинированная разъемная, с наружной резьбой, номинальный наружный диаметр 50 мм, размер резьбы 1 1/2" | шт | 536.78 | 547.7 | 78 | Трубы и детали трубопроводов (кроме газовых) из полимерных и композитных материалов | - | 0.85
24.3.05.07-0126 | Муфта полипропиленовая комбинированная разъемная, с наружной резьбой, номинальный наружный диаметр 63 мм, размер резьбы 2" | шт | 1143.86 | 1166.93 | 78 | Трубы и детали трубопроводов (кроме газовых) из полимерных и композитных материалов | - | 0.85
24.3.05.07-0131 | Муфта полипропиленовая переходная, номинальный наружный диаметр 25х20 мм | шт | 4.89 | 5 | 78 | Трубы и детали трубопроводов (кроме газовых) из полимерных и композитных материалов | - | 0.85
24.3.05.07-0132 | Муфта полипропиленовая переходная, номинальный наружный диаметр 32х20 мм | шт | 7.15 | 7.3 | 78 | Трубы и детали трубопроводов (кроме газовых) из полимерных и композитных материалов | - | 0.85
24.3.05.07-0133 | Муфта полипропиленовая переходная, номинальный наружный диаметр 32х25 мм | шт | 7.88 | 8.05 | 78 | Трубы и детали трубопроводов (кроме газовых) из полимерных и композитных материалов | - | 0.85
24.3.05.07-0134 | Муфта полипропиленовая переходная, номинальный наружный диаметр 40х20 мм | шт | 13.4 | 13.68 | 78 | Трубы и детали трубопроводов (кроме газовых) из полимерных и композитных материалов | - | 0.85
24.3.05.07-0135 | Муфта полипропиленовая переходная, номинальный наружный диаметр 40х25 мм | шт | 13.9 | 14.19 | 78 | Трубы и детали трубопроводов (кроме газовых) из полимерных и композитных материалов | - | 0.85
24.3.05.07-0136 | Муфта полипропиленовая переходная, номинальный наружный диаметр 40х32 мм | шт | 14.33 | 14.63 | 78 | Трубы и детали трубопроводов (кроме газовых) из полимерных и композитных материалов | - | 0.85
24.3.05.07-0137 | Муфта полипропиленовая переходная, номинальный наружный диаметр 50х20 мм | шт | 23.23 | 23.71 | 78 | Трубы и детали трубопроводов (кроме газовых) из полимерных и композитных материалов | - | 0.85
24.3.05.07-0138 | Муфта полипропиленовая переходная, номинальный наружный диаметр 50х25 мм | шт | 23.64 | 24.13 | 78 | Трубы и детали трубопроводов (кроме газовых) из полимерных и композитных материалов | - | 0.85
24.3.05.07-0139 | Муфта полипропиленовая переходная, номинальный наружный диаметр 50х32 мм | шт | 23.88 | 24.38 | 78 | Трубы и детали трубопроводов (кроме газовых) из полимерных и композитных материалов | - | 0.85
24.3.05.07-0140 | Муфта полипропиленовая переходная, номинальный наружный диаметр 50х40 мм | шт | 24.57 | 25.09 | 78 | Трубы и детали трубопроводов (кроме газовых) из полимерных и композитных материалов | - | 0.85
24.3.05.07-0141 | Муфта полипропиленовая переходная, номинальный наружный диаметр 63х20 мм | шт | 40.92 | 41.78 | 78 | Трубы и детали трубопроводов (кроме газовых) из полимерных и композитных материалов | - | 0.85
24.3.05.07-0142 | Муфта полипропиленовая переходная, номинальный наружный диаметр 63х25 мм | шт | 45.2 | 46.14 | 78 | Трубы и детали трубопроводов (кроме газовых) из полимерных и композитных материалов | - | 0.85
24.3.05.07-0143 | Муфта полипропиленовая переходная, номинальный наружный диаметр 63х32 мм | шт | 46.56 | 47.53 | 78 | Трубы и детали трубопроводов (кроме газовых) из полимерных и композитных материалов | - | 0.85
24.3.05.07-0144 | Муфта полипропиленовая переходная, номинальный наружный диаметр 63х40 мм | шт | 48.04 | 49.04 | 78 | Трубы и детали трубопроводов (кроме газовых) из полимерных и композитных материалов | - | 0.85
24.3.05.07-0145 | Муфта полипропиленовая переходная, номинальный наружный диаметр 63х50 мм | шт | 53.1 | 54.2 | 78 | Трубы и детали трубопроводов (кроме газовых) из полимерных и композитных материалов | - | 0.85
24.3.05.07-0146 | Муфта полипропиленовая переходная, номинальный наружный диаметр 75х63 мм | шт | 116.64 | 119.04 | 78 | Трубы и детали трубопроводов (кроме газовых) из полимерных и композитных материалов | - | 0.85
24.3.05.07-0147 | Муфта полипропиленовая переходная, номинальный наружный диаметр 90х75 мм | шт | 186.63 | 190.46 | 78 | Трубы и детали трубопроводов (кроме газовых) из полимерных и композитных материалов | - | 0.85
24.3.05.07-0148 | Муфта полипропиленовая переходная, номинальный наружный диаметр 110х75 мм | шт | 279.98 | 285.69 | 78 | Трубы и детали трубопроводов (кроме газовых) из полимерных и композитных материалов | - | 0.85
24.3.05.07-0149 | Муфта переходная из сополимера полипропилена PP-R, номинальный наружный диаметр 75х50 мм | шт | 196.67 | 200.65 | 78 | Трубы и детали трубопроводов (кроме газовых) из полимерных и композитных материалов | - | 0.85
24.3.05.07-0150 | Муфта переходная из сополимера полипропилена PP-R, номинальный наружный диаметр 90х63 мм | шт | 281.03 | 286.71 | 78 | Трубы и детали трубопроводов (кроме газовых) из полимерных и композитных материалов | - | 0.85
24.3.05.07-0151 | Муфта полипропиленовая соединительная, номинальный наружный диаметр 20 мм | шт | 4.52 | 4.62 | 78 | Трубы и детали трубопроводов (кроме газовых) из полимерных и композитных материалов | - | 0.85
24.3.05.07-0152 | Муфта полипропиленовая соединительная, номинальный наружный диаметр 25 мм | шт | 6.66 | 6.79 | 78 | Трубы и детали трубопроводов (кроме газовых) из полимерных и композитных материалов | - | 0.85
24.3.05.07-0153 | Муфта полипропиленовая соединительная, номинальный наружный диаметр 32 мм | шт | 11.64 | 11.89 | 78 | Трубы и детали трубопроводов (кроме газовых) из полимерных и композитных материалов | - | 0.85
24.3.05.07-0154 | Муфта полипропиленовая соединительная, номинальный наружный диаметр 40 мм | шт | 21.19 | 21.63 | 78 | Трубы и детали трубопроводов (кроме газовых) из полимерных и композитных материалов | - | 0.85
24.3.05.07-0155 | Муфта полипропиленовая соединительная, номинальный наружный диаметр 50 мм | шт | 33.75 | 34.45 | 78 | Трубы и детали трубопроводов (кроме газовых) из полимерных и композитных материалов | - | 0.85
24.3.05.07-0156 | Муфта полипропиленовая соединительная, номинальный наружный диаметр 63 мм | шт | 65.85 | 67.22 | 78 | Трубы и детали трубопроводов (кроме газовых) из полимерных и композитных материалов | - | 0.85
24.3.05.07-0157 | Муфта полипропиленовая соединительная, номинальный наружный диаметр 75 мм | шт | 121.12 | 123.63 | 78 | Трубы и детали трубопроводов (кроме газовых) из полимерных и композитных материалов | - | 0.85
24.3.05.07-0158 | Муфта полипропиленовая соединительная, номинальный наружный диаметр 90 мм | шт | 284.17 | 290 | 78 | Трубы и детали трубопроводов (кроме газовых) из полимерных и композитных материалов | - | 0.85
24.3.05.07-0159 | Муфта полипропиленовая соединительная, номинальный наружный диаметр 110 мм | шт | 359.73 | 367.21 | 78 | Трубы и детали трубопроводов (кроме газовых) из полимерных и композитных материалов | - | 0.85
24.3.05.07-0161 | Муфта полиэтиленовая раструбная, номинальный наружный диаметр 110 мм | шт | 107 | 109.23 | 78 | Трубы и детали трубопроводов (кроме газовых) из полимерных и композитных материалов | - | 0.85
24.3.05.07-0211 | Муфта полиэтиленовая переходная электросварная, номинальный наружный диаметр 32х25 мм | шт | 239.2 | 244.03 | 78 | Трубы и детали трубопроводов (кроме газовых) из полимерных и композитных материалов | - | 0.85
24.3.05.07-0212 | Муфта полиэтиленовая переходная электросварная, номинальный наружный диаметр 40х32 мм | шт | 336 | 342.78 | 78 | Трубы и детали трубопроводов (кроме газовых) из полимерных и композитных материалов | - | 0.85
24.3.05.07-0213 | Муфта полиэтиленовая переходная электросварная, номинальный наружный диаметр 63х32 мм | шт | 434.4 | 443.15 | 78 | Трубы и детали трубопроводов (кроме газовых) из полимерных и композитных материалов | - | 0.85
24.3.05.07-0214 | Муфта полиэтиленовая переходная электросварная, номинальный наружный диаметр 63х40 мм | шт | 635.73 | 648.51 | 78 | Трубы и детали трубопроводов (кроме газовых) из полимерных и композитных материалов | - | 0.85
24.3.05.07-0215 | Муфта полиэтиленовая переходная электросварная, номинальный наружный диаметр 90х63 мм | шт | 822.23 | 838.81 | 78 | Трубы и детали трубопроводов (кроме газовых) из полимерных и композитных материалов | - | 0.85
24.3.05.07-0216 | Муфта полиэтиленовая переходная электросварная, номинальный наружный диаметр 110х90 мм | шт | 1087.2 | 1109.24 | 78 | Трубы и детали трубопроводов (кроме газовых) из полимерных и композитных материалов | - | 0.85
24.3.05.07-0217 | Муфта полиэтиленовая переходная электросварная, номинальный наружный диаметр 125х90 мм | шт | 1480 | 1510.25 | 78 | Трубы и детали трубопроводов (кроме газовых) из полимерных и композитных материалов | - | 0.85
24.3.05.07-0218 | Муфта полиэтиленовая переходная электросварная, номинальный наружный диаметр 160х110 мм | шт | 2050.4 | 2092.09 | 78 | Трубы и детали трубопроводов (кроме газовых) из полимерных и композитных материалов | - | 0.85
24.3.05.07-0221 | Муфта полиэтиленовая переходная, удлиненная, номинальный наружный диаметр 63х32 мм | шт | 79.2 | 80.84 | 78 | Трубы и детали трубопроводов (кроме газовых) из полимерных и композитных материалов | - | 0.85
24.3.05.07-0222 | Муфта полиэтиленовая переходная, удлиненная, номинальный наружный диаметр 110х63 мм | шт | 169.6 | 173.17 | 78 | Трубы и детали трубопроводов (кроме газовых) из полимерных и композитных материалов | - | 0.85
24.3.05.07-0223 | Муфта полиэтиленовая переходная, удлиненная, номинальный наружный диаметр 160х110 мм | шт | 493.5 | 503.8 | 78 | Трубы и детали трубопроводов (кроме газовых) из полимерных и композитных материалов | - | 0.85
24.3.05.07-0224 | Муфта полиэтиленовая переходная, удлиненная, номинальный наружный диаметр 225х110 мм | шт | 1272 | 1298.58 | 78 | Трубы и детали трубопроводов (кроме газовых) из полимерных и композитных материалов | - | 0.85
24.3.05.07-0225 | Муфта полиэтиленовая переходная, удлиненная, номинальный наружный диаметр 225х160 мм | шт | 1440 | 1470.14 | 78 | Трубы и детали трубопроводов (кроме газовых) из полимерных и композитных материалов | - | 0.85
24.3.05.07-0250 | Муфта полиэтиленовая с закладными нагревателями для труб, диаметр 75 мм | шт | 579.17 | 590.84 | 78 | Трубы и детали трубопроводов (кроме газовых) из полимерных и композитных материалов | - | 0.85
24.3.05.07-0251 | Муфта полиэтиленовая с закладными нагревателями для труб, диаметр 140 мм | шт | 1493.33 | 1523.48 | 78 | Трубы и детали трубопроводов (кроме газовых) из полимерных и композитных материалов | - | 0.85
24.3.05.07-0252 | Муфта полиэтиленовая с закладными нагревателями для труб, диаметр 180 мм | шт | 2029.17 | 2070.56 | 78 | Трубы и детали трубопроводов (кроме газовых) из полимерных и композитных материалов | - | 0.85
24.3.05.07-0253 | Муфта полиэтиленовая с закладными нагревателями для труб, диаметр 200 мм | шт | 2406.67 | 2455.67 | 78 | Трубы и детали трубопроводов (кроме газовых) из полимерных и композитных материалов | - | 0.85
24.3.05.07-0254 | Муфта полиэтиленовая с закладными нагревателями для труб, диаметр 250 мм | шт | 4525.83 | 4618.07 | 78 | Трубы и детали трубопроводов (кроме газовых) из полимерных и композитных материалов | - | 0.85
24.3.05.07-0255 | Муфта полиэтиленовая с закладными нагревателями для труб, диаметр 280 мм | шт | 6315.83 | 6443.84 | 78 | Трубы и детали трубопроводов (кроме газовых) из полимерных и композитных материалов | - | 0.85
24.3.05.07-0256 | Муфта полиэтиленовая с закладными нагревателями для труб, диаметр 500 мм | шт | 25047.5 | 25557.22 | 78 | Трубы и детали трубопроводов (кроме газовых) из полимерных и композитных материалов | - | 0.85
24.3.05.07-0257 | Муфта полиэтиленовая с закладными нагревателями для труб, диаметр 630 мм | шт | 53750 | 54840.29 | 78 | Трубы и детали трубопроводов (кроме газовых) из полимерных и композитных материалов | - | 0.85
24.3.05.07-0311 | Муфта разъемная ХПВХ, номинальное давление 1,6 МПа, номинальный наружный диаметр 20 мм | шт | 997.11 | 1017.07 | 78 | Трубы и детали трубопроводов (кроме газовых) из полимерных и композитных материалов | - | 0.85
24.3.05.07-0312 | Муфта разъемная ХПВХ, номинальное давление 1,6 МПа, номинальный наружный диаметр 25 мм | шт | 1202.79 | 1226.87 | 78 | Трубы и детали трубопроводов (кроме газовых) из полимерных и композитных материалов | - | 0.85
24.3.05.07-0313 | Муфта разъемная ХПВХ, номинальное давление 1,6 МПа, номинальный наружный диаметр 32 мм | шт | 1578.52 | 1610.12 | 78 | Трубы и детали трубопроводов (кроме газовых) из полимерных и композитных материалов | - | 0.85
24.3.05.07-0314 | Муфта разъемная ХПВХ, номинальное давление 1,6 МПа, номинальный наружный диаметр 40 мм | шт | 2082.89 | 2124.61 | 78 | Трубы и детали трубопроводов (кроме газовых) из полимерных и композитных материалов | - | 0.85
24.3.05.07-0315 | Муфта разъемная ХПВХ, номинальное давление 1,6 МПа, номинальный наружный диаметр 50 мм | шт | 2936.83 | 2995.64 | 78 | Трубы и детали трубопроводов (кроме газовых) из полимерных и композитных материалов | - | 0.85
24.3.05.07-0316 | Муфта разъемная ХПВХ, номинальное давление 1,6 МПа, номинальный наружный диаметр 63 мм | шт | 4131.62 | 4214.4 | 78 | Трубы и детали трубопроводов (кроме газовых) из полимерных и композитных материалов | - | 0.85
24.3.05.07-0411 | Муфта ХПВХ, номинальное давление 1,6 МПа, номинальный наружный диаметр 16 мм | шт | 64.54 | 65.83 | 78 | Трубы и детали трубопроводов (кроме газовых) из полимерных и композитных материалов | - | 0.85
24.3.05.07-0412 | Муфта ХПВХ, номинальное давление 1,6 МПа, номинальный наружный диаметр 20 мм | шт | 107.56 | 109.72 | 78 | Трубы и детали трубопроводов (кроме газовых) из полимерных и композитных материалов | - | 0.85
24.3.05.07-0413 | Муфта ХПВХ, номинальное давление 1,6 МПа, номинальный наружный диаметр 25 мм | шт | 149.71 | 152.71 | 78 | Трубы и детали трубопроводов (кроме газовых) из полимерных и композитных материалов | - | 0.85
24.3.05.07-0414 | Муфта ХПВХ, номинальное давление 1,6 МПа, номинальный наружный диаметр 32 мм | шт | 230.38 | 235 | 78 | Трубы и детали трубопроводов (кроме газовых) из полимерных и композитных материалов | - | 0.85
24.3.05.07-0415 | Муфта ХПВХ, номинальное давление 1,6 МПа, номинальный наружный диаметр 40 мм | шт | 351.02 | 358.07 | 78 | Трубы и детали трубопроводов (кроме газовых) из полимерных и композитных материалов | - | 0.85
24.3.05.07-0416 | Муфта ХПВХ, номинальное давление 1,6 МПа, номинальный наружный диаметр 50 мм | шт | 526.17 | 536.73 | 78 | Трубы и детали трубопроводов (кроме газовых) из полимерных и композитных материалов | - | 0.85
24.3.05.07-0417 | Муфта ХПВХ, номинальное давление 1,6 МПа, номинальный наружный диаметр 63 мм | шт | 909.17 | 927.42 | 78 | Трубы и детали трубопроводов (кроме газовых) из полимерных и композитных материалов | - | 0.85
24.3.05.07-0418 | Муфта ХПВХ, номинальное давление 1,6 МПа, номинальный наружный диаметр 75 мм | шт | 1478.95 | 1508.63 | 78 | Трубы и детали трубопроводов (кроме газовых) из полимерных и композитных материалов | - | 0.85
24.3.05.07-0419 | Муфта ХПВХ, номинальное давление 1,6 Мпа, номинальный наружный диаметр 90 мм | шт | 2337.25 | 2384.18 | 78 | Трубы и детали трубопроводов (кроме газовых) из полимерных и композитных материалов | - | 0.85
24.3.05.07-0420 | Муфта ХПВХ, номинальное давление 1,6 МПа, номинальный наружный диаметр 110 мм | шт | 4042.23 | 4123.37 | 78 | Трубы и детали трубопроводов (кроме газовых) из полимерных и композитных материалов | - | 0.85
24.3.05.07-0501 | Муфта полиэтиленовая, номинальный наружный диаметр 40 мм | шт | 138.4 | 141.2 | 78 | Трубы и детали трубопроводов (кроме газовых) из полимерных и композитных материалов | - | 0.85
24.3.05.07-0511 | Муфта полиэтиленовая для хризотилцементных труб, номинальный наружный диаметр 100 мм | шт | 20 | 20.42 | 78 | Трубы и детали трубопроводов (кроме газовых) из полимерных и композитных материалов | - | 0.85
24.3.05.07-0512 | Муфта полиэтиленовая электросварная, ПЭ100, SDR11, диаметр 32 мм | шт | 118.4 | 120.79 | 286 | Муфты полиэтиленовые электросварные | - | 1.08
24.3.05.07-0513 | Муфта полиэтиленовая электросварная, ПЭ100, SDR7,4, диаметр 63 мм | шт | 384 | 391.85 | 286 | Муфты полиэтиленовые электросварные | - | 1.08
24.3.05.07-0514 | Муфта полиэтиленовая электросварная, ПЭ100, SDR7,4, диаметр 110 мм | шт | 782.4 | 798.4 | 286 | Муфты полиэтиленовые электросварные | - | 1.08
24.3.05.07-0515 | Муфта полиэтиленовая электросварная, ПЭ100, SDR7,4, диаметр 160 мм | шт | 1476.4 | 1506.86 | 286 | Муфты полиэтиленовые электросварные | - | 1.08
24.3.05.07-0516 | Муфта полиэтиленовая электросварная, ПЭ100, SDR7,4, диаметр 225 мм | шт | 3532 | 3604.67 | 286 | Муфты полиэтиленовые электросварные | - | 1.08
24.3.05.07-0517 | Муфта полиэтиленовая электросварная, ПЭ100, SDR7,4, диаметр 315 мм | шт | 8780.16 | 8961.04 | 286 | Муфты полиэтиленовые электросварные | - | 1.08
24.3.05.07-0518 | Муфта полиэтиленовая электросварная, ПЭ100, SDR26, диаметр 355 мм | шт | 6100.8 | 6224.39 | 286 | Муфты полиэтиленовые электросварные | - | 1.08
24.3.05.07-0519 | Муфта полиэтиленовая электросварная, ПЭ100, SDR26, диаметр 400 мм | шт | 7052 | 7195.21 | 286 | Муфты полиэтиленовые электросварные | - | 1.08
24.3.05.07-0520 | Муфта полиэтиленовая электросварная, ПЭ100, SDR26, диаметр 450 мм | шт | 9120 | 9305.16 | 286 | Муфты полиэтиленовые электросварные | - | 1.08
24.3.05.07-0521 | Муфта полиэтиленовая электросварная, ПЭ100, SDR26, диаметр 500 мм | шт | 11360 | 11590.63 | 286 | Муфты полиэтиленовые электросварные | - | 1.08
24.3.05.07-0522 | Муфта полиэтиленовая электросварная, ПЭ100, SDR26, диаметр 560 мм | шт | 23200 | 23668.81 | 286 | Муфты полиэтиленовые электросварные | - | 1.08
24.3.05.07-0523 | Муфта полиэтиленовая электросварная, ПЭ100, SDR26, диаметр 630 мм | шт | 29424 | 30020.24 | 286 | Муфты полиэтиленовые электросварные | - | 1.08
24.3.05.07-0527 | Муфта противопожарная самосрабатывающая для пластиковых труб диаметром 32 мм, внутренний диаметр 32-34 мм, вешний диаметр 46-50 мм | шт | 206 | 210.18 | 78 | Трубы и детали трубопроводов (кроме газовых) из полимерных и композитных материалов | - | 0.85
24.3.05.07-0551 | Муфта термоусаживающаяся полиэтиленовая для стыков трубопровода, номинальный наружный диаметр 125 мм, длина 500 мм | шт | 202.17 | 206.49 | 101 | Материалы антикоррозионные | - | 1.07
24.3.05.07-0552 | Муфта термоусаживающаяся полиэтиленовая для стыков трубопровода, номинальный наружный диаметр 140 мм, длина 500 мм | шт | 274.42 | 280.19 | 101 | Материалы антикоррозионные | - | 1.07
24.3.05.07-0553 | Муфта термоусаживающаяся полиэтиленовая для стыков трубопровода, номинальный наружный диаметр 160 мм, длина 500 мм | шт | 289.21 | 295.31 | 101 | Материалы антикоррозионные | - | 1.07
24.3.05.07-0554 | Муфта термоусаживающаяся полиэтиленовая для стыков трубопровода, номинальный наружный диаметр 180 мм, длина 500 мм | шт | 308.3 | 314.83 | 101 | Материалы антикоррозионные | - | 1.07
24.3.05.07-0556 | Муфта термоусаживающаяся полиэтиленовая для стыков трубопровода, номинальный наружный диаметр 225 мм, длина 500 мм | шт | 415.95 | 424.79 | 101 | Материалы антикоррозионные | - | 1.07
24.3.05.07-0557 | Муфта термоусаживающаяся полиэтиленовая для стыков трубопровода, номинальный наружный диаметр 250 мм, длина 500 мм | шт | 506.22 | 516.98 | 101 | Материалы антикоррозионные | - | 1.07
24.3.05.07-0558 | Муфта термоусаживающаяся полиэтиленовая для стыков трубопровода, номинальный наружный диаметр 315 мм, длина 500 мм | шт | 752.44 | 768.49 | 101 | Материалы антикоррозионные | - | 1.07
24.3.05.07-0560 | Муфта термоусаживающаяся полиэтиленовая для стыков трубопровода, номинальный наружный диаметр 400 мм, длина 700 мм | шт | 1371.66 | 1401.43 | 101 | Материалы антикоррозионные | - | 1.07
24.3.05.07-0561 | Муфта термоусаживающаяся полиэтиленовая для стыков трубопровода, номинальный наружный диаметр 450 мм, длина 700 мм | шт | 1537.17 | 1570.8 | 101 | Материалы антикоррозионные | - | 1.07
24.3.05.07-0563 | Муфта термоусаживающаяся полиэтиленовая для стыков трубопровода, номинальный наружный диаметр 560 мм, длина 700 мм | шт | 2650.98 | 2708.5 | 101 | Материалы антикоррозионные | - | 1.07
24.3.05.07-0565 | Муфта термоусаживающаяся полиэтиленовая для стыков трубопровода, номинальный наружный диаметр 710 мм, длина 700 мм | шт | 4279.86 | 4372.65 | 101 | Материалы антикоррозионные | - | 1.07
24.3.05.07-0566 | Муфта термоусаживающаяся полиэтиленовая для стыков трубопровода, номинальный наружный диаметр 800 мм, длина 700 мм | шт | 5348.51 | 5464.56 | 101 | Материалы антикоррозионные | - | 1.07
24.3.05.07-0567 | Муфта термоусаживающаяся полиэтиленовая для стыков трубопровода, номинальный наружный диаметр 900 мм, длина 700 мм | шт | 6693.34 | 6838.67 | 101 | Материалы антикоррозионные | - | 1.07
24.3.05.07-0568 | Муфта термоусаживающаяся полиэтиленовая для стыков трубопровода, номинальный наружный диаметр 1000 мм, длина 700 мм | шт | 8175.19 | 8352.84 | 101 | Материалы антикоррозионные | - | 1.07
24.3.05.07-0569 | Муфта термоусаживающаяся полиэтиленовая для стыков трубопровода, номинальный наружный диаметр 1200 мм, длина 700 мм | шт | 11446.39 | 11695.21 | 101 | Материалы антикоррозионные | - | 1.07
24.3.05.07-0573 | Муфта полиэтиленовая электросварная, ПЭ100, SDR7,4, диаметр 250 мм | шт | 4536 | 4629.42 | 286 | Муфты полиэтиленовые электросварные | - | 1.08
24.3.05.07-0580 | Муфта полиэтиленовая электросварная, ПЭ100, SDR17, диаметр 200 мм | шт | 1648 | 1681.75 | 286 | Муфты полиэтиленовые электросварные | - | 1.08
24.3.05.07-0581 | Муфта полиэтиленовая электросварная, ПЭ100, SDR17, диаметр 225 мм | шт | 1680 | 1714.7 | 286 | Муфты полиэтиленовые электросварные | - | 1.08
24.3.05.07-0582 | Муфта полиэтиленовая электросварная, ПЭ100, SDR17, диаметр 250 мм | шт | 3120 | 3183.62 | 286 | Муфты полиэтиленовые электросварные | - | 1.08
24.3.05.07-0599 | Муфта полиэтиленовая электросварная, ПЭ100, SDR11, диаметр 20 мм | шт | 81.4 | 83.05 | 286 | Муфты полиэтиленовые электросварные | - | 1.08
24.3.05.07-0600 | Муфта полиэтиленовая электросварная, ПЭ100, SDR11, диаметр 25 мм | шт | 94.35 | 96.26 | 286 | Муфты полиэтиленовые электросварные | - | 1.08
24.3.05.07-0601 | Муфта полиэтиленовая электросварная, ПЭ100, SDR11, диаметр 40 мм | шт | 138.4 | 141.21 | 286 | Муфты полиэтиленовые электросварные | - | 1.08
24.3.05.07-0602 | Муфта полиэтиленовая электросварная, ПЭ100, SDR11, диаметр 50 мм | шт | 123.2 | 125.72 | 286 | Муфты полиэтиленовые электросварные | - | 1.08
24.3.05.07-0603 | Муфта полиэтиленовая электросварная, ПЭ100, SDR11, диаметр 63 мм | шт | 202.7 | 206.84 | 286 | Муфты полиэтиленовые электросварные | - | 1.08
24.3.05.07-0604 | Муфта полиэтиленовая электросварная, ПЭ100, SDR11, диаметр 75 мм | шт | 336.8 | 343.66 | 286 | Муфты полиэтиленовые электросварные | - | 1.08
24.3.05.07-0605 | Муфта полиэтиленовая электросварная, ПЭ100, SDR11, диаметр 90 мм | шт | 384 | 391.85 | 286 | Муфты полиэтиленовые электросварные | - | 1.08
24.3.05.07-0606 | Муфта полиэтиленовая электросварная, ПЭ100, SDR11, диаметр 110 мм | шт | 461.6 | 471.11 | 286 | Муфты полиэтиленовые электросварные | - | 1.08
24.3.05.07-0607 | Муфта полиэтиленовая электросварная, ПЭ100, SDR11, диаметр 125 мм | шт | 680 | 693.97 | 286 | Муфты полиэтиленовые электросварные | - | 1.08
24.3.05.07-0608 | Муфта полиэтиленовая электросварная, ПЭ100, SDR11, диаметр 140 мм | шт | 832 | 849.14 | 286 | Муфты полиэтиленовые электросварные | - | 1.08
24.3.05.07-0609 | Муфта полиэтиленовая электросварная, ПЭ100, SDR11, диаметр 160 мм | шт | 850.4 | 868.11 | 286 | Муфты полиэтиленовые электросварные | - | 1.08
24.3.05.07-0610 | Муфта полиэтиленовая электросварная, ПЭ100, SDR11, диаметр 180 мм | шт | 1408 | 1436.98 | 286 | Муфты полиэтиленовые электросварные | - | 1.08
24.3.05.07-0611 | Муфта полиэтиленовая электросварная, ПЭ100, SDR11, диаметр 200 мм | шт | 1648 | 1682.06 | 286 | Муфты полиэтиленовые электросварные | - | 1.08
24.3.05.07-0612 | Муфта полиэтиленовая электросварная, ПЭ100, SDR11, диаметр 225 мм | шт | 1846.4 | 1884.88 | 286 | Муфты полиэтиленовые электросварные | - | 1.08
24.3.05.07-0613 | Муфта полиэтиленовая электросварная, ПЭ100, SDR11, диаметр 250 мм | шт | 3560 | 3633.84 | 286 | Муфты полиэтиленовые электросварные | - | 1.08
24.3.05.07-0614 | Муфта полиэтиленовая электросварная, ПЭ100, SDR11, диаметр 280 мм | шт | 4624 | 4719.4 | 286 | Муфты полиэтиленовые электросварные | - | 1.08
24.3.05.07-0615 | Муфта полиэтиленовая электросварная, ПЭ100, SDR11, диаметр 315 мм | шт | 5320 | 5430.34 | 286 | Муфты полиэтиленовые электросварные | - | 1.08
24.3.05.07-0616 | Муфта полиэтиленовая электросварная, ПЭ100, SDR11, диаметр 355 мм | шт | 9520 | 9716.15 | 286 | Муфты полиэтиленовые электросварные | - | 1.08
24.3.05.07-0617 | Муфта полиэтиленовая электросварная, ПЭ100, SDR11, диаметр 400 мм | шт | 11920 | 12166.6 | 286 | Муфты полиэтиленовые электросварные | - | 1.08
24.3.05.07-0618 | Муфта полиэтиленовая электросварная, ПЭ100, SDR11, диаметр 450 мм | шт | 15938.4 | 16268.99 | 286 | Муфты полиэтиленовые электросварные | - | 1.08
24.3.05.07-0619 | Муфта полиэтиленовая электросварная, ПЭ100, SDR11, диаметр 500 мм | шт | 19640 | 20048.47 | 286 | Муфты полиэтиленовые электросварные | - | 1.08
24.3.05.07-0620 | Муфта полиэтиленовая электросварная, ПЭ100, SDR11, диаметр 560 мм | шт | 49920 | 50940.08 | 286 | Муфты полиэтиленовые электросварные | - | 1.08
24.3.05.07-0621 | Муфта полиэтиленовая электросварная, ПЭ100, SDR11, диаметр 630 мм | шт | 72800 | 74287.37 | 286 | Муфты полиэтиленовые электросварные | - | 1.08
24.3.05.07-0622 | Муфта полиэтиленовая электросварная, ПЭ100, SDR11, диаметр 710 мм | шт | 91457.29 | 93325.84 | 286 | Муфты полиэтиленовые электросварные | - | 1.08
24.3.05.07-0623 | Муфта полиэтиленовая электросварная, ПЭ100, SDR11, диаметр 800 мм | шт | 132000 | 134694.7 | 286 | Муфты полиэтиленовые электросварные | - | 1.08
24.3.05.07-0624 | Муфта полиэтиленовая электросварная, ПЭ100, SDR17, диаметр 75 мм | шт | 336.8 | 343.62 | 286 | Муфты полиэтиленовые электросварные | - | 1.08
24.3.05.07-0625 | Муфта полиэтиленовая электросварная, ПЭ100, SDR17, диаметр 90 мм | шт | 384 | 391.83 | 286 | Муфты полиэтиленовые электросварные | - | 1.08
24.3.05.07-0626 | Муфта полиэтиленовая электросварная, ПЭ100, SDR17, диаметр 110 мм | шт | 461.6 | 471.07 | 286 | Муфты полиэтиленовые электросварные | - | 1.08
24.3.05.07-0627 | Муфта полиэтиленовая электросварная, ПЭ100, SDR17, диаметр 125 мм | шт | 662.4 | 675.89 | 286 | Муфты полиэтиленовые электросварные | - | 1.08
24.3.05.07-0628 | Муфта полиэтиленовая электросварная, ПЭ100, SDR17, диаметр 140 мм | шт | 832 | 849.01 | 286 | Муфты полиэтиленовые электросварные | - | 1.08
24.3.05.07-0629 | Муфта полиэтиленовая электросварная, ПЭ100, SDR17, диаметр 160 мм | шт | 799.2 | 815.62 | 286 | Муфты полиэтиленовые электросварные | - | 1.08
24.3.05.07-0630 | Муфта полиэтиленовая электросварная, ПЭ100, SDR17, диаметр 180 мм | шт | 1408 | 1436.83 | 286 | Муфты полиэтиленовые электросварные | - | 1.08
24.3.05.07-0631 | Муфта полиэтиленовая электросварная, ПЭ100, SDR17, диаметр 280 мм | шт | 4080 | 4163.06 | 286 | Муфты полиэтиленовые электросварные | - | 1.08
24.3.05.07-0632 | Муфта полиэтиленовая электросварная, ПЭ100, SDR17, диаметр 315 мм | шт | 4440 | 4530.73 | 286 | Муфты полиэтиленовые электросварные | - | 1.08
24.3.05.07-0633 | Муфта полиэтиленовая электросварная, ПЭ100, SDR17, диаметр 355 мм | шт | 7760 | 7917.6 | 286 | Муфты полиэтиленовые электросварные | - | 1.08
24.3.05.07-0634 | Муфта полиэтиленовая электросварная, ПЭ100, SDR17, диаметр 400 мм | шт | 9440 | 9631.89 | 286 | Муфты полиэтиленовые электросварные | - | 1.08
24.3.05.07-0635 | Муфта полиэтиленовая электросварная, ПЭ100, SDR17, диаметр 450 мм | шт | 11520 | 11753.71 | 286 | Муфты полиэтиленовые электросварные | - | 1.08
24.3.05.07-0636 | Муфта полиэтиленовая электросварная, ПЭ100, SDR17, диаметр 500 мм | шт | 16362.4 | 16695.52 | 286 | Муфты полиэтиленовые электросварные | - | 1.08
24.3.05.07-0637 | Муфта полиэтиленовая электросварная, ПЭ100, SDR17, диаметр 560 мм | шт | 28429.82 | 29009.45 | 286 | Муфты полиэтиленовые электросварные | - | 1.08
24.3.05.07-0638 | Муфта полиэтиленовая электросварная, ПЭ100, SDR17, диаметр 630 мм | шт | 36454.4 | 37197.99 | 286 | Муфты полиэтиленовые электросварные | - | 1.08
24.3.05.07-0639 | Муфта полиэтиленовая электросварная, ПЭ100, SDR17, диаметр 710 мм | шт | 51600 | 52651.15 | 286 | Муфты полиэтиленовые электросварные | - | 1.08
24.3.05.07-0640 | Муфта полиэтиленовая электросварная, ПЭ100, SDR17, диаметр 800 мм | шт | 80800 | 82441.97 | 286 | Муфты полиэтиленовые электросварные | - | 1.08
24.3.05.07-0641 | Муфта полиэтиленовая электросварная, ПЭ100, SDR17, диаметр 900 мм | шт | 127200 | 129780.06 | 286 | Муфты полиэтиленовые электросварные | - | 1.08
24.3.05.07-0642 | Муфта полиэтиленовая электросварная, ПЭ100, SDR17, диаметр 1000 мм | шт | 184333.33 | 188067.69 | 286 | Муфты полиэтиленовые электросварные | - | 1.08
24.3.05.07-0643 | Муфта полиэтиленовая электросварная, ПЭ100, SDR17, диаметр 1200 мм | шт | 312000 | 318315.28 | 286 | Муфты полиэтиленовые электросварные | - | 1.08
24.3.05.07-0644 | Муфта полиэтиленовая электросварная, ПЭ100, SDR17, диаметр 1400 мм | шт | 396942.41 | 404977.03 | 286 | Муфты полиэтиленовые электросварные | - | 1.08
24.3.05.07-0646 | Муфта полиэтиленовая электросварная, ПЭ100, SDR17, диаметр 1600 мм | шт | 475350.79 | 484976.27 | 286 | Муфты полиэтиленовые электросварные | - | 1.08
24.3.05.07-0700 | Муфта из молекулярно-сшитого полиэтилена соединительная, диаметр 16 мм | шт | 215.99 | 220.32 | 78 | Трубы и детали трубопроводов (кроме газовых) из полимерных и композитных материалов | - | 0.85
24.3.05.07-0701 | Муфта из молекулярно-сшитого полиэтилена соединительная, диаметр 20 мм | шт | 297.94 | 303.9 | 78 | Трубы и детали трубопроводов (кроме газовых) из полимерных и композитных материалов | - | 0.85
24.3.05.07-0702 | Муфта из молекулярно-сшитого полиэтилена соединительная, диаметр 25 мм | шт | 423.87 | 432.35 | 78 | Трубы и детали трубопроводов (кроме газовых) из полимерных и композитных материалов | - | 0.85
24.3.05.07-0703 | Муфта из молекулярно-сшитого полиэтилена соединительная, диаметр 32 мм | шт | 646.66 | 659.61 | 78 | Трубы и детали трубопроводов (кроме газовых) из полимерных и композитных материалов | - | 0.85
24.3.05.07-0704 | Муфта из молекулярно-сшитого полиэтилена соединительная, диаметр 40 мм | шт | 1096.96 | 1118.93 | 78 | Трубы и детали трубопроводов (кроме газовых) из полимерных и композитных материалов | - | 0.85
24.3.05.07-0707 | Муфта из молекулярно-сшитого полиэтилена переходная, размеры 20х16 мм | шт | 312.85 | 319.11 | 78 | Трубы и детали трубопроводов (кроме газовых) из полимерных и композитных материалов | - | 0.85
24.3.05.07-0708 | Муфта из молекулярно-сшитого полиэтилена переходная, размеры 25х16 мм | шт | 536.86 | 547.6 | 78 | Трубы и детали трубопроводов (кроме газовых) из полимерных и композитных материалов | - | 0.85
24.3.05.07-0709 | Муфта из молекулярно-сшитого полиэтилена переходная, размеры 25х20 мм | шт | 536.86 | 547.61 | 78 | Трубы и детали трубопроводов (кроме газовых) из полимерных и композитных материалов | - | 0.85
24.3.05.07-0710 | Муфта из молекулярно-сшитого полиэтилена переходная, размеры 32х25 мм | шт | 679.13 | 692.73 | 78 | Трубы и детали трубопроводов (кроме газовых) из полимерных и композитных материалов | - | 0.85
24.3.05.07-1013 | Муфта соединительная огнеупорная из полипропилена для внутренних противопожарных водопроводов и систем пожаротушения, номинальный диаметр 20 мм | шт | 9.4 | 9.62 | 78 | Трубы и детали трубопроводов (кроме газовых) из полимерных и композитных материалов | - | 0.85
24.3.05.07-1014 | Муфта соединительная огнеупорная из полипропилена для внутренних противопожарных водопроводов и систем пожаротушения, номинальный диаметр 25 мм | шт | 10.64 | 10.86 | 78 | Трубы и детали трубопроводов (кроме газовых) из полимерных и композитных материалов | - | 0.85
24.3.05.07-1015 | Муфта соединительная огнеупорная из полипропилена для внутренних противопожарных водопроводов и систем пожаротушения, номинальный диаметр 32 мм | шт | 17.79 | 18.16 | 78 | Трубы и детали трубопроводов (кроме газовых) из полимерных и композитных материалов | - | 0.85
24.3.05.07-1016 | Муфта соединительная огнеупорная из полипропилена для внутренних противопожарных водопроводов и систем пожаротушения, номинальный диаметр 40 мм | шт | 31.93 | 32.59 | 78 | Трубы и детали трубопроводов (кроме газовых) из полимерных и композитных материалов | - | 0.85
24.3.05.07-1017 | Муфта соединительная огнеупорная из полипропилена для внутренних противопожарных водопроводов и систем пожаротушения, номинальный диаметр 50 мм | шт | 57.79 | 58.98 | 78 | Трубы и детали трубопроводов (кроме газовых) из полимерных и композитных материалов | - | 0.85
24.3.05.07-1018 | Муфта соединительная огнеупорная из полипропилена для внутренних противопожарных водопроводов и систем пожаротушения, номинальный диаметр 63 мм | шт | 93.48 | 95.4 | 78 | Трубы и детали трубопроводов (кроме газовых) из полимерных и композитных материалов | - | 0.85
24.3.05.07-1019 | Муфта полипропиленовая комбинированная огнеупорная для внутренних противопожарных водопроводов и систем пожаротушения, с внутренней резьбой, номинальный наружный диаметр 20х1/2" | шт | 47.33 | 48.3 | 78 | Трубы и детали трубопроводов (кроме газовых) из полимерных и композитных материалов | - | 0.85
24.3.05.07-1020 | Муфта полипропиленовая комбинированная огнеупорная для внутренних противопожарных водопроводов и систем пожаротушения, с внутренней резьбой, номинальный наружный диаметр 20х3/4" | шт | 67.19 | 68.57 | 78 | Трубы и детали трубопроводов (кроме газовых) из полимерных и композитных материалов | - | 0.85
24.3.05.07-1021 | Муфта полипропиленовая комбинированная огнеупорная для внутренних противопожарных водопроводов и систем пожаротушения, с внутренней резьбой, номинальный наружный диаметр 25х1/2" | шт | 56.33 | 57.48 | 78 | Трубы и детали трубопроводов (кроме газовых) из полимерных и композитных материалов | - | 0.85
24.3.05.07-1022 | Муфта полипропиленовая комбинированная огнеупорная для внутренних противопожарных водопроводов и систем пожаротушения, с внутренней резьбой, номинальный наружный диаметр 25х3/4" | шт | 65.13 | 66.46 | 78 | Трубы и детали трубопроводов (кроме газовых) из полимерных и композитных материалов | - | 0.85
24.3.05.07-1023 | Муфта полипропиленовая комбинированная огнеупорная для внутренних противопожарных водопроводов и систем пожаротушения, с внутренней резьбой, номинальный наружный диаметр 32х1" | шт | 102.42 | 104.5 | 78 | Трубы и детали трубопроводов (кроме газовых) из полимерных и композитных материалов | - | 0.85
24.3.05.07-1024 | Муфта полипропиленовая комбинированная огнеупорная для внутренних противопожарных водопроводов и систем пожаротушения, под ключ, с внутренней резьбой, номинальный наружный диаметр 40х1 1/4" | шт | 285.64 | 291.44 | 78 | Трубы и детали трубопроводов (кроме газовых) из полимерных и композитных материалов | - | 0.85
24.3.05.07-1025 | Муфта полипропиленовая комбинированная огнеупорная для внутренних противопожарных водопроводов и систем пожаротушения, под ключ, с внутренней резьбой, номинальный наружный диаметр 50х1 1/2" | шт | 558.91 | 570.21 | 78 | Трубы и детали трубопроводов (кроме газовых) из полимерных и композитных материалов | - | 0.85
24.3.05.07-1026 | Муфта полипропиленовая комбинированная огнеупорная для внутренних противопожарных водопроводов и систем пожаротушения, под ключ, с внутренней резьбой, номинальный наружный диаметр 63х2" | шт | 1447.17 | 1476.31 | 78 | Трубы и детали трубопроводов (кроме газовых) из полимерных и композитных материалов | - | 0.85
24.3.05.07-1027 | Муфта полипропиленовая комбинированная огнеупорная для внутренних противопожарных водопроводов и систем пожаротушения, с наружной резьбой, номинальный наружный диаметр 20х1/2" | шт | 45.44 | 46.38 | 78 | Трубы и детали трубопроводов (кроме газовых) из полимерных и композитных материалов | - | 0.85
24.3.05.07-1028 | Муфта полипропиленовая комбинированная огнеупорная для внутренних противопожарных водопроводов и систем пожаротушения, с наружной резьбой, номинальный наружный диаметр 20х3/4" | шт | 69.59 | 71.02 | 78 | Трубы и детали трубопроводов (кроме газовых) из полимерных и композитных материалов | - | 0.85
24.3.05.07-1029 | Муфта полипропиленовая комбинированная огнеупорная для внутренних противопожарных водопроводов и систем пожаротушения, с наружной резьбой, номинальный наружный диаметр 25х1/2" | шт | 64.59 | 65.91 | 78 | Трубы и детали трубопроводов (кроме газовых) из полимерных и композитных материалов | - | 0.85
24.3.05.07-1030 | Муфта полипропиленовая комбинированная огнеупорная для внутренних противопожарных водопроводов и систем пожаротушения, с наружной резьбой, номинальный наружный диаметр 25х3/4" | шт | 89.26 | 91.07 | 78 | Трубы и детали трубопроводов (кроме газовых) из полимерных и композитных материалов | - | 0.85
24.3.05.07-1031 | Муфта полипропиленовая комбинированная огнеупорная для внутренних противопожарных водопроводов и систем пожаротушения, с наружной резьбой, номинальный наружный диаметр 32х1" | шт | 119.12 | 121.55 | 78 | Трубы и детали трубопроводов (кроме газовых) из полимерных и композитных материалов | - | 0.85
24.3.05.07-1032 | Муфта полипропиленовая комбинированная огнеупорная для внутренних противопожарных водопроводов и систем пожаротушения, под ключ, с наружной резьбой, номинальный наружный диаметр 40х1 1/4" | шт | 376.93 | 384.57 | 78 | Трубы и детали трубопроводов (кроме газовых) из полимерных и композитных материалов | - | 0.85
24.3.05.07-1033 | Муфта полипропиленовая комбинированная огнеупорная для внутренних противопожарных водопроводов и систем пожаротушения, под ключ, с наружной резьбой, номинальный наружный диаметр 50х1 1/2" | шт | 782.77 | 798.56 | 78 | Трубы и детали трубопроводов (кроме газовых) из полимерных и композитных материалов | - | 0.85
24.3.05.07-1034 | Муфта полипропиленовая комбинированная огнеупорная для внутренних противопожарных водопроводов и систем пожаротушения, под ключ, с наружной резьбой, номинальный наружный диаметр 63х2" | шт | 1525.15 | 1555.89 | 78 | Трубы и детали трубопроводов (кроме газовых) из полимерных и композитных материалов | - | 0.85
24.3.05.07-1035 | Муфта полипропиленовая переходная огнеупорная для внутренних противопожарных водопроводов и систем пожаротушения, номинальный диаметр 25х20 мм | шт | 4.89 | 4.99 | 78 | Трубы и детали трубопроводов (кроме газовых) из полимерных и композитных материалов | - | 0.85
24.3.05.07-1036 | Муфта полипропиленовая переходная огнеупорная для внутренних противопожарных водопроводов и систем пожаротушения, номинальный диаметр 32х20 мм | шт | 8.58 | 8.76 | 78 | Трубы и детали трубопроводов (кроме газовых) из полимерных и композитных материалов | - | 0.85
24.3.05.07-1037 | Муфта полипропиленовая переходная огнеупорная для внутренних противопожарных водопроводов и систем пожаротушения, номинальный диаметр 32х25 мм | шт | 7.45 | 7.61 | 78 | Трубы и детали трубопроводов (кроме газовых) из полимерных и композитных материалов | - | 0.85
24.3.05.07-1038 | Муфта полипропиленовая переходная огнеупорная для внутренних противопожарных водопроводов и систем пожаротушения, номинальный диаметр 40х20 мм | шт | 13.4 | 13.68 | 78 | Трубы и детали трубопроводов (кроме газовых) из полимерных и композитных материалов | - | 0.85
24.3.05.07-1039 | Муфта полипропиленовая переходная огнеупорная для внутренних противопожарных водопроводов и систем пожаротушения, номинальный диаметр 40х25 мм | шт | 13.9 | 14.19 | 78 | Трубы и детали трубопроводов (кроме газовых) из полимерных и композитных материалов | - | 0.85
24.3.05.07-1040 | Муфта полипропиленовая переходная огнеупорная для внутренних противопожарных водопроводов и систем пожаротушения, номинальный диаметр 40х32 мм | шт | 14.33 | 14.63 | 78 | Трубы и детали трубопроводов (кроме газовых) из полимерных и композитных материалов | - | 0.85
24.3.05.07-1041 | Муфта полиэтиленовая сварная двустенная токопроводящая, диаметр 125/110 мм | шт | 3579.93 | 3651.97 | 113 | Материалы и изделия для системы пожаротушения металлические | - | 1.15
24.3.05.07-1050 | Муфта из огнестойкого компаунда на основе полипропилена, антипиренов и базальтового волокна для трубопроводов систем пожаротушения, температура рабочей среды до +50 °C, пожарно-технические характеристики Г1, В1, Д1, Т1, максимальное рабочее давление 2,5 МПа, наружный диаметр 25 мм | шт | 12.19 | 12.44 | 113 | Материалы и изделия для системы пожаротушения металлические | - | 1.15
24.3.05.07-1051 | Муфта из огнестойкого компаунда на основе полипропилена, антипиренов и базальтового волокна для трубопроводов систем пожаротушения, температура рабочей среды до +50 °C, пожарно-технические характеристики Г1, В1, Д1, Т1, максимальное рабочее давление 2,5 МПа, наружный диаметр 32 мм | шт | 23.34 | 23.82 | 113 | Материалы и изделия для системы пожаротушения металлические | - | 1.15
24.3.05.07-1052 | Муфта из огнестойкого компаунда на основе полипропилена, антипиренов и базальтового волокна для трубопроводов систем пожаротушения, температура рабочей среды до +50 °C, пожарно-технические характеристики Г1, В1, Д1, Т1, максимальное рабочее давление 2,5 МПа, наружный диаметр 40 мм | шт | 38.61 | 39.41 | 113 | Материалы и изделия для системы пожаротушения металлические | - | 1.15
24.3.05.07-1053 | Муфта из огнестойкого компаунда на основе полипропилена, антипиренов и базальтового волокна для трубопроводов систем пожаротушения, температура рабочей среды до +50 °C, пожарно-технические характеристики Г1, В1, Д1, Т1, максимальное рабочее давление 2,5 МПа, наружный диаметр 50 мм | шт | 67.14 | 68.52 | 113 | Материалы и изделия для системы пожаротушения металлические | - | 1.15
24.3.05.07-1054 | Муфта из огнестойкого компаунда на основе полипропилена, антипиренов и базальтового волокна для трубопроводов систем пожаротушения, температура рабочей среды до +50 °C, пожарно-технические характеристики Г1, В1, Д1, Т1, максимальное рабочее давление 2,5 МПа, наружный диаметр 63 мм | шт | 115.51 | 117.88 | 113 | Материалы и изделия для системы пожаротушения металлические | - | 1.15
24.3.05.07-1055 | Муфта из огнестойкого компаунда на основе полипропилена, антипиренов и базальтового волокна для трубопроводов систем пожаротушения, температура рабочей среды до +50 °C, пожарно-технические характеристики Г1, В1, Д1, Т1, максимальное рабочее давление 2,5 МПа, наружный диаметр 75 мм | шт | 295.34 | 301.35 | 113 | Материалы и изделия для системы пожаротушения металлические | - | 1.15
24.3.05.07-1056 | Муфта из огнестойкого компаунда на основе полипропилена, антипиренов и базальтового волокна для трубопроводов систем пожаротушения, температура рабочей среды до +50 °C, пожарно-технические характеристики Г1, В1, Д1, Т1, максимальное рабочее давление 2,5 МПа, наружный диаметр 90 мм | шт | 420.36 | 428.93 | 113 | Материалы и изделия для системы пожаротушения металлические | - | 1.15
24.3.05.07-1057 | Муфта из огнестойкого компаунда на основе полипропилена, антипиренов и базальтового волокна для трубопроводов систем пожаротушения, температура рабочей среды до +50 °C, пожарно-технические характеристики Г1, В1, Д1, Т1, максимальное рабочее давление 2,5 МПа, наружный диаметр 110 мм | шт | 681.34 | 695.24 | 113 | Материалы и изделия для системы пожаротушения металлические | - | 1.15
24.3.05.07-1058 | Муфта переходная из огнестойкого компаунда на основе полипропилена, антипиренов и базальтового волокна для трубопроводов систем пожаротушения, температура рабочей среды до +50 °C, пожарно-технические характеристики Г1, В1, Д1, Т1, максимальное рабочее давление 2,5 МПа, внутренний диаметр 32х25 мм | шт | 31.12 | 31.76 | 113 | Материалы и изделия для системы пожаротушения металлические | - | 1.15
24.3.05.07-1059 | Муфта переходная из огнестойкого компаунда на основе полипропилена, антипиренов и базальтового волокна для трубопроводов систем пожаротушения, температура рабочей среды до +50 °C, пожарно-технические характеристики Г1, В1, Д1, Т1, максимальное рабочее давление 2,5 МПа, внутренний диаметр 40х25 мм | шт | 54.66 | 55.77 | 113 | Материалы и изделия для системы пожаротушения металлические | - | 1.15
24.3.05.07-1060 | Муфта переходная из огнестойкого компаунда на основе полипропилена, антипиренов и базальтового волокна для трубопроводов систем пожаротушения, температура рабочей среды до +50 °C, пожарно-технические характеристики Г1, В1, Д1, Т1, максимальное рабочее давление 2,5 МПа, внутренний диаметр 40х32 мм | шт | 104.32 | 106.42 | 113 | Материалы и изделия для системы пожаротушения металлические | - | 1.15
24.3.05.07-1061 | Муфта переходная из огнестойкого компаунда на основе полипропилена, антипиренов и базальтового волокна для трубопроводов систем пожаротушения, температура рабочей среды до +50 °C, пожарно-технические характеристики Г1, В1, Д1, Т1, максимальное рабочее давление 2,5 МПа, внутренний диаметр 50х40 мм | шт | 164.6 | 167.91 | 113 | Материалы и изделия для системы пожаротушения металлические | - | 1.15
24.3.05.07-1062 | Муфта переходная из огнестойкого компаунда на основе полипропилена, антипиренов и базальтового волокна для трубопроводов систем пожаротушения, температура рабочей среды до +50 °C, пожарно-технические характеристики Г1, В1, Д1, Т1, максимальное рабочее давление 2,5 МПа, внутренний диаметр 63х32 мм | шт | 104.8 | 106.94 | 113 | Материалы и изделия для системы пожаротушения металлические | - | 1.15
24.3.05.07-1063 | Муфта переходная из огнестойкого компаунда на основе полипропилена, антипиренов и базальтового волокна для трубопроводов систем пожаротушения, температура рабочей среды до +50 °C, пожарно-технические характеристики Г1, В1, Д1, Т1, максимальное рабочее давление 2,5 МПа, внутренний диаметр 63х50 мм | шт | 243.16 | 248.06 | 113 | Материалы и изделия для системы пожаротушения металлические | - | 1.15
24.3.05.07-1064 | Муфта переходная из огнестойкого компаунда на основе полипропилена, антипиренов и базальтового волокна для трубопроводов систем пожаротушения, температура рабочей среды до +50 °C, пожарно-технические характеристики Г1, В1, Д1, Т1, максимальное рабочее давление 2,5 МПа, внутренний диаметр 75х63 мм | шт | 273.94 | 279.52 | 113 | Материалы и изделия для системы пожаротушения металлические | - | 1.15
24.3.05.07-1065 | Муфта переходная из огнестойкого компаунда на основе полипропилена, антипиренов и базальтового волокна для трубопроводов систем пожаротушения, температура рабочей среды до +50 °C, пожарно-технические характеристики Г1, В1, Д1, Т1, максимальное рабочее давление 2,5 МПа, внутренний диаметр 90х63 мм | шт | 290.3 | 296.23 | 113 | Материалы и изделия для системы пожаротушения металлические | - | 1.15
24.3.05.07-1066 | Муфта переходная из огнестойкого компаунда на основе полипропилена, антипиренов и базальтового волокна для трубопроводов систем пожаротушения, температура рабочей среды до +50 °C, пожарно-технические характеристики Г1, В1, Д1, Т1, максимальное рабочее давление 2,5 МПа, внутренний диаметр 90х75 мм | шт | 425.39 | 434.03 | 113 | Материалы и изделия для системы пожаротушения металлические | - | 1.15
24.3.05.07-1067 | Муфта переходная из огнестойкого компаунда на основе полипропилена, антипиренов и базальтового волокна для трубопроводов систем пожаротушения, температура рабочей среды до +50 °C, пожарно-технические характеристики Г1, В1, Д1, Т1, максимальное рабочее давление 2,5 МПа, внутренний диаметр 110х63 мм | шт | 504.26 | 514.52 | 113 | Материалы и изделия для системы пожаротушения металлические | - | 1.15
24.3.05.07-1068 | Муфта переходная из огнестойкого компаунда на основе полипропилена, антипиренов и базальтового волокна для трубопроводов систем пожаротушения, температура рабочей среды до +50 °C, пожарно-технические характеристики Г1, В1, Д1, Т1, максимальное рабочее давление 2,5 МПа, внутренний диаметр 110х75 мм | шт | 558.75 | 570.13 | 113 | Материалы и изделия для системы пожаротушения металлические | - | 1.15
24.3.05.07-1069 | Муфта переходная из огнестойкого компаунда на основе полипропилена, антипиренов и базальтового волокна для трубопроводов систем пожаротушения, температура рабочей среды до +50 °C, пожарно-технические характеристики Г1, В1, Д1, Т1, максимальное рабочее давление 2,5 МПа, внутренний диаметр 110х90 мм | шт | 675.61 | 689.38 | 113 | Материалы и изделия для системы пожаротушения металлические | - | 1.15
24.3.05.07-1070 | Муфта переходная из огнестойкого компаунда на основе полипропилена, антипиренов и базальтового волокна для трубопроводов систем пожаротушения, температура рабочей среды до +50 °C, пожарно-технические характеристики Г1, В1, Д1, Т1, максимальное рабочее давление 2,5 МПа, наружный диаметр стыкового соединения 50 мм, внутренний диаметр муфтового соединения 25 мм | шт | 71.53 | 72.98 | 113 | Материалы и изделия для системы пожаротушения металлические | - | 1.15
24.3.05.07-1071 | Муфта переходная из огнестойкого компаунда на основе полипропилена, антипиренов и базальтового волокна для трубопроводов систем пожаротушения, температура рабочей среды до +50 °C, пожарно-технические характеристики Г1, В1, Д1, Т1, максимальное рабочее давление 2,5 МПа, наружный диаметр стыкового соединения 50 мм, внутренний диаметр муфтового соединения 32 мм | шт | 79.06 | 80.66 | 113 | Материалы и изделия для системы пожаротушения металлические | - | 1.15
24.3.05.07-1072 | Муфта переходная из огнестойкого компаунда на основе полипропилена, антипиренов и базальтового волокна для трубопроводов систем пожаротушения, температура рабочей среды до +50 °C, пожарно-технические характеристики Г1, В1, Д1, Т1, максимальное рабочее давление 2,5 МПа, наружный диаметр стыкового соединения 50 мм, внутренний диаметр муфтового соединения 40 мм | шт | 75.6 | 77.14 | 113 | Материалы и изделия для системы пожаротушения металлические | - | 1.15
24.3.05.07-1073 | Муфта переходная из огнестойкого компаунда на основе полипропилена, антипиренов и базальтового волокна для трубопроводов систем пожаротушения, температура рабочей среды до +50 °C, пожарно-технические характеристики Г1, В1, Д1, Т1, максимальное рабочее давление 2,5 МПа, наружный диаметр стыкового соединения 63 мм, внутренний диаметр муфтового соединения 25 мм | шт | 127.14 | 129.72 | 113 | Материалы и изделия для системы пожаротушения металлические | - | 1.15
24.3.05.07-1074 | Муфта переходная из огнестойкого компаунда на основе полипропилена, антипиренов и базальтового волокна для трубопроводов систем пожаротушения, температура рабочей среды до +50 °C, пожарно-технические характеристики Г1, В1, Д1, Т1, максимальное рабочее давление 2,5 МПа, наружный диаметр стыкового соединения 63 мм, внутренний диаметр муфтового соединения 40 мм | шт | 116.36 | 118.73 | 113 | Материалы и изделия для системы пожаротушения металлические | - | 1.15
24.3.05.07-1075 | Муфта переходная из огнестойкого компаунда на основе полипропилена, антипиренов и базальтового волокна для трубопроводов систем пожаротушения, температура рабочей среды до +50 °C, пожарно-технические характеристики Г1, В1, Д1, Т1, максимальное рабочее давление 2,5 МПа, наружный диаметр стыкового соединения 63 мм, внутренний диаметр муфтового соединения 50 мм | шт | 116.41 | 118.78 | 113 | Материалы и изделия для системы пожаротушения металлические | - | 1.15
24.3.05.07-1076 | Муфта переходная из огнестойкого компаунда на основе полипропилена, антипиренов и базальтового волокна для трубопроводов систем пожаротушения, температура рабочей среды до +50 °C, пожарно-технические характеристики Г1, В1, Д1, Т1, максимальное рабочее давление 2,5 МПа, наружный диаметр стыкового соединения 75 мм, внутренний диаметр муфтового соединения 50 мм | шт | 203.14 | 207.29 | 113 | Материалы и изделия для системы пожаротушения металлические | - | 1.15
24.3.05.07-1077 | Муфта переходная из огнестойкого компаунда на основе полипропилена, антипиренов и базальтового волокна, комбинированная с металлом для трубопроводов систем пожаротушения, температура рабочей среды до +50 °C, пожарно-технические характеристики Г1, В1, Д1, Т1, максимальное рабочее давление 2,5 МПа, внутренний диаметр стыкового соединения 25 мм, внутренний диаметр резьбового соединения 15 мм | шт | 233.16 | 237.84 | 113 | Материалы и изделия для системы пожаротушения металлические | - | 1.15
24.3.05.07-1078 | Муфта переходная из огнестойкого компаунда на основе полипропилена, антипиренов и базальтового волокна, комбинированная с металлом для трубопроводов систем пожаротушения, температура рабочей среды до +50 °C, пожарно-технические характеристики Г1, В1, Д1, Т1, максимальное рабочее давление 2,5 МПа, внутренний диаметр стыкового соединения 25 мм, внутренний диаметр резьбового соединения 20 мм | шт | 363.57 | 370.86 | 113 | Материалы и изделия для системы пожаротушения металлические | - | 1.15
24.3.05.07-1079 | Муфта переходная из огнестойкого компаунда на основе полипропилена, антипиренов и базальтового волокна, комбинированная с металлом для трубопроводов систем пожаротушения, температура рабочей среды до +50 °C, пожарно-технические характеристики Г1, В1, Д1, Т1, максимальное рабочее давление 2,5 МПа, внутренний диаметр стыкового соединения 25 мм, внутренний диаметр резьбового соединения 25 мм | шт | 675.94 | 689.8 | 113 | Материалы и изделия для системы пожаротушения металлические | - | 1.15
24.3.05.07-1080 | Муфта переходная из огнестойкого компаунда на основе полипропилена, антипиренов и базальтового волокна, комбинированная с металлом для трубопроводов систем пожаротушения, температура рабочей среды до +50 °C, пожарно-технические характеристики Г1, В1, Д1, Т1, максимальное рабочее давление 2,5 МПа, внутренний диаметр стыкового соединения 25 мм, внутренний диаметр резьбового соединения 32 мм | шт | 1073.23 | 1095.05 | 113 | Материалы и изделия для системы пожаротушения металлические | - | 1.15
24.3.05.07-1081 | Муфта переходная из огнестойкого компаунда на основе полипропилена, антипиренов и базальтового волокна, комбинированная с металлом для трубопроводов систем пожаротушения, температура рабочей среды до +50 °C, пожарно-технические характеристики Г1, В1, Д1, Т1, максимальное рабочее давление 2,5 МПа, внутренний диаметр стыкового соединения 32 мм, внутренний диаметр резьбового соединения 15 мм | шт | 166.67 | 170.02 | 113 | Материалы и изделия для системы пожаротушения металлические | - | 1.15
24.3.05.07-1082 | Муфта переходная из огнестойкого компаунда на основе полипропилена, антипиренов и базальтового волокна, комбинированная с металлом для трубопроводов систем пожаротушения, температура рабочей среды до +50 °C, пожарно-технические характеристики Г1, В1, Д1, Т1, максимальное рабочее давление 2,5 МПа, внутренний диаметр стыкового соединения 32 мм, внутренний диаметр резьбового соединения 20 мм | шт | 208.33 | 212.53 | 113 | Материалы и изделия для системы пожаротушения металлические | - | 1.15
24.3.05.07-1083 | Муфта переходная из огнестойкого компаунда на основе полипропилена, антипиренов и базальтового волокна, комбинированная с металлом для трубопроводов систем пожаротушения, температура рабочей среды до +50 °C, пожарно-технические характеристики Г1, В1, Д1, Т1, максимальное рабочее давление 2,5 МПа, внутренний диаметр стыкового соединения 32 мм, внутренний диаметр резьбового соединения 25 мм | шт | 541.67 | 552.54 | 113 | Материалы и изделия для системы пожаротушения металлические | - | 1.15
24.3.05.07-1084 | Муфта переходная из огнестойкого компаунда на основе полипропилена, антипиренов и базальтового волокна, комбинированная с металлом для трубопроводов систем пожаротушения, температура рабочей среды до +50 °C, пожарно-технические характеристики Г1, В1, Д1, Т1, максимальное рабочее давление 2,5 МПа, внутренний диаметр стыкового соединения 32 мм, внутренний диаметр резьбового соединения 32 мм | шт | 708.33 | 722.54 | 113 | Материалы и изделия для системы пожаротушения металлические | - | 1.15
24.3.05.07-1085 | Муфта переходная из огнестойкого компаунда на основе полипропилена, антипиренов и базальтового волокна, комбинированная с металлом для трубопроводов систем пожаротушения, температура рабочей среды до +50 °C, пожарно-технические характеристики Г1, В1, Д1, Т1, максимальное рабочее давление 2,5 МПа, внутренний диаметр стыкового соединения 40 мм, внутренний диаметр резьбового соединения 32 мм | шт | 750 | 765.11 | 113 | Материалы и изделия для системы пожаротушения металлические | - | 1.15
24.3.05.07-1086 | Муфта переходная из огнестойкого компаунда на основе полипропилена, антипиренов и базальтового волокна, комбинированная с металлом для трубопроводов систем пожаротушения, температура рабочей среды до +50 °C, пожарно-технические характеристики Г1, В1, Д1, Т1, максимальное рабочее давление 2,5 МПа, внутренний диаметр стыкового соединения 50 мм, внутренний диаметр резьбового соединения 40 мм | шт | 833.33 | 850.15 | 113 | Материалы и изделия для системы пожаротушения металлические | - | 1.15
24.3.05.07-1087 | Муфта переходная из огнестойкого компаунда на основе полипропилена, антипиренов и базальтового волокна, комбинированная с металлом для трубопроводов систем пожаротушения, температура рабочей среды до +50 °C, пожарно-технические характеристики Г1, В1, Д1, Т1, максимальное рабочее давление 2,5 МПа, внутренний диаметр стыкового соединения 63 мм, внутренний диаметр резьбового соединения 50 мм | шт | 1833.33 | 1870.21 | 113 | Материалы и изделия для системы пожаротушения металлические | - | 1.15
24.3.05.07-1088 | Муфта переходная из огнестойкого компаунда на основе полипропилена, антипиренов и базальтового волокна, комбинированная с металлом для трубопроводов систем пожаротушения, температура рабочей среды до +50 °C, пожарно-технические характеристики Г1, В1, Д1, Т1, максимальное рабочее давление 2,5 МПа, внутренний диаметр стыкового соединения 25 мм, наружный диаметр резьбового соединения 15 мм | шт | 257.42 | 262.59 | 113 | Материалы и изделия для системы пожаротушения металлические | - | 1.15
24.3.05.07-1089 | Муфта переходная из огнестойкого компаунда на основе полипропилена, антипиренов и базальтового волокна, комбинированная с металлом для трубопроводов систем пожаротушения, температура рабочей среды до +50 °C, пожарно-технические характеристики Г1, В1, Д1, Т1, максимальное рабочее давление 2,5 МПа, внутренний диаметр стыкового соединения 25 мм, наружный диаметр резьбового соединения 20 мм | шт | 433.32 | 442.01 | 113 | Материалы и изделия для системы пожаротушения металлические | - | 1.15
24.3.05.07-1090 | Муфта переходная из огнестойкого компаунда на основе полипропилена, антипиренов и базальтового волокна, комбинированная с металлом для трубопроводов систем пожаротушения, температура рабочей среды до +50 °C, пожарно-технические характеристики Г1, В1, Д1, Т1, максимальное рабочее давление 2,5 МПа, внутренний диаметр стыкового соединения 25 мм, наружный диаметр резьбового соединения 25 мм | шт | 665.73 | 679.11 | 113 | Материалы и изделия для системы пожаротушения металлические | - | 1.15
24.3.05.07-1091 | Муфта переходная из огнестойкого компаунда на основе полипропилена, антипиренов и базальтового волокна, комбинированная с металлом для трубопроводов систем пожаротушения, температура рабочей среды до +50 °C, пожарно-технические характеристики Г1, В1, Д1, Т1, максимальное рабочее давление 2,5 МПа, внутренний диаметр стыкового соединения 25 мм, наружный диаметр резьбового соединения 32 мм | шт | 1070.21 | 1091.67 | 113 | Материалы и изделия для системы пожаротушения металлические | - | 1.15
24.3.05.07-1092 | Муфта переходная из огнестойкого компаунда на основе полипропилена, антипиренов и базальтового волокна, комбинированная с металлом для трубопроводов систем пожаротушения, температура рабочей среды до +50 °C, пожарно-технические характеристики Г1, В1, Д1, Т1, максимальное рабочее давление 2,5 МПа, внутренний диаметр стыкового соединения 32 мм, наружный диаметр резьбового соединения 15 мм | шт | 250 | 255.03 | 113 | Материалы и изделия для системы пожаротушения металлические | - | 1.15
24.3.05.07-1093 | Муфта переходная из огнестойкого компаунда на основе полипропилена, антипиренов и базальтового волокна, комбинированная с металлом для трубопроводов систем пожаротушения, температура рабочей среды до +50 °C, пожарно-технические характеристики Г1, В1, Д1, Т1, максимальное рабочее давление 2,5 МПа, внутренний диаметр стыкового соединения 32 мм, наружный диаметр резьбового соединения 20 мм | шт | 291.67 | 297.54 | 113 | Материалы и изделия для системы пожаротушения металлические | - | 1.15
24.3.05.07-1094 | Муфта переходная из огнестойкого компаунда на основе полипропилена, антипиренов и базальтового волокна, комбинированная с металлом для трубопроводов систем пожаротушения, температура рабочей среды до +50 °C, пожарно-технические характеристики Г1, В1, Д1, Т1, максимальное рабочее давление 2,5 МПа, внутренний диаметр стыкового соединения 32 мм, наружный диаметр резьбового соединения 25 мм | шт | 541.67 | 552.59 | 113 | Материалы и изделия для системы пожаротушения металлические | - | 1.15
24.3.05.07-1095 | Муфта переходная из огнестойкого компаунда на основе полипропилена, антипиренов и базальтового волокна, комбинированная с металлом для трубопроводов систем пожаротушения, температура рабочей среды до +50 °C, пожарно-технические характеристики Г1, В1, Д1, Т1, максимальное рабочее давление 2,5 МПа, внутренний диаметр стыкового соединения 32 мм, наружный диаметр резьбового соединения 32 мм | шт | 750 | 765.01 | 113 | Материалы и изделия для системы пожаротушения металлические | - | 1.15
24.3.05.07-1096 | Муфта переходная из огнестойкого компаунда на основе полипропилена, антипиренов и базальтового волокна, комбинированная с металлом для трубопроводов систем пожаротушения, температура рабочей среды до +50 °C, пожарно-технические характеристики Г1, В1, Д1, Т1, максимальное рабочее давление 2,5 МПа, внутренний диаметр стыкового соединения 40 мм, наружный диаметр резьбового соединения 32 мм | шт | 833.33 | 850.12 | 113 | Материалы и изделия для системы пожаротушения металлические | - | 1.15
24.3.05.07-1097 | Муфта переходная из огнестойкого компаунда на основе полипропилена, антипиренов и базальтового волокна, комбинированная с металлом для трубопроводов систем пожаротушения, температура рабочей среды до +50 °C, пожарно-технические характеристики Г1, В1, Д1, Т1, максимальное рабочее давление 2,5 МПа, внутренний диаметр стыкового соединения 50 мм, наружный диаметр резьбового соединения 40 мм | шт | 916.67 | 935.15 | 113 | Материалы и изделия для системы пожаротушения металлические | - | 1.15
24.3.05.07-1098 | Муфта переходная из огнестойкого компаунда на основе полипропилена, антипиренов и базальтового волокна, комбинированная с металлом для трубопроводов систем пожаротушения, температура рабочей среды до +50 °C, пожарно-технические характеристики Г1, В1, Д1, Т1, максимальное рабочее давление 2,5 МПа, внутренний диаметр стыкового соединения 63 мм, наружный диаметр резьбового соединения 50 мм | шт | 1916.67 | 1955.26 | 113 | Материалы и изделия для системы пожаротушения металлические | - | 1.15
24.3.05.07-1099 | Муфта переходная из огнестойкого компаунда на основе полипропилена, антипиренов и базальтового волокна, комбинированная с металлом для трубопроводов систем пожаротушения, температура рабочей среды до +50 °C, пожарно-технические характеристики Г1, В1, Д1, Т1, максимальное рабочее давление 2,5 МПа, внутренний диаметр стыкового соединения 75 мм, наружный диаметр резьбового соединения 50 мм | шт | 2916.67 | 2975.29 | 113 | Материалы и изделия для системы пожаротушения металлические | - | 1.15
24.3.05.08-0001 | Отвод 45° полиэтиленовый удлиненный, номинальный внутренний диаметр 110 мм | шт | 473.66 | 483.41 | 78 | Трубы и детали трубопроводов (кроме газовых) из полимерных и композитных материалов | - | 0.85
24.3.05.08-0002 | Отвод 45° полиэтиленовый удлиненный, номинальный внутренний диаметр 160 мм | шт | 1296.66 | 1323.3 | 78 | Трубы и детали трубопроводов (кроме газовых) из полимерных и композитных материалов | - | 0.85
24.3.05.08-0003 | Отвод 45° полиэтиленовый удлиненный, номинальный внутренний диаметр 225 мм | шт | 3590.21 | 3663.67 | 78 | Трубы и детали трубопроводов (кроме газовых) из полимерных и композитных материалов | - | 0.85
24.3.05.08-0111 | Отвод 90° полиэтиленовый удлиненный, номинальный внутренний диаметр 32 мм | шт | 118.1 | 120.49 | 78 | Трубы и детали трубопроводов (кроме газовых) из полимерных и композитных материалов | - | 0.85
24.3.05.08-0112 | Отвод 90° полиэтиленовый удлиненный, номинальный внутренний диаметр 63 мм | шт | 182.93 | 186.7 | 78 | Трубы и детали трубопроводов (кроме газовых) из полимерных и композитных материалов | - | 0.85
24.3.05.08-0113 | Отвод 90° полиэтиленовый удлиненный, номинальный внутренний диаметр 110 мм | шт | 369.06 | 376.89 | 78 | Трубы и детали трубопроводов (кроме газовых) из полимерных и композитных материалов | - | 0.85
24.3.05.08-0114 | Отвод 90° полиэтиленовый удлиненный, номинальный внутренний диаметр 160 мм | шт | 1208.06 | 1233.44 | 78 | Трубы и детали трубопроводов (кроме газовых) из полимерных и композитных материалов | - | 0.85
24.3.05.08-0115 | Отвод 90° полиэтиленовый удлиненный, номинальный внутренний диаметр 225 мм | шт | 3566.3 | 3640.69 | 78 | Трубы и детали трубопроводов (кроме газовых) из полимерных и композитных материалов | - | 0.85
24.3.05.08-0201 | Отвод 45° полипропиленовый для систем водоотведения, диаметр 50 мм | шт | 26.24 | 26.78 | 78 | Трубы и детали трубопроводов (кроме газовых) из полимерных и композитных материалов | - | 0.85
24.3.05.08-0202 | Отвод 45° полипропиленовый для систем водоотведения, диаметр 110 мм | шт | 68.08 | 69.52 | 78 | Трубы и детали трубопроводов (кроме газовых) из полимерных и композитных материалов | - | 0.85
24.3.05.08-0203 | Отвод 87,5° полипропиленовый для систем водоотведения, диаметр 50 мм | шт | 23.79 | 24.29 | 78 | Трубы и детали трубопроводов (кроме газовых) из полимерных и композитных материалов | - | 0.85
24.3.05.08-0204 | Отвод 87,5° полипропиленовый для систем водоотведения, диаметр 110 мм | шт | 86.84 | 88.67 | 78 | Трубы и детали трубопроводов (кроме газовых) из полимерных и композитных материалов | - | 0.85
24.3.05.08-0211 | Отвод 45° полиэтиленовый литой, электросварной, диаметр 40 мм | шт | 693.19 | 707.11 | 78 | Трубы и детали трубопроводов (кроме газовых) из полимерных и композитных материалов | - | 0.85
24.3.05.08-0212 | Отвод 45° полиэтиленовый литой, электросварной, диаметр 63 мм | шт | 990 | 1009.91 | 78 | Трубы и детали трубопроводов (кроме газовых) из полимерных и композитных материалов | - | 0.85
24.3.05.08-0213 | Отвод 45° полиэтиленовый литой, электросварной, диаметр 90 мм | шт | 1750 | 1785.24 | 78 | Трубы и детали трубопроводов (кроме газовых) из полимерных и композитных материалов | - | 0.85
24.3.05.08-0214 | Отвод 45° полиэтиленовый литой, электросварной, диаметр 110 мм | шт | 2400 | 2448.43 | 78 | Трубы и детали трубопроводов (кроме газовых) из полимерных и композитных материалов | - | 0.85
24.3.05.08-0215 | Отвод 45° полиэтиленовый литой, электросварной, диаметр 125 мм | шт | 3900 | 3978.47 | 78 | Трубы и детали трубопроводов (кроме газовых) из полимерных и композитных материалов | - | 0.85
24.3.05.08-0216 | Отвод 45° полиэтиленовый литой, электросварной, диаметр 160 мм | шт | 4853.08 | 4950.87 | 78 | Трубы и детали трубопроводов (кроме газовых) из полимерных и композитных материалов | - | 0.85
24.3.05.08-0217 | Отвод 45° полиэтиленовый литой, электросварной, диаметр 225 мм | шт | 11600 | 11835.23 | 78 | Трубы и детали трубопроводов (кроме газовых) из полимерных и композитных материалов | - | 0.85
24.3.05.08-0221 | Отвод 90° полиэтиленовый литой, электросварной, диаметр 32 мм | шт | 540 | 550.85 | 78 | Трубы и детали трубопроводов (кроме газовых) из полимерных и композитных материалов | - | 0.85
24.3.05.08-0222 | Отвод 90° полиэтиленовый литой, электросварной, диаметр 40 мм | шт | 700 | 714.06 | 78 | Трубы и детали трубопроводов (кроме газовых) из полимерных и композитных материалов | - | 0.85
24.3.05.08-0223 | Отвод 90° полиэтиленовый литой, электросварной, диаметр 63 мм | шт | 990 | 1009.91 | 78 | Трубы и детали трубопроводов (кроме газовых) из полимерных и композитных материалов | - | 0.85
24.3.05.08-0224 | Отвод 90° полиэтиленовый литой, электросварной, диаметр 75 мм | шт | 1800 | 1836.21 | 78 | Трубы и детали трубопроводов (кроме газовых) из полимерных и композитных материалов | - | 0.85
24.3.05.08-0225 | Отвод 90° полиэтиленовый литой, электросварной, диаметр 90 мм | шт | 1750 | 1785.28 | 78 | Трубы и детали трубопроводов (кроме газовых) из полимерных и композитных материалов | - | 0.85
24.3.05.08-0226 | Отвод 90° полиэтиленовый литой, электросварной, диаметр 110 мм | шт | 2400 | 2448.52 | 78 | Трубы и детали трубопроводов (кроме газовых) из полимерных и композитных материалов | - | 0.85
24.3.05.08-0227 | Отвод 90° полиэтиленовый литой, электросварной, диаметр 125 мм | шт | 3900 | 3978.63 | 78 | Трубы и детали трубопроводов (кроме газовых) из полимерных и композитных материалов | - | 0.85
24.3.05.08-0228 | Отвод 90° полиэтиленовый литой, электросварной, диаметр 160 мм | шт | 4706.47 | 4801.49 | 78 | Трубы и детали трубопроводов (кроме газовых) из полимерных и композитных материалов | - | 0.85
24.3.05.08-0229 | Отвод 90° полиэтиленовый литой, электросварной, диаметр 225 мм | шт | 12500 | 12754 | 78 | Трубы и детали трубопроводов (кроме газовых) из полимерных и композитных материалов | - | 0.85
24.3.05.08-0243 | Отвод 15° полипропиленовый гофрированный раструбный, SDR11, кольцевая жесткость SN10, диаметр 250 мм | шт | 2611.67 | 2664.44 | 78 | Трубы и детали трубопроводов (кроме газовых) из полимерных и композитных материалов | - | 0.85
24.3.05.08-0244 | Отвод 15° полипропиленовый гофрированный раструбный, SDR11, кольцевая жесткость SN10, диаметр 315 мм | шт | 4049 | 4130.92 | 78 | Трубы и детали трубопроводов (кроме газовых) из полимерных и композитных материалов | - | 0.85
24.3.05.08-0251 | Отвод 30° полипропиленовый гофрированный раструбный, SDR11, кольцевая жесткость SN8, диаметр 225 мм | шт | 2090.44 | 2132.88 | 78 | Трубы и детали трубопроводов (кроме газовых) из полимерных и композитных материалов | - | 0.85
24.3.05.08-0252 | Отвод 30° полипропиленовый гофрированный раструбный, SDR11, кольцевая жесткость SN8, диаметр 282 мм | шт | 2266.72 | 2312.86 | 78 | Трубы и детали трубопроводов (кроме газовых) из полимерных и композитных материалов | - | 0.85
24.3.05.08-0253 | Отвод 30° полипропиленовый гофрированный раструбный, SDR11, кольцевая жесткость SN8, диаметр 340 мм | шт | 10167.07 | 10372.69 | 78 | Трубы и детали трубопроводов (кроме газовых) из полимерных и композитных материалов | - | 0.85
24.3.05.08-0261 | Отвод 30° полипропиленовый гофрированный раструбный, SDR11, кольцевая жесткость SN10, диаметр 160 мм | шт | 1140 | 1162.99 | 78 | Трубы и детали трубопроводов (кроме газовых) из полимерных и композитных материалов | - | 0.85
24.3.05.08-0262 | Отвод 30° полипропиленовый гофрированный раструбный, SDR11, кольцевая жесткость SN10, диаметр 200 мм | шт | 2058 | 2099.84 | 78 | Трубы и детали трубопроводов (кроме газовых) из полимерных и композитных материалов | - | 0.85
24.3.05.08-0263 | Отвод 30° полипропиленовый гофрированный раструбный, SDR11, кольцевая жесткость SN10, диаметр 250 мм | шт | 2616.67 | 2669.58 | 78 | Трубы и детали трубопроводов (кроме газовых) из полимерных и композитных материалов | - | 0.85
24.3.05.08-0264 | Отвод 30° полипропиленовый гофрированный раструбный, SDR11, кольцевая жесткость SN10, диаметр 315 мм | шт | 4015 | 4096.34 | 78 | Трубы и детали трубопроводов (кроме газовых) из полимерных и композитных материалов | - | 0.85
24.3.05.08-0271 | Отвод 45° полипропиленовый гофрированный раструбный, SDR11, кольцевая жесткость SN8, диаметр 225 мм | шт | 1457.47 | 1487.1 | 78 | Трубы и детали трубопроводов (кроме газовых) из полимерных и композитных материалов | - | 0.85
24.3.05.08-0272 | Отвод 45° полипропиленовый гофрированный раструбный, SDR11, кольцевая жесткость SN8, диаметр 282 мм | шт | 2510.72 | 2561.75 | 78 | Трубы и детали трубопроводов (кроме газовых) из полимерных и композитных материалов | - | 0.85
24.3.05.08-0273 | Отвод 45° полипропиленовый гофрированный раструбный, SDR11, кольцевая жесткость SN8, диаметр 340 мм | шт | 11424.05 | 11655.73 | 78 | Трубы и детали трубопроводов (кроме газовых) из полимерных и композитных материалов | - | 0.85
24.3.05.08-0281 | Отвод 45° полипропиленовый гофрированный раструбный, SDR11, кольцевая жесткость SN10, диаметр 160 мм | шт | 1281.67 | 1307.51 | 78 | Трубы и детали трубопроводов (кроме газовых) из полимерных и композитных материалов | - | 0.85
24.3.05.08-0282 | Отвод 45° полипропиленовый гофрированный раструбный, SDR11, кольцевая жесткость SN10, диаметр 200 мм | шт | 2213.33 | 2257.92 | 78 | Трубы и детали трубопроводов (кроме газовых) из полимерных и композитных материалов | - | 0.85
24.3.05.08-0283 | Отвод 45° полипропиленовый гофрированный раструбный, SDR11, кольцевая жесткость SN10, диаметр 250 мм | шт | 3030 | 3091.22 | 78 | Трубы и детали трубопроводов (кроме газовых) из полимерных и композитных материалов | - | 0.85
24.3.05.08-0284 | Отвод 45° полипропиленовый гофрированный раструбный, SDR11, кольцевая жесткость SN10, диаметр 315 мм | шт | 4336.67 | 4424.42 | 78 | Трубы и детали трубопроводов (кроме газовых) из полимерных и композитных материалов | - | 0.85
24.3.05.08-0441 | Отвод 30° полиэтиленовый сварной, ПЭ100, к напорным трубам, давление 1,6 МПа, диаметр 90 мм | шт | 290.13 | 296.18 | 78 | Трубы и детали трубопроводов (кроме газовых) из полимерных и композитных материалов | - | 0.85
24.3.05.08-0442 | Отвод 30° полиэтиленовый сварной, ПЭ100, к напорным трубам, давление 1,6 МПа, диаметр 110 мм | шт | 369.04 | 376.79 | 78 | Трубы и детали трубопроводов (кроме газовых) из полимерных и композитных материалов | - | 0.85
24.3.05.08-0443 | Отвод 30° полиэтиленовый сварной, ПЭ100, к напорным трубам, давление 1,6 МПа, диаметр 125 мм | шт | 489.42 | 499.69 | 78 | Трубы и детали трубопроводов (кроме газовых) из полимерных и композитных материалов | - | 0.85
24.3.05.08-0444 | Отвод 30° полиэтиленовый сварной, ПЭ100, к напорным трубам, давление 1,6 МПа, диаметр 140 мм | шт | 674.62 | 688.71 | 78 | Трубы и детали трубопроводов (кроме газовых) из полимерных и композитных материалов | - | 0.85
24.3.05.08-0445 | Отвод 30° полиэтиленовый сварной, ПЭ100, к напорным трубам, давление 1,6 МПа, диаметр 160 мм | шт | 939.84 | 959.81 | 78 | Трубы и детали трубопроводов (кроме газовых) из полимерных и композитных материалов | - | 0.85
24.3.05.08-0446 | Отвод 30° полиэтиленовый сварной, ПЭ100, к напорным трубам, давление 1,6 МПа, диаметр 180 мм | шт | 1200.21 | 1225.7 | 78 | Трубы и детали трубопроводов (кроме газовых) из полимерных и композитных материалов | - | 0.85
24.3.05.08-0447 | Отвод 30° полиэтиленовый сварной, ПЭ100, к напорным трубам, давление 1,6 МПа, диаметр 200 мм | шт | 1970.1 | 2011.35 | 78 | Трубы и детали трубопроводов (кроме газовых) из полимерных и композитных материалов | - | 0.85
24.3.05.08-0448 | Отвод 30° полиэтиленовый сварной, ПЭ100, к напорным трубам, давление 1,6 МПа, диаметр 225 мм | шт | 1799.74 | 1838.11 | 78 | Трубы и детали трубопроводов (кроме газовых) из полимерных и композитных материалов | - | 0.85
24.3.05.08-0449 | Отвод 30° полиэтиленовый сварной, ПЭ100, к напорным трубам, давление 1,6 МПа, диаметр 250 мм | шт | 2259.26 | 2307.38 | 78 | Трубы и детали трубопроводов (кроме газовых) из полимерных и композитных материалов | - | 0.85
24.3.05.08-0450 | Отвод 30° полиэтиленовый сварной, ПЭ100, к напорным трубам, давление 1,6 МПа, диаметр 280 мм | шт | 3546.99 | 3622.23 | 78 | Трубы и детали трубопроводов (кроме газовых) из полимерных и композитных материалов | - | 0.85
24.3.05.08-0451 | Отвод 30° полиэтиленовый сварной, ПЭ100, к напорным трубам, давление 1,6 МПа, диаметр 315 мм | шт | 3565.1 | 3641.92 | 78 | Трубы и детали трубопроводов (кроме газовых) из полимерных и композитных материалов | - | 0.85
24.3.05.08-0452 | Отвод 30° полиэтиленовый сварной, ПЭ100, к напорным трубам, давление 1,6 МПа, диаметр 355 мм | шт | 5143.93 | 5254.77 | 78 | Трубы и детали трубопроводов (кроме газовых) из полимерных и композитных материалов | - | 0.85
24.3.05.08-0453 | Отвод 30° полиэтиленовый сварной, ПЭ100, к напорным трубам, давление 1,6 МПа, диаметр 400 мм | шт | 6574.12 | 6715.81 | 78 | Трубы и детали трубопроводов (кроме газовых) из полимерных и композитных материалов | - | 0.85
24.3.05.08-0454 | Отвод 30° полиэтиленовый сварной, ПЭ100, к напорным трубам, давление 1,6 МПа, диаметр 450 мм | шт | 9374.24 | 9574.88 | 78 | Трубы и детали трубопроводов (кроме газовых) из полимерных и композитных материалов | - | 0.85
24.3.05.08-0455 | Отвод 30° полиэтиленовый сварной, ПЭ100, к напорным трубам, давление 1,6 МПа, диаметр 500 мм | шт | 11460.8 | 11706.49 | 78 | Трубы и детали трубопроводов (кроме газовых) из полимерных и композитных материалов | - | 0.85
24.3.05.08-0456 | Отвод 30° полиэтиленовый сварной, ПЭ100, к напорным трубам, давление 1,6 МПа, диаметр 560 мм | шт | 18181.7 | 18575.17 | 78 | Трубы и детали трубопроводов (кроме газовых) из полимерных и композитных материалов | - | 0.85
24.3.05.08-0457 | Отвод 30° полиэтиленовый сварной, ПЭ100, к напорным трубам, давление 1,6 МПа, диаметр 630 мм | шт | 22953.83 | 23451.33 | 78 | Трубы и детали трубопроводов (кроме газовых) из полимерных и композитных материалов | - | 0.85
24.3.05.08-0458 | Отвод 30° полиэтиленовый сварной, ПЭ100, к напорным трубам, давление 1,0 МПа, диаметр 90 мм | шт | 232.84 | 237.74 | 78 | Трубы и детали трубопроводов (кроме газовых) из полимерных и композитных материалов | - | 0.85
24.3.05.08-0459 | Отвод 30° полиэтиленовый сварной, ПЭ100, к напорным трубам, давление 1,0 МПа, диаметр 110 мм | шт | 351.46 | 358.86 | 78 | Трубы и детали трубопроводов (кроме газовых) из полимерных и композитных материалов | - | 0.85
24.3.05.08-0460 | Отвод 30° полиэтиленовый сварной, ПЭ100, к напорным трубам, давление 1,0 МПа, диаметр 125 мм | шт | 414 | 422.76 | 78 | Трубы и детали трубопроводов (кроме газовых) из полимерных и композитных материалов | - | 0.85
24.3.05.08-0461 | Отвод 30° полиэтиленовый сварной, ПЭ100, к напорным трубам, давление 1,0 МПа, диаметр 140 мм | шт | 510.03 | 520.84 | 78 | Трубы и детали трубопроводов (кроме газовых) из полимерных и композитных материалов | - | 0.85
24.3.05.08-0462 | Отвод 30° полиэтиленовый сварной, ПЭ100, к напорным трубам, давление 1,0 МПа, диаметр 160 мм | шт | 613.54 | 626.98 | 78 | Трубы и детали трубопроводов (кроме газовых) из полимерных и композитных материалов | - | 0.85
24.3.05.08-0463 | Отвод 30° полиэтиленовый сварной, ПЭ100, к напорным трубам, давление 1,0 МПа, диаметр 180 мм | шт | 876.25 | 895.26 | 78 | Трубы и детали трубопроводов (кроме газовых) из полимерных и композитных материалов | - | 0.85
24.3.05.08-0464 | Отвод 30° полиэтиленовый сварной, ПЭ100, к напорным трубам, давление 1,0 МПа, диаметр 200 мм | шт | 1050.31 | 1073.16 | 78 | Трубы и детали трубопроводов (кроме газовых) из полимерных и композитных материалов | - | 0.85
24.3.05.08-0465 | Отвод 30° полиэтиленовый сварной, ПЭ100, к напорным трубам, давление 1,0 МПа, диаметр 225 мм | шт | 1294.54 | 1322.8 | 78 | Трубы и детали трубопроводов (кроме газовых) из полимерных и композитных материалов | - | 0.85
24.3.05.08-0466 | Отвод 30° полиэтиленовый сварной, ПЭ100, к напорным трубам, давление 1,0 МПа, диаметр 250 мм | шт | 1641.55 | 1677.32 | 78 | Трубы и детали трубопроводов (кроме газовых) из полимерных и композитных материалов | - | 0.85
24.3.05.08-0467 | Отвод 30° полиэтиленовый сварной, ПЭ100, к напорным трубам, давление 1,0 МПа, диаметр 280 мм | шт | 2011.58 | 2056.1 | 78 | Трубы и детали трубопроводов (кроме газовых) из полимерных и композитных материалов | - | 0.85
24.3.05.08-0468 | Отвод 30° полиэтиленовый сварной, ПЭ100, к напорным трубам, давление 1,0 МПа, диаметр 315 мм | шт | 2826.56 | 2888.61 | 78 | Трубы и детали трубопроводов (кроме газовых) из полимерных и композитных материалов | - | 0.85
24.3.05.08-0469 | Отвод 30° полиэтиленовый сварной, ПЭ100, к напорным трубам, давление 1,0 МПа, диаметр 355 мм | шт | 3460.69 | 3537.86 | 78 | Трубы и детали трубопроводов (кроме газовых) из полимерных и композитных материалов | - | 0.85
24.3.05.08-0470 | Отвод 30° полиэтиленовый сварной, ПЭ100, к напорным трубам, давление 1,0 МПа, диаметр 400 мм | шт | 4265.23 | 4360.75 | 78 | Трубы и детали трубопроводов (кроме газовых) из полимерных и композитных материалов | - | 0.85
24.3.05.08-0471 | Отвод 30° полиэтиленовый сварной, ПЭ100, к напорным трубам, давление 1,0 МПа, диаметр 450 мм | шт | 6531.53 | 6675.32 | 78 | Трубы и детали трубопроводов (кроме газовых) из полимерных и композитных материалов | - | 0.85
24.3.05.08-0472 | Отвод 30° полиэтиленовый сварной, ПЭ100, к напорным трубам, давление 1,0 МПа, диаметр 500 мм | шт | 7964.96 | 8140.74 | 78 | Трубы и детали трубопроводов (кроме газовых) из полимерных и композитных материалов | - | 0.85
24.3.05.08-0473 | Отвод 30° полиэтиленовый сварной, ПЭ100, к напорным трубам, давление 1,0 МПа, диаметр 560 мм | шт | 12509.83 | 12789.86 | 78 | Трубы и детали трубопроводов (кроме газовых) из полимерных и композитных материалов | - | 0.85
24.3.05.08-0474 | Отвод 30° полиэтиленовый сварной, ПЭ100, к напорным трубам, давление 1,0 МПа, диаметр 630 мм | шт | 15679.87 | 16031.89 | 78 | Трубы и детали трубопроводов (кроме газовых) из полимерных и композитных материалов | - | 0.85
24.3.05.08-0501 | Отвод 45° полиэтиленовый сварной, ПЭ100, к напорным трубам, давление 1,6 МПа, диаметр 90 мм | шт | 288.97 | 294.94 | 78 | Трубы и детали трубопроводов (кроме газовых) из полимерных и композитных материалов | - | 0.85
24.3.05.08-0502 | Отвод 45° полиэтиленовый сварной, ПЭ100, к напорным трубам, давление 1,6 МПа, диаметр 110 мм | шт | 366.46 | 374.11 | 78 | Трубы и детали трубопроводов (кроме газовых) из полимерных и композитных материалов | - | 0.85
24.3.05.08-0503 | Отвод 45° полиэтиленовый сварной, ПЭ100, к напорным трубам, давление 1,6 МПа, диаметр 125 мм | шт | 486.96 | 497.13 | 78 | Трубы и детали трубопроводов (кроме газовых) из полимерных и композитных материалов | - | 0.85
24.3.05.08-0504 | Отвод 45° полиэтиленовый сварной, ПЭ100, к напорным трубам, давление 1,6 МПа, диаметр 140 мм | шт | 672.05 | 686.04 | 78 | Трубы и детали трубопроводов (кроме газовых) из полимерных и композитных материалов | - | 0.85
24.3.05.08-0505 | Отвод 45° полиэтиленовый сварной, ПЭ100, к напорным трубам, давление 1,6 МПа, диаметр 160 мм | шт | 912.06 | 931.05 | 78 | Трубы и детали трубопроводов (кроме газовых) из полимерных и композитных материалов | - | 0.85
24.3.05.08-0506 | Отвод 45° полиэтиленовый сварной, ПЭ100, к напорным трубам, давление 1,6 МПа, диаметр 180 мм | шт | 1189.23 | 1213.99 | 78 | Трубы и детали трубопроводов (кроме газовых) из полимерных и композитных материалов | - | 0.85
24.3.05.08-0507 | Отвод 45° полиэтиленовый сварной, ПЭ100, к напорным трубам, давление 1,6 МПа, диаметр 200 мм | шт | 1957.31 | 1997.72 | 78 | Трубы и детали трубопроводов (кроме газовых) из полимерных и композитных материалов | - | 0.85
24.3.05.08-0508 | Отвод 45° полиэтиленовый сварной, ПЭ100, к напорным трубам, давление 1,6 МПа, диаметр 225 мм | шт | 1783.27 | 1820.59 | 78 | Трубы и детали трубопроводов (кроме газовых) из полимерных и композитных материалов | - | 0.85
24.3.05.08-0509 | Отвод 45° полиэтиленовый сварной, ПЭ100, к напорным трубам, давление 1,6 МПа, диаметр 250 мм | шт | 2240.16 | 2287.95 | 78 | Трубы и детали трубопроводов (кроме газовых) из полимерных и композитных материалов | - | 0.85
24.3.05.08-0510 | Отвод 45° полиэтиленовый сварной, ПЭ100, к напорным трубам, давление 1,6 МПа, диаметр 280 мм | шт | 3527.72 | 3602.06 | 78 | Трубы и детали трубопроводов (кроме газовых) из полимерных и композитных материалов | - | 0.85
24.3.05.08-0511 | Отвод 45° полиэтиленовый сварной, ПЭ100, к напорным трубам, давление 1,6 МПа, диаметр 315 мм | шт | 3539.4 | 3615.71 | 78 | Трубы и детали трубопроводов (кроме газовых) из полимерных и композитных материалов | - | 0.85
24.3.05.08-0512 | Отвод 45° полиэтиленовый сварной, ПЭ100, к напорным трубам, давление 1,6 МПа, диаметр 355 мм | шт | 4614.91 | 4714.34 | 78 | Трубы и детали трубопроводов (кроме газовых) из полимерных и композитных материалов | - | 0.85
24.3.05.08-0513 | Отвод 45° полиэтиленовый сварной, ПЭ100, к напорным трубам, давление 1,6 МПа, диаметр 400 мм | шт | 4867.17 | 4973.81 | 78 | Трубы и детали трубопроводов (кроме газовых) из полимерных и композитных материалов | - | 0.85
24.3.05.08-0514 | Отвод 45° полиэтиленовый сварной, ПЭ100, к напорным трубам, давление 1,6 МПа, диаметр 450 мм | шт | 9317.01 | 9516.94 | 78 | Трубы и детали трубопроводов (кроме газовых) из полимерных и композитных материалов | - | 0.85
24.3.05.08-0515 | Отвод 45° полиэтиленовый сварной, ПЭ100, к напорным трубам, давление 1,6 МПа, диаметр 500 мм | шт | 11418.17 | 11663.83 | 78 | Трубы и детали трубопроводов (кроме газовых) из полимерных и композитных материалов | - | 0.85
24.3.05.08-0516 | Отвод 45° полиэтиленовый сварной, ПЭ100, к напорным трубам, давление 1,6 МПа, диаметр 560 мм | шт | 17995.98 | 18378.37 | 78 | Трубы и детали трубопроводов (кроме газовых) из полимерных и композитных материалов | - | 0.85
24.3.05.08-0517 | Отвод 45° полиэтиленовый сварной, ПЭ100, к напорным трубам, давление 1,6 МПа, диаметр 630 мм | шт | 22717.29 | 23200.95 | 78 | Трубы и детали трубопроводов (кроме газовых) из полимерных и композитных материалов | - | 0.85
24.3.05.08-0518 | Отвод 45° полиэтиленовый сварной, ПЭ100, к напорным трубам, давление 1,0 МПа, диаметр 90 мм | шт | 296.23 | 302.35 | 78 | Трубы и детали трубопроводов (кроме газовых) из полимерных и композитных материалов | - | 0.85
24.3.05.08-0519 | Отвод 45° полиэтиленовый сварной, ПЭ100, к напорным трубам, давление 1,0 МПа, диаметр 110 мм | шт | 483.37 | 493.35 | 78 | Трубы и детали трубопроводов (кроме газовых) из полимерных и композитных материалов | - | 0.85
24.3.05.08-0520 | Отвод 45° полиэтиленовый сварной, ПЭ100, к напорным трубам, давление 1,0 МПа, диаметр 125 мм | шт | 500.56 | 511.01 | 78 | Трубы и детали трубопроводов (кроме газовых) из полимерных и композитных материалов | - | 0.85
24.3.05.08-0521 | Отвод 45° полиэтиленовый сварной, ПЭ100, к напорным трубам, давление 1,0 МПа, диаметр 140 мм | шт | 682.2 | 696.39 | 78 | Трубы и детали трубопроводов (кроме газовых) из полимерных и композитных материалов | - | 0.85
24.3.05.08-0522 | Отвод 45° полиэтиленовый сварной, ПЭ100, к напорным трубам, давление 1,0 МПа, диаметр 160 мм | шт | 767.76 | 783.86 | 78 | Трубы и детали трубопроводов (кроме газовых) из полимерных и композитных материалов | - | 0.85
24.3.05.08-0523 | Отвод 45° полиэтиленовый сварной, ПЭ100, к напорным трубам, давление 1,0 МПа, диаметр 180 мм | шт | 974.86 | 995.34 | 78 | Трубы и детали трубопроводов (кроме газовых) из полимерных и композитных материалов | - | 0.85
24.3.05.08-0524 | Отвод 45° полиэтиленовый сварной, ПЭ100, к напорным трубам, давление 1,0 МПа, диаметр 200 мм | шт | 1232.67 | 1258.58 | 78 | Трубы и детали трубопроводов (кроме газовых) из полимерных и композитных материалов | - | 0.85
24.3.05.08-0525 | Отвод 45° полиэтиленовый сварной, ПЭ100, к напорным трубам, давление 1,0 МПа, диаметр 225 мм | шт | 1520.6 | 1552.67 | 78 | Трубы и детали трубопроводов (кроме газовых) из полимерных и композитных материалов | - | 0.85
24.3.05.08-0526 | Отвод 45° полиэтиленовый сварной, ПЭ100, к напорным трубам, давление 1,0 МПа, диаметр 250 мм | шт | 2109.67 | 2154.86 | 78 | Трубы и детали трубопроводов (кроме газовых) из полимерных и композитных материалов | - | 0.85
24.3.05.08-0527 | Отвод 45° полиэтиленовый сварной, ПЭ100, к напорным трубам, давление 1,0 МПа, диаметр 280 мм | шт | 2541.55 | 2596.16 | 78 | Трубы и детали трубопроводов (кроме газовых) из полимерных и композитных материалов | - | 0.85
24.3.05.08-0528 | Отвод 45° полиэтиленовый сварной, ПЭ100, к напорным трубам, давление 1,0 МПа, диаметр 315 мм | шт | 3461.42 | 3536.17 | 78 | Трубы и детали трубопроводов (кроме газовых) из полимерных и композитных материалов | - | 0.85
24.3.05.08-0529 | Отвод 45° полиэтиленовый сварной, ПЭ100, к напорным трубам, давление 1,0 МПа, диаметр 355 мм | шт | 4071.95 | 4160.52 | 78 | Трубы и детали трубопроводов (кроме газовых) из полимерных и композитных материалов | - | 0.85
24.3.05.08-0530 | Отвод 45° полиэтиленовый сварной, ПЭ100, к напорным трубам, давление 1,0 МПа, диаметр 400 мм | шт | 5318.43 | 5434.1 | 78 | Трубы и детали трубопроводов (кроме газовых) из полимерных и композитных материалов | - | 0.85
24.3.05.08-0531 | Отвод 45° полиэтиленовый сварной, ПЭ100, к напорным трубам, давление 1,0 МПа, диаметр 450 мм | шт | 6537.96 | 6682.31 | 78 | Трубы и детали трубопроводов (кроме газовых) из полимерных и композитных материалов | - | 0.85
24.3.05.08-0532 | Отвод 45° полиэтиленовый сварной, ПЭ100, к напорным трубам, давление 1,0 МПа, диаметр 500 мм | шт | 9384.24 | 9589.23 | 78 | Трубы и детали трубопроводов (кроме газовых) из полимерных и композитных материалов | - | 0.85
24.3.05.08-0533 | Отвод 45° полиэтиленовый сварной, ПЭ100, к напорным трубам, давление 1,0 МПа, диаметр 560 мм | шт | 12400.62 | 12671.1 | 78 | Трубы и детали трубопроводов (кроме газовых) из полимерных и композитных материалов | - | 0.85
24.3.05.08-0534 | Отвод 45° полиэтиленовый сварной, ПЭ100, к напорным трубам, давление 1,0 МПа, диаметр 630 мм | шт | 15544.95 | 15885.17 | 78 | Трубы и детали трубопроводов (кроме газовых) из полимерных и композитных материалов | - | 0.85
24.3.05.08-0548 | Отвод 45° полиэтиленовый сварной, ПЭ100, к напорным трубам, давление 2,5 МПа, диаметр 450 мм | шт | 11139.51 | 11383.78 | 78 | Трубы и детали трубопроводов (кроме газовых) из полимерных и композитных материалов | - | 0.85
24.3.05.08-0561 | Отвод 60° полиэтиленовый сварной, ПЭ100, к напорным трубам, давление 0,63 МПа, диаметр 90 мм | шт | 276.81 | 282.58 | 78 | Трубы и детали трубопроводов (кроме газовых) из полимерных и композитных материалов | - | 0.85
24.3.05.08-0562 | Отвод 60° полиэтиленовый сварной, ПЭ100, к напорным трубам, давление 0,63 МПа, диаметр 110 мм | шт | 358.5 | 366.01 | 78 | Трубы и детали трубопроводов (кроме газовых) из полимерных и композитных материалов | - | 0.85
24.3.05.08-0563 | Отвод 60° полиэтиленовый сварной, ПЭ100, к напорным трубам, давление 0,63 МПа, диаметр 125 мм | шт | 428.44 | 437.46 | 78 | Трубы и детали трубопроводов (кроме газовых) из полимерных и композитных материалов | - | 0.85
24.3.05.08-0564 | Отвод 60° полиэтиленовый сварной, ПЭ100, к напорным трубам, давление 0,63 МПа, диаметр 140 мм | шт | 457.47 | 467.2 | 78 | Трубы и детали трубопроводов (кроме газовых) из полимерных и композитных материалов | - | 0.85
24.3.05.08-0565 | Отвод 60° полиэтиленовый сварной, ПЭ100, к напорным трубам, давление 0,63 МПа, диаметр 160 мм | шт | 544.22 | 556.18 | 78 | Трубы и детали трубопроводов (кроме газовых) из полимерных и композитных материалов | - | 0.85
24.3.05.08-0566 | Отвод 60° полиэтиленовый сварной, ПЭ100, к напорным трубам, давление 0,63 МПа, диаметр 180 мм | шт | 750.39 | 766.76 | 78 | Трубы и детали трубопроводов (кроме газовых) из полимерных и композитных материалов | - | 0.85
24.3.05.08-0567 | Отвод 60° полиэтиленовый сварной, ПЭ100, к напорным трубам, давление 0,63 МПа, диаметр 200 мм | шт | 804.66 | 822.46 | 78 | Трубы и детали трубопроводов (кроме газовых) из полимерных и композитных материалов | - | 0.85
24.3.05.08-0568 | Отвод 60° полиэтиленовый сварной, ПЭ100, к напорным трубам, давление 0,63 МПа, диаметр 225 мм | шт | 953.85 | 975.09 | 78 | Трубы и детали трубопроводов (кроме газовых) из полимерных и композитных материалов | - | 0.85
24.3.05.08-0569 | Отвод 60° полиэтиленовый сварной, ПЭ100, к напорным трубам, давление 0,63 МПа, диаметр 250 мм | шт | 1313.75 | 1342.76 | 78 | Трубы и детали трубопроводов (кроме газовых) из полимерных и композитных материалов | - | 0.85
24.3.05.08-0570 | Отвод 60° полиэтиленовый сварной, ПЭ100, к напорным трубам, давление 0,63 МПа, диаметр 280 мм | шт | 1857.09 | 1898.45 | 78 | Трубы и детали трубопроводов (кроме газовых) из полимерных и композитных материалов | - | 0.85
24.3.05.08-0571 | Отвод 60° полиэтиленовый сварной, ПЭ100, к напорным трубам, давление 0,63 МПа, диаметр 315 мм | шт | 2121.53 | 2169.4 | 78 | Трубы и детали трубопроводов (кроме газовых) из полимерных и композитных материалов | - | 0.85
24.3.05.08-0572 | Отвод 60° полиэтиленовый сварной, ПЭ100, к напорным трубам, давление 0,63 МПа, диаметр 355 мм | шт | 2940.97 | 3007.35 | 78 | Трубы и детали трубопроводов (кроме газовых) из полимерных и композитных материалов | - | 0.85
24.3.05.08-0573 | Отвод 60° полиэтиленовый сварной, ПЭ100, к напорным трубам, давление 0,63 МПа, диаметр 400 мм | шт | 3745.17 | 3829.85 | 78 | Трубы и детали трубопроводов (кроме газовых) из полимерных и композитных материалов | - | 0.85
24.3.05.08-0574 | Отвод 60° полиэтиленовый сварной, ПЭ100, к напорным трубам, давление 0,63 МПа, диаметр 450 мм | шт | 4782.17 | 4891.37 | 78 | Трубы и детали трубопроводов (кроме газовых) из полимерных и композитных материалов | - | 0.85
24.3.05.08-0575 | Отвод 60° полиэтиленовый сварной, ПЭ100, к напорным трубам, давление 0,63 МПа, диаметр 500 мм | шт | 5458.47 | 5584.7 | 78 | Трубы и детали трубопроводов (кроме газовых) из полимерных и композитных материалов | - | 0.85
24.3.05.08-0576 | Отвод 60° полиэтиленовый сварной, ПЭ100, к напорным трубам, давление 0,63 МПа, диаметр 560 мм | шт | 7193.05 | 7364.7 | 78 | Трубы и детали трубопроводов (кроме газовых) из полимерных и композитных материалов | - | 0.85
24.3.05.08-0577 | Отвод 60° полиэтиленовый сварной, ПЭ100, к напорным трубам, давление 0,63 МПа, диаметр 630 мм | шт | 11192.1 | 11451.84 | 78 | Трубы и детали трубопроводов (кроме газовых) из полимерных и композитных материалов | - | 0.85
24.3.05.08-0578 | Отвод 60° полиэтиленовый сварной, ПЭ100, к напорным трубам, давление 1,0 МПа, диаметр 90 мм | шт | 400 | 408.35 | 78 | Трубы и детали трубопроводов (кроме газовых) из полимерных и композитных материалов | - | 0.85
24.3.05.08-0579 | Отвод 60° полиэтиленовый сварной, ПЭ100, к напорным трубам, давление 1,0 МПа, диаметр 110 мм | шт | 525 | 536.02 | 78 | Трубы и детали трубопроводов (кроме газовых) из полимерных и композитных материалов | - | 0.85
24.3.05.08-0580 | Отвод 60° полиэтиленовый сварной, ПЭ100, к напорным трубам, давление 1,0 МПа, диаметр 125 мм | шт | 829.93 | 847.21 | 78 | Трубы и детали трубопроводов (кроме газовых) из полимерных и композитных материалов | - | 0.85
24.3.05.08-0581 | Отвод 60° полиэтиленовый сварной, ПЭ100, к напорным трубам, давление 1,0 МПа, диаметр 140 мм | шт | 898.02 | 916.85 | 78 | Трубы и детали трубопроводов (кроме газовых) из полимерных и композитных материалов | - | 0.85
24.3.05.08-0582 | Отвод 60° полиэтиленовый сварной, ПЭ100, к напорным трубам, давление 1,0 МПа, диаметр 160 мм | шт | 1033.33 | 1055.6 | 78 | Трубы и детали трубопроводов (кроме газовых) из полимерных и композитных материалов | - | 0.85
24.3.05.08-0583 | Отвод 60° полиэтиленовый сварной, ПЭ100, к напорным трубам, давление 1,0 МПа, диаметр 180 мм | шт | 1283.33 | 1311.06 | 78 | Трубы и детали трубопроводов (кроме газовых) из полимерных и композитных материалов | - | 0.85
24.3.05.08-0584 | Отвод 60° полиэтиленовый сварной, ПЭ100, к напорным трубам, давление 1,0 МПа, диаметр 200 мм | шт | 1525 | 1558.07 | 78 | Трубы и детали трубопроводов (кроме газовых) из полимерных и композитных материалов | - | 0.85
24.3.05.08-0585 | Отвод 60° полиэтиленовый сварной, ПЭ100, к напорным трубам, давление 1,0 МПа, диаметр 225 мм | шт | 1825 | 1864.81 | 78 | Трубы и детали трубопроводов (кроме газовых) из полимерных и композитных материалов | - | 0.85
24.3.05.08-0586 | Отвод 60° полиэтиленовый сварной, ПЭ100, к напорным трубам, давление 1,0 МПа, диаметр 250 мм | шт | 2216.67 | 2265.14 | 78 | Трубы и детали трубопроводов (кроме газовых) из полимерных и композитных материалов | - | 0.85
24.3.05.08-0587 | Отвод 60° полиэтиленовый сварной, ПЭ100, к напорным трубам, давление 1,0 МПа, диаметр 280 мм | шт | 2616.39 | 2675.07 | 78 | Трубы и детали трубопроводов (кроме газовых) из полимерных и композитных материалов | - | 0.85
24.3.05.08-0588 | Отвод 60° полиэтиленовый сварной, ПЭ100, к напорным трубам, давление 1,0 МПа, диаметр 315 мм | шт | 3650 | 3731.2 | 78 | Трубы и детали трубопроводов (кроме газовых) из полимерных и композитных материалов | - | 0.85
24.3.05.08-0589 | Отвод 60° полиэтиленовый сварной, ПЭ100, к напорным трубам, давление 1,0 МПа, диаметр 355 мм | шт | 4191.94 | 4287.29 | 78 | Трубы и детали трубопроводов (кроме газовых) из полимерных и композитных материалов | - | 0.85
24.3.05.08-0590 | Отвод 60° полиэтиленовый сварной, ПЭ100, к напорным трубам, давление 1,0 МПа, диаметр 400 мм | шт | 5475.16 | 5599.48 | 78 | Трубы и детали трубопроводов (кроме газовых) из полимерных и композитных материалов | - | 0.85
24.3.05.08-0591 | Отвод 60° полиэтиленовый сварной, ПЭ100, к напорным трубам, давление 1,0 МПа, диаметр 450 мм | шт | 7103.62 | 7266.31 | 78 | Трубы и детали трубопроводов (кроме газовых) из полимерных и композитных материалов | - | 0.85
24.3.05.08-0592 | Отвод 60° полиэтиленовый сварной, ПЭ100, к напорным трубам, давление 1,0 МПа, диаметр 500 мм | шт | 11450 | 11704.93 | 78 | Трубы и детали трубопроводов (кроме газовых) из полимерных и композитных материалов | - | 0.85
24.3.05.08-0593 | Отвод 60° полиэтиленовый сварной, ПЭ100, к напорным трубам, давление 1,0 МПа, диаметр 560 мм | шт | 12766.55 | 13063.89 | 78 | Трубы и детали трубопроводов (кроме газовых) из полимерных и композитных материалов | - | 0.85
24.3.05.08-0594 | Отвод 60° полиэтиленовый сварной, ПЭ100, к напорным трубам, давление 1,0 МПа, диаметр 630 мм | шт | 16772.66 | 17162.51 | 78 | Трубы и детали трубопроводов (кроме газовых) из полимерных и композитных материалов | - | 0.85
24.3.05.08-0621 | Отвод 90° полиэтиленовый сварной, ПЭ100, к напорным трубам, давление 0,63 МПа, диаметр 90 мм | шт | 350 | 357.24 | 78 | Трубы и детали трубопроводов (кроме газовых) из полимерных и композитных материалов | - | 0.85
24.3.05.08-0622 | Отвод 90° полиэтиленовый сварной, ПЭ100, к напорным трубам, давление 0,63 МПа, диаметр 110 мм | шт | 516.78 | 527.48 | 78 | Трубы и детали трубопроводов (кроме газовых) из полимерных и композитных материалов | - | 0.85
24.3.05.08-0623 | Отвод 90° полиэтиленовый сварной, ПЭ100, к напорным трубам, давление 0,63 МПа, диаметр 125 мм | шт | 541.67 | 552.98 | 78 | Трубы и детали трубопроводов (кроме газовых) из полимерных и композитных материалов | - | 0.85
24.3.05.08-0624 | Отвод 90° полиэтиленовый сварной, ПЭ100, к напорным трубам, давление 0,63 МПа, диаметр 140 мм | шт | 658.33 | 672.12 | 78 | Трубы и детали трубопроводов (кроме газовых) из полимерных и композитных материалов | - | 0.85
24.3.05.08-0625 | Отвод 90° полиэтиленовый сварной, ПЭ100, к напорным трубам, давление 0,63 МПа, диаметр 160 мм | шт | 900.68 | 919.82 | 78 | Трубы и детали трубопроводов (кроме газовых) из полимерных и композитных материалов | - | 0.85
24.3.05.08-0626 | Отвод 90° полиэтиленовый сварной, ПЭ100, к напорным трубам, давление 0,63 МПа, диаметр 180 мм | шт | 1016.67 | 1038.44 | 78 | Трубы и детали трубопроводов (кроме газовых) из полимерных и композитных материалов | - | 0.85
24.3.05.08-0627 | Отвод 90° полиэтиленовый сварной, ПЭ100, к напорным трубам, давление 0,63 МПа, диаметр 200 мм | шт | 1191.67 | 1217.32 | 78 | Трубы и детали трубопроводов (кроме газовых) из полимерных и композитных материалов | - | 0.85
24.3.05.08-0628 | Отвод 90° полиэтиленовый сварной, ПЭ100, к напорным трубам, давление 0,63 МПа, диаметр 225 мм | шт | 1408.33 | 1438.83 | 78 | Трубы и детали трубопроводов (кроме газовых) из полимерных и композитных материалов | - | 0.85
24.3.05.08-0629 | Отвод 90° полиэтиленовый сварной, ПЭ100, к напорным трубам, давление 0,63 МПа, диаметр 250 мм | шт | 2144.33 | 2190.17 | 78 | Трубы и детали трубопроводов (кроме газовых) из полимерных и композитных материалов | - | 0.85
24.3.05.08-0630 | Отвод 90° полиэтиленовый сварной, ПЭ100, к напорным трубам, давление 0,63 МПа, диаметр 280 мм | шт | 2613.74 | 2670.51 | 78 | Трубы и детали трубопроводов (кроме газовых) из полимерных и композитных материалов | - | 0.85
24.3.05.08-0631 | Отвод 90° полиэтиленовый сварной, ПЭ100, к напорным трубам, давление 0,63 МПа, диаметр 315 мм | шт | 3503.39 | 3579.33 | 78 | Трубы и детали трубопроводов (кроме газовых) из полимерных и композитных материалов | - | 0.85
24.3.05.08-0632 | Отвод 90° полиэтиленовый сварной, ПЭ100, к напорным трубам, давление 0,63 МПа, диаметр 355 мм | шт | 4180.11 | 4271.91 | 78 | Трубы и детали трубопроводов (кроме газовых) из полимерных и композитных материалов | - | 0.85
24.3.05.08-0633 | Отвод 90° полиэтиленовый сварной, ПЭ100, к напорным трубам, давление 0,63 МПа, диаметр 400 мм | шт | 5337.16 | 5454.58 | 78 | Трубы и детали трубопроводов (кроме газовых) из полимерных и композитных материалов | - | 0.85
24.3.05.08-0634 | Отвод 90° полиэтиленовый сварной, ПЭ100, к напорным трубам, давление 0,63 МПа, диаметр 450 мм | шт | 6833.33 | 6984.82 | 78 | Трубы и детали трубопроводов (кроме газовых) из полимерных и композитных материалов | - | 0.85
24.3.05.08-0635 | Отвод 90° полиэтиленовый сварной, ПЭ100, к напорным трубам, давление 0,63 МПа, диаметр 500 мм | шт | 9962.01 | 10180.01 | 78 | Трубы и детали трубопроводов (кроме газовых) из полимерных и композитных материалов | - | 0.85
24.3.05.08-0636 | Отвод 90° полиэтиленовый сварной, ПЭ100, к напорным трубам, давление 0,63 МПа, диаметр 560 мм | шт | 12275 | 12550.69 | 78 | Трубы и детали трубопроводов (кроме газовых) из полимерных и композитных материалов | - | 0.85
24.3.05.08-0637 | Отвод 90° полиэтиленовый сварной, ПЭ100, к напорным трубам, давление 0,63 МПа, диаметр 630 мм | шт | 14825 | 15160.79 | 78 | Трубы и детали трубопроводов (кроме газовых) из полимерных и композитных материалов | - | 0.85
24.3.05.08-0638 | Отвод 90° полиэтиленовый сварной, ПЭ100, к напорным трубам, давление 1,0 МПа, диаметр 90 мм | шт | 609.2 | 621.75 | 78 | Трубы и детали трубопроводов (кроме газовых) из полимерных и композитных материалов | - | 0.85
24.3.05.08-0639 | Отвод 90° полиэтиленовый сварной, ПЭ100, к напорным трубам, давление 1,0 МПа, диаметр 110 мм | шт | 695.76 | 710.23 | 78 | Трубы и детали трубопроводов (кроме газовых) из полимерных и композитных материалов | - | 0.85
24.3.05.08-0640 | Отвод 90° полиэтиленовый сварной, ПЭ100, к напорным трубам, давление 1,0 МПа, диаметр 125 мм | шт | 816.27 | 833.32 | 78 | Трубы и детали трубопроводов (кроме газовых) из полимерных и композитных материалов | - | 0.85
24.3.05.08-0641 | Отвод 90° полиэтиленовый сварной, ПЭ100, к напорным трубам, давление 1,0 МПа, диаметр 140 мм | шт | 971.45 | 991.8 | 78 | Трубы и детали трубопроводов (кроме газовых) из полимерных и композитных материалов | - | 0.85
24.3.05.08-0642 | Отвод 90° полиэтиленовый сварной, ПЭ100, к напорным трубам, давление 1,0 МПа, диаметр 160 мм | шт | 1033.33 | 1055.69 | 78 | Трубы и детали трубопроводов (кроме газовых) из полимерных и композитных материалов | - | 0.85
24.3.05.08-0643 | Отвод 90° полиэтиленовый сварной, ПЭ100, к напорным трубам, давление 1,0 МПа, диаметр 180 мм | шт | 1407.1 | 1437.43 | 78 | Трубы и детали трубопроводов (кроме газовых) из полимерных и композитных материалов | - | 0.85
24.3.05.08-0644 | Отвод 90° полиэтиленовый сварной, ПЭ100, к напорным трубам, давление 1,0 МПа, диаметр 200 мм | шт | 1729.61 | 1766.93 | 78 | Трубы и детали трубопроводов (кроме газовых) из полимерных и композитных материалов | - | 0.85
24.3.05.08-0645 | Отвод 90° полиэтиленовый сварной, ПЭ100, к напорным трубам, давление 1,0 МПа, диаметр 225 мм | шт | 2125.99 | 2172.06 | 78 | Трубы и детали трубопроводов (кроме газовых) из полимерных и композитных материалов | - | 0.85
24.3.05.08-0646 | Отвод 90° полиэтиленовый сварной, ПЭ100, к напорным трубам, давление 1,0 МПа, диаметр 250 мм | шт | 2895.75 | 2958.12 | 78 | Трубы и детали трубопроводов (кроме газовых) из полимерных и композитных материалов | - | 0.85
24.3.05.08-0647 | Отвод 90° полиэтиленовый сварной, ПЭ100, к напорным трубам, давление 1,0 МПа, диаметр 280 мм | шт | 3588.89 | 3667.45 | 78 | Трубы и детали трубопроводов (кроме газовых) из полимерных и композитных материалов | - | 0.85
24.3.05.08-0648 | Отвод 90° полиэтиленовый сварной, ПЭ100, к напорным трубам, давление 1,0 МПа, диаметр 315 мм | шт | 4824.96 | 4930.29 | 78 | Трубы и детали трубопроводов (кроме газовых) из полимерных и композитных материалов | - | 0.85
24.3.05.08-0649 | Отвод 90° полиэтиленовый сварной, ПЭ100, к напорным трубам, давление 1,0 МПа, диаметр 355 мм | шт | 5100 | 5214.41 | 78 | Трубы и детали трубопроводов (кроме газовых) из полимерных и композитных материалов | - | 0.85
24.3.05.08-0650 | Отвод 90° полиэтиленовый сварной, ПЭ100, к напорным трубам, давление 1,0 МПа, диаметр 400 мм | шт | 6791.67 | 6943.62 | 78 | Трубы и детали трубопроводов (кроме газовых) из полимерных и композитных материалов | - | 0.85
24.3.05.08-0651 | Отвод 90° полиэтиленовый сварной, ПЭ100, к напорным трубам, давление 1,0 МПа, диаметр 450 мм | шт | 9700 | 9916.5 | 78 | Трубы и детали трубопроводов (кроме газовых) из полимерных и композитных материалов | - | 0.85
24.3.05.08-0652 | Отвод 90° полиэтиленовый сварной, ПЭ100, к напорным трубам, давление 1,0 МПа, диаметр 500 мм | шт | 13440.24 | 13737.54 | 78 | Трубы и детали трубопроводов (кроме газовых) из полимерных и композитных материалов | - | 0.85
24.3.05.08-0653 | Отвод 90° полиэтиленовый сварной, ПЭ100, к напорным трубам, давление 1,0 МПа, диаметр 560 мм | шт | 17833.33 | 18235.64 | 78 | Трубы и детали трубопроводов (кроме газовых) из полимерных и композитных материалов | - | 0.85
24.3.05.08-0654 | Отвод 90° полиэтиленовый сварной, ПЭ100, к напорным трубам, давление 1,0 МПа, диаметр 630 мм | шт | 21583.33 | 22074.55 | 78 | Трубы и детали трубопроводов (кроме газовых) из полимерных и композитных материалов | - | 0.85
24.3.05.09-0001 | Патрубок полипропиленовый раструбный для систем водоотведения, диаметр 50 мм, длина 120 мм | шт | 47.5 | 48.5 | 110 | Материалы и изделия для систем водоснабжения и водоотведения | - | 1.1
24.3.05.09-0002 | Патрубок полипропиленовый раструбный для систем водоотведения, диаметр 50 мм, длина 150 мм | шт | 49.61 | 50.62 | 110 | Материалы и изделия для систем водоснабжения и водоотведения | - | 1.1
24.3.05.09-0003 | Патрубок полипропиленовый раструбный для систем водоотведения, диаметр 50 мм, длина 250 мм | шт | 55.93 | 57.08 | 110 | Материалы и изделия для систем водоснабжения и водоотведения | - | 1.1
24.3.05.09-0004 | Патрубок полипропиленовый раструбный для систем водоотведения, диаметр 50 мм, длина 350 мм | шт | 63.23 | 64.6 | 110 | Материалы и изделия для систем водоснабжения и водоотведения | - | 1.1
24.3.05.09-0005 | Патрубок полипропиленовый раструбный для систем водоотведения, диаметр 50 мм, длина 500 мм | шт | 72.71 | 74.23 | 110 | Материалы и изделия для систем водоснабжения и водоотведения | - | 1.1
24.3.05.09-0006 | Патрубок полипропиленовый раструбный для систем водоотведения, диаметр 50 мм, длина 750 мм | шт | 84.06 | 85.83 | 110 | Материалы и изделия для систем водоснабжения и водоотведения | - | 1.1
24.3.05.09-0007 | Патрубок полипропиленовый раструбный для систем водоотведения, диаметр 50 мм, длина 1000 мм | шт | 109.35 | 111.65 | 110 | Материалы и изделия для систем водоснабжения и водоотведения | - | 1.1
24.3.05.09-0008 | Патрубок полипропиленовый раструбный для систем водоотведения, диаметр 50 мм, длина 1500 мм | шт | 153.28 | 156.52 | 110 | Материалы и изделия для систем водоснабжения и водоотведения | - | 1.1
24.3.05.09-0009 | Патрубок полипропиленовый раструбный для систем водоотведения, диаметр 50 мм, длина 2000 мм | шт | 177.44 | 181.22 | 110 | Материалы и изделия для систем водоснабжения и водоотведения | - | 1.1
24.3.05.09-0010 | Патрубок полипропиленовый раструбный для систем водоотведения, диаметр 110 мм, длина 250 мм | шт | 145.58 | 148.61 | 110 | Материалы и изделия для систем водоснабжения и водоотведения | - | 1.1
24.3.05.09-0011 | Патрубок полипропиленовый раструбный для систем водоотведения, диаметр 110 мм, длина 500 мм | шт | 197.94 | 202.11 | 110 | Материалы и изделия для систем водоснабжения и водоотведения | - | 1.1
24.3.05.09-0012 | Патрубок полипропиленовый раструбный для систем водоотведения, диаметр 110 мм, длина 750 мм | шт | 255.17 | 260.58 | 110 | Материалы и изделия для систем водоснабжения и водоотведения | - | 1.1
24.3.05.09-0013 | Патрубок полипропиленовый раструбный для систем водоотведения, диаметр 110 мм, длина 1000 мм | шт | 291.4 | 297.63 | 110 | Материалы и изделия для систем водоснабжения и водоотведения | - | 1.1
24.3.05.09-0014 | Патрубок полипропиленовый раструбный для систем водоотведения, диаметр 110 мм, длина 1500 мм | шт | 430.42 | 439.61 | 110 | Материалы и изделия для систем водоснабжения и водоотведения | - | 1.1
24.3.05.09-0015 | Патрубок полипропиленовый раструбный для систем водоотведения, диаметр 110 мм, длина 2000 мм | шт | 492.67 | 503.29 | 110 | Материалы и изделия для систем водоснабжения и водоотведения | - | 1.1
24.3.05.10-0001 | Переход полипропиленовый для систем водоотведения, диаметр 110х50 мм | шт | 81.73 | 83.42 | 78 | Трубы и детали трубопроводов (кроме газовых) из полимерных и композитных материалов | - | 0.85
24.3.05.10-0011 | Переход полиэтиленовый литой, удлиненный, SDR11, диаметр 63х32 мм | шт | 89.34 | 91.15 | 78 | Трубы и детали трубопроводов (кроме газовых) из полимерных и композитных материалов | - | 0.85
24.3.05.10-0012 | Переход полиэтиленовый литой, удлиненный, SDR11, диаметр 110х63 мм | шт | 236.17 | 241.05 | 78 | Трубы и детали трубопроводов (кроме газовых) из полимерных и композитных материалов | - | 0.85
24.3.05.10-0013 | Переход полиэтиленовый литой, удлиненный, SDR11, диаметр 160х110 мм | шт | 507.4 | 518.04 | 78 | Трубы и детали трубопроводов (кроме газовых) из полимерных и композитных материалов | - | 0.85
24.3.05.10-0014 | Переход полиэтиленовый литой, удлиненный, SDR11, диаметр 225х110 мм | шт | 1626.12 | 1659.75 | 78 | Трубы и детали трубопроводов (кроме газовых) из полимерных и композитных материалов | - | 0.85
24.3.05.10-0015 | Переход полиэтиленовый литой, удлиненный, SDR11, диаметр 225х160 мм | шт | 1664.71 | 1699.14 | 78 | Трубы и детали трубопроводов (кроме газовых) из полимерных и композитных материалов | - | 0.85
24.3.05.10-0016 | Переход полиэтиленовый литой, удлиненный, SDR11, диаметр 225х180 мм | шт | 1953.42 | 1993.86 | 78 | Трубы и детали трубопроводов (кроме газовых) из полимерных и композитных материалов | - | 0.85
24.3.05.10-0041 | Переход ХПВХ с внутренней резьбой из стали, номинальное давление 1,6 МПа, диаметр 20х1/2" | шт | 688.33 | 702.11 | 78 | Трубы и детали трубопроводов (кроме газовых) из полимерных и композитных материалов | - | 0.85
24.3.05.10-0042 | Переход ХПВХ с внутренней резьбой из стали, номинальное давление 1,6 МПа, диаметр 25х3/4" | шт | 943.83 | 962.72 | 78 | Трубы и детали трубопроводов (кроме газовых) из полимерных и композитных материалов | - | 0.85
24.3.05.10-0043 | Переход ХПВХ с внутренней резьбой из стали, номинальное давление 1,6 МПа, диаметр 32х1" | шт | 1377.83 | 1405.41 | 78 | Трубы и детали трубопроводов (кроме газовых) из полимерных и композитных материалов | - | 0.85
24.3.05.10-0044 | Переход ХПВХ с внутренней резьбой из стали, номинальное давление 1,6 МПа, диаметр 40х1 1/4" | шт | 2307.08 | 2353.26 | 78 | Трубы и детали трубопроводов (кроме газовых) из полимерных и композитных материалов | - | 0.85
24.3.05.10-0045 | Переход ХПВХ с внутренней резьбой из стали, номинальное давление 1,6 МПа, диаметр 50х1 1/2" | шт | 3063.08 | 3124.4 | 78 | Трубы и детали трубопроводов (кроме газовых) из полимерных и композитных материалов | - | 0.85
24.3.05.10-0046 | Переход ХПВХ с внутренней резьбой из стали, номинальное давление 1,6 МПа, диаметр 63х2" | шт | 4041.33 | 4122.25 | 78 | Трубы и детали трубопроводов (кроме газовых) из полимерных и композитных материалов | - | 0.85
24.3.05.10-0051 | Переход ХПВХ с наружной резьбой из стали, номинальное давление 1,6 МПа, диаметр 20х1/2" | шт | 624.17 | 636.68 | 78 | Трубы и детали трубопроводов (кроме газовых) из полимерных и композитных материалов | - | 0.85
24.3.05.10-0052 | Переход ХПВХ с наружной резьбой из стали, номинальное давление 1,6 МПа, диаметр 25х3/4" | шт | 800.92 | 816.99 | 78 | Трубы и детали трубопроводов (кроме газовых) из полимерных и композитных материалов | - | 0.85
24.3.05.10-0053 | Переход ХПВХ с наружной резьбой из стали, номинальное давление 1,6 МПа, диаметр 32х1" | шт | 1419.25 | 1447.72 | 78 | Трубы и детали трубопроводов (кроме газовых) из полимерных и композитных материалов | - | 0.85
24.3.05.10-0054 | Переход ХПВХ с наружной резьбой из стали, номинальное давление 1,6 МПа, диаметр 40х1 1/4" | шт | 2347.92 | 2395.02 | 78 | Трубы и детали трубопроводов (кроме газовых) из полимерных и композитных материалов | - | 0.85
24.3.05.10-0055 | Переход ХПВХ с наружной резьбой из стали, номинальное давление 1,6 МПа, диаметр 50х1 1/2" | шт | 3112.08 | 3174.5 | 78 | Трубы и детали трубопроводов (кроме газовых) из полимерных и композитных материалов | - | 0.85
24.3.05.10-0056 | Переход ХПВХ с наружной резьбой из стали, номинальное давление 1,6 МПа, диаметр 63х2" | шт | 4116.58 | 4199.18 | 78 | Трубы и детали трубопроводов (кроме газовых) из полимерных и композитных материалов | - | 0.85
24.3.05.10-0108 | Переход ХПВХ с внутренней резьбой из пластика, номинальное давление 1,6 МПа, диаметр 20х1/2" | шт | 356.17 | 363.3 | 78 | Трубы и детали трубопроводов (кроме газовых) из полимерных и композитных материалов | - | 0.85
24.3.05.10-0109 | Переход ХПВХ с внутренней резьбой из пластика, номинальное давление 1,6 МПа, диаметр 25х3/4" | шт | 403.8 | 411.89 | 78 | Трубы и детали трубопроводов (кроме газовых) из полимерных и композитных материалов | - | 0.85
24.3.05.10-0110 | Переход ХПВХ с внутренней резьбой из пластика, номинальное давление 1,6 МПа, диаметр 32х1" | шт | 501.81 | 511.87 | 78 | Трубы и детали трубопроводов (кроме газовых) из полимерных и композитных материалов | - | 0.85
24.3.05.10-0111 | Переход ХПВХ с внутренней резьбой из пластика, номинальное давление 1,6 МПа, диаметр 40х1 1/4" | шт | 690.25 | 704.08 | 78 | Трубы и детали трубопроводов (кроме газовых) из полимерных и композитных материалов | - | 0.85
24.3.05.10-0119 | Переход ХПВХ с наружной резьбой из пластика, номинальное давление 1,6 МПа, диаметр 20х1/2" | шт | 334.08 | 340.77 | 78 | Трубы и детали трубопроводов (кроме газовых) из полимерных и композитных материалов | - | 0.85
24.3.05.10-0120 | Переход ХПВХ с наружной резьбой из пластика, номинальное давление 1,6 МПа, диаметр 25х3/4" | шт | 356.17 | 363.3 | 78 | Трубы и детали трубопроводов (кроме газовых) из полимерных и композитных материалов | - | 0.85
24.3.05.10-0121 | Переход ХПВХ с наружной резьбой из пластика, номинальное давление 1,6 МПа, диаметр 32х1" | шт | 432.1 | 440.75 | 78 | Трубы и детали трубопроводов (кроме газовых) из полимерных и композитных материалов | - | 0.85
24.3.05.10-0122 | Переход ХПВХ с наружной резьбой из пластика, номинальное давление 1,6 МПа, диаметр 40х1 1/4" | шт | 525.28 | 535.81 | 78 | Трубы и детали трубопроводов (кроме газовых) из полимерных и композитных материалов | - | 0.85
24.3.05.10-0123 | Переход ХПВХ с наружной резьбой из пластика, номинальное давление 1,6 МПа, диаметр 50х1 1/2" | шт | 619.15 | 631.58 | 78 | Трубы и детали трубопроводов (кроме газовых) из полимерных и композитных материалов | - | 0.85
24.3.05.10-0124 | Переход ХПВХ с наружной резьбой из пластика, номинальное давление 1,6 МПа, диаметр 63х2" | шт | 1049.18 | 1070.22 | 78 | Трубы и детали трубопроводов (кроме газовых) из полимерных и композитных материалов | - | 0.85
24.3.05.10-1000 | Переход полиэтиленовый литой, удлиненный, SDR11, диаметр 200х160 мм | шт | 1330.62 | 1358.14 | 78 | Трубы и детали трубопроводов (кроме газовых) из полимерных и композитных материалов | - | 0.85
24.3.05.10-1002 | Переход полиэтиленовый литой, удлиненный, SDR11, диаметр 225х200 мм | шт | 2478.32 | 2529.38 | 78 | Трубы и детали трубопроводов (кроме газовых) из полимерных и композитных материалов | - | 0.85
24.3.05.10-1004 | Переход полиэтиленовый литой, удлиненный, SDR11, диаметр 250х225 мм | шт | 3000 | 3061.73 | 78 | Трубы и детали трубопроводов (кроме газовых) из полимерных и композитных материалов | - | 0.85
24.3.05.10-1006 | Переход полиэтиленовый литой, удлиненный, SDR11, диаметр 63х40 мм | шт | 105.75 | 107.9 | 78 | Трубы и детали трубопроводов (кроме газовых) из полимерных и композитных материалов | - | 0.85
24.3.05.11-0001 | Отвод 90° пластиковый для жестких труб, номинальный внутренний диаметр 20 мм | шт | 22.14 | 22.59 | 78 | Трубы и детали трубопроводов (кроме газовых) из полимерных и композитных материалов | - | 0.85
24.3.05.11-0002 | Отвод 90° пластиковый для жестких труб, номинальный внутренний диаметр 25 мм | шт | 40.5 | 41.32 | 78 | Трубы и детали трубопроводов (кроме газовых) из полимерных и композитных материалов | - | 0.85
24.3.05.11-0003 | Отвод 90° пластиковый для жестких труб, номинальный внутренний диаметр 32 мм | шт | 73.96 | 75.47 | 78 | Трубы и детали трубопроводов (кроме газовых) из полимерных и композитных материалов | - | 0.85
24.3.05.11-0004 | Отвод 90° пластиковый для жестких труб, номинальный внутренний диаметр 50 мм | шт | 176.5 | 180.12 | 78 | Трубы и детали трубопроводов (кроме газовых) из полимерных и композитных материалов | - | 0.85
24.3.05.11-0008 | Колено полиэтиленовое двустенное токопроводящие на 45°, диаметр 125/110 мм | шт | 4848.21 | 4945.6 | 78 | Трубы и детали трубопроводов (кроме газовых) из полимерных и композитных материалов | - | 0.85
24.3.05.12-0001 | Ревизия полипропиленовая с крышкой, номинальный внутренний диаметр 100 мм | шт | 114.11 | 116.54 | 78 | Трубы и детали трубопроводов (кроме газовых) из полимерных и композитных материалов | - | 0.85
24.3.05.13-0001 | Седелка крановая полиэтиленовая электросварная, стандартное размерное отношение SDR11, номинальный наружный диаметр 63х32 мм | шт | 2435.96 | 2484.85 | 78 | Трубы и детали трубопроводов (кроме газовых) из полимерных и композитных материалов | - | 0.85
24.3.05.13-0002 | Седелка крановая полиэтиленовая электросварная, стандартное размерное отношение SDR11, номинальный наружный диаметр 110х32 мм | шт | 3045.13 | 3106.43 | 78 | Трубы и детали трубопроводов (кроме газовых) из полимерных и композитных материалов | - | 0.85
24.3.05.13-0003 | Седелка крановая полиэтиленовая электросварная, стандартное размерное отношение SDR11, номинальный наружный диаметр 160х32 мм | шт | 5253.71 | 5359.42 | 78 | Трубы и детали трубопроводов (кроме газовых) из полимерных и композитных материалов | - | 0.85
24.3.05.13-0011 | Седелка полимерная сборно-разборная с резьбовым отводом, номинальный наружный диаметр 25 мм, размер резьбы 1/2" | шт | 83.34 | 85.04 | 78 | Трубы и детали трубопроводов (кроме газовых) из полимерных и композитных материалов | - | 0.85
24.3.05.13-0014 | Седелка полимерная сборно-разборная с резьбовым отводом, номинальный наружный диаметр 32 мм, размер резьбы 1/2" | шт | 66.3 | 67.66 | 78 | Трубы и детали трубопроводов (кроме газовых) из полимерных и композитных материалов | - | 0.85
24.3.05.13-0015 | Седелка полимерная сборно-разборная с резьбовым отводом, номинальный наружный диаметр 32 мм, размер резьбы 3/4" | шт | 66.3 | 67.67 | 78 | Трубы и детали трубопроводов (кроме газовых) из полимерных и композитных материалов | - | 0.85
24.3.05.13-0017 | Седелка полимерная сборно-разборная с резьбовым отводом, номинальный наружный диаметр 40 мм, размер резьбы 1/2" | шт | 78.72 | 80.34 | 78 | Трубы и детали трубопроводов (кроме газовых) из полимерных и композитных материалов | - | 0.85
24.3.05.13-0018 | Седелка полимерная сборно-разборная с резьбовым отводом, номинальный наружный диаметр 40 мм, размер резьбы 3/4" | шт | 78.72 | 80.34 | 78 | Трубы и детали трубопроводов (кроме газовых) из полимерных и композитных материалов | - | 0.85
24.3.05.13-0019 | Седелка полимерная сборно-разборная с резьбовым отводом, номинальный наружный диаметр 50 мм, размер резьбы 1" | шт | 115.61 | 118.01 | 78 | Трубы и детали трубопроводов (кроме газовых) из полимерных и композитных материалов | - | 0.85
24.3.05.13-0020 | Седелка полимерная сборно-разборная с резьбовым отводом, номинальный наружный диаметр 50 мм, размер резьбы 1/2" | шт | 115.61 | 118 | 78 | Трубы и детали трубопроводов (кроме газовых) из полимерных и композитных материалов | - | 0.85
24.3.05.13-0021 | Седелка полимерная сборно-разборная с резьбовым отводом, номинальный наружный диаметр 50 мм, размер резьбы 3/4" | шт | 115.61 | 118 | 78 | Трубы и детали трубопроводов (кроме газовых) из полимерных и композитных материалов | - | 0.85
24.3.05.13-0022 | Седелка полимерная сборно-разборная с резьбовым отводом, номинальный наружный диаметр 63 мм, размер резьбы 1" | шт | 144.72 | 147.71 | 78 | Трубы и детали трубопроводов (кроме газовых) из полимерных и композитных материалов | - | 0.85
24.3.05.13-0023 | Седелка полимерная сборно-разборная с резьбовым отводом, номинальный наружный диаметр 63 мм, размер резьбы 1/2" | шт | 144.72 | 147.71 | 78 | Трубы и детали трубопроводов (кроме газовых) из полимерных и композитных материалов | - | 0.85
24.3.05.13-0024 | Седелка полимерная сборно-разборная с резьбовым отводом, номинальный наружный диаметр 63 мм, размер резьбы 3/4" | шт | 144.72 | 147.71 | 78 | Трубы и детали трубопроводов (кроме газовых) из полимерных и композитных материалов | - | 0.85
24.3.05.13-0025 | Седелка полимерная сборно-разборная с резьбовым отводом, номинальный наружный диаметр 90 мм, размер резьбы 1" | шт | 256.43 | 261.65 | 78 | Трубы и детали трубопроводов (кроме газовых) из полимерных и композитных материалов | - | 0.85
24.3.05.13-0026 | Седелка полимерная сборно-разборная с резьбовым отводом, номинальный наружный диаметр 90 мм, размер резьбы 2" | шт | 355.34 | 362.55 | 78 | Трубы и детали трубопроводов (кроме газовых) из полимерных и композитных материалов | - | 0.85
24.3.05.13-0027 | Седелка полимерная сборно-разборная с резьбовым отводом, номинальный наружный диаметр 110 мм, размер резьбы 1"1/2 | шт | 235.01 | 239.87 | 78 | Трубы и детали трубопроводов (кроме газовых) из полимерных и композитных материалов | - | 0.85
24.3.05.13-0028 | Седелка полимерная сборно-разборная с резьбовым отводом, номинальный наружный диаметр 110 мм, размер резьбы 1"1/4 | шт | 235.01 | 239.86 | 78 | Трубы и детали трубопроводов (кроме газовых) из полимерных и композитных материалов | - | 0.85
24.3.05.13-0029 | Седелка полимерная сборно-разборная с резьбовым отводом, номинальный наружный диаметр 110 мм, размер резьбы 1" | шт | 225.98 | 230.65 | 78 | Трубы и детали трубопроводов (кроме газовых) из полимерных и композитных материалов | - | 0.85
24.3.05.13-0030 | Седелка полимерная сборно-разборная с резьбовым отводом, номинальный наружный диаметр 110 мм, размер резьбы 1/2" | шт | 225.99 | 230.68 | 78 | Трубы и детали трубопроводов (кроме газовых) из полимерных и композитных материалов | - | 0.85
24.3.05.13-0031 | Седелка полимерная сборно-разборная с резьбовым отводом, номинальный наружный диаметр 110 мм, размер резьбы 2" | шт | 244.03 | 249.05 | 78 | Трубы и детали трубопроводов (кроме газовых) из полимерных и композитных материалов | - | 0.85
24.3.05.13-0032 | Седелка полимерная сборно-разборная с резьбовым отводом, номинальный наружный диаметр 110 мм, размер резьбы 3/4" | шт | 225.98 | 230.64 | 78 | Трубы и детали трубопроводов (кроме газовых) из полимерных и композитных материалов | - | 0.85
24.3.05.13-0033 | Седелка полимерная сборно-разборная с резьбовым отводом, номинальный наружный диаметр 160 мм, размер резьбы 1" | шт | 705.49 | 720.02 | 78 | Трубы и детали трубопроводов (кроме газовых) из полимерных и композитных материалов | - | 0.85
24.3.05.13-0034 | Седелка полимерная сборно-разборная с резьбовым отводом, номинальный наружный диаметр 160 мм, размер резьбы 2" | шт | 705.49 | 720.02 | 78 | Трубы и детали трубопроводов (кроме газовых) из полимерных и композитных материалов | - | 0.85
24.3.05.13-0037 | Седелка полимерная сборно-разборная с резьбовым отводом, номинальный наружный диаметр 225 мм, размер резьбы 2" | шт | 1741.98 | 1777.56 | 78 | Трубы и детали трубопроводов (кроме газовых) из полимерных и композитных материалов | - | 0.85
24.3.05.13-0072 | Седелка поворотная 360° электросварная с ответной нижней частью, ПЭ100, SDR11, диаметр 40х32 мм | шт | 1415.33 | 1443.76 | 78 | Трубы и детали трубопроводов (кроме газовых) из полимерных и композитных материалов | - | 0.85
24.3.05.13-0073 | Седелка поворотная 360° электросварная с ответной нижней частью, ПЭ100, SDR11, диаметр 63х32 мм | шт | 1793.6 | 1829.75 | 78 | Трубы и детали трубопроводов (кроме газовых) из полимерных и композитных материалов | - | 0.85
24.3.05.13-0074 | Седелка поворотная 360° электросварная с ответной нижней частью, ПЭ100, SDR11, диаметр 63х63 мм | шт | 2035.5 | 2076.78 | 78 | Трубы и детали трубопроводов (кроме газовых) из полимерных и композитных материалов | - | 0.85
24.3.05.13-0075 | Седелка поворотная 360° электросварная с ответной нижней частью, ПЭ100, SDR11, диаметр 90х32 мм | шт | 2280.35 | 2326.27 | 78 | Трубы и детали трубопроводов (кроме газовых) из полимерных и композитных материалов | - | 0.85
24.3.05.13-0076 | Седелка поворотная 360° электросварная с ответной нижней частью, ПЭ100, SDR11, диаметр 90х63 мм | шт | 2522.25 | 2573.3 | 78 | Трубы и детали трубопроводов (кроме газовых) из полимерных и композитных материалов | - | 0.85
24.3.05.13-0077 | Седелка поворотная 360° электросварная с ответной нижней частью, ПЭ100, SDR11, диаметр 110х32 мм | шт | 2448.32 | 2497.62 | 78 | Трубы и детали трубопроводов (кроме газовых) из полимерных и композитных материалов | - | 0.85
24.3.05.13-0078 | Седелка поворотная 360° электросварная с ответной нижней частью, ПЭ100, SDR11, диаметр 110х63 мм | шт | 2611.73 | 2664.59 | 78 | Трубы и детали трубопроводов (кроме газовых) из полимерных и композитных материалов | - | 0.85
24.3.05.13-0079 | Седелка поворотная 360° электросварная с ответной нижней частью, ПЭ100, SDR11, диаметр 125х32 мм | шт | 2930.33 | 2989.29 | 78 | Трубы и детали трубопроводов (кроме газовых) из полимерных и композитных материалов | - | 0.85
24.3.05.13-0080 | Седелка поворотная 360° электросварная с ответной нижней частью, ПЭ100, SDR11, диаметр 125х63 мм | шт | 3172.23 | 3236.32 | 78 | Трубы и детали трубопроводов (кроме газовых) из полимерных и композитных материалов | - | 0.85
24.3.05.13-0081 | Седелка поворотная 360° электросварная с ответной нижней частью, ПЭ100, SDR11, диаметр 160х32 мм | шт | 3809.43 | 3885.98 | 78 | Трубы и детали трубопроводов (кроме газовых) из полимерных и композитных материалов | - | 0.85
24.3.05.13-0082 | Седелка поворотная 360° электросварная с ответной нижней частью, ПЭ100, SDR11, диаметр 160х63 мм | шт | 4051.33 | 4133 | 78 | Трубы и детали трубопроводов (кроме газовых) из полимерных и композитных материалов | - | 0.85
24.3.05.13-0083 | Седелка поворотная 360° электросварная с ответной нижней частью, ПЭ100, SDR11, диаметр 225х32 мм | шт | 4354.2 | 4441.68 | 78 | Трубы и детали трубопроводов (кроме газовых) из полимерных и композитных материалов | - | 0.85
24.3.05.13-0084 | Седелка поворотная 360° электросварная с ответной нижней частью, ПЭ100, SDR11, диаметр 225х63 мм | шт | 4365.83 | 4453.84 | 78 | Трубы и детали трубопроводов (кроме газовых) из полимерных и композитных материалов | - | 0.85
24.3.05.13-0091 | Седелка специальная электросварная для полиэтиленовых труб, диаметр 110 мм | шт | 1375 | 1402.89 | 78 | Трубы и детали трубопроводов (кроме газовых) из полимерных и композитных материалов | - | 0.85
24.3.05.13-0092 | Седелка специальная электросварная для полиэтиленовых труб, диаметр 160 мм | шт | 2200 | 2244.67 | 78 | Трубы и детали трубопроводов (кроме газовых) из полимерных и композитных материалов | - | 0.85
24.3.05.13-0093 | Седелка специальная электросварная для полиэтиленовых труб, диаметр 225 мм | шт | 3325 | 3392.43 | 78 | Трубы и детали трубопроводов (кроме газовых) из полимерных и композитных материалов | - | 0.85
24.3.05.13-0094 | Седло вварное из огнестойкого компаунда на основе полипропилена, антипиренов и базальтового волокна для трубопроводов систем пожаротушения, температура рабочей среды до +50 °C, пожарно-технические характеристики Г1, В1, Д1, Т1, максимальное рабочее давление 2,5 МПа, наружный диаметр 75х32 мм | шт | 121.57 | 124.01 | 78 | Трубы и детали трубопроводов (кроме газовых) из полимерных и композитных материалов | - | 0.85
24.3.05.13-0095 | Седло вварное из огнестойкого компаунда на основе полипропилена, антипиренов и базальтового волокна для трубопроводов систем пожаротушения, температура рабочей среды до +50 °C, пожарно-технические характеристики Г1, В1, Д1, Т1, максимальное рабочее давление 2,5 МПа, наружный диаметр 75х40 мм | шт | 121.57 | 124.01 | 78 | Трубы и детали трубопроводов (кроме газовых) из полимерных и композитных материалов | - | 0.85
24.3.05.13-0096 | Седло вварное из огнестойкого компаунда на основе полипропилена, антипиренов и базальтового волокна для трубопроводов систем пожаротушения, температура рабочей среды до +50 °C, пожарно-технические характеристики Г1, В1, Д1, Т1, максимальное рабочее давление 2,5 МПа, наружный диаметр 90х32 мм | шт | 189.34 | 193.14 | 78 | Трубы и детали трубопроводов (кроме газовых) из полимерных и композитных материалов | - | 0.85
24.3.05.13-0097 | Седло вварное из огнестойкого компаунда на основе полипропилена, антипиренов и базальтового волокна для трубопроводов систем пожаротушения, температура рабочей среды до +50 °C, пожарно-технические характеристики Г1, В1, Д1, Т1, максимальное рабочее давление 2,5 МПа, наружный диаметр 90х40 мм | шт | 189.34 | 193.14 | 78 | Трубы и детали трубопроводов (кроме газовых) из полимерных и композитных материалов | - | 0.85
24.3.05.13-0098 | Седло вварное из огнестойкого компаунда на основе полипропилена, антипиренов и базальтового волокна для трубопроводов систем пожаротушения, температура рабочей среды до +50 °C, пожарно-технические характеристики Г1, В1, Д1, Т1, максимальное рабочее давление 2,5 МПа, наружный диаметр 110х32 мм | шт | 294.84 | 300.75 | 78 | Трубы и детали трубопроводов (кроме газовых) из полимерных и композитных материалов | - | 0.85
24.3.05.13-0099 | Седло вварное из огнестойкого компаунда на основе полипропилена, антипиренов и базальтового волокна для трубопроводов систем пожаротушения, температура рабочей среды до +50 °C, пожарно-технические характеристики Г1, В1, Д1, Т1, максимальное рабочее давление 2,5 МПа, наружный диаметр 110х40 мм | шт | 294.84 | 300.76 | 78 | Трубы и детали трубопроводов (кроме газовых) из полимерных и композитных материалов | - | 0.85
24.3.05.15-0101 | Тройник полипропиленовый для систем водоотведения, диаметр 50 мм | шт | 52.58 | 53.78 | 78 | Трубы и детали трубопроводов (кроме газовых) из полимерных и композитных материалов | - | 0.85
24.3.05.15-0102 | Тройник полипропиленовый для систем водоотведения, диаметр 110 мм | шт | 109.17 | 111.78 | 78 | Трубы и детали трубопроводов (кроме газовых) из полимерных и композитных материалов | - | 0.85
24.3.05.15-0111 | Тройник литой полиэтиленовый, электросварной для систем газо- и водоснабжения, диаметр 32 мм | шт | 641.67 | 654.57 | 78 | Трубы и детали трубопроводов (кроме газовых) из полимерных и композитных материалов | - | 0.85
24.3.05.15-0112 | Тройник литой полиэтиленовый, электросварной для систем газо- и водоснабжения, диаметр 40 мм | шт | 802.5 | 818.63 | 78 | Трубы и детали трубопроводов (кроме газовых) из полимерных и композитных материалов | - | 0.85
24.3.05.15-0113 | Тройник литой полиэтиленовый, электросварной для систем газо- и водоснабжения, диаметр 63 мм | шт | 868.33 | 885.87 | 78 | Трубы и детали трубопроводов (кроме газовых) из полимерных и композитных материалов | - | 0.85
24.3.05.15-0114 | Тройник литой полиэтиленовый, электросварной для систем газо- и водоснабжения, диаметр 75 мм | шт | 1419.87 | 1448.51 | 78 | Трубы и детали трубопроводов (кроме газовых) из полимерных и композитных материалов | - | 0.85
24.3.05.15-0115 | Тройник литой полиэтиленовый, электросварной для систем газо- и водоснабжения, диаметр 90 мм | шт | 1596.67 | 1628.96 | 78 | Трубы и детали трубопроводов (кроме газовых) из полимерных и композитных материалов | - | 0.85
24.3.05.15-0116 | Тройник литой полиэтиленовый, электросварной для систем газо- и водоснабжения, диаметр 110 мм | шт | 2218.33 | 2263.26 | 78 | Трубы и детали трубопроводов (кроме газовых) из полимерных и композитных материалов | - | 0.85
24.3.05.15-0117 | Тройник литой полиэтиленовый, электросварной для систем газо- и водоснабжения, диаметр 125 мм | шт | 3313.33 | 3380.38 | 78 | Трубы и детали трубопроводов (кроме газовых) из полимерных и композитных материалов | - | 0.85
24.3.05.15-0118 | Тройник литой полиэтиленовый, электросварной для систем газо- и водоснабжения, диаметр 160 мм | шт | 4695.83 | 4791.68 | 78 | Трубы и детали трубопроводов (кроме газовых) из полимерных и композитных материалов | - | 0.85
24.3.05.15-0119 | Тройник литой полиэтиленовый, электросварной для систем газо- и водоснабжения, диаметр 225 мм | шт | 19997.15 | 20403.36 | 78 | Трубы и детали трубопроводов (кроме газовых) из полимерных и композитных материалов | - | 0.85
24.3.05.15-0121 | Тройник полипропиленовый, комбинированный, с внутренней резьбой, номинальный наружный диаметр 20 мм, размер резьбы 1/2" | шт | 29.95 | 30.58 | 78 | Трубы и детали трубопроводов (кроме газовых) из полимерных и композитных материалов | - | 0.85
24.3.05.15-0122 | Тройник полипропиленовый, комбинированный, с внутренней резьбой, номинальный наружный диаметр 20 мм, размер резьбы 3/4" | шт | 54.55 | 55.68 | 78 | Трубы и детали трубопроводов (кроме газовых) из полимерных и композитных материалов | - | 0.85
24.3.05.15-0123 | Тройник полипропиленовый, комбинированный, с внутренней резьбой, номинальный наружный диаметр 25 мм, размер резьбы 1/2" | шт | 34.85 | 35.58 | 78 | Трубы и детали трубопроводов (кроме газовых) из полимерных и композитных материалов | - | 0.85
24.3.05.15-0124 | Тройник полипропиленовый, комбинированный, с внутренней резьбой, номинальный наружный диаметр 25 мм, размер резьбы 3/4" | шт | 43.95 | 44.88 | 78 | Трубы и детали трубопроводов (кроме газовых) из полимерных и композитных материалов | - | 0.85
24.3.05.15-0125 | Тройник полипропиленовый, комбинированный, с внутренней резьбой, номинальный наружный диаметр 32 мм, размер резьбы 1" | шт | 79.28 | 80.96 | 78 | Трубы и детали трубопроводов (кроме газовых) из полимерных и композитных материалов | - | 0.85
24.3.05.15-0126 | Тройник полипропиленовый, комбинированный, с внутренней резьбой, номинальный наружный диаметр 32 мм, размер резьбы 3/4" | шт | 74.37 | 75.95 | 78 | Трубы и детали трубопроводов (кроме газовых) из полимерных и композитных материалов | - | 0.85
24.3.05.15-0131 | Тройник полипропиленовый, комбинированный, с наружной резьбой, номинальный наружный диаметр 20 мм, размер резьбы 1/2" | шт | 38.3 | 39.11 | 78 | Трубы и детали трубопроводов (кроме газовых) из полимерных и композитных материалов | - | 0.85
24.3.05.15-0132 | Тройник полипропиленовый, комбинированный, с наружной резьбой, номинальный наружный диаметр 20 мм, размер резьбы 3/4" | шт | 66.18 | 67.56 | 78 | Трубы и детали трубопроводов (кроме газовых) из полимерных и композитных материалов | - | 0.85
24.3.05.15-0133 | Тройник полипропиленовый, комбинированный, с наружной резьбой, номинальный наружный диаметр 25 мм, размер резьбы 1/2" | шт | 59 | 60.24 | 78 | Трубы и детали трубопроводов (кроме газовых) из полимерных и композитных материалов | - | 0.85
24.3.05.15-0134 | Тройник полипропиленовый, комбинированный, с наружной резьбой, номинальный наружный диаметр 25 мм, размер резьбы 3/4" | шт | 66.46 | 67.85 | 78 | Трубы и детали трубопроводов (кроме газовых) из полимерных и композитных материалов | - | 0.85
24.3.05.15-0135 | Тройник полипропиленовый, комбинированный, с наружной резьбой, номинальный наружный диаметр 32 мм, размер резьбы 1" | шт | 116.41 | 118.8 | 78 | Трубы и детали трубопроводов (кроме газовых) из полимерных и композитных материалов | - | 0.85
24.3.05.15-0141 | Тройник полипропиленовый переходной, номинальный наружный диаметр 20х16х20 мм | шт | 10.81 | 11.04 | 78 | Трубы и детали трубопроводов (кроме газовых) из полимерных и композитных материалов | - | 0.85
24.3.05.15-0142 | Тройник полипропиленовый переходной, номинальный наружный диаметр 25х20х20 мм | шт | 11.55 | 11.79 | 78 | Трубы и детали трубопроводов (кроме газовых) из полимерных и композитных материалов | - | 0.85
24.3.05.15-0143 | Тройник полипропиленовый переходной, номинальный наружный диаметр 25х20х25 мм | шт | 12.1 | 12.36 | 78 | Трубы и детали трубопроводов (кроме газовых) из полимерных и композитных материалов | - | 0.85
24.3.05.15-0144 | Тройник полипропиленовый переходной, номинальный наружный диаметр 32х20х20 мм | шт | 17.03 | 17.39 | 78 | Трубы и детали трубопроводов (кроме газовых) из полимерных и композитных материалов | - | 0.85
24.3.05.15-0145 | Тройник полипропиленовый переходной, номинальный наружный диаметр 32х20х32 мм | шт | 13.78 | 14.08 | 78 | Трубы и детали трубопроводов (кроме газовых) из полимерных и композитных материалов | - | 0.85
24.3.05.15-0146 | Тройник полипропиленовый переходной, номинальный наружный диаметр 32х25х20 мм | шт | 16.93 | 17.29 | 78 | Трубы и детали трубопроводов (кроме газовых) из полимерных и композитных материалов | - | 0.85
24.3.05.15-0147 | Тройник полипропиленовый переходной, номинальный наружный диаметр 32х25х25 мм | шт | 17.35 | 17.73 | 78 | Трубы и детали трубопроводов (кроме газовых) из полимерных и композитных материалов | - | 0.85
24.3.05.15-0148 | Тройник полипропиленовый переходной, номинальный наружный диаметр 32х25х32 мм | шт | 18.73 | 19.14 | 78 | Трубы и детали трубопроводов (кроме газовых) из полимерных и композитных материалов | - | 0.85
24.3.05.15-0149 | Тройник полипропиленовый переходной, номинальный наружный диаметр 40х20х20 мм | шт | 19.6 | 20.02 | 78 | Трубы и детали трубопроводов (кроме газовых) из полимерных и композитных материалов | - | 0.85
24.3.05.15-0150 | Тройник полипропиленовый переходной, номинальный наружный диаметр 40х20х40 мм | шт | 25.38 | 25.92 | 78 | Трубы и детали трубопроводов (кроме газовых) из полимерных и композитных материалов | - | 0.85
24.3.05.15-0151 | Тройник полипропиленовый переходной, номинальный наружный диаметр 40х25х25 мм | шт | 29.03 | 29.64 | 78 | Трубы и детали трубопроводов (кроме газовых) из полимерных и композитных материалов | - | 0.85
24.3.05.15-0152 | Тройник полипропиленовый переходной, номинальный наружный диаметр 40х25х40 мм | шт | 34.54 | 35.27 | 78 | Трубы и детали трубопроводов (кроме газовых) из полимерных и композитных материалов | - | 0.85
24.3.05.15-0153 | Тройник полипропиленовый переходной, номинальный наружный диаметр 40х32х32 мм | шт | 34.76 | 35.49 | 78 | Трубы и детали трубопроводов (кроме газовых) из полимерных и композитных материалов | - | 0.85
24.3.05.15-0154 | Тройник полипропиленовый переходной, номинальный наружный диаметр 40х32х40 мм | шт | 35.15 | 35.91 | 78 | Трубы и детали трубопроводов (кроме газовых) из полимерных и композитных материалов | - | 0.85
24.3.05.15-0155 | Тройник полипропиленовый переходной, номинальный наружный диаметр 40х50х40 мм | шт | 36.31 | 37.11 | 78 | Трубы и детали трубопроводов (кроме газовых) из полимерных и композитных материалов | - | 0.85
24.3.05.15-0156 | Тройник полипропиленовый переходной, номинальный наружный диаметр 50х20х50 мм | шт | 47.63 | 48.65 | 78 | Трубы и детали трубопроводов (кроме газовых) из полимерных и композитных материалов | - | 0.85
24.3.05.15-0157 | Тройник полипропиленовый переходной, номинальный наружный диаметр 50х25х50 мм | шт | 50.11 | 51.18 | 78 | Трубы и детали трубопроводов (кроме газовых) из полимерных и композитных материалов | - | 0.85
24.3.05.15-0158 | Тройник полипропиленовый переходной, номинальный наружный диаметр 50х32х50 мм | шт | 54.67 | 55.84 | 78 | Трубы и детали трубопроводов (кроме газовых) из полимерных и композитных материалов | - | 0.85
24.3.05.15-0159 | Тройник полипропиленовый переходной, номинальный наружный диаметр 50х40х50 мм | шт | 54.67 | 55.84 | 78 | Трубы и детали трубопроводов (кроме газовых) из полимерных и композитных материалов | - | 0.85
24.3.05.15-0160 | Тройник полипропиленовый переходной, номинальный наружный диаметр 63х20х63 мм | шт | 74.14 | 75.75 | 78 | Трубы и детали трубопроводов (кроме газовых) из полимерных и композитных материалов | - | 0.85
24.3.05.15-0161 | Тройник полипропиленовый переходной, номинальный наружный диаметр 63х25х63 мм | шт | 79.04 | 80.75 | 78 | Трубы и детали трубопроводов (кроме газовых) из полимерных и композитных материалов | - | 0.85
24.3.05.15-0162 | Тройник полипропиленовый переходной, номинальный наружный диаметр 63х32х63 мм | шт | 82.78 | 84.57 | 78 | Трубы и детали трубопроводов (кроме газовых) из полимерных и композитных материалов | - | 0.85
24.3.05.15-0163 | Тройник полипропиленовый переходной, номинальный наружный диаметр 63х40х63 мм | шт | 96.23 | 98.29 | 78 | Трубы и детали трубопроводов (кроме газовых) из полимерных и композитных материалов | - | 0.85
24.3.05.15-0164 | Тройник полипропиленовый переходной, номинальный наружный диаметр 63х50х63 мм | шт | 108.29 | 110.59 | 78 | Трубы и детали трубопроводов (кроме газовых) из полимерных и композитных материалов | - | 0.85
24.3.05.15-0165 | Тройник полипропиленовый переходной, номинальный наружный диаметр 75х40х75 мм | шт | 188.73 | 192.66 | 78 | Трубы и детали трубопроводов (кроме газовых) из полимерных и композитных материалов | - | 0.85
24.3.05.15-0166 | Тройник полипропиленовый переходной, номинальный наружный диаметр 75х50х75 мм | шт | 192.08 | 196.09 | 78 | Трубы и детали трубопроводов (кроме газовых) из полимерных и композитных материалов | - | 0.85
24.3.05.15-0167 | Тройник полипропиленовый переходной, номинальный наружный диаметр 75х63х75 мм | шт | 193.32 | 197.36 | 78 | Трубы и детали трубопроводов (кроме газовых) из полимерных и композитных материалов | - | 0.85
24.3.05.15-0168 | Тройник полипропиленовый переходной, номинальный наружный диаметр 90х40х90 мм | шт | 267.17 | 272.81 | 78 | Трубы и детали трубопроводов (кроме газовых) из полимерных и композитных материалов | - | 0.85
24.3.05.15-0169 | Тройник полипропиленовый переходной, номинальный наружный диаметр 90х50х90 мм | шт | 363.41 | 370.98 | 78 | Трубы и детали трубопроводов (кроме газовых) из полимерных и композитных материалов | - | 0.85
24.3.05.15-0170 | Тройник полипропиленовый переходной, номинальный наружный диаметр 90х63х90 мм | шт | 372.58 | 380.33 | 78 | Трубы и детали трубопроводов (кроме газовых) из полимерных и композитных материалов | - | 0.85
24.3.05.15-0171 | Тройник полипропиленовый переходной, номинальный наружный диаметр 90х75х90 мм | шт | 381.73 | 389.67 | 78 | Трубы и детали трубопроводов (кроме газовых) из полимерных и композитных материалов | - | 0.85
24.3.05.15-0172 | Тройник полипропиленовый переходной, номинальный наружный диаметр 110х63х110 мм | шт | 579.07 | 590.98 | 78 | Трубы и детали трубопроводов (кроме газовых) из полимерных и композитных материалов | - | 0.85
24.3.05.15-0173 | Тройник полипропиленовый переходной, номинальный наружный диаметр 110х75х110 мм | шт | 687.91 | 701.99 | 78 | Трубы и детали трубопроводов (кроме газовых) из полимерных и композитных материалов | - | 0.85
24.3.05.15-0174 | Тройник полипропиленовый переходной, номинальный наружный диаметр 110х90х110 мм | шт | 687.91 | 701.99 | 78 | Трубы и детали трубопроводов (кроме газовых) из полимерных и композитных материалов | - | 0.85
24.3.05.15-0191 | Тройник полипропиленовый, диаметр 20 мм | шт | 4.92 | 5.03 | 78 | Трубы и детали трубопроводов (кроме газовых) из полимерных и композитных материалов | - | 0.85
24.3.05.15-0192 | Тройник полипропиленовый, диаметр 25 мм | шт | 8.11 | 8.29 | 78 | Трубы и детали трубопроводов (кроме газовых) из полимерных и композитных материалов | - | 0.85
24.3.05.15-0193 | Тройник полипропиленовый, диаметр 32 мм | шт | 15.65 | 15.99 | 78 | Трубы и детали трубопроводов (кроме газовых) из полимерных и композитных материалов | - | 0.85
24.3.05.15-0194 | Тройник полипропиленовый, диаметр 40 мм | шт | 28.63 | 29.25 | 78 | Трубы и детали трубопроводов (кроме газовых) из полимерных и композитных материалов | - | 0.85
24.3.05.15-0195 | Тройник полипропиленовый, диаметр 50 мм | шт | 55.39 | 56.58 | 78 | Трубы и детали трубопроводов (кроме газовых) из полимерных и композитных материалов | - | 0.85
24.3.05.15-0196 | Тройник полипропиленовый, диаметр 63 мм | шт | 97.37 | 99.53 | 78 | Трубы и детали трубопроводов (кроме газовых) из полимерных и композитных материалов | - | 0.85
24.3.05.15-0197 | Тройник полипропиленовый, диаметр 75 мм | шт | 165.8 | 169.42 | 78 | Трубы и детали трубопроводов (кроме газовых) из полимерных и композитных материалов | - | 0.85
24.3.05.15-0198 | Тройник полипропиленовый, диаметр 90 мм | шт | 347.83 | 355.24 | 78 | Трубы и детали трубопроводов (кроме газовых) из полимерных и композитных материалов | - | 0.85
24.3.05.15-0199 | Тройник полипропиленовый, диаметр 110 мм | шт | 553.8 | 565.6 | 78 | Трубы и детали трубопроводов (кроме газовых) из полимерных и композитных материалов | - | 0.85
24.3.05.15-0211 | Тройник полиэтиленовый переходной, удлиненный, неравнопроходной, SDR11, диаметр 110х63х110 мм | шт | 716.21 | 731.09 | 78 | Трубы и детали трубопроводов (кроме газовых) из полимерных и композитных материалов | - | 0.85
24.3.05.15-0212 | Тройник полиэтиленовый переходной, удлиненный, неравнопроходной, SDR11, диаметр 160х63х160 мм | шт | 1753.04 | 1789.52 | 78 | Трубы и детали трубопроводов (кроме газовых) из полимерных и композитных материалов | - | 0.85
24.3.05.15-0213 | Тройник полиэтиленовый переходной, удлиненный, неравнопроходной, SDR11, диаметр 160х110х160 мм | шт | 1835.92 | 1874.15 | 78 | Трубы и детали трубопроводов (кроме газовых) из полимерных и композитных материалов | - | 0.85
24.3.05.15-0214 | Тройник полиэтиленовый переходной, удлиненный, неравнопроходной, SDR11, диаметр 225х63х225 мм | шт | 4429 | 4520.93 | 78 | Трубы и детали трубопроводов (кроме газовых) из полимерных и композитных материалов | - | 0.85
24.3.05.15-0215 | Тройник полиэтиленовый переходной, удлиненный, неравнопроходной, SDR11, диаметр 225х110х225 мм | шт | 4150.67 | 4237.11 | 78 | Трубы и детали трубопроводов (кроме газовых) из полимерных и композитных материалов | - | 0.85
24.3.05.15-0216 | Тройник полиэтиленовый переходной, удлиненный, неравнопроходной, SDR11, диаметр 225х160х225 мм | шт | 4310.42 | 4400.2 | 78 | Трубы и детали трубопроводов (кроме газовых) из полимерных и композитных материалов | - | 0.85
24.3.05.15-0221 | Тройник полиэтиленовый удлиненный, равнопроходной, SDR11, диаметр 63 мм | шт | 215.47 | 219.94 | 78 | Трубы и детали трубопроводов (кроме газовых) из полимерных и композитных материалов | - | 0.85
24.3.05.15-0222 | Тройник полиэтиленовый удлиненный, равнопроходной, SDR11, диаметр 110 мм | шт | 675.34 | 689.48 | 78 | Трубы и детали трубопроводов (кроме газовых) из полимерных и композитных материалов | - | 0.85
24.3.05.15-0223 | Тройник полиэтиленовый удлиненный, равнопроходной, SDR11, диаметр 160 мм | шт | 1908.21 | 1948.18 | 78 | Трубы и детали трубопроводов (кроме газовых) из полимерных и композитных материалов | - | 0.85
24.3.05.15-0224 | Тройник полиэтиленовый удлиненный, равнопроходной, SDR11, диаметр 225 мм | шт | 2979.57 | 3043.4 | 78 | Трубы и детали трубопроводов (кроме газовых) из полимерных и композитных материалов | - | 0.85
24.3.05.15-0225 | Тройник полиэтиленовый удлиненный, равнопроходной, SDR11, диаметр 250 мм | шт | 3299.32 | 3371 | 78 | Трубы и детали трубопроводов (кроме газовых) из полимерных и композитных материалов | - | 0.85
24.3.05.15-0226 | Тройник полиэтиленовый удлиненный, равнопроходной, SDR11, диаметр 280 мм | шт | 5104.83 | 5214.61 | 78 | Трубы и детали трубопроводов (кроме газовых) из полимерных и композитных материалов | - | 0.85
24.3.05.15-0227 | Тройник полиэтиленовый удлиненный, равнопроходной, SDR11, диаметр 315 мм | шт | 7138.01 | 7280.85 | 78 | Трубы и детали трубопроводов (кроме газовых) из полимерных и композитных материалов | - | 0.85
24.3.05.15-0228 | Тройник полиэтиленовый удлиненный, равнопроходной, SDR11, диаметр 355 мм | шт | 11384.73 | 11612.55 | 78 | Трубы и детали трубопроводов (кроме газовых) из полимерных и композитных материалов | - | 0.85
24.3.05.15-0229 | Тройник полиэтиленовый удлиненный, равнопроходной, SDR11, диаметр 400 мм | шт | 19925.04 | 20323.76 | 78 | Трубы и детали трубопроводов (кроме газовых) из полимерных и композитных материалов | - | 0.85
24.3.05.15-0230 | Тройник полиэтиленовый удлиненный, равнопроходной, SDR11, диаметр 450 мм | шт | 57439.27 | 58589.58 | 78 | Трубы и детали трубопроводов (кроме газовых) из полимерных и композитных материалов | - | 0.85
24.3.05.15-0231 | Тройник полиэтиленовый удлиненный, равнопроходной, SDR11, диаметр 500 мм | шт | 61946.4 | 63186.08 | 78 | Трубы и детали трубопроводов (кроме газовых) из полимерных и композитных материалов | - | 0.85
24.3.05.15-0232 | Тройник полиэтиленовый удлиненный, равнопроходной, SDR11, диаметр 560 мм | шт | 68084.07 | 69446.18 | 78 | Трубы и детали трубопроводов (кроме газовых) из полимерных и композитных материалов | - | 0.85
24.3.05.15-0233 | Тройник полиэтиленовый удлиненный, равнопроходной, SDR11, диаметр 630 мм | шт | 71616.5 | 73051.07 | 78 | Трубы и детали трубопроводов (кроме газовых) из полимерных и композитных материалов | - | 0.85
24.3.05.15-0261 | Тройник полиэтиленовый сварной, ПЭ100, к напорным трубам, номинальное давление 1,6 МПа, диаметр 90 мм | шт | 683.33 | 697.62 | 78 | Трубы и детали трубопроводов (кроме газовых) из полимерных и композитных материалов | - | 0.85
24.3.05.15-0262 | Тройник полиэтиленовый сварной, ПЭ100, к напорным трубам, номинальное давление 1,6 МПа, диаметр 110 мм | шт | 941.67 | 961.44 | 78 | Трубы и детали трубопроводов (кроме газовых) из полимерных и композитных материалов | - | 0.85
24.3.05.15-0263 | Тройник полиэтиленовый сварной, ПЭ100, к напорным трубам, номинальное давление 1,6 МПа, диаметр 125 мм | шт | 1200 | 1225.29 | 78 | Трубы и детали трубопроводов (кроме газовых) из полимерных и композитных материалов | - | 0.85
24.3.05.15-0264 | Тройник полиэтиленовый сварной, ПЭ100, к напорным трубам, номинальное давление 1,6 МПа, диаметр 140 мм | шт | 1441.67 | 1472.15 | 78 | Трубы и детали трубопроводов (кроме газовых) из полимерных и композитных материалов | - | 0.85
24.3.05.15-0265 | Тройник полиэтиленовый сварной, ПЭ100, к напорным трубам, номинальное давление 1,6 МПа, диаметр 160 мм | шт | 1775 | 1812.72 | 78 | Трубы и детали трубопроводов (кроме газовых) из полимерных и композитных материалов | - | 0.85
24.3.05.15-0266 | Тройник полиэтиленовый сварной, ПЭ100, к напорным трубам, номинальное давление 1,6 МПа, диаметр 180 мм | шт | 2216.67 | 2263.87 | 78 | Трубы и детали трубопроводов (кроме газовых) из полимерных и композитных материалов | - | 0.85
24.3.05.15-0267 | Тройник полиэтиленовый сварной, ПЭ100, к напорным трубам, номинальное давление 1,6 МПа, диаметр 200 мм | шт | 2666.67 | 2723.62 | 78 | Трубы и детали трубопроводов (кроме газовых) из полимерных и композитных материалов | - | 0.85
24.3.05.15-0268 | Тройник полиэтиленовый сварной, ПЭ100, к напорным трубам, номинальное давление 1,6 МПа, диаметр 225 мм | шт | 3216.67 | 3285.61 | 78 | Трубы и детали трубопроводов (кроме газовых) из полимерных и композитных материалов | - | 0.85
24.3.05.15-0269 | Тройник полиэтиленовый сварной, ПЭ100, к напорным трубам, номинальное давление 1,6 МПа, диаметр 250 мм | шт | 3950 | 4034.87 | 78 | Трубы и детали трубопроводов (кроме газовых) из полимерных и композитных материалов | - | 0.85
24.3.05.15-0270 | Тройник полиэтиленовый сварной, ПЭ100, к напорным трубам, номинальное давление 1,6 МПа, диаметр 280 мм | шт | 5450 | 5566.49 | 78 | Трубы и детали трубопроводов (кроме газовых) из полимерных и композитных материалов | - | 0.85
24.3.05.15-0271 | Тройник полиэтиленовый сварной, ПЭ100, к напорным трубам, номинальное давление 1,6 МПа, диаметр 315 мм | шт | 7150 | 7309.83 | 78 | Трубы и детали трубопроводов (кроме газовых) из полимерных и композитных материалов | - | 0.85
24.3.05.15-0272 | Тройник полиэтиленовый сварной, ПЭ100, к напорным трубам, номинальное давление 1,6 МПа, диаметр 355 мм | шт | 9850 | 10075.81 | 78 | Трубы и детали трубопроводов (кроме газовых) из полимерных и композитных материалов | - | 0.85
24.3.05.15-0273 | Тройник полиэтиленовый сварной, ПЭ100, к напорным трубам, номинальное давление 1,6 МПа, диаметр 400 мм | шт | 12250 | 12531.26 | 78 | Трубы и детали трубопроводов (кроме газовых) из полимерных и композитных материалов | - | 0.85
24.3.05.15-0274 | Тройник полиэтиленовый сварной, ПЭ100, к напорным трубам, номинальное давление 1,6 МПа, диаметр 450 мм | шт | 18708.33 | 19127.82 | 78 | Трубы и детали трубопроводов (кроме газовых) из полимерных и композитных материалов | - | 0.85
24.3.05.15-0275 | Тройник полиэтиленовый сварной, ПЭ100, к напорным трубам, номинальное давление 1,6 МПа, диаметр 500 мм | шт | 22100 | 22597.57 | 78 | Трубы и детали трубопроводов (кроме газовых) из полимерных и композитных материалов | - | 0.85
24.3.05.15-0276 | Тройник полиэтиленовый сварной, ПЭ100, к напорным трубам, номинальное давление 1,6 МПа, диаметр 560 мм | шт | 37516.67 | 38343.06 | 78 | Трубы и детали трубопроводов (кроме газовых) из полимерных и композитных материалов | - | 0.85
24.3.05.15-0277 | Тройник полиэтиленовый сварной, ПЭ100, к напорным трубам, номинальное давление 1,6 МПа, диаметр 630 мм | шт | 48383.33 | 49462.93 | 78 | Трубы и детали трубопроводов (кроме газовых) из полимерных и композитных материалов | - | 0.85
24.3.05.15-0278 | Тройник полиэтиленовый сварной, ПЭ100, к напорным трубам, номинальное давление 1,0 МПа, диаметр 90 мм | шт | 558.33 | 569.93 | 78 | Трубы и детали трубопроводов (кроме газовых) из полимерных и композитных материалов | - | 0.85
24.3.05.15-0279 | Тройник полиэтиленовый сварной, ПЭ100, к напорным трубам, номинальное давление 1,0 МПа, диаметр 110 мм | шт | 858.87 | 876.7 | 78 | Трубы и детали трубопроводов (кроме газовых) из полимерных и композитных материалов | - | 0.85
24.3.05.15-0280 | Тройник полиэтиленовый сварной, ПЭ100, к напорным трубам, номинальное давление 1,0 МПа, диаметр 125 мм | шт | 941.67 | 961.37 | 78 | Трубы и детали трубопроводов (кроме газовых) из полимерных и композитных материалов | - | 0.85
24.3.05.15-0281 | Тройник полиэтиленовый сварной, ПЭ100, к напорным трубам, номинальное давление 1,0 МПа, диаметр 140 мм | шт | 1125 | 1148.62 | 78 | Трубы и детали трубопроводов (кроме газовых) из полимерных и композитных материалов | - | 0.85
24.3.05.15-0282 | Тройник полиэтиленовый сварной, ПЭ100, к напорным трубам, номинальное давление 1,0 МПа, диаметр 160 мм | шт | 1366.67 | 1395.5 | 78 | Трубы и детали трубопроводов (кроме газовых) из полимерных и композитных материалов | - | 0.85
24.3.05.15-0283 | Тройник полиэтиленовый сварной, ПЭ100, к напорным трубам, номинальное давление 1,0 МПа, диаметр 180 мм | шт | 1691.67 | 1727.44 | 78 | Трубы и детали трубопроводов (кроме газовых) из полимерных и композитных материалов | - | 0.85
24.3.05.15-0284 | Тройник полиэтиленовый сварной, ПЭ100, к напорным трубам, номинальное давление 1,0 МПа, диаметр 200 мм | шт | 2161.95 | 2207.64 | 78 | Трубы и детали трубопроводов (кроме газовых) из полимерных и композитных материалов | - | 0.85
24.3.05.15-0285 | Тройник полиэтиленовый сварной, ПЭ100, к напорным трубам, номинальное давление 1,0 МПа, диаметр 225 мм | шт | 2688.28 | 2745.16 | 78 | Трубы и детали трубопроводов (кроме газовых) из полимерных и композитных материалов | - | 0.85
24.3.05.15-0286 | Тройник полиэтиленовый сварной, ПЭ100, к напорным трубам, номинальное давление 1,0 МПа, диаметр 250 мм | шт | 3799.33 | 3879.29 | 78 | Трубы и детали трубопроводов (кроме газовых) из полимерных и композитных материалов | - | 0.85
24.3.05.15-0287 | Тройник полиэтиленовый сварной, ПЭ100, к напорным трубам, номинальное давление 1,0 МПа, диаметр 280 мм | шт | 4488.89 | 4583.76 | 78 | Трубы и детали трубопроводов (кроме газовых) из полимерных и композитных материалов | - | 0.85
24.3.05.15-0288 | Тройник полиэтиленовый сварной, ПЭ100, к напорным трубам, номинальное давление 1,0 МПа, диаметр 315 мм | шт | 6284.17 | 6421.24 | 78 | Трубы и детали трубопроводов (кроме газовых) из полимерных и композитных материалов | - | 0.85
24.3.05.15-0289 | Тройник полиэтиленовый сварной, ПЭ100, к напорным трубам, номинальное давление 1,0 МПа, диаметр 355 мм | шт | 8235.18 | 8419.51 | 78 | Трубы и детали трубопроводов (кроме газовых) из полимерных и композитных материалов | - | 0.85
24.3.05.15-0290 | Тройник полиэтиленовый сварной, ПЭ100, к напорным трубам, номинальное давление 1,0 МПа, диаметр 400 мм | шт | 10644.39 | 10881.83 | 78 | Трубы и детали трубопроводов (кроме газовых) из полимерных и композитных материалов | - | 0.85
24.3.05.15-0291 | Тройник полиэтиленовый сварной, ПЭ100, к напорным трубам, номинальное давление 1,0 МПа, диаметр 450 мм | шт | 13980.07 | 14290.46 | 78 | Трубы и детали трубопроводов (кроме газовых) из полимерных и композитных материалов | - | 0.85
24.3.05.15-0292 | Тройник полиэтиленовый сварной, ПЭ100, к напорным трубам, номинальное давление 1,0 МПа, диаметр 500 мм | шт | 19155.38 | 19576.01 | 78 | Трубы и детали трубопроводов (кроме газовых) из полимерных и композитных материалов | - | 0.85
24.3.05.15-0293 | Тройник полиэтиленовый сварной, ПЭ100, к напорным трубам, номинальное давление 1,0 МПа, диаметр 560 мм | шт | 39853.04 | 40701.73 | 78 | Трубы и детали трубопроводов (кроме газовых) из полимерных и композитных материалов | - | 0.85
24.3.05.15-0294 | Тройник полиэтиленовый сварной, ПЭ100, к напорным трубам, номинальное давление 1,0 МПа, диаметр 630 мм | шт | 50351.05 | 51433.74 | 78 | Трубы и детали трубопроводов (кроме газовых) из полимерных и композитных материалов | - | 0.85
24.3.05.15-0330 | Тройник ХПВХ комбинированный, с внутренней резьбой из пластика, номинальное давление 2,5 МПа, диаметр 16х3/8" | шт | 553.33 | 564.41 | 78 | Трубы и детали трубопроводов (кроме газовых) из полимерных и композитных материалов | - | 0.85
24.3.05.15-0331 | Тройник ХПВХ комбинированный, с внутренней резьбой из пластика, номинальное давление 2,5 МПа, диаметр 20х1/2" | шт | 602.5 | 614.57 | 78 | Трубы и детали трубопроводов (кроме газовых) из полимерных и композитных материалов | - | 0.85
24.3.05.15-0332 | Тройник ХПВХ комбинированный, с внутренней резьбой из пластика, номинальное давление 2,5 МПа, диаметр 25х3/4" | шт | 627.5 | 640.08 | 78 | Трубы и детали трубопроводов (кроме газовых) из полимерных и композитных материалов | - | 0.85
24.3.05.15-0333 | Тройник ХПВХ комбинированный, с внутренней резьбой из пластика, номинальное давление 2,5 МПа, диаметр 32х1" | шт | 776.67 | 792.25 | 78 | Трубы и детали трубопроводов (кроме газовых) из полимерных и композитных материалов | - | 0.85
24.3.05.15-0334 | Тройник ХПВХ комбинированный, с внутренней резьбой из пластика, номинальное давление 2,5 МПа, диаметр 40х1/4" | шт | 949.17 | 968.21 | 78 | Трубы и детали трубопроводов (кроме газовых) из полимерных и композитных материалов | - | 0.85
24.3.05.15-0335 | Тройник ХПВХ комбинированный, с внутренней резьбой из пластика, номинальное давление 2,5 МПа, диаметр 50х1/4" | шт | 1452.5 | 1481.65 | 78 | Трубы и детали трубопроводов (кроме газовых) из полимерных и композитных материалов | - | 0.85
24.3.05.15-0336 | Тройник ХПВХ комбинированный, с внутренней резьбой из пластика, номинальное давление 2,5 МПа, диаметр 63х2" | шт | 1806.67 | 1843 | 78 | Трубы и детали трубопроводов (кроме газовых) из полимерных и композитных материалов | - | 0.85
24.3.05.15-0341 | Тройник ХПВХ, номинальное давление 2,5 МПа, диаметр 16 мм | шт | 239.52 | 244.31 | 78 | Трубы и детали трубопроводов (кроме газовых) из полимерных и композитных материалов | - | 0.85
24.3.05.15-0342 | Тройник ХПВХ, номинальное давление 2,5 МПа, диаметр 20 мм | шт | 287.14 | 292.9 | 78 | Трубы и детали трубопроводов (кроме газовых) из полимерных и композитных материалов | - | 0.85
24.3.05.15-0343 | Тройник ХПВХ, номинальное давление 2,5 МПа, диаметр 25 мм | шт | 356.17 | 363.31 | 78 | Трубы и детали трубопроводов (кроме газовых) из полимерных и композитных материалов | - | 0.85
24.3.05.15-0344 | Тройник ХПВХ, номинальное давление 2,5 МПа, диаметр 32 мм | шт | 432.1 | 440.77 | 78 | Трубы и детали трубопроводов (кроме газовых) из полимерных и композитных материалов | - | 0.85
24.3.05.15-0345 | Тройник ХПВХ, номинальное давление 2,5 МПа, диаметр 40 мм | шт | 595.69 | 607.65 | 78 | Трубы и детали трубопроводов (кроме газовых) из полимерных и композитных материалов | - | 0.85
24.3.05.15-0346 | Тройник ХПВХ, номинальное давление 2,5 МПа, диаметр 50 мм | шт | 1001.55 | 1021.67 | 78 | Трубы и детали трубопроводов (кроме газовых) из полимерных и композитных материалов | - | 0.85
24.3.05.15-0347 | Тройник ХПВХ, номинальное давление 2,5 МПа, диаметр 63 мм | шт | 1357.03 | 1384.35 | 78 | Трубы и детали трубопроводов (кроме газовых) из полимерных и композитных материалов | - | 0.85
24.3.05.15-0348 | Тройник ХПВХ, номинальное давление 2,5 МПа, диаметр 75 мм | шт | 2803.79 | 2860.17 | 78 | Трубы и детали трубопроводов (кроме газовых) из полимерных и композитных материалов | - | 0.85
24.3.05.15-0349 | Тройник ХПВХ, номинальное давление 2,5 МПа, диаметр 90 мм | шт | 4042.79 | 4124.13 | 78 | Трубы и детали трубопроводов (кроме газовых) из полимерных и композитных материалов | - | 0.85
24.3.05.15-0350 | Тройник ХПВХ, номинальное давление 2,5 МПа, диаметр 110 мм | шт | 6237.09 | 6362.7 | 78 | Трубы и детали трубопроводов (кроме газовых) из полимерных и композитных материалов | - | 0.85
24.3.05.15-0400 | Тройник из молекулярно-сшитого полиэтилена переходной, размеры 20х16х20 мм | шт | 492.79 | 502.66 | 78 | Трубы и детали трубопроводов (кроме газовых) из полимерных и композитных материалов | - | 0.85
24.3.05.15-0401 | Тройник из молекулярно-сшитого полиэтилена переходной, размеры 25х20х20 мм | шт | 492.79 | 502.66 | 78 | Трубы и детали трубопроводов (кроме газовых) из полимерных и композитных материалов | - | 0.85
24.3.05.15-0402 | Тройник из молекулярно-сшитого полиэтилена переходной, размеры 25х20х25 мм | шт | 556.61 | 567.76 | 78 | Трубы и детали трубопроводов (кроме газовых) из полимерных и композитных материалов | - | 0.85
24.3.05.15-0403 | Тройник из молекулярно-сшитого полиэтилена переходной, размеры 32х20х20 мм | шт | 962.12 | 981.38 | 78 | Трубы и детали трубопроводов (кроме газовых) из полимерных и композитных материалов | - | 0.85
24.3.05.15-0404 | Тройник из молекулярно-сшитого полиэтилена переходной, размеры 32х20х32 мм | шт | 1128.99 | 1151.59 | 78 | Трубы и детали трубопроводов (кроме газовых) из полимерных и композитных материалов | - | 0.85
24.3.05.15-0405 | Тройник из молекулярно-сшитого полиэтилена переходной, размеры 32х25х20 мм | шт | 1128.99 | 1151.59 | 78 | Трубы и детали трубопроводов (кроме газовых) из полимерных и композитных материалов | - | 0.85
24.3.05.15-0406 | Тройник из молекулярно-сшитого полиэтилена переходной, размеры 32х25х25 мм | шт | 1128.99 | 1151.59 | 78 | Трубы и детали трубопроводов (кроме газовых) из полимерных и композитных материалов | - | 0.85
24.3.05.15-0407 | Тройник из молекулярно-сшитого полиэтилена переходной, размеры 32х25х32 мм | шт | 1128.99 | 1151.6 | 78 | Трубы и детали трубопроводов (кроме газовых) из полимерных и композитных материалов | - | 0.85
24.3.05.15-0409 | Тройник из молекулярно-сшитого полиэтилена переходной, размеры 40х20х40 мм | шт | 1595.41 | 1627.36 | 78 | Трубы и детали трубопроводов (кроме газовых) из полимерных и композитных материалов | - | 0.85
24.3.05.15-0411 | Тройник из молекулярно-сшитого полиэтилена переходной, размеры 40х25х40 мм | шт | 2213.24 | 2257.55 | 78 | Трубы и детали трубопроводов (кроме газовых) из полимерных и композитных материалов | - | 0.85
24.3.05.15-0412 | Тройник из молекулярно-сшитого полиэтилена переходной, размеры 40х32х32 мм | шт | 2213.24 | 2257.55 | 78 | Трубы и детали трубопроводов (кроме газовых) из полимерных и композитных материалов | - | 0.85
24.3.05.15-0413 | Тройник из молекулярно-сшитого полиэтилена переходной, размеры 40х32х40 мм | шт | 2213.24 | 2257.56 | 78 | Трубы и детали трубопроводов (кроме газовых) из полимерных и композитных материалов | - | 0.85
24.3.05.15-0420 | Тройник из молекулярно-сшитого полиэтилена переходной, диаметр 16 мм | шт | 310.77 | 317 | 78 | Трубы и детали трубопроводов (кроме газовых) из полимерных и композитных материалов | - | 0.85
24.3.05.15-0421 | Тройник из молекулярно-сшитого полиэтилена переходной, диаметр 20 мм | шт | 408.95 | 417.14 | 78 | Трубы и детали трубопроводов (кроме газовых) из полимерных и композитных материалов | - | 0.85
24.3.05.15-0422 | Тройник из молекулярно-сшитого полиэтилена переходной, диаметр 25 мм | шт | 461.82 | 471.22 | 78 | Трубы и детали трубопроводов (кроме газовых) из полимерных и композитных материалов | - | 0.85
24.3.05.15-0423 | Тройник из молекулярно-сшитого полиэтилена переходной, диаметр 32 мм | шт | 937.14 | 956.2 | 78 | Трубы и детали трубопроводов (кроме газовых) из полимерных и композитных материалов | - | 0.85
24.3.05.15-0424 | Тройник из молекулярно-сшитого полиэтилена переходной, диаметр 40 мм | шт | 1836.42 | 1873.2 | 78 | Трубы и детали трубопроводов (кроме газовых) из полимерных и композитных материалов | - | 0.85
24.3.05.15-1006 | Тройник полипропиленовый огнеупорный для внутренних противопожарных водопроводов и систем пожаротушения, диаметр 20 мм | шт | 17.83 | 18.21 | 78 | Трубы и детали трубопроводов (кроме газовых) из полимерных и композитных материалов | - | 0.85
24.3.05.15-1007 | Тройник полипропиленовый огнеупорный для внутренних противопожарных водопроводов и систем пожаротушения, диаметр 25 мм | шт | 24.04 | 24.54 | 78 | Трубы и детали трубопроводов (кроме газовых) из полимерных и композитных материалов | - | 0.85
24.3.05.15-1008 | Тройник полипропиленовый огнеупорный для внутренних противопожарных водопроводов и систем пожаротушения, диаметр 32 мм | шт | 27.63 | 28.21 | 78 | Трубы и детали трубопроводов (кроме газовых) из полимерных и композитных материалов | - | 0.85
24.3.05.15-1009 | Тройник полипропиленовый огнеупорный для внутренних противопожарных водопроводов и систем пожаротушения, диаметр 40 мм | шт | 46.9 | 47.89 | 78 | Трубы и детали трубопроводов (кроме газовых) из полимерных и композитных материалов | - | 0.85
24.3.05.15-1010 | Тройник полипропиленовый огнеупорный для внутренних противопожарных водопроводов и систем пожаротушения, диаметр 50 мм | шт | 70.35 | 71.86 | 78 | Трубы и детали трубопроводов (кроме газовых) из полимерных и композитных материалов | - | 0.85
24.3.05.15-1011 | Тройник полипропиленовый огнеупорный для внутренних противопожарных водопроводов и систем пожаротушения, диаметр 63 мм | шт | 178.13 | 181.88 | 78 | Трубы и детали трубопроводов (кроме газовых) из полимерных и композитных материалов | - | 0.85
24.3.05.15-1012 | Тройник полипропиленовый огнеупорный комбинированный, с внутренней резьбой, для внутренних противопожарных водопроводов и систем пожаротушения, диаметр 20х1/2" | шт | 124.68 | 127.2 | 78 | Трубы и детали трубопроводов (кроме газовых) из полимерных и композитных материалов | - | 0.85
24.3.05.15-1013 | Тройник полипропиленовый огнеупорный комбинированный, с внутренней резьбой, для внутренних противопожарных водопроводов и систем пожаротушения, диаметр 20х3/4" | шт | 140.96 | 143.81 | 78 | Трубы и детали трубопроводов (кроме газовых) из полимерных и композитных материалов | - | 0.85
24.3.05.15-1014 | Тройник полипропиленовый огнеупорный комбинированный, с внутренней резьбой, для внутренних противопожарных водопроводов и систем пожаротушения, диаметр 25х1/2" | шт | 172.62 | 176.1 | 78 | Трубы и детали трубопроводов (кроме газовых) из полимерных и композитных материалов | - | 0.85
24.3.05.15-1015 | Тройник полипропиленовый огнеупорный комбинированный, с внутренней резьбой, для внутренних противопожарных водопроводов и систем пожаротушения, диаметр 25х3/4" | шт | 147.38 | 150.35 | 78 | Трубы и детали трубопроводов (кроме газовых) из полимерных и композитных материалов | - | 0.85
24.3.05.15-1016 | Тройник полипропиленовый огнеупорный комбинированный, с наружной резьбой, для внутренних противопожарных водопроводов и систем пожаротушения, диаметр 20х1/2" | шт | 137.88 | 140.67 | 78 | Трубы и детали трубопроводов (кроме газовых) из полимерных и композитных материалов | - | 0.85
24.3.05.15-1017 | Тройник полипропиленовый огнеупорный комбинированный, с наружной резьбой, для внутренних противопожарных водопроводов и систем пожаротушения, диаметр 20х3/4" | шт | 192.61 | 196.49 | 78 | Трубы и детали трубопроводов (кроме газовых) из полимерных и композитных материалов | - | 0.85
24.3.05.15-1018 | Тройник полипропиленовый огнеупорный комбинированный, с наружной резьбой, для внутренних противопожарных водопроводов и систем пожаротушения, диаметр 25х1/2" | шт | 132.1 | 134.77 | 78 | Трубы и детали трубопроводов (кроме газовых) из полимерных и композитных материалов | - | 0.85
24.3.05.15-1019 | Тройник полипропиленовый огнеупорный комбинированный, с наружной резьбой, для внутренних противопожарных водопроводов и систем пожаротушения, диаметр 25х3/4" | шт | 191.5 | 195.37 | 78 | Трубы и детали трубопроводов (кроме газовых) из полимерных и композитных материалов | - | 0.85
24.3.05.15-1020 | Тройник полипропиленовый переходный огнеупорный для внутренних противопожарных водопроводов и систем пожаротушения, диаметр 25х20х25 мм | шт | 35.98 | 36.71 | 78 | Трубы и детали трубопроводов (кроме газовых) из полимерных и композитных материалов | - | 0.85
24.3.05.15-1021 | Тройник полипропиленовый переходный огнеупорный для внутренних противопожарных водопроводов и систем пожаротушения, диаметр 32х20х32 мм | шт | 41.37 | 42.21 | 78 | Трубы и детали трубопроводов (кроме газовых) из полимерных и композитных материалов | - | 0.85
24.3.05.15-1022 | Тройник полипропиленовый переходный огнеупорный для внутренних противопожарных водопроводов и систем пожаротушения, диаметр 32х25х32 мм | шт | 45.88 | 46.82 | 78 | Трубы и детали трубопроводов (кроме газовых) из полимерных и композитных материалов | - | 0.85
24.3.05.15-1023 | Тройник полипропиленовый переходный огнеупорный для внутренних противопожарных водопроводов и систем пожаротушения, диаметр 40х20х40 мм | шт | 60.01 | 61.24 | 78 | Трубы и детали трубопроводов (кроме газовых) из полимерных и композитных материалов | - | 0.85
24.3.05.15-1024 | Тройник полипропиленовый переходный огнеупорный для внутренних противопожарных водопроводов и систем пожаротушения, диаметр 40х25х40 мм | шт | 73.26 | 74.76 | 78 | Трубы и детали трубопроводов (кроме газовых) из полимерных и композитных материалов | - | 0.85
24.3.05.15-1025 | Тройник полипропиленовый переходный огнеупорный для внутренних противопожарных водопроводов и систем пожаротушения, диаметр 40х32х40 мм | шт | 86.18 | 87.94 | 78 | Трубы и детали трубопроводов (кроме газовых) из полимерных и композитных материалов | - | 0.85
24.3.05.15-1030 | Тройник из огнестойкого компаунда на основе полипропилена, антипиренов и базальтового волокна для трубопроводов систем пожаротушения, температура рабочей среды до +50 °C, пожарно-технические характеристики Г1, В1, Д1, Т1, максимальное рабочее давление 2,5 МПа, наружный диаметр 25 мм | шт | 23.28 | 23.76 | 78 | Трубы и детали трубопроводов (кроме газовых) из полимерных и композитных материалов | - | 0.85
24.3.05.15-1031 | Тройник из огнестойкого компаунда на основе полипропилена, антипиренов и базальтового волокна для трубопроводов систем пожаротушения, температура рабочей среды до +50 °C, пожарно-технические характеристики Г1, В1, Д1, Т1, максимальное рабочее давление 2,5 МПа, наружный диаметр 32 мм | шт | 44.54 | 45.45 | 78 | Трубы и детали трубопроводов (кроме газовых) из полимерных и композитных материалов | - | 0.85
24.3.05.15-1032 | Тройник из огнестойкого компаунда на основе полипропилена, антипиренов и базальтового волокна для трубопроводов систем пожаротушения, температура рабочей среды до +50 °C, пожарно-технические характеристики Г1, В1, Д1, Т1, максимальное рабочее давление 2,5 МПа, наружный диаметр 40 мм | шт | 116.81 | 119.21 | 78 | Трубы и детали трубопроводов (кроме газовых) из полимерных и композитных материалов | - | 0.85
24.3.05.15-1033 | Тройник из огнестойкого компаунда на основе полипропилена, антипиренов и базальтового волокна для трубопроводов систем пожаротушения, температура рабочей среды до +50 °C, пожарно-технические характеристики Г1, В1, Д1, Т1, максимальное рабочее давление 2,5 МПа, наружный диаметр 50 мм | шт | 267.73 | 273.15 | 78 | Трубы и детали трубопроводов (кроме газовых) из полимерных и композитных материалов | - | 0.85
24.3.05.15-1034 | Тройник из огнестойкого компаунда на основе полипропилена, антипиренов и базальтового волокна для трубопроводов систем пожаротушения, температура рабочей среды до +50 °C, пожарно-технические характеристики Г1, В1, Д1, Т1, максимальное рабочее давление 2,5 МПа, наружный диаметр 63 мм | шт | 371.27 | 378.82 | 78 | Трубы и детали трубопроводов (кроме газовых) из полимерных и композитных материалов | - | 0.85
24.3.05.15-1035 | Тройник из огнестойкого компаунда на основе полипропилена, антипиренов и базальтового волокна для трубопроводов систем пожаротушения, температура рабочей среды до +50 °C, пожарно-технические характеристики Г1, В1, Д1, Т1, максимальное рабочее давление 2,5 МПа, наружный диаметр 75 мм | шт | 618.29 | 630.87 | 78 | Трубы и детали трубопроводов (кроме газовых) из полимерных и композитных материалов | - | 0.85
24.3.05.15-1036 | Тройник из огнестойкого компаунда на основе полипропилена, антипиренов и базальтового волокна для трубопроводов систем пожаротушения, температура рабочей среды до +50 °C, пожарно-технические характеристики Г1, В1, Д1, Т1, максимальное рабочее давление 2,5 МПа, наружный диаметр 90 мм | шт | 922.85 | 941.67 | 78 | Трубы и детали трубопроводов (кроме газовых) из полимерных и композитных материалов | - | 0.85
24.3.05.15-1037 | Тройник из огнестойкого компаунда на основе полипропилена, антипиренов и базальтового волокна для трубопроводов систем пожаротушения, температура рабочей среды до +50 °C, пожарно-технические характеристики Г1, В1, Д1, Т1, максимальное рабочее давление 2,5 МПа, наружный диаметр 110 мм | шт | 1547.73 | 1579.32 | 78 | Трубы и детали трубопроводов (кроме газовых) из полимерных и композитных материалов | - | 0.85
24.3.05.15-1038 | Тройник переходной обратный из огнестойкого компаунда на основе полипропилена, антипиренов и базальтового волокна для трубопроводов систем пожаротушения, температура рабочей среды до +50 °C, пожарно-технические характеристики Г1, В1, Д1, Т1, максимальное рабочее давление 2,5 МПа, наружный диаметр 25х32х25 мм | шт | 69.21 | 70.61 | 78 | Трубы и детали трубопроводов (кроме газовых) из полимерных и композитных материалов | - | 0.85
24.3.05.15-1039 | Тройник переходной обратный из огнестойкого компаунда на основе полипропилена, антипиренов и базальтового волокна для трубопроводов систем пожаротушения, температура рабочей среды до +50 °C, пожарно-технические характеристики Г1, В1, Д1, Т1, максимальное рабочее давление 2,5 МПа, наружный диаметр 25х40х25 мм | шт | 96.46 | 98.4 | 78 | Трубы и детали трубопроводов (кроме газовых) из полимерных и композитных материалов | - | 0.85
24.3.05.15-1040 | Тройник переходной обратный из огнестойкого компаунда на основе полипропилена, антипиренов и базальтового волокна для трубопроводов систем пожаротушения, температура рабочей среды до +50 °C, пожарно-технические характеристики Г1, В1, Д1, Т1, максимальное рабочее давление 2,5 МПа, наружный диаметр 32х40х32 мм | шт | 118.57 | 120.95 | 78 | Трубы и детали трубопроводов (кроме газовых) из полимерных и композитных материалов | - | 0.85
24.3.05.15-1041 | Тройник переходной обратный из огнестойкого компаунда на основе полипропилена, антипиренов и базальтового волокна для трубопроводов систем пожаротушения, температура рабочей среды до +50 °C, пожарно-технические характеристики Г1, В1, Д1, Т1, максимальное рабочее давление 2,5 МПа, наружный диаметр 32х50х32 мм | шт | 158.76 | 161.95 | 78 | Трубы и детали трубопроводов (кроме газовых) из полимерных и композитных материалов | - | 0.85
24.3.05.15-1042 | Тройник переходной из огнестойкого компаунда на основе полипропилена, антипиренов и базальтового волокна для трубопроводов систем пожаротушения, температура рабочей среды до +50 °C, пожарно-технические характеристики Г1, В1, Д1, Т1, максимальное рабочее давление 2,5 МПа, наружный диаметр 32х25х32 мм | шт | 38.09 | 38.89 | 78 | Трубы и детали трубопроводов (кроме газовых) из полимерных и композитных материалов | - | 0.85
24.3.05.15-1043 | Тройник переходной из огнестойкого компаунда на основе полипропилена, антипиренов и базальтового волокна для трубопроводов систем пожаротушения, температура рабочей среды до +50 °C, пожарно-технические характеристики Г1, В1, Д1, Т1, максимальное рабочее давление 2,5 МПа, наружный диаметр 40х25х40 мм | шт | 58.64 | 59.84 | 78 | Трубы и детали трубопроводов (кроме газовых) из полимерных и композитных материалов | - | 0.85
24.3.05.15-1044 | Тройник переходной из огнестойкого компаунда на основе полипропилена, антипиренов и базальтового волокна для трубопроводов систем пожаротушения, температура рабочей среды до +50 °C, пожарно-технические характеристики Г1, В1, Д1, Т1, максимальное рабочее давление 2,5 МПа, наружный диаметр 40х32х40 мм | шт | 152.01 | 155.08 | 78 | Трубы и детали трубопроводов (кроме газовых) из полимерных и композитных материалов | - | 0.85
24.3.05.15-1045 | Тройник переходной из огнестойкого компаунда на основе полипропилена, антипиренов и базальтового волокна для трубопроводов систем пожаротушения, температура рабочей среды до +50 °C, пожарно-технические характеристики Г1, В1, Д1, Т1, максимальное рабочее давление 2,5 МПа, наружный диаметр 50х25х50 мм | шт | 311.22 | 317.52 | 78 | Трубы и детали трубопроводов (кроме газовых) из полимерных и композитных материалов | - | 0.85
24.3.05.15-1046 | Тройник переходной из огнестойкого компаунда на основе полипропилена, антипиренов и базальтового волокна для трубопроводов систем пожаротушения, температура рабочей среды до +50 °C, пожарно-технические характеристики Г1, В1, Д1, Т1, максимальное рабочее давление 2,5 МПа, наружный диаметр 50х32х50 мм | шт | 315.98 | 322.35 | 78 | Трубы и детали трубопроводов (кроме газовых) из полимерных и композитных материалов | - | 0.85
24.3.05.15-1047 | Тройник переходной из огнестойкого компаунда на основе полипропилена, антипиренов и базальтового волокна для трубопроводов систем пожаротушения, температура рабочей среды до +50 °C, пожарно-технические характеристики Г1, В1, Д1, Т1, максимальное рабочее давление 2,5 МПа, наружный диаметр 50х40х50 мм | шт | 324.2 | 330.74 | 78 | Трубы и детали трубопроводов (кроме газовых) из полимерных и композитных материалов | - | 0.85
24.3.05.15-1048 | Тройник переходной из огнестойкого компаунда на основе полипропилена, антипиренов и базальтового волокна для трубопроводов систем пожаротушения, температура рабочей среды до +50 °C, пожарно-технические характеристики Г1, В1, Д1, Т1, максимальное рабочее давление 2,5 МПа, наружный диаметр 63х25х63 мм | шт | 559.06 | 570.31 | 78 | Трубы и детали трубопроводов (кроме газовых) из полимерных и композитных материалов | - | 0.85
24.3.05.15-1049 | Тройник переходной из огнестойкого компаунда на основе полипропилена, антипиренов и базальтового волокна для трубопроводов систем пожаротушения, температура рабочей среды до +50 °C, пожарно-технические характеристики Г1, В1, Д1, Т1, максимальное рабочее давление 2,5 МПа, наружный диаметр 63х32х63 мм | шт | 560.74 | 572.12 | 78 | Трубы и детали трубопроводов (кроме газовых) из полимерных и композитных материалов | - | 0.85
24.3.05.15-1050 | Тройник переходной из огнестойкого компаунда на основе полипропилена, антипиренов и базальтового волокна для трубопроводов систем пожаротушения, температура рабочей среды до +50 °C, пожарно-технические характеристики Г1, В1, Д1, Т1, максимальное рабочее давление 2,5 МПа, наружный диаметр 63х40х63 мм | шт | 559.43 | 570.7 | 78 | Трубы и детали трубопроводов (кроме газовых) из полимерных и композитных материалов | - | 0.85
24.3.05.15-1051 | Тройник переходной из огнестойкого компаунда на основе полипропилена, антипиренов и базальтового волокна для трубопроводов систем пожаротушения, температура рабочей среды до +50 °C, пожарно-технические характеристики Г1, В1, Д1, Т1, максимальное рабочее давление 2,5 МПа, наружный диаметр 63х50х63 мм | шт | 564.96 | 576.35 | 78 | Трубы и детали трубопроводов (кроме газовых) из полимерных и композитных материалов | - | 0.85
24.3.05.15-1052 | Тройник переходной из огнестойкого компаунда на основе полипропилена, антипиренов и базальтового волокна для трубопроводов систем пожаротушения, температура рабочей среды до +50 °C, пожарно-технические характеристики Г1, В1, Д1, Т1, максимальное рабочее давление 2,5 МПа, наружный диаметр 75х25х75 мм | шт | 762.19 | 777.55 | 78 | Трубы и детали трубопроводов (кроме газовых) из полимерных и композитных материалов | - | 0.85
24.3.05.15-1053 | Тройник переходной из огнестойкого компаунда на основе полипропилена, антипиренов и базальтового волокна для трубопроводов систем пожаротушения, температура рабочей среды до +50 °C, пожарно-технические характеристики Г1, В1, Д1, Т1, максимальное рабочее давление 2,5 МПа, наружный диаметр 75х32х75 мм | шт | 762.54 | 777.93 | 78 | Трубы и детали трубопроводов (кроме газовых) из полимерных и композитных материалов | - | 0.85
24.3.05.15-1054 | Тройник переходной из огнестойкого компаунда на основе полипропилена, антипиренов и базальтового волокна для трубопроводов систем пожаротушения, температура рабочей среды до +50 °C, пожарно-технические характеристики Г1, В1, Д1, Т1, максимальное рабочее давление 2,5 МПа, наружный диаметр 75х40х75 мм | шт | 762.71 | 778.11 | 78 | Трубы и детали трубопроводов (кроме газовых) из полимерных и композитных материалов | - | 0.85
24.3.05.15-1055 | Тройник переходной из огнестойкого компаунда на основе полипропилена, антипиренов и базальтового волокна для трубопроводов систем пожаротушения, температура рабочей среды до +50 °C, пожарно-технические характеристики Г1, В1, Д1, Т1, максимальное рабочее давление 2,5 МПа, наружный диаметр 75х50х75 мм | шт | 935.75 | 954.63 | 78 | Трубы и детали трубопроводов (кроме газовых) из полимерных и композитных материалов | - | 0.85
24.3.05.15-1056 | Тройник переходной из огнестойкого компаунда на основе полипропилена, антипиренов и базальтового волокна для трубопроводов систем пожаротушения, температура рабочей среды до +50 °C, пожарно-технические характеристики Г1, В1, Д1, Т1, максимальное рабочее давление 2,5 МПа, наружный диаметр 75х63х75 мм | шт | 935.96 | 954.87 | 78 | Трубы и детали трубопроводов (кроме газовых) из полимерных и композитных материалов | - | 0.85
24.3.05.15-1057 | Тройник переходной из огнестойкого компаунда на основе полипропилена, антипиренов и базальтового волокна для трубопроводов систем пожаротушения, температура рабочей среды до +50 °C, пожарно-технические характеристики Г1, В1, Д1, Т1, максимальное рабочее давление 2,5 МПа, наружный диаметр 90х50х90 мм | шт | 1171.54 | 1195.21 | 78 | Трубы и детали трубопроводов (кроме газовых) из полимерных и композитных материалов | - | 0.85
24.3.05.15-1058 | Тройник переходной из огнестойкого компаунда на основе полипропилена, антипиренов и базальтового волокна для трубопроводов систем пожаротушения, температура рабочей среды до +50 °C, пожарно-технические характеристики Г1, В1, Д1, Т1, максимальное рабочее давление 2,5 МПа, наружный диаметр 90х63х90 мм | шт | 1171.54 | 1195.21 | 78 | Трубы и детали трубопроводов (кроме газовых) из полимерных и композитных материалов | - | 0.85
24.3.05.15-1059 | Тройник переходной из огнестойкого компаунда на основе полипропилена, антипиренов и базальтового волокна для трубопроводов систем пожаротушения, температура рабочей среды до +50 °C, пожарно-технические характеристики Г1, В1, Д1, Т1, максимальное рабочее давление 2,5 МПа, наружный диаметр 90х75х90 мм | шт | 1331.71 | 1358.64 | 78 | Трубы и детали трубопроводов (кроме газовых) из полимерных и композитных материалов | - | 0.85
24.3.05.15-1060 | Тройник переходной из огнестойкого компаунда на основе полипропилена, антипиренов и базальтового волокна для трубопроводов систем пожаротушения, температура рабочей среды до +50 °C, пожарно-технические характеристики Г1, В1, Д1, Т1, максимальное рабочее давление 2,5 МПа, наружный диаметр 110х50х110 мм | шт | 1989.79 | 2030 | 78 | Трубы и детали трубопроводов (кроме газовых) из полимерных и композитных материалов | - | 0.85
24.3.05.15-1061 | Тройник переходной из огнестойкого компаунда на основе полипропилена, антипиренов и базальтового волокна для трубопроводов систем пожаротушения, температура рабочей среды до +50 °C, пожарно-технические характеристики Г1, В1, Д1, Т1, максимальное рабочее давление 2,5 МПа, наружный диаметр 110х63х110 мм | шт | 1938.55 | 1977.78 | 78 | Трубы и детали трубопроводов (кроме газовых) из полимерных и композитных материалов | - | 0.85
24.3.05.15-1062 | Тройник переходной из огнестойкого компаунда на основе полипропилена, антипиренов и базальтового волокна для трубопроводов систем пожаротушения, температура рабочей среды до +50 °C, пожарно-технические характеристики Г1, В1, Д1, Т1, максимальное рабочее давление 2,5 МПа, наружный диаметр 110х75х110 мм | шт | 1873.3 | 1911.2 | 78 | Трубы и детали трубопроводов (кроме газовых) из полимерных и композитных материалов | - | 0.85
24.3.05.15-1063 | Тройник переходной из огнестойкого компаунда на основе полипропилена, антипиренов и базальтового волокна для трубопроводов систем пожаротушения, температура рабочей среды до +50 °C, пожарно-технические характеристики Г1, В1, Д1, Т1, максимальное рабочее давление 2,5 МПа, наружный диаметр 110х90х110 мм | шт | 2220.81 | 2265.79 | 78 | Трубы и детали трубопроводов (кроме газовых) из полимерных и композитных материалов | - | 0.85
24.3.05.15-1064 | Тройник переходной из огнестойкого компаунда на основе полипропилена, антипиренов и базальтового волокна, комбинированный с металлом для трубопроводов систем пожаротушения, температура рабочей среды до +50 °C, пожарно-технические характеристики Г1, В1, Д1, Т1, максимальное рабочее давление 2,5 МПа, наружный диаметр 25 мм, с внутренней резьбой номинальным диаметром 15 мм | шт | 226.78 | 231.34 | 78 | Трубы и детали трубопроводов (кроме газовых) из полимерных и композитных материалов | - | 0.85
24.3.05.15-1065 | Тройник переходной из огнестойкого компаунда на основе полипропилена, антипиренов и базальтового волокна, комбинированный с металлом для трубопроводов систем пожаротушения, температура рабочей среды до +50 °C, пожарно-технические характеристики Г1, В1, Д1, Т1, максимальное рабочее давление 2,5 МПа, наружный диаметр 25 мм, с внутренней резьбой номинальным диаметром 20 мм | шт | 348.49 | 355.52 | 78 | Трубы и детали трубопроводов (кроме газовых) из полимерных и композитных материалов | - | 0.85
24.3.05.15-1066 | Тройник переходной из огнестойкого компаунда на основе полипропилена, антипиренов и базальтового волокна, комбинированный с металлом для трубопроводов систем пожаротушения, температура рабочей среды до +50 °C, пожарно-технические характеристики Г1, В1, Д1, Т1, максимальное рабочее давление 2,5 МПа, наружный диаметр 32 мм, с внутренней резьбой номинальным диаметром 15 мм | шт | 232.45 | 237.15 | 78 | Трубы и детали трубопроводов (кроме газовых) из полимерных и композитных материалов | - | 0.85
24.3.05.15-1067 | Тройник переходной из огнестойкого компаунда на основе полипропилена, антипиренов и базальтового волокна, комбинированный с металлом для трубопроводов систем пожаротушения, температура рабочей среды до +50 °C, пожарно-технические характеристики Г1, В1, Д1, Т1, максимальное рабочее давление 2,5 МПа, наружный диаметр 32 мм, с внутренней резьбой номинальным диаметром 20 мм | шт | 356.55 | 363.73 | 78 | Трубы и детали трубопроводов (кроме газовых) из полимерных и композитных материалов | - | 0.85
24.3.05.15-1068 | Тройник переходной из огнестойкого компаунда на основе полипропилена, антипиренов и базальтового волокна, комбинированный с металлом для трубопроводов систем пожаротушения, температура рабочей среды до +50 °C, пожарно-технические характеристики Г1, В1, Д1, Т1, максимальное рабочее давление 2,5 МПа, наружный диаметр 32 мм, с внутренней резьбой номинальным диаметром 25 мм | шт | 667 | 680.41 | 78 | Трубы и детали трубопроводов (кроме газовых) из полимерных и композитных материалов | - | 0.85
24.3.05.15-1069 | Тройник переходной из огнестойкого компаунда на основе полипропилена, антипиренов и базальтового волокна, комбинированный с металлом для трубопроводов систем пожаротушения, температура рабочей среды до +50 °C, пожарно-технические характеристики Г1, В1, Д1, Т1, максимальное рабочее давление 2,5 МПа, наружный диаметр 40 мм, с внутренней резьбой номинальным диаметром 15 мм | шт | 329.77 | 336.43 | 78 | Трубы и детали трубопроводов (кроме газовых) из полимерных и композитных материалов | - | 0.85
24.3.05.15-1070 | Тройник переходной из огнестойкого компаунда на основе полипропилена, антипиренов и базальтового волокна, комбинированный с металлом для трубопроводов систем пожаротушения, температура рабочей среды до +50 °C, пожарно-технические характеристики Г1, В1, Д1, Т1, максимальное рабочее давление 2,5 МПа, наружный диаметр 40 мм, с внутренней резьбой номинальным диаметром 20 мм | шт | 397.34 | 405.36 | 78 | Трубы и детали трубопроводов (кроме газовых) из полимерных и композитных материалов | - | 0.85
24.3.05.15-1071 | Тройник переходной из огнестойкого компаунда на основе полипропилена, антипиренов и базальтового волокна, комбинированный с металлом для трубопроводов систем пожаротушения, температура рабочей среды до +50 °C, пожарно-технические характеристики Г1, В1, Д1, Т1, максимальное рабочее давление 2,5 МПа, наружный диаметр 40 мм, с внутренней резьбой номинальным диаметром 25 мм | шт | 683.24 | 696.98 | 78 | Трубы и детали трубопроводов (кроме газовых) из полимерных и композитных материалов | - | 0.85
24.3.05.15-1072 | Тройник переходной из огнестойкого компаунда на основе полипропилена, антипиренов и базальтового волокна, комбинированный с металлом для трубопроводов систем пожаротушения, температура рабочей среды до +50 °C, пожарно-технические характеристики Г1, В1, Д1, Т1, максимальное рабочее давление 2,5 МПа, наружный диаметр 40 мм, с внутренней резьбой номинальным диаметром 32 мм | шт | 1019.41 | 1039.87 | 78 | Трубы и детали трубопроводов (кроме газовых) из полимерных и композитных материалов | - | 0.85
24.3.05.15-1200 | Тройник полипропиленовый огнеупорный для внутренних противопожарных водопроводов и систем пожаротушения, диаметр 75 мм | шт | 271.28 | 276.95 | 78 | Трубы и детали трубопроводов (кроме газовых) из полимерных и композитных материалов | - | 0.85
24.3.05.15-1201 | Тройник полипропиленовый огнеупорный для внутренних противопожарных водопроводов и систем пожаротушения, диаметр 90 мм | шт | 462.33 | 471.97 | 78 | Трубы и детали трубопроводов (кроме газовых) из полимерных и композитных материалов | - | 0.85
24.3.05.15-1202 | Тройник полипропиленовый огнеупорный для внутренних противопожарных водопроводов и систем пожаротушения, диаметр 110 мм | шт | 612.62 | 625.57 | 78 | Трубы и детали трубопроводов (кроме газовых) из полимерных и композитных материалов | - | 0.85
24.3.05.15-1203 | Тройник полипропиленовый огнеупорный комбинированный, с внутренней резьбой, для внутренних противопожарных водопроводов и систем пожаротушения, диаметр 32х1/2" | шт | 178.32 | 181.92 | 78 | Трубы и детали трубопроводов (кроме газовых) из полимерных и композитных материалов | - | 0.85
24.3.05.15-1204 | Тройник полипропиленовый огнеупорный комбинированный, с наружной резьбой, для внутренних противопожарных водопроводов и систем пожаротушения, диаметр 32х1/2" | шт | 184 | 187.72 | 78 | Трубы и детали трубопроводов (кроме газовых) из полимерных и композитных материалов | - | 0.85
24.3.05.15-1205 | Тройник полипропиленовый огнеупорный комбинированный, с внутренней резьбой, для внутренних противопожарных водопроводов и систем пожаротушения, диаметр 40х1/2" | шт | 337.29 | 344.1 | 78 | Трубы и детали трубопроводов (кроме газовых) из полимерных и композитных материалов | - | 0.85
24.3.05.15-1206 | Тройник полипропиленовый переходный огнеупорный для внутренних противопожарных водопроводов и систем пожаротушения, диаметр 25х25х32 мм | шт | 38.82 | 39.61 | 78 | Трубы и детали трубопроводов (кроме газовых) из полимерных и композитных материалов | - | 0.85
24.3.05.15-1207 | Тройник полипропиленовый переходный огнеупорный для внутренних противопожарных водопроводов и систем пожаротушения, диаметр 32х20х20 мм | шт | 36.52 | 37.26 | 78 | Трубы и детали трубопроводов (кроме газовых) из полимерных и композитных материалов | - | 0.85
24.3.05.15-1208 | Тройник полипропиленовый переходный огнеупорный для внутренних противопожарных водопроводов и систем пожаротушения, диаметр 50х25х50 мм | шт | 128.77 | 131.41 | 78 | Трубы и детали трубопроводов (кроме газовых) из полимерных и композитных материалов | - | 0.85
24.3.05.15-1209 | Тройник полипропиленовый переходный огнеупорный для внутренних противопожарных водопроводов и систем пожаротушения, диаметр 50х32х50 мм | шт | 248.03 | 253.05 | 78 | Трубы и детали трубопроводов (кроме газовых) из полимерных и композитных материалов | - | 0.85
24.3.05.15-1210 | Тройник полипропиленовый переходный огнеупорный для внутренних противопожарных водопроводов и систем пожаротушения, диаметр 50х40х50 мм | шт | 248.03 | 253.06 | 78 | Трубы и детали трубопроводов (кроме газовых) из полимерных и композитных материалов | - | 0.85
24.3.05.15-1211 | Тройник полипропиленовый переходный огнеупорный для внутренних противопожарных водопроводов и систем пожаротушения, диаметр 63х25х63 мм | шт | 272.38 | 277.95 | 78 | Трубы и детали трубопроводов (кроме газовых) из полимерных и композитных материалов | - | 0.85
24.3.05.15-1212 | Тройник полипропиленовый переходный огнеупорный для внутренних противопожарных водопроводов и систем пожаротушения, диаметр 63х32х63 мм | шт | 340.04 | 346.96 | 78 | Трубы и детали трубопроводов (кроме газовых) из полимерных и композитных материалов | - | 0.85
24.3.05.15-1213 | Тройник полипропиленовый переходный огнеупорный для внутренних противопожарных водопроводов и систем пожаротушения, диаметр 63х40х63 мм | шт | 340.04 | 346.95 | 78 | Трубы и детали трубопроводов (кроме газовых) из полимерных и композитных материалов | - | 0.85
24.3.05.15-1214 | Тройник полипропиленовый переходный огнеупорный для внутренних противопожарных водопроводов и систем пожаротушения, диаметр 75х25х75 мм | шт | 479.24 | 489.05 | 78 | Трубы и детали трубопроводов (кроме газовых) из полимерных и композитных материалов | - | 0.85
24.3.05.15-1215 | Тройник полипропиленовый переходный огнеупорный для внутренних противопожарных водопроводов и систем пожаротушения, диаметр 75х32х75 мм | шт | 479.24 | 489.03 | 78 | Трубы и детали трубопроводов (кроме газовых) из полимерных и композитных материалов | - | 0.85
24.3.05.15-1216 | Тройник полипропиленовый переходный огнеупорный для внутренних противопожарных водопроводов и систем пожаротушения, диаметр 75х40х75 мм | шт | 545.13 | 556.23 | 78 | Трубы и детали трубопроводов (кроме газовых) из полимерных и композитных материалов | - | 0.85
24.3.05.15-1217 | Тройник полипропиленовый переходный огнеупорный для внутренних противопожарных водопроводов и систем пожаротушения, диаметр 75х50х75 мм | шт | 545.13 | 556.23 | 78 | Трубы и детали трубопроводов (кроме газовых) из полимерных и композитных материалов | - | 0.85
24.3.05.15-1219 | Тройник полипропиленовый переходный огнеупорный для внутренних противопожарных водопроводов и систем пожаротушения, диаметр 90х63х90 мм | шт | 1067.33 | 1088.96 | 78 | Трубы и детали трубопроводов (кроме газовых) из полимерных и композитных материалов | - | 0.85
24.3.05.15-1220 | Тройник полипропиленовый переходный огнеупорный для внутренних противопожарных водопроводов и систем пожаротушения, диаметр 110х50х110 мм | шт | 1472.26 | 1502.31 | 78 | Трубы и детали трубопроводов (кроме газовых) из полимерных и композитных материалов | - | 0.85
24.3.05.15-1221 | Тройник полипропиленовый переходный огнеупорный для внутренних противопожарных водопроводов и систем пожаротушения, диаметр 110х63х110 мм | шт | 1630.29 | 1663.52 | 78 | Трубы и детали трубопроводов (кроме газовых) из полимерных и композитных материалов | - | 0.85
24.3.05.15-1222 | Тройник полипропиленовый переходный огнеупорный для внутренних противопожарных водопроводов и систем пожаротушения, диаметр 110х75х110 мм | шт | 2031.27 | 2072.51 | 78 | Трубы и детали трубопроводов (кроме газовых) из полимерных и композитных материалов | - | 0.85
24.3.05.16-0001 | Угольник 45° ХПВХ, номинальное давление 2,5 МПа, диаметр 20 мм | шт | 308.54 | 314.72 | 78 | Трубы и детали трубопроводов (кроме газовых) из полимерных и композитных материалов | - | 0.85
24.3.05.16-0002 | Угольник 45° ХПВХ, номинальное давление 2,5 МПа, диаметр 25 мм | шт | 432.1 | 440.75 | 78 | Трубы и детали трубопроводов (кроме газовых) из полимерных и композитных материалов | - | 0.85
24.3.05.16-0003 | Угольник 45° ХПВХ, номинальное давление 2,5 МПа, диаметр 32 мм | шт | 525.28 | 535.81 | 78 | Трубы и детали трубопроводов (кроме газовых) из полимерных и композитных материалов | - | 0.85
24.3.05.16-0004 | Угольник 45° ХПВХ, номинальное давление 2,5 МПа, диаметр 40 мм | шт | 759.96 | 775.2 | 78 | Трубы и детали трубопроводов (кроме газовых) из полимерных и композитных материалов | - | 0.85
24.3.05.16-0005 | Угольник 45° ХПВХ, номинальное давление 2,5 МПа, диаметр 50 мм | шт | 1214.84 | 1239.2 | 78 | Трубы и детали трубопроводов (кроме газовых) из полимерных и композитных материалов | - | 0.85
24.3.05.16-0006 | Угольник 45° ХПВХ, номинальное давление 2,5 МПа, диаметр 63 мм | шт | 1857.46 | 1894.73 | 78 | Трубы и детали трубопроводов (кроме газовых) из полимерных и композитных материалов | - | 0.85
24.3.05.16-0007 | Угольник 45° ХПВХ, номинальное давление 2,5 МПа, диаметр 75 мм | шт | 2861.08 | 2918.44 | 78 | Трубы и детали трубопроводов (кроме газовых) из полимерных и композитных материалов | - | 0.85
24.3.05.16-0008 | Угольник 45° ХПВХ, номинальное давление 2,5 МПа, диаметр 90 мм | шт | 4238.13 | 4323.12 | 78 | Трубы и детали трубопроводов (кроме газовых) из полимерных и композитных материалов | - | 0.85
24.3.05.16-0009 | Угольник 45° ХПВХ, номинальное давление 2,5 МПа, диаметр 110 мм | шт | 6905.25 | 7043.75 | 78 | Трубы и детали трубопроводов (кроме газовых) из полимерных и композитных материалов | - | 0.85
24.3.05.16-0010 | Угольник 90° ХПВХ, с внутренней резьбой из стали, номинальное давление 2,5 МПа, диаметр 16х3/8" | шт | 368.33 | 375.71 | 78 | Трубы и детали трубопроводов (кроме газовых) из полимерных и композитных материалов | - | 0.85
24.3.05.16-0011 | Угольник 90° ХПВХ, с внутренней резьбой из стали, номинальное давление 2,5 МПа, диаметр 20х1/2" | шт | 441.67 | 450.51 | 78 | Трубы и детали трубопроводов (кроме газовых) из полимерных и композитных материалов | - | 0.85
24.3.05.16-0013 | Угольник 90° ХПВХ, с внутренней резьбой из стали, номинальное давление 2,5 МПа, диаметр 25х3/4" | шт | 503.33 | 513.42 | 78 | Трубы и детали трубопроводов (кроме газовых) из полимерных и композитных материалов | - | 0.85
24.3.05.16-0014 | Угольник 90° ХПВХ, с внутренней резьбой из стали, номинальное давление 2,5 МПа, диаметр 32х1" | шт | 727.5 | 742.09 | 78 | Трубы и детали трубопроводов (кроме газовых) из полимерных и композитных материалов | - | 0.85
24.3.05.16-0017 | Угольник 90° ХПВХ, с внутренней резьбой из стали, номинальное давление 2,5 МПа, диаметр 40х1/4" | шт | 899.17 | 917.19 | 78 | Трубы и детали трубопроводов (кроме газовых) из полимерных и композитных материалов | - | 0.85
24.3.05.16-0018 | Угольник 90° ХПВХ, с внутренней резьбой из стали, номинальное давление 2,5 МПа, диаметр 50х1/2" | шт | 1303.33 | 1329.48 | 78 | Трубы и детали трубопроводов (кроме газовых) из полимерных и композитных материалов | - | 0.85
24.3.05.16-0019 | Угольник 90° ХПВХ, с внутренней резьбой из стали, номинальное давление 2,5 МПа, диаметр 63х2" | шт | 1756.67 | 1791.95 | 78 | Трубы и детали трубопроводов (кроме газовых) из полимерных и композитных материалов | - | 0.85
24.3.05.16-0021 | Угольник 90° ХПВХ, с внутренней резьбой из пластика, номинальное давление 2,5 МПа, диаметр 20х1/2" | шт | 418.98 | 427.37 | 78 | Трубы и детали трубопроводов (кроме газовых) из полимерных и композитных материалов | - | 0.85
24.3.05.16-0022 | Угольник 90° ХПВХ, с внутренней резьбой из пластика, номинальное давление 2,5 МПа, диаметр 25х3/4" | шт | 478.34 | 487.93 | 78 | Трубы и детали трубопроводов (кроме газовых) из полимерных и композитных материалов | - | 0.85
24.3.05.16-0031 | Угольник 90° ХПВХ, номинальное давление 2,5 МПа, диаметр 16 мм | шт | 229.16 | 233.75 | 78 | Трубы и детали трубопроводов (кроме газовых) из полимерных и композитных материалов | - | 0.85
24.3.05.16-0032 | Угольник 90° ХПВХ, номинальное давление 2,5 МПа, диаметр 20 мм | шт | 258.15 | 263.32 | 78 | Трубы и детали трубопроводов (кроме газовых) из полимерных и композитных материалов | - | 0.85
24.3.05.16-0033 | Угольник 90° ХПВХ, номинальное давление 2,5 МПа, диаметр 25 мм | шт | 325.11 | 331.62 | 78 | Трубы и детали трубопроводов (кроме газовых) из полимерных и композитных материалов | - | 0.85
24.3.05.16-0034 | Угольник 90° ХПВХ, номинальное давление 2,5 МПа, диаметр 32 мм | шт | 385.16 | 392.89 | 78 | Трубы и детали трубопроводов (кроме газовых) из полимерных и композитных материалов | - | 0.85
24.3.05.16-0035 | Угольник 90° ХПВХ, номинальное давление 2,5 МПа, диаметр 40 мм | шт | 504.57 | 514.7 | 78 | Трубы и детали трубопроводов (кроме газовых) из полимерных и композитных материалов | - | 0.85
24.3.05.16-0036 | Угольник 90° ХПВХ, номинальное давление 2,5 МПа, диаметр 50 мм | шт | 877.31 | 894.92 | 78 | Трубы и детали трубопроводов (кроме газовых) из полимерных и композитных материалов | - | 0.85
24.3.05.16-0037 | Угольник 90° ХПВХ, номинальное давление 2,5 МПа, диаметр 63 мм | шт | 1096.81 | 1118.85 | 78 | Трубы и детали трубопроводов (кроме газовых) из полимерных и композитных материалов | - | 0.85
24.3.05.16-0038 | Угольник 90° ХПВХ, номинальное давление 2,5 МПа, диаметр 75 мм | шт | 2093.53 | 2135.59 | 78 | Трубы и детали трубопроводов (кроме газовых) из полимерных и композитных материалов | - | 0.85
24.3.05.16-0039 | Угольник 90° ХПВХ, номинальное давление 2,5 МПа, диаметр 90 мм | шт | 2803.79 | 2860.16 | 78 | Трубы и детали трубопроводов (кроме газовых) из полимерных и композитных материалов | - | 0.85
24.3.05.16-0040 | Угольник 90° ХПВХ, номинальное давление 2,5 МПа, диаметр 110 мм | шт | 5140.98 | 5244.29 | 78 | Трубы и детали трубопроводов (кроме газовых) из полимерных и композитных материалов | - | 0.85
24.3.05.16-0111 | Угольник 45° полипропиленовый, диаметр 20 мм | шт | 4.36 | 4.45 | 78 | Трубы и детали трубопроводов (кроме газовых) из полимерных и композитных материалов | - | 0.85
24.3.05.16-0112 | Угольник 45° полипропиленовый, диаметр 25 мм | шт | 6.15 | 6.28 | 78 | Трубы и детали трубопроводов (кроме газовых) из полимерных и композитных материалов | - | 0.85
24.3.05.16-0113 | Угольник 45° полипропиленовый, диаметр 32 мм | шт | 11.96 | 12.22 | 78 | Трубы и детали трубопроводов (кроме газовых) из полимерных и композитных материалов | - | 0.85
24.3.05.16-0114 | Угольник 45° полипропиленовый, диаметр 40 мм | шт | 20.94 | 21.39 | 78 | Трубы и детали трубопроводов (кроме газовых) из полимерных и композитных материалов | - | 0.85
24.3.05.16-0115 | Угольник 45° полипропиленовый, диаметр 50 мм | шт | 39.03 | 39.86 | 78 | Трубы и детали трубопроводов (кроме газовых) из полимерных и композитных материалов | - | 0.85
24.3.05.16-0116 | Угольник 45° полипропиленовый, диаметр 63 мм | шт | 67.91 | 69.39 | 78 | Трубы и детали трубопроводов (кроме газовых) из полимерных и композитных материалов | - | 0.85
24.3.05.16-0117 | Угольник 45° из сополимера полипропилена PP-R, диаметр 75 мм | шт | 155.87 | 159.09 | 78 | Трубы и детали трубопроводов (кроме газовых) из полимерных и композитных материалов | - | 0.85
24.3.05.16-0118 | Угольник 45° из сополимера полипропилена PP-R, диаметр 90 мм | шт | 225.81 | 230.54 | 78 | Трубы и детали трубопроводов (кроме газовых) из полимерных и композитных материалов | - | 0.85
24.3.05.16-0119 | Угольник 45° из сополимера полипропилена PP-R, диаметр 110 мм | шт | 293.6 | 299.77 | 78 | Трубы и детали трубопроводов (кроме газовых) из полимерных и композитных материалов | - | 0.85
24.3.05.16-0121 | Угольник 45° полиэтиленовый удлиненный, SDR11, диаметр 110 мм | шт | 440.8 | 449.95 | 78 | Трубы и детали трубопроводов (кроме газовых) из полимерных и композитных материалов | - | 0.85
24.3.05.16-0122 | Угольник 45° полиэтиленовый удлиненный, SDR11, диаметр 160 мм | шт | 699.25 | 714.13 | 78 | Трубы и детали трубопроводов (кроме газовых) из полимерных и композитных материалов | - | 0.85
24.3.05.16-0131 | Угольник 90° из сополимера полипропилена PP-R, наружный диаметр 20 мм | шт | 3.93 | 4.01 | 78 | Трубы и детали трубопроводов (кроме газовых) из полимерных и композитных материалов | - | 0.85
24.3.05.16-0132 | Угольник 90° из сополимера полипропилена PP-R, наружный диаметр 25 мм | шт | 6.8 | 6.95 | 78 | Трубы и детали трубопроводов (кроме газовых) из полимерных и композитных материалов | - | 0.85
24.3.05.16-0133 | Угольник 90° из сополимера полипропилена PP-R, наружный диаметр 40 мм | шт | 24.71 | 25.23 | 78 | Трубы и детали трубопроводов (кроме газовых) из полимерных и композитных материалов | - | 0.85
24.3.05.16-0134 | Угольник 90° из сополимера полипропилена PP-R, наружный диаметр 50 мм | шт | 40.09 | 40.93 | 78 | Трубы и детали трубопроводов (кроме газовых) из полимерных и композитных материалов | - | 0.85
24.3.05.16-0135 | Угольник 90° из сополимера полипропилена PP-R, наружный диаметр 63 мм | шт | 82.28 | 83.97 | 78 | Трубы и детали трубопроводов (кроме газовых) из полимерных и композитных материалов | - | 0.85
24.3.05.16-0136 | Угольник 90° из сополимера полипропилена PP-R, наружный диаметр 75 мм | шт | 163.18 | 166.53 | 78 | Трубы и детали трубопроводов (кроме газовых) из полимерных и композитных материалов | - | 0.85
24.3.05.16-0137 | Угольник 90° из сополимера полипропилена PP-R, наружный диаметр 90 мм | шт | 245.47 | 250.51 | 78 | Трубы и детали трубопроводов (кроме газовых) из полимерных и композитных материалов | - | 0.85
24.3.05.16-0138 | Угольник 45° полипропиленовый, диаметр 110 мм | шт | 481.45 | 491.29 | 78 | Трубы и детали трубопроводов (кроме газовых) из полимерных и композитных материалов | - | 0.85
24.3.05.16-0139 | Угольник 90° из сополимера полипропилена PP-R, наружный диаметр 32 мм | шт | 12.68 | 12.95 | 78 | Трубы и детали трубопроводов (кроме газовых) из полимерных и композитных материалов | - | 0.85
24.3.05.16-0141 | Угольник 90° полиэтиленовый удлиненный, SDR11, диаметр 32 мм | шт | 87.14 | 89.12 | 78 | Трубы и детали трубопроводов (кроме газовых) из полимерных и композитных материалов | - | 0.85
24.3.05.16-0142 | Угольник 90° полиэтиленовый удлиненный, SDR11, диаметр 63 мм | шт | 121.99 | 124.54 | 78 | Трубы и детали трубопроводов (кроме газовых) из полимерных и композитных материалов | - | 0.85
24.3.05.16-0143 | Угольник 90° полиэтиленовый удлиненный, SDR11, диаметр 110 мм | шт | 505.35 | 515.91 | 78 | Трубы и детали трубопроводов (кроме газовых) из полимерных и композитных материалов | - | 0.85
24.3.05.16-0144 | Угольник 90° полиэтиленовый удлиненный, SDR11, диаметр 160 мм | шт | 1164.54 | 1189.05 | 78 | Трубы и детали трубопроводов (кроме газовых) из полимерных и композитных материалов | - | 0.85
24.3.05.16-0145 | Угольник 90° полиэтиленовый удлиненный, SDR11, диаметр 225 мм | шт | 3774.18 | 3854.47 | 78 | Трубы и детали трубопроводов (кроме газовых) из полимерных и композитных материалов | - | 0.85
24.3.05.16-0219 | Угольник полипропиленовый комбинированный огнеупорный, с внутренней резьбой, для внутренних противопожарных водопроводов и систем пожаротушения, диаметр 20х1/2" | шт | 117.32 | 119.69 | 78 | Трубы и детали трубопроводов (кроме газовых) из полимерных и композитных материалов | - | 0.85
24.3.05.16-0220 | Угольник полипропиленовый комбинированный огнеупорный, с внутренней резьбой, для внутренних противопожарных водопроводов и систем пожаротушения, диаметр 20х3/4" | шт | 126.43 | 129 | 78 | Трубы и детали трубопроводов (кроме газовых) из полимерных и композитных материалов | - | 0.85
24.3.05.16-0221 | Угольник полипропиленовый комбинированный огнеупорный, с внутренней резьбой, для внутренних противопожарных водопроводов и систем пожаротушения, диаметр 25х1/2" | шт | 152.11 | 155.2 | 78 | Трубы и детали трубопроводов (кроме газовых) из полимерных и композитных материалов | - | 0.85
24.3.05.16-0222 | Угольник полипропиленовый комбинированный огнеупорный, с внутренней резьбой, для внутренних противопожарных водопроводов и систем пожаротушения, диаметр 25х3/4" | шт | 144.9 | 147.86 | 78 | Трубы и детали трубопроводов (кроме газовых) из полимерных и композитных материалов | - | 0.85
24.3.05.16-0223 | Угольник полипропиленовый комбинированный огнеупорный, с наружной резьбой, для внутренних противопожарных водопроводов и систем пожаротушения, диаметр 20х1/2" | шт | 122.11 | 124.57 | 78 | Трубы и детали трубопроводов (кроме газовых) из полимерных и композитных материалов | - | 0.85
24.3.05.16-0224 | Угольник полипропиленовый комбинированный огнеупорный, с наружной резьбой, для внутренних противопожарных водопроводов и систем пожаротушения, диаметр 20х3/4" | шт | 184.35 | 188.07 | 78 | Трубы и детали трубопроводов (кроме газовых) из полимерных и композитных материалов | - | 0.85
24.3.05.16-0225 | Угольник полипропиленовый комбинированный огнеупорный, с наружной резьбой, для внутренних противопожарных водопроводов и систем пожаротушения, диаметр 25х3/4" | шт | 195.05 | 198.98 | 78 | Трубы и детали трубопроводов (кроме газовых) из полимерных и композитных материалов | - | 0.85
24.3.05.16-0226 | Угольник полипропиленовый комбинированный огнеупорный, с наружной резьбой, для внутренних противопожарных водопроводов и систем пожаротушения, диаметр 25х1/2" | шт | 122.33 | 124.8 | 78 | Трубы и детали трубопроводов (кроме газовых) из полимерных и композитных материалов | - | 0.85
24.3.05.16-0227 | Угольник 45° полипропиленовый огнеупорный для внутренних противопожарных водопроводов и систем пожаротушения, диаметр 20 мм | шт | 17.51 | 17.86 | 78 | Трубы и детали трубопроводов (кроме газовых) из полимерных и композитных материалов | - | 0.85
24.3.05.16-0228 | Угольник 45° полипропиленовый огнеупорный для внутренних противопожарных водопроводов и систем пожаротушения, диаметр 25 мм | шт | 22.93 | 23.4 | 78 | Трубы и детали трубопроводов (кроме газовых) из полимерных и композитных материалов | - | 0.85
24.3.05.16-0229 | Угольник 45° полипропиленовый огнеупорный для внутренних противопожарных водопроводов и систем пожаротушения, диаметр 32 мм | шт | 38.48 | 39.27 | 78 | Трубы и детали трубопроводов (кроме газовых) из полимерных и композитных материалов | - | 0.85
24.3.05.16-0230 | Угольник 45° полипропиленовый огнеупорный для внутренних противопожарных водопроводов и систем пожаротушения, диаметр 40 мм | шт | 65.7 | 67.05 | 78 | Трубы и детали трубопроводов (кроме газовых) из полимерных и композитных материалов | - | 0.85
24.3.05.16-0231 | Угольник 45° полипропиленовый огнеупорный для внутренних противопожарных водопроводов и систем пожаротушения, диаметр 50 мм | шт | 126.89 | 129.49 | 78 | Трубы и детали трубопроводов (кроме газовых) из полимерных и композитных материалов | - | 0.85
24.3.05.16-0232 | Угольник 45° полипропиленовый огнеупорный для внутренних противопожарных водопроводов и систем пожаротушения, диаметр 63 мм | шт | 193.67 | 197.66 | 78 | Трубы и детали трубопроводов (кроме газовых) из полимерных и композитных материалов | - | 0.85
24.3.05.16-0233 | Угольник 90° полипропиленовый огнеупорный для внутренних противопожарных водопроводов и систем пожаротушения, диаметр 20 мм | шт | 19.38 | 19.78 | 78 | Трубы и детали трубопроводов (кроме газовых) из полимерных и композитных материалов | - | 0.85
24.3.05.16-0234 | Угольник 90° полипропиленовый огнеупорный для внутренних противопожарных водопроводов и систем пожаротушения, диаметр 25 мм | шт | 27.42 | 27.98 | 78 | Трубы и детали трубопроводов (кроме газовых) из полимерных и композитных материалов | - | 0.85
24.3.05.16-0235 | Угольник 90° полипропиленовый огнеупорный для внутренних противопожарных водопроводов и систем пожаротушения, диаметр 32 мм | шт | 38.48 | 39.28 | 78 | Трубы и детали трубопроводов (кроме газовых) из полимерных и композитных материалов | - | 0.85
24.3.05.16-0236 | Угольник 90° полипропиленовый огнеупорный для внутренних противопожарных водопроводов и систем пожаротушения, диаметр 40 мм | шт | 59.34 | 60.57 | 78 | Трубы и детали трубопроводов (кроме газовых) из полимерных и композитных материалов | - | 0.85
24.3.05.16-0237 | Угольник 90° полипропиленовый огнеупорный для внутренних противопожарных водопроводов и систем пожаротушения, диаметр 50 мм | шт | 128.27 | 130.91 | 78 | Трубы и детали трубопроводов (кроме газовых) из полимерных и композитных материалов | - | 0.85
24.3.05.16-0238 | Угольник 90° полипропиленовый огнеупорный для внутренних противопожарных водопроводов и систем пожаротушения, диаметр 63 мм | шт | 196.08 | 200.15 | 78 | Трубы и детали трубопроводов (кроме газовых) из полимерных и композитных материалов | - | 0.85
24.3.05.16-0240 | Угольник 90° из огнестойкого компаунда на основе полипропилена, антипиренов и базальтового волокна для трубопроводов систем пожаротушения, температура рабочей среды до +50 °C, пожарно-технические характеристики Г1, В1, Д1, Т1, максимальное рабочее давление 2,5 МПа, наружный диаметр 25 мм | шт | 20.69 | 21.12 | 78 | Трубы и детали трубопроводов (кроме газовых) из полимерных и композитных материалов | - | 0.85
24.3.05.16-0241 | Угольник 90° из огнестойкого компаунда на основе полипропилена, антипиренов и базальтового волокна для трубопроводов систем пожаротушения, температура рабочей среды до +50 °C, пожарно-технические характеристики Г1, В1, Д1, Т1, максимальное рабочее давление 2,5 МПа, наружный диаметр 32 мм | шт | 36.12 | 36.86 | 78 | Трубы и детали трубопроводов (кроме газовых) из полимерных и композитных материалов | - | 0.85
24.3.05.16-0242 | Угольник 90° из огнестойкого компаунда на основе полипропилена, антипиренов и базальтового волокна для трубопроводов систем пожаротушения, температура рабочей среды до +50 °C, пожарно-технические характеристики Г1, В1, Д1, Т1, максимальное рабочее давление 2,5 МПа, наружный диаметр 40 мм | шт | 69.19 | 70.9 | 78 | Трубы и детали трубопроводов (кроме газовых) из полимерных и композитных материалов | - | 0.85
24.3.05.16-0243 | Угольник 90° из огнестойкого компаунда на основе полипропилена, антипиренов и базальтового волокна для трубопроводов систем пожаротушения, температура рабочей среды до +50 °C, пожарно-технические характеристики Г1, В1, Д1, Т1, максимальное рабочее давление 2,5 МПа, наружный диаметр 50 мм | шт | 113.34 | 115.66 | 78 | Трубы и детали трубопроводов (кроме газовых) из полимерных и композитных материалов | - | 0.85
24.3.05.16-0244 | Угольник 90° из огнестойкого компаунда на основе полипропилена, антипиренов и базальтового волокна для трубопроводов систем пожаротушения, температура рабочей среды до +50 °C, пожарно-технические характеристики Г1, В1, Д1, Т1, максимальное рабочее давление 2,5 МПа, наружный диаметр 63 мм | шт | 214.8 | 219.21 | 78 | Трубы и детали трубопроводов (кроме газовых) из полимерных и композитных материалов | - | 0.85
24.3.05.16-0245 | Угольник 90° из огнестойкого компаунда на основе полипропилена, антипиренов и базальтового волокна для трубопроводов систем пожаротушения, температура рабочей среды до +50 °C, пожарно-технические характеристики Г1, В1, Д1, Т1, максимальное рабочее давление 2,5 МПа, наружный диаметр 75 мм | шт | 410.09 | 418.48 | 78 | Трубы и детали трубопроводов (кроме газовых) из полимерных и композитных материалов | - | 0.85
24.3.05.16-0246 | Угольник 90° из огнестойкого компаунда на основе полипропилена, антипиренов и базальтового волокна для трубопроводов систем пожаротушения, температура рабочей среды до +50 °C, пожарно-технические характеристики Г1, В1, Д1, Т1, максимальное рабочее давление 2,5 МПа, наружный диаметр 90 мм | шт | 630.55 | 643.46 | 78 | Трубы и детали трубопроводов (кроме газовых) из полимерных и композитных материалов | - | 0.85
24.3.05.16-0247 | Угольник 90° из огнестойкого компаунда на основе полипропилена, антипиренов и базальтового волокна для трубопроводов систем пожаротушения, температура рабочей среды до +50 °C, пожарно-технические характеристики Г1, В1, Д1, Т1, максимальное рабочее давление 2,5 МПа, наружный диаметр 110 мм | шт | 1086.14 | 1108.46 | 78 | Трубы и детали трубопроводов (кроме газовых) из полимерных и композитных материалов | - | 0.85
24.3.05.16-0248 | Угольник 45° из огнестойкого компаунда на основе полипропилена, антипиренов и базальтового волокна для трубопроводов систем пожаротушения, температура рабочей среды до +50 °C, пожарно-технические характеристики Г1, В1, Д1, Т1, максимальное рабочее давление 2,5 МПа, наружный диаметр 25 мм | шт | 17.1 | 17.45 | 78 | Трубы и детали трубопроводов (кроме газовых) из полимерных и композитных материалов | - | 0.85
24.3.05.16-0249 | Угольник 45° из огнестойкого компаунда на основе полипропилена, антипиренов и базальтового волокна для трубопроводов систем пожаротушения, температура рабочей среды до +50 °C, пожарно-технические характеристики Г1, В1, Д1, Т1, максимальное рабочее давление 2,5 МПа, наружный диаметр 32 мм | шт | 32.29 | 32.95 | 78 | Трубы и детали трубопроводов (кроме газовых) из полимерных и композитных материалов | - | 0.85
24.3.05.16-0250 | Угольник 45° из огнестойкого компаунда на основе полипропилена, антипиренов и базальтового волокна для трубопроводов систем пожаротушения, температура рабочей среды до +50 °C, пожарно-технические характеристики Г1, В1, Д1, Т1, максимальное рабочее давление 2,5 МПа, наружный диаметр 40 мм | шт | 102.56 | 104.64 | 78 | Трубы и детали трубопроводов (кроме газовых) из полимерных и композитных материалов | - | 0.85
24.3.05.16-0251 | Угольник 45° из огнестойкого компаунда на основе полипропилена, антипиренов и базальтового волокна для трубопроводов систем пожаротушения, температура рабочей среды до +50 °C, пожарно-технические характеристики Г1, В1, Д1, Т1, максимальное рабочее давление 2,5 МПа, наружный диаметр 50 мм | шт | 205.31 | 209.46 | 78 | Трубы и детали трубопроводов (кроме газовых) из полимерных и композитных материалов | - | 0.85
24.3.05.16-0252 | Угольник 45° из огнестойкого компаунда на основе полипропилена, антипиренов и базальтового волокна для трубопроводов систем пожаротушения, температура рабочей среды до +50 °C, пожарно-технические характеристики Г1, В1, Д1, Т1, максимальное рабочее давление 2,5 МПа, наружный диаметр 63 мм | шт | 378.48 | 386.13 | 78 | Трубы и детали трубопроводов (кроме газовых) из полимерных и композитных материалов | - | 0.85
24.3.05.16-0253 | Угольник 45° из огнестойкого компаунда на основе полипропилена, антипиренов и базальтового волокна для трубопроводов систем пожаротушения, температура рабочей среды до +50 °C, пожарно-технические характеристики Г1, В1, Д1, Т1, максимальное рабочее давление 2,5 МПа, наружный диаметр 75 мм | шт | 503.59 | 513.79 | 78 | Трубы и детали трубопроводов (кроме газовых) из полимерных и композитных материалов | - | 0.85
24.3.05.16-0254 | Угольник 45° из огнестойкого компаунда на основе полипропилена, антипиренов и базальтового волокна для трубопроводов систем пожаротушения, температура рабочей среды до +50 °C, пожарно-технические характеристики Г1, В1, Д1, Т1, максимальное рабочее давление 2,5 МПа, наружный диаметр 90 мм | шт | 766.29 | 781.82 | 78 | Трубы и детали трубопроводов (кроме газовых) из полимерных и композитных материалов | - | 0.85
24.3.05.16-0255 | Угольник 45° из огнестойкого компаунда на основе полипропилена, антипиренов и базальтового волокна для трубопроводов систем пожаротушения, температура рабочей среды до +50 °C, пожарно-технические характеристики Г1, В1, Д1, Т1, максимальное рабочее давление 2,5 МПа, наружный диаметр 110 мм | шт | 1267.66 | 1293.35 | 78 | Трубы и детали трубопроводов (кроме газовых) из полимерных и композитных материалов | - | 0.85
24.3.05.16-0256 | Угольник из огнестойкого компаунда на основе полипропилена, антипиренов и базальтового волокна, комбинированный с металлом для трубопроводов систем пожаротушения, температура рабочей среды до +50 °C, пожарно-технические характеристики Г1, В1, Д1, Т1, максимальное рабочее давление 2,5 МПа, наружный диаметр 25 мм, с внутренней резьбой номинальным диаметром 15 мм | шт | 221.29 | 225.75 | 78 | Трубы и детали трубопроводов (кроме газовых) из полимерных и композитных материалов | - | 0.85
24.3.05.16-0257 | Угольник из огнестойкого компаунда на основе полипропилена, антипиренов и базальтового волокна, комбинированный с металлом для трубопроводов систем пожаротушения, температура рабочей среды до +50 °C, пожарно-технические характеристики Г1, В1, Д1, Т1, максимальное рабочее давление 2,5 МПа, наружный диаметр 25 мм, с внутренней резьбой номинальным диаметром 20 мм | шт | 358.77 | 366.28 | 78 | Трубы и детали трубопроводов (кроме газовых) из полимерных и композитных материалов | - | 0.85
24.3.05.16-0258 | Угольник из огнестойкого компаунда на основе полипропилена, антипиренов и базальтового волокна, комбинированный с металлом для трубопроводов систем пожаротушения, температура рабочей среды до +50 °C, пожарно-технические характеристики Г1, В1, Д1, Т1, максимальное рабочее давление 2,5 МПа, наружный диаметр 32 мм, с внутренней резьбой номинальным диаметром 15 мм | шт | 255.63 | 260.79 | 78 | Трубы и детали трубопроводов (кроме газовых) из полимерных и композитных материалов | - | 0.85
24.3.05.16-0259 | Угольник из огнестойкого компаунда на основе полипропилена, антипиренов и базальтового волокна, комбинированный с металлом для трубопроводов систем пожаротушения, температура рабочей среды до +50 °C, пожарно-технические характеристики Г1, В1, Д1, Т1, максимальное рабочее давление 2,5 МПа, наружный диаметр 32 мм, с внутренней резьбой номинальным диаметром 20 мм | шт | 348.38 | 355.39 | 78 | Трубы и детали трубопроводов (кроме газовых) из полимерных и композитных материалов | - | 0.85
24.3.05.16-0260 | Угольник из огнестойкого компаунда на основе полипропилена, антипиренов и базальтового волокна, комбинированный с металлом для трубопроводов систем пожаротушения, температура рабочей среды до +50 °C, пожарно-технические характеристики Г1, В1, Д1, Т1, максимальное рабочее давление 2,5 МПа, наружный диаметр 32 мм, с внутренней резьбой номинальным диаметром 25 мм | шт | 658.76 | 672 | 78 | Трубы и детали трубопроводов (кроме газовых) из полимерных и композитных материалов | - | 0.85
24.3.05.16-0261 | Угольник из огнестойкого компаунда на основе полипропилена, антипиренов и базальтового волокна, комбинированный с металлом для трубопроводов систем пожаротушения, температура рабочей среды до +50 °C, пожарно-технические характеристики Г1, В1, Д1, Т1, максимальное рабочее давление 2,5 МПа, наружный диаметр 40 мм, с внутренней резьбой номинальным диаметром 15 мм | шт | 332.28 | 338.99 | 78 | Трубы и детали трубопроводов (кроме газовых) из полимерных и композитных материалов | - | 0.85
24.3.05.16-0270 | Угольник полипропиленовый комбинированный огнеупорный, с наружной резьбой, для внутренних противопожарных водопроводов и систем пожаротушения, диаметр 32х1/2" | шт | 149.3 | 152.32 | 78 | Трубы и детали трубопроводов (кроме газовых) из полимерных и композитных материалов | - | 0.85
24.3.05.16-0271 | Угольник 90° полипропиленовый огнеупорный для внутренних противопожарных водопроводов и систем пожаротушения, диаметр 75 мм | шт | 457.58 | 466.9 | 78 | Трубы и детали трубопроводов (кроме газовых) из полимерных и композитных материалов | - | 0.85
24.3.05.16-0272 | Угольник 90° полипропиленовый огнеупорный для внутренних противопожарных водопроводов и систем пожаротушения, диаметр 90 мм | шт | 713.52 | 728.06 | 78 | Трубы и детали трубопроводов (кроме газовых) из полимерных и композитных материалов | - | 0.85
24.3.05.16-0273 | Угольник 90° полипропиленовый огнеупорный для внутренних противопожарных водопроводов и систем пожаротушения, диаметр 110 мм | шт | 1149.28 | 1172.8 | 78 | Трубы и детали трубопроводов (кроме газовых) из полимерных и композитных материалов | - | 0.85
24.3.05.17-0111 | Фиксатор для полипропиленовых труб, номинальный наружный диаметр 50 мм | шт | 9.49 | 9.69 | 78 | Трубы и детали трубопроводов (кроме газовых) из полимерных и композитных материалов | - | 0.85
24.3.05.17-0112 | Фиксатор для полипропиленовых труб, номинальный наружный диаметр 110 мм | шт | 36.07 | 36.82 | 78 | Трубы и детали трубопроводов (кроме газовых) из полимерных и композитных материалов | - | 0.85
24.3.05.17-0201 | Фиксатор изгиба трубы, диаметр 16 мм | шт | 34.61 | 35.31 | 78 | Трубы и детали трубопроводов (кроме газовых) из полимерных и композитных материалов | - | 0.85
24.3.05.18-0001 | Штуцер для стальных трубопроводов, длина 200 мм | шт | 333.04 | 340.01 | 78 | Трубы и детали трубопроводов (кроме газовых) из полимерных и композитных материалов | - | 0.85
24.3.05.18-0101 | Штуцер для полиэтиленовых трубопроводов, номинальный внутренний диаметр 40 мм | шт | 241.03 | 245.87 | 78 | Трубы и детали трубопроводов (кроме газовых) из полимерных и композитных материалов | - | 0.85
24.3.05.19-0001 | Пробка П-М27х2 | шт | 114.13 | 116.49 | 78 | Трубы и детали трубопроводов (кроме газовых) из полимерных и композитных материалов | - | 0.85
24.3.05.19-0050 | Оголовок пластиковый для герметизации скважин, диаметр обсадной трубы 90-100 мм, диаметр выхода 25-32 мм | шт | 1275.37 | 1301.75 | 78 | Трубы и детали трубопроводов (кроме газовых) из полимерных и композитных материалов | - | 0.85
24.3.05.19-0051 | Оголовок пластиковый для герметизации скважин, диаметр обсадной трубы 110-130 мм, диаметр выхода 25-32 мм | шт | 1275.6 | 1302.08 | 78 | Трубы и детали трубопроводов (кроме газовых) из полимерных и композитных материалов | - | 0.85
24.3.05.19-0052 | Оголовок пластиковый для герметизации скважин, диаметр обсадной трубы 130-140 мм, диаметр выхода 32 мм | шт | 1468.89 | 1499.57 | 78 | Трубы и детали трубопроводов (кроме газовых) из полимерных и композитных материалов | - | 0.85
24.3.05.19-0053 | Оголовок пластиковый для герметизации скважин, диаметр обсадной трубы 130-140 мм, диаметр выхода 40 мм | шт | 1468.89 | 1499.57 | 78 | Трубы и детали трубопроводов (кроме газовых) из полимерных и композитных материалов | - | 0.85
24.3.05.19-0054 | Оголовок пластиковый для герметизации скважин, диаметр обсадной трубы 140-160 мм, диаметр выхода 32-40 мм | шт | 1711.77 | 1747.47 | 78 | Трубы и детали трубопроводов (кроме газовых) из полимерных и композитных материалов | - | 0.85
24.3.05.19-0501 | Фланец металлический для полипропиленовых труб, номинальное давление 1,0 МПа, диаметр 40 мм | шт | 211.67 | 216.34 | 79 | Детали трубопроводов стальные | - | 1.08
24.3.05.19-0502 | Фланец металлический для полипропиленовых труб, номинальное давление 1,6 МПа, диаметр 40 мм | шт | 212.5 | 217.23 | 79 | Детали трубопроводов стальные | - | 1.08
24.3.05.19-0503 | Фланец металлический для полипропиленовых труб, номинальное давление 1,6 МПа, диаметр 50 мм | шт | 244.17 | 249.57 | 79 | Детали трубопроводов стальные | - | 1.08
24.3.05.19-0504 | Фланец металлический для полипропиленовых труб, номинальное давление 1,6 МПа, диаметр 63 мм | шт | 320.83 | 327.91 | 79 | Детали трубопроводов стальные | - | 1.08
24.3.05.19-0505 | Фланец металлический для полипропиленовых труб, номинальное давление 1,6 МПа, диаметр 75 мм | шт | 377.5 | 386.01 | 79 | Детали трубопроводов стальные | - | 1.08
24.3.05.19-0506 | Фланец металлический для полипропиленовых труб, номинальное давление 1,6 МПа, диаметр 90 мм | шт | 492.5 | 503.43 | 79 | Детали трубопроводов стальные | - | 1.08
24.3.05.19-0507 | Фланец металлический для полипропиленовых труб, номинальное давление 1,6 МПа, диаметр 110 мм | шт | 609.17 | 622.47 | 79 | Детали трубопроводов стальные | - | 1.08
24.3.05.19-0511 | Фланец металлический для полипропиленовых труб, номинальное давление 1,0 МПа, диаметр 50 мм | шт | 237.5 | 242.74 | 79 | Детали трубопроводов стальные | - | 1.08
24.3.05.19-0512 | Фланец металлический для полипропиленовых труб, номинальное давление 1,0 МПа, диаметр 63 мм | шт | 248.33 | 253.81 | 79 | Детали трубопроводов стальные | - | 1.08
24.3.05.19-0513 | Фланец металлический для полипропиленовых труб, номинальное давление 1,0 МПа, диаметр 75 мм | шт | 337.5 | 345.04 | 79 | Детали трубопроводов стальные | - | 1.08
24.3.05.19-0514 | Фланец металлический для полипропиленовых труб, номинальное давление 1,0 МПа, диаметр 90 мм | шт | 425.83 | 435.1 | 79 | Детали трубопроводов стальные | - | 1.08
24.3.05.19-0515 | Фланец металлический для полипропиленовых труб, номинальное давление 1,0 МПа, диаметр 110 мм | шт | 510.83 | 522.11 | 79 | Детали трубопроводов стальные | - | 1.08
24.3.05.19-0519 | Порт тестовый для испытания двустенных токопроводящих труб, диаметр 13 мм | шт | 455.04 | 464.16 | 147 | Прочие материалы | - | 1.06
24.3.05.19-0520 | Уплотнение точки входа с фитингом для токопроводящих труб диаметром 125/110 мм | шт | 6651.94 | 6785.42 | 147 | Прочие материалы | - | 1.06
24.3.05.19-0525 | Фланец металлический для полипропиленовых труб, номинальное давление 1,0 МПа, диаметр 125 мм | шт | 534.17 | 545.84 | 79 | Детали трубопроводов стальные | - | 1.08
24.3.05.19-0526 | Фланец металлический для полипропиленовых труб, номинальное давление 1,6 МПа, диаметр 125 мм | шт | 600 | 613.09 | 79 | Детали трубопроводов стальные | - | 1.08
24.3.05.19-0527 | Фланец металлический для полипропиленовых труб, номинальное давление 1,0 МПа, диаметр 140 мм | шт | 568.33 | 581.1 | 79 | Детали трубопроводов стальные | - | 1.08
24.3.05.19-0528 | Фланец металлический для полипропиленовых труб, номинальное давление 1,6 МПа, диаметр 140 мм | шт | 702.5 | 718.16 | 79 | Детали трубопроводов стальные | - | 1.08
24.3.05.19-0529 | Фланец металлический для полипропиленовых труб, номинальное давление 1,0 МПа, диаметр 160 мм | шт | 750.83 | 767.86 | 79 | Детали трубопроводов стальные | - | 1.08
24.3.05.19-0530 | Фланец металлический для полипропиленовых труб, номинальное давление 1,6 МПа, диаметр 160 мм | шт | 954.17 | 975.05 | 79 | Детали трубопроводов стальные | - | 1.08
24.3.05.19-0531 | Фланец металлический для полипропиленовых труб, номинальное давление 1,0 МПа, диаметр 180 мм | шт | 735.83 | 752.24 | 79 | Детали трубопроводов стальные | - | 1.08
24.3.05.19-0532 | Фланец металлический для полипропиленовых труб, номинальное давление 1,6 МПа, диаметр 180 мм | шт | 844.17 | 863.05 | 79 | Детали трубопроводов стальные | - | 1.08
24.3.05.19-0533 | Фланец металлический для полипропиленовых труб, номинальное давление 1,0 МПа, диаметр 200 мм | шт | 966.67 | 987.89 | 79 | Детали трубопроводов стальные | - | 1.08
24.3.05.19-0534 | Фланец металлический для полипропиленовых труб, номинальное давление 1,6 МПа, диаметр 200 мм | шт | 1054.73 | 1078.58 | 79 | Детали трубопроводов стальные | - | 1.08
24.3.05.19-0535 | Фланец металлический для полипропиленовых труб, номинальное давление 1,0 МПа, диаметр 225 мм | шт | 1023.33 | 1046.03 | 79 | Детали трубопроводов стальные | - | 1.08
24.3.05.19-0536 | Фланец металлический для полипропиленовых труб, номинальное давление 1,6 МПа, диаметр 225 мм | шт | 1184.17 | 1210.95 | 79 | Детали трубопроводов стальные | - | 1.08
24.3.05.20-0007 | Фитинг прямой полиэтиленовый электросварной для врезки в трубопровод с внутренней и внешней заглушкой и резиновым кольцом, рабочее давление 1 МПа, высота 104 мм, DN 110 | шт | 37625.53 | 38378.59 | 78 | Трубы и детали трубопроводов (кроме газовых) из полимерных и композитных материалов | - | 0.85
24.3.05.20-0008 | Фитинг прямой полиэтиленовый электросварной для врезки в трубопровод с внутренней и внешней заглушкой и резиновым кольцом, рабочее давление 1 МПа, высота 104 мм, DN 160 | шт | 43927.89 | 44807.1 | 78 | Трубы и детали трубопроводов (кроме газовых) из полимерных и композитных материалов | - | 0.85
24.3.05.20-0009 | Фитинг прямой полиэтиленовый электросварной для врезки в трубопровод с внутренней и внешней заглушкой и резиновым кольцом, рабочее давление 1 МПа, высота 104 мм, DN 180 | шт | 45451.28 | 46360.96 | 78 | Трубы и детали трубопроводов (кроме газовых) из полимерных и композитных материалов | - | 0.85
24.3.05.20-0010 | Фитинг прямой полиэтиленовый электросварной для врезки в трубопровод с внутренней и внешней заглушкой и резиновым кольцом, рабочее давление 1 МПа, высота 104 мм, DN 225 | шт | 55152.16 | 56255.86 | 78 | Трубы и детали трубопроводов (кроме газовых) из полимерных и композитных материалов | - | 0.85
24.3.05.20-0011 | Фитинг прямой полиэтиленовый электросварной для врезки в трубопровод с внутренней и внешней заглушкой и резиновым кольцом, рабочее давление 1 МПа, высота 115 мм, DN 250 | шт | 62295.02 | 63541.38 | 78 | Трубы и детали трубопроводов (кроме газовых) из полимерных и композитных материалов | - | 0.85
24.3.05.20-0012 | Фитинг прямой полиэтиленовый электросварной для врезки в трубопровод с внутренней и внешней заглушкой и резиновым кольцом, рабочее давление 1 МПа, высота 115 мм, DN 315 | шт | 89560.02 | 91351.68 | 78 | Трубы и детали трубопроводов (кроме газовых) из полимерных и композитных материалов | - | 0.85
24.4.01.03-0001 | Трубы полимерные гладкие трехслойные для прокладки кабельных линий до 500 кВ, внешний слой сигнальный, основной слой неокрашенный, внутренний слой с пониженным коэффициентом трения, термостойкость 95 °С, кольцевая жесткость SN16, диаметр 110 мм, толщина стенки 6,1 мм | м | 1021.44 | 1041.89 | 78 | Трубы и детали трубопроводов (кроме газовых) из полимерных и композитных материалов | - | 0.85
24.4.01.03-0002 | Трубы полимерные гладкие трехслойные для прокладки кабельных линий до 500 кВ, внешний слой сигнальный, основной слой неокрашенный, внутренний слой с пониженным коэффициентом трения, термостойкость 95 °С, кольцевая жесткость SN24, диаметр 110 мм, толщина стенки 6,9 мм | м | 1137.37 | 1160.15 | 78 | Трубы и детали трубопроводов (кроме газовых) из полимерных и композитных материалов | - | 0.85
24.4.01.03-0003 | Трубы полимерные гладкие трехслойные для прокладки кабельных линий до 500 кВ, внешний слой сигнальный, основной слой неокрашенный, внутренний слой с пониженным коэффициентом трения, термостойкость 95 °С, кольцевая жесткость SN32, диаметр 110 мм, толщина стенки 7,6 мм | м | 1245.07 | 1270.01 | 78 | Трубы и детали трубопроводов (кроме газовых) из полимерных и композитных материалов | - | 0.85
24.4.01.03-0004 | Трубы полимерные гладкие трехслойные для прокладки кабельных линий до 500 кВ, внешний слой сигнальный, основной слой неокрашенный, внутренний слой с пониженным коэффициентом трения, термостойкость 95 °С, кольцевая жесткость SN48, диаметр 110 мм, толщина стенки 8,6 мм | м | 1391.23 | 1419.14 | 78 | Трубы и детали трубопроводов (кроме газовых) из полимерных и композитных материалов | - | 0.85
24.4.01.03-0005 | Трубы полимерные гладкие трехслойные для прокладки кабельных линий до 500 кВ, внешний слой сигнальный, основной слой неокрашенный, внутренний слой с пониженным коэффициентом трения, термостойкость 95 °С, кольцевая жесткость SN64, диаметр 110 мм, толщина стенки 9,4 мм | м | 1507.73 | 1538 | 78 | Трубы и детали трубопроводов (кроме газовых) из полимерных и композитных материалов | - | 0.85
24.4.01.03-0006 | Трубы полимерные гладкие трехслойные для прокладки кабельных линий до 500 кВ, внешний слой сигнальный, основной слой неокрашенный, внутренний слой с пониженным коэффициентом трения, термостойкость 95 °С, кольцевая жесткость SN96, диаметр 110 мм, толщина стенки 10,6 мм | м | 1755.71 | 1790.98 | 78 | Трубы и детали трубопроводов (кроме газовых) из полимерных и композитных материалов | - | 0.85
24.4.01.03-0019 | Трубы полимерные гладкие трехслойные для прокладки кабельных линий до 500 кВ, внешний слой сигнальный, основной слой неокрашенный, внутренний слой с пониженным коэффициентом трения, термостойкость 95 °С, кольцевая жесткость SN12, диаметр 160 мм, толщина стенки 8,1 мм | м | 1973.73 | 2013.59 | 78 | Трубы и детали трубопроводов (кроме газовых) из полимерных и композитных материалов | - | 0.85
24.4.01.03-0020 | Трубы полимерные гладкие трехслойные для прокладки кабельных линий до 500 кВ, внешний слой сигнальный, основной слой неокрашенный, внутренний слой с пониженным коэффициентом трения, термостойкость 95 °С, кольцевая жесткость SN16, диаметр 160 мм, толщина стенки 8,9 мм | м | 2145.37 | 2189.37 | 78 | Трубы и детали трубопроводов (кроме газовых) из полимерных и композитных материалов | - | 0.85
24.4.01.03-0021 | Трубы полимерные гладкие трехслойные для прокладки кабельных линий до 500 кВ, внешний слой сигнальный, основной слой неокрашенный, внутренний слой с пониженным коэффициентом трения, термостойкость 95 °С, кольцевая жесткость SN24, диаметр 160 мм, толщина стенки 10,1 мм | м | 2419.07 | 2468.84 | 78 | Трубы и детали трубопроводов (кроме газовых) из полимерных и композитных материалов | - | 0.85
24.4.01.03-0022 | Трубы полимерные гладкие трехслойные для прокладки кабельных линий до 500 кВ, внешний слой сигнальный, основной слой неокрашенный, внутренний слой с пониженным коэффициентом трения, термостойкость 95 °С, кольцевая жесткость SN32, диаметр 160 мм, толщина стенки 11,0 мм | м | 2605.53 | 2657.77 | 78 | Трубы и детали трубопроводов (кроме газовых) из полимерных и композитных материалов | - | 0.85
24.4.01.03-0023 | Трубы полимерные гладкие трехслойные для прокладки кабельных линий до 500 кВ, внешний слой сигнальный, основной слой неокрашенный, внутренний слой с пониженным коэффициентом трения, термостойкость 95 °С, кольцевая жесткость SN48, диаметр 160 мм, толщина стенки 12,5 мм | м | 2931.37 | 2990.17 | 78 | Трубы и детали трубопроводов (кроме газовых) из полимерных и композитных материалов | - | 0.85
24.4.01.03-0024 | Трубы полимерные гладкие трехслойные для прокладки кабельных линий до 500 кВ, внешний слой сигнальный, основной слой неокрашенный, внутренний слой с пониженным коэффициентом трения, термостойкость 95 °С, кольцевая жесткость SN64, диаметр 160 мм, толщина стенки 13,6 мм | м | 3160.49 | 3223.89 | 78 | Трубы и детали трубопроводов (кроме газовых) из полимерных и композитных материалов | - | 0.85
24.4.01.03-0025 | Трубы полимерные гладкие трехслойные для прокладки кабельных линий до 500 кВ, внешний слой сигнальный, основной слой неокрашенный, внутренний слой с пониженным коэффициентом трения, термостойкость 95 °С, кольцевая жесткость SN96, диаметр 160 мм, толщина стенки 15,4 мм | м | 3705.2 | 3779.56 | 78 | Трубы и детали трубопроводов (кроме газовых) из полимерных и композитных материалов | - | 0.85
25.1.01.01-0011 | Траверса деревянная пропитанная антисептиком, тип Т-6, сечение 100х120 мм | м3 | 17441.86 | 18188.01 | 98 | Лесо- и пиломатериалы | - | 1.23
25.1.01.02-0002 | Брус из древесины хвойных пород, пропитанный, для стрелочных переводов | м3 | 17450.24 | 17799.24 | 98 | Лесо- и пиломатериалы | - | 1.23
25.1.01.02-0022 | Брус из древесины лиственных пород, пропитанный, для стрелочных переводов | м3 | 17450.24 | 17799.24 | 98 | Лесо- и пиломатериалы | - | 1.23
25.1.01.03-0002 | Брус из древесины хвойных пород, пропитанный, мостовой, ширина 200-240 мм, толщина 240-300 мм, длина 3250-4200 мм | м3 | 26821.66 | 27358.09 | 98 | Лесо- и пиломатериалы | - | 1.23
25.1.01.04-0011 | Шпала из древесины хвойных пород, непропитанная, для железных дорог узкой колеи, тип I, длина 1200 мм | шт | 691.67 | 705.5 | 261 | Шпалы из древесины | - | 0.98
25.1.01.04-0012 | Шпала из древесины хвойных пород, непропитанная, для железных дорог узкой колеи, тип II, длина 1200 мм | шт | 691.67 | 705.5 | 261 | Шпалы из древесины | - | 0.98
25.1.01.04-0031 | Шпала из древесины хвойных пород, непропитанная, для железных дорог широкой колеи, тип I | шт | 1782.73 | 1818.38 | 261 | Шпалы из древесины | - | 0.98
25.1.01.04-0032 | Шпала из древесины хвойных пород, непропитанная, для железных дорог широкой колеи, тип II | шт | 1625 | 1657.5 | 261 | Шпалы из древесины | - | 0.98
25.1.01.04-0033 | Шпала из древесины хвойных пород, непропитанная, для железных дорог широкой колеи, тип III | шт | 750 | 765 | 261 | Шпалы из древесины | - | 0.98
25.1.01.05-0001 | Полушпала из древесины хвойных пород (кроме лиственницы), пропитанная, для подкрановых путей, тип 1 | шт | 833.33 | 850 | 261 | Шпалы из древесины | - | 0.98
25.1.01.05-0011 | Шпала из древесины хвойных пород, пропитанная, для железных дорог широкой колеи, тип I | шт | 2110.52 | 2152.73 | 261 | Шпалы из древесины | - | 0.98
25.1.01.05-0012 | Шпала из древесины хвойных пород, пропитанная, для железных дорог широкой колеи, тип II | шт | 1792.46 | 1828.31 | 261 | Шпалы из древесины | - | 0.98
25.1.01.05-0013 | Шпала из древесины хвойных пород, пропитанная, для железных дорог широкой колеи, тип III | шт | 1781.59 | 1817.22 | 261 | Шпалы из древесины | - | 0.98
25.1.01.05-0021 | Шпала из древесины хвойных пород, пропитанная, для железных дорог узкой колеи, тип I, длина 1200 мм | шт | 700 | 714 | 261 | Шпалы из древесины | - | 0.98
25.1.01.05-0022 | Шпала из древесины хвойных пород, пропитанная, для железных дорог узкой колеи, тип II, длина 1200 мм | шт | 701.71 | 715.74 | 261 | Шпалы из древесины | - | 0.98
25.1.01.05-0023 | Шпала из древесины хвойных пород, пропитанная, для железных дорог узкой колеи, тип III, длина 1200 мм | шт | 447.54 | 456.49 | 261 | Шпалы из древесины | - | 0.98
25.1.01.05-0025 | Шпала из древесины хвойных пород, пропитанная, тип II, длина 1500 мм | шт | 833.33 | 860.38 | 261 | Шпалы из древесины | - | 0.98
25.1.01.05-0028 | Шпала из древесины хвойных пород, пропитанная, тип II, длина 1700 мм | шт | 863.6 | 892.6 | 261 | Шпалы из древесины | - | 0.98
25.1.01.05-0032 | Шпала из древесины лиственных пород, пропитанная, для железных дорог широкой колеи, тип II, длина 2750 мм | шт | 2276.61 | 2322.14 | 261 | Шпалы из древесины | - | 0.98
25.1.02.01-0011 | Полушпала железобетонная, тип Ш1, длина 1100 мм, объем бетона 0,041 м3, расход стали 2,14 кг | шт | 1729.34 | 1763.93 | 42 | Конструкции и изделия железобетонные прочие | - | 1.09
25.1.02.01-0017 | Полушпала железобетонная для безбалластной конструкции верхнего строения пути с пониженной вибрацией, исполнение 2, с нераздельным шурупно-дюбельным рельсовым скреплением, рельсовой прокладкой, резиновым чехлом, эластичной прокладкой толщиной 12 мм, УХЛ 1 | компл | 20259.41 | 20664.6 | 42 | Конструкции и изделия железобетонные прочие | - | 1.09
25.1.02.01-0021 | Шпала железобетонная ШС-АРС с рельсовым скреплением с двух сторон АРС-4 | компл | 6600 | 6732 | 42 | Конструкции и изделия железобетонные прочие | - | 1.09
25.1.02.01-0023 | Шпала железобетонная Ш5-ДФ с шурупно-дюбельным скреплением с двух сторон типа W30 «ФОССЛО» | компл | 6100 | 6222 | 42 | Конструкции и изделия железобетонные прочие | - | 1.09
25.1.02.01-0033 | Шпалы железобетонные струнобетонные для железных дорог | м3 | 18612.77 | 18985.03 | 42 | Конструкции и изделия железобетонные прочие | - | 1.09
25.1.02.01-0035 | Шпала железобетонная, тип Ш1, объем бетона 0,106 м3, расход стали 7,25 кг | шт | 3200 | 3264 | 42 | Конструкции и изделия железобетонные прочие | - | 1.09
25.1.02.01-0037 | Шпала железобетонная с дюбельным прикреплением, тип I, для укладки на мостах с балластным слоем и охранными приспособлениями | шт | 4829.61 | 4926.21 | 42 | Конструкции и изделия железобетонные прочие | - | 1.09
25.1.02.01-0038 | Шпала железобетонная с дюбельным прикреплением, тип I, для укладки на мостах с балластным слоем | шт | 4550.65 | 4641.66 | 42 | Конструкции и изделия железобетонные прочие | - | 1.09
25.1.03.01-0001 | Клемма пружинная прутковая ЦП-369.102 | шт | 72.24 | 73.99 | 61 | Изделия стальные | - | 0.74
25.1.03.01-0004 | Клемма рельсового скрепления АРС-4, ШС-АРС-4-000.01 | шт | 85.64 | 87.66 | 61 | Изделия стальные | - | 0.74
25.1.03.01-0011 | Клеммы ПК | т | 145044.82 | 148320.91 | 61 | Изделия стальные | - | 0.74
25.1.03.01-0021 | Подклеммник рельсового скрепления АРС-4, ШС-АРС-4-000.04 | шт | 25.78 | 26.37 | 61 | Изделия стальные | - | 0.74
25.1.03.02-0001 | Костыли для железных дорог широкой колеи, сечение 16х16 мм, длина 165 мм | т | 87822.75 | 89954.4 | 61 | Изделия стальные | - | 0.74
25.1.03.02-0002 | Костыли для железных дорог широкой колеи, сечение 16х16 мм, длина 205-280 мм | т | 65511.43 | 67196.86 | 61 | Изделия стальные | - | 0.74
25.1.03.03-0001 | Противоугоны пружинные к железнодорожным рельсам, тип П-65 | т | 128090.59 | 131027.6 | 61 | Изделия стальные | - | 0.74
25.1.03.03-0011 | Противоугон пружинный к железнодорожным рельсам, тип П-50 | т | 128090.59 | 130994.1 | 61 | Изделия стальные | - | 0.74
25.1.03.04-0001 | Прокладки упругие ЦП 369.104 | 100 шт | 833.33 | 854.41 | 97 | Изделия резинотехнические | - | 1.22
25.1.03.04-0011 | Скобы стальные S-образные для укрепления концов шпал от растрескивания, размеры 155х130х20 мм | 1000 шт | 29436.92 | 30052.45 | 61 | Изделия стальные | - | 0.74
25.1.03.04-0013 | Шайбы-скобы стальные, тип ЦП-138, размеры 65х40 мм | 1000 шт | 15263.5 | 15598.92 | 61 | Изделия стальные | - | 0.74
25.1.03.04-0015 | Скоба стальная упорная рельсового скрепления ЖБР, тип ЦП-369.003 | шт | 29.95 | 30.62 | 61 | Изделия стальные | - | 0.74
25.1.03.04-0016 | Скоба стальная упорная рельсового скрепления ЖБР-65, тип ЦП-369.101 | шт | 154.63 | 158.18 | 61 | Изделия стальные | - | 0.74
25.1.03.05-0011 | Монорегулятор рельсового скрепления АРС-4 ШС-АРС-4-000.05 | шт | 51.05 | 52.19 | 61 | Изделия стальные | - | 0.74
25.1.03.05-1008 | Уголок изолирующий анкерного рельсового скрепления АРС-4, толщина 8 мм | шт | 25.14 | 25.65 | 61 | Изделия стальные | - | 0.74
25.1.03.06-0011 | Шайбы пружинные путевые двухвитковые, диаметр отверстия М22 | т | 107612.38 | 110139.82 | 65 | Метизы, крепежные изделия | - | 0.95
25.1.03.06-0012 | Шайбы пружинные путевые двухвитковые, диаметр отверстия М25 | т | 104166.67 | 106625.2 | 65 | Метизы, крепежные изделия | - | 0.95
25.1.03.06-0031 | Шайбы пружинные путевые одновитковые исполнение 1, диаметр отверстия М22 | т | 149166.67 | 152525.2 | 65 | Метизы, крепежные изделия | - | 0.95
25.1.03.06-0032 | Шайбы пружинные путевые одновитковые исполнение 1, диаметр отверстия М24 | т | 145501.38 | 148786.61 | 65 | Метизы, крепежные изделия | - | 0.95
25.1.03.06-0033 | Шайбы пружинные путевые одновитковые исполнение 1, диаметр отверстия М27 | т | 137829.29 | 140961.08 | 65 | Метизы, крепежные изделия | - | 0.95
25.1.03.06-0035 | Шайбы пружинные путевые одновитковые, исполнение 2, диаметр отверстия М22 | т | 171487.55 | 175292.5 | 65 | Метизы, крепежные изделия | - | 0.95
25.1.03.06-0036 | Шайбы пружинные путевые одновитковые исполнение 2, диаметр отверстия М24 | т | 167073.16 | 170789.82 | 65 | Метизы, крепежные изделия | - | 0.95
25.1.03.06-0037 | Шайбы пружинные путевые одновитковые исполнение 2, диаметр отверстия М27 | т | 158291.95 | 161832.98 | 65 | Метизы, крепежные изделия | - | 0.95
25.1.03.06-0042 | Шайбы стальные тарельчатые, наружный диаметр 28 мм, внутренний диаметр 10,2 мм, толщина 1,5 мм | т | 1295034.3 | 1321310.18 | 65 | Метизы, крепежные изделия | - | 0.95
25.1.03.07-0001 | Клинья металлические 5х16х70 мм для путевых работ | т | 177515.73 | 181441.24 | 61 | Изделия стальные | - | 0.74
25.1.03.07-1000 | Клин цанговый для фиксации грунтовых прядевых анкеров | шт | 308.75 | 314.93 | 61 | Изделия стальные | - | 0.74
25.1.04.01-0001 | Болты закладные для рельсовых скреплений железнодорожного пути, диаметр М22, длина 175 мм, с гайкой диаметром М22 | т | 102477.5 | 104902.25 | 65 | Метизы, крепежные изделия | - | 0.95
25.1.04.02-0001 | Болты клеммные для рельсовых скреплений железнодорожного пути, диаметр М22, длина 75 мм, с гайкой диаметром М22 | т | 124660.83 | 127529.25 | 65 | Метизы, крепежные изделия | - | 0.95
25.1.04.02-0011 | Болты клеммные для рельсовых скреплений железнодорожного пути, диаметр М22, длина 75 мм | т | 115878.15 | 118530.71 | 65 | Метизы, крепежные изделия | - | 0.95
25.1.04.03-0011 | Болты путевые для скрепления рельсов, диаметр М16, длина 72 мм, с гайкой диаметром М16 | т | 78492.9 | 80437.96 | 65 | Метизы, крепежные изделия | - | 0.95
25.1.04.03-0012 | Болты путевые для скрепления рельсов, диаметр М18, длина 88 мм, с гайкой диаметром М18 | т | 166666.67 | 170375.2 | 65 | Метизы, крепежные изделия | - | 0.95
25.1.04.03-0013 | Болты путевые для скрепления рельсов, диаметр М12, длина 58 мм, с гайкой диаметром М12 | т | 182741.42 | 186771.45 | 65 | Метизы, крепежные изделия | - | 0.95
25.1.04.03-0021 | Болты путевые для скрепления рельсов, диаметр М22, длина 115 мм, с гайкой диаметром М22 | т | 158333.33 | 161875.2 | 65 | Метизы, крепежные изделия | - | 0.95
25.1.04.03-1004 | Болты путевые для скрепления рельсов, диаметр М18, длина 88 мм | т | 150000 | 153335 | 65 | Метизы, крепежные изделия | - | 0.95
25.1.04.04-0001 | Болты путевые для скрепления рельсов, диаметр М22, длина 135 мм, 140 мм, с гайкой диаметром М22 | т | 153509.17 | 156954.55 | 65 | Метизы, крепежные изделия | - | 0.95
25.1.04.04-0002 | Болты путевые для скрепления рельсов, диаметр М24, длина 140 мм, 160 мм, с гайкой диаметром М24 | т | 128205 | 131144.3 | 65 | Метизы, крепежные изделия | - | 0.95
25.1.04.04-0003 | Болты путевые для скрепления рельсов, диаметр М27, длина 160 мм, 180 мм, с гайкой диаметром М27 | т | 124113.33 | 126970.8 | 65 | Метизы, крепежные изделия | - | 0.95
25.1.04.04-0005 | Болты путевые для скрепления рельсов, диаметр М22, длина 135 мм, 140 мм | т | 153509.17 | 156954.55 | 65 | Метизы, крепежные изделия | - | 0.95
25.1.04.04-0012 | Болты путевые для скрепления рельсов, диаметр М24, длина 140 мм, 160 мм | т | 115000 | 117675.2 | 65 | Метизы, крепежные изделия | - | 0.95
25.1.04.04-0013 | Болты путевые для скрепления рельсов, диаметр М27 длина 160 мм, 180 мм | т | 121460.83 | 124265.25 | 65 | Метизы, крепежные изделия | - | 0.95
25.1.04.05-0001 | Гайки болтов путевые для скрепления рельсов, диаметр М22 | т | 158333.33 | 161875.2 | 65 | Метизы, крепежные изделия | - | 0.95
25.1.04.05-0011 | Гайки для клеммных и закладных болтов рельсовых скреплений железнодорожного пути, диаметр М22, исполнение 1-3 | т | 145044.82 | 148280.72 | 65 | Метизы, крепежные изделия | - | 0.95
25.1.04.07-0003 | Шурупы путевые с четырехгранной головкой, диаметр М24, длина 170 мм | т | 95833.33 | 98125.2 | 65 | Метизы, крепежные изделия | - | 0.95
25.1.05.01-0001 | Накладка рельсовая двухголовая, тип 1Р65 | шт | 3392.32 | 3470.05 | 61 | Изделия стальные | - | 0.74
25.1.05.01-0002 | Накладка рельсовая двухголовая, тип 2Р65 | шт | 3380.92 | 3456.51 | 61 | Изделия стальные | - | 0.74
25.1.05.01-0004 | Накладка рельсовая двухголовая, тип 1Р50 | шт | 3370.86 | 3444.57 | 61 | Изделия стальные | - | 0.74
25.1.05.02-0002 | Подкладки для железных дорог широкой колеи костыльного скрепления, тип Д-50 | т | 170112.38 | 173856.32 | 61 | Изделия стальные | - | 0.74
25.1.05.02-0003 | Подкладка для железных дорог широкой колеи костыльного скрепления, тип Д-65 | шт | 1302.55 | 1331.16 | 61 | Изделия стальные | - | 0.74
25.1.05.02-0004 | Подкладка для железных дорог широкой колеи костыльного скрепления, тип ДН6-65 | шт | 1435.18 | 1466.71 | 61 | Изделия стальные | - | 0.74
25.1.05.02-0005 | Подкладки раздельного скрепления железнодорожного пути, тип КБ-50, КД-50 | т | 195111.67 | 199348.9 | 61 | Изделия стальные | - | 0.74
25.1.05.02-0006 | Подкладки раздельного скрепления железнодорожного пути для железобетонных шпал, тип КБ-65 | т | 153445 | 156848.9 | 61 | Изделия стальные | - | 0.74
25.1.05.02-0008 | Подкладка раздельного скрепления железнодорожного пути для деревянных шпал, тип КД-65 | шт | 1568.6 | 1603.22 | 61 | Изделия стальные | - | 0.74
25.1.05.02-0021 | Подкладки для железных дорог узкой колеи костыльного скрепления, тип Д-43 | т | 80945.71 | 82906.32 | 61 | Изделия стальные | - | 0.74
25.1.05.02-0031 | Подкладки для изостыков железных дорог широкой колеи, для рельсов Р50 | т | 35309.14 | 36357.02 | 61 | Изделия стальные | - | 0.74
25.1.05.02-0032 | Подкладки для изостыков железных дорог широкой колеи, для рельсов Р65 | т | 36062.99 | 37125.95 | 61 | Изделия стальные | - | 0.74
25.1.05.02-0051 | Подкладка для железных дорог широкой колеи болтового скрепления, тип КБ-65 | шт | 1051.15 | 1073.03 | 61 | Изделия стальные | - | 0.74
25.1.05.02-0064 | Подкладки раздельного скрепления для стрелочных переводов, тип СК-65, СК-50 | т | 52426.82 | 53817.05 | 61 | Изделия стальные | - | 0.74
25.1.05.02-1004 | Подкладка раздельного скрепления для стрелочных переводов, тип СК-50 | шт | 1411.37 | 1442.38 | 61 | Изделия стальные | - | 0.74
25.1.05.02-1006 | Подкладка для железных дорог узкой колеи костыльного скрепления, тип Д-18 | шт | 191.76 | 196.22 | 61 | Изделия стальные | - | 0.74
25.1.05.03-0001 | Остряк для горочных путей, тип рельса Р50, марка 1/6 | шт | 48610.23 | 49582.43 | 61 | Изделия стальные | - | 0.74
25.1.05.04-0002 | Рельсы железнодорожные, тип Р18 | т | 127201.96 | 130094.4 | 69 | Рельсы | - | 1.08
25.1.05.04-0003 | Рельсы железнодорожные, тип Р24 | т | 93035.29 | 95244.4 | 69 | Рельсы | - | 1.08
25.1.05.04-0004 | Рельсы железнодорожные, тип Р38 | т | 77586.31 | 79486.43 | 69 | Рельсы | - | 1.08
25.1.05.04-1006 | Рельсы железнодорожные, тип Р33 | т | 108420.6 | 110937.41 | 69 | Рельсы | - | 1.08
25.1.05.05-0001 | Плети рельсовые железнодорожные сварные бесстыкового пути из рельсов Р65 | м | 6042.24 | 6163.08 | 69 | Рельсы | - | 1.08
25.1.05.05-1005 | Рельсы железнодорожные, тип Р65 | м | 5782.26 | 5897.91 | 69 | Рельсы | - | 1.08
25.1.05.05-1010 | Рельсы железнодорожные, тип Р50 | м | 5234 | 5356.02 | 69 | Рельсы | - | 1.08
25.1.05.06-0001 | Рельсы контррельсовые РК50 | м | 14792.65 | 15088.5 | 69 | Рельсы | - | 1.08
25.1.06.03-0011 | Знаки нумерации опор контактной сети, стальные, оцинкованные, размеры 260х140 мм, толщина 0,8 мм | 100 шт | 16779.35 | 17152.46 | 189 | Знаки, габионы, стойки металлические | - | 1
25.1.06.03-0036 | Знаки путевые сигнальные для железных дорог, тип «Включить ток на электровозе», размеры 450х450 мм | 100 шт | 91729.33 | 93629.24 | 189 | Знаки, габионы, стойки металлические | - | 1
25.1.06.03-0037 | Знаки путевые сигнальные для железных дорог, тип «Включить ток на электропоезде», размеры 450х450 мм | 100 шт | 193752 | 197757.69 | 189 | Знаки, габионы, стойки металлические | - | 1
25.1.06.03-0038 | Знаки путевые сигнальные для железных дорог, тип «Внимание! Токораздел», размеры 450х450 мм | 100 шт | 73898.55 | 75441.85 | 189 | Знаки, габионы, стойки металлические | - | 1
25.1.06.03-0039 | Знаки путевые сигнальные для железных дорог, тип «Газ», размеры 500х500 мм | 100 шт | 81526.94 | 83237.88 | 189 | Знаки, габионы, стойки металлические | - | 1
25.1.06.03-0040 | Знаки путевые сигнальные для железных дорог, тип «Граница подъездного пути», размеры 300х640 мм | 100 шт | 70083.82 | 71547.47 | 189 | Знаки, габионы, стойки металлические | - | 1
25.1.06.03-0041 | Знаки путевые сигнальные для железных дорог, тип «Граница станции», размеры 300х640 мм | 100 шт | 70083.82 | 71547.47 | 189 | Знаки, габионы, стойки металлические | - | 1
25.1.06.03-0042 | Знаки путевые сигнальные временные для железных дорог, тип «Диск уменьшения скорости», диаметр 650 мм, с креплением к стойке и деревянной стойкой высотой до 3000 мм | 100 шт | 191335.2 | 195295.9 | 189 | Знаки, габионы, стойки металлические | - | 1
25.1.06.03-0043 | Знаки путевые сигнальные для железных дорог, тип «Конец контактной подвески», размеры 400х650 мм | 100 шт | 87247.44 | 89076.14 | 189 | Знаки, габионы, стойки металлические | - | 1
25.1.06.03-0044 | Знаки путевые сигнальные для железных дорог, тип «Нефть», размеры 500х500 мм | 100 шт | 81526.94 | 83237.88 | 189 | Знаки, габионы, стойки металлические | - | 1
25.1.06.03-0045 | Знаки путевые сигнальные для железных дорог, тип «Опустить нож, открыть крылья», размеры 640х450х450 мм, с креплением к стойке | 100 шт | 60072.15 | 61325.18 | 189 | Знаки, габионы, стойки металлические | - | 1
25.1.06.03-0046 | Знаки путевые сигнальные для железных дорог, тип «Опустить токоприемник», размеры 450х450 мм | 100 шт | 106951.73 | 109156.09 | 189 | Знаки, габионы, стойки металлические | - | 1
25.1.06.03-0047 | Знаки путевые сигнальные для железных дорог, тип «Остановка локомотива», размеры 500х400 мм | 100 шт | 77712.21 | 79330.77 | 189 | Знаки, габионы, стойки металлические | - | 1
25.1.06.03-0048 | Знаки путевые сигнальные для железных дорог, тип «Остановка первого вагона», размеры 500х400 мм | 100 шт | 77712.21 | 79317.37 | 189 | Знаки, габионы, стойки металлические | - | 1
25.1.06.03-0049 | Знаки путевые сигнальные для железных дорог, тип «Отключить ток», размеры 450х450 мм | 100 шт | 106951.73 | 109156.09 | 189 | Знаки, габионы, стойки металлические | - | 1
25.1.06.03-0050 | Знаки путевые сигнальные для железных дорог, тип «Подготовиться к опусканию токоприемника», размеры 450х450 мм | 100 шт | 106951.73 | 109156.09 | 189 | Знаки, габионы, стойки металлические | - | 1
25.1.06.03-0051 | Знаки путевые сигнальные для железных дорог, тип «Подготовиться к поднятию ножа и закрытию крыльев», размеры 640х320 мм, с креплением к стойке | 100 шт | 150915.59 | 154000.9 | 189 | Знаки, габионы, стойки металлические | - | 1
25.1.06.03-0052 | Знаки путевые сигнальные для железных дорог, тип «Поднять нож, закрыть крылья», размеры 450х450 мм, с креплением к стойке | 100 шт | 192983.07 | 196896.33 | 189 | Знаки, габионы, стойки металлические | - | 1
25.1.06.03-0053 | Знаки путевые сигнальные для железных дорог, тип «Поднять токоприемник на электровозе», размеры 450х450 мм | 100 шт | 87934.45 | 89758.46 | 189 | Знаки, габионы, стойки металлические | - | 1
25.1.06.03-0054 | Знаки путевые сигнальные для железных дорог, тип «Поднять токоприемник на электропоезде», размеры 450х450 мм | 100 шт | 198068.14 | 202160.15 | 189 | Знаки, габионы, стойки металлические | - | 1
25.1.06.03-0055 | Знаки путевые сигнальные для железных дорог, тип «Поднять токоприемник», размеры 450х450 мм | 100 шт | 141514.01 | 144416.31 | 189 | Знаки, габионы, стойки металлические | - | 1
25.1.06.03-0056 | Знаки путевые сигнальные для железных дорог, тип «Свисток», размеры 470х350 мм, с креплением к стойке и стойкой | 100 шт | 142133.31 | 145022.88 | 189 | Знаки, габионы, стойки металлические | - | 1
25.1.06.03-0057 | Знаки путевые сигнальные для железных дорог, тип «Уменьшение скорости», размеры 470х470 мм, с креплением к стойке | 100 шт | 160731.94 | 164020.28 | 189 | Знаки, габионы, стойки металлические | - | 1
25.1.06.03-0058 | Знаки путевые сигнальные для железных дорог, тип «Щит сигнальный красный», со стойкой, размеры 300х600 мм | 100 шт | 180503.58 | 184175.63 | 189 | Знаки, габионы, стойки металлические | - | 1
25.1.06.03-0072 | Знак-указатель сигнальный со световозвращающей пленкой для железных дорог, тип «Красная стрела», размеры 300х640 мм | шт | 550 | 561.47 | 189 | Знаки, габионы, стойки металлические | - | 1
25.1.06.03-0073 | Знак-указатель сигнальный со световозвращающей пленкой для железных дорог, тип «Знак Т», размеры 220х220 мм | шт | 166.66 | 170.47 | 189 | Знаки, габионы, стойки металлические | - | 1
25.1.06.03-0074 | Знак-указатель сигнальный со световозвращающей пленкой для железных дорог, тип «Путевой километровый знак», размеры 220х840 мм | шт | 612.5 | 625.21 | 189 | Знаки, габионы, стойки металлические | - | 1
25.1.06.03-0075 | Знак-указатель сигнальный со световозвращающей пленкой для железных дорог, тип «Путевой километровый знак», размеры 270х300 мм | шт | 310.83 | 317.51 | 189 | Знаки, габионы, стойки металлические | - | 1
25.1.06.03-0076 | Знак-указатель сигнальный со световозвращающей пленкой для железных дорог, тип «Путевой километровый знак», размеры 270х360 мм | шт | 310.83 | 317.51 | 189 | Знаки, габионы, стойки металлические | - | 1
25.1.06.04-0001 | Фибра листовая техническая, толщина 2,5 мм | кг | 564.4 | 576.15 | 147 | Прочие материалы | - | 1.06
25.1.06.05-0001 | Компенсатор температурный для рельса Р65, тип 1050.00.000 | компл | 459174.48 | 468445.74 | 61 | Изделия стальные | - | 0.74
25.1.06.06-0001 | Костыли для железных дорог узкой колеи, сечение 12х12 мм | т | 73328.33 | 75170.1 | 61 | Изделия стальные | - | 0.74
25.1.06.07-0001 | Крестовина острая сборная, тип рельса Р50, марка 1/9 | шт | 419948.88 | 428347.85 | 69 | Рельсы | - | 1.08
25.1.06.07-0003 | Крестовина острая сборная, тип рельса Р50, марка 2/9 | шт | 418860.99 | 427238.21 | 69 | Рельсы | - | 1.08
25.1.06.09-0002 | Крестовина для рельсов Р50, тупая цельнолитая, марка 2/9 | шт | 419027.88 | 427408.43 | 69 | Рельсы | - | 1.08
25.1.06.11-0001 | Компонент литейный для алюминотермитной сварки рельсов методом промежуточного литья | компл | 910.71 | 929.04 | 119 | Материалы сварочные и паяльные прочие | - | 1
25.1.06.11-0011 | Литник для алюминотермитной сварки рельсов | шт | 392.48 | 400.38 | 119 | Материалы сварочные и паяльные прочие | - | 1
25.1.06.11-0031 | Смесь формовочная для алюминотермитной сварки, тип ОМЖ | кг | 180.94 | 184.96 | 119 | Материалы сварочные и паяльные прочие | - | 1
25.1.06.11-0041 | Спички запальные для алюминотермитной сварки рельсов, тип СЗ-1 | 100 шт | 10704.17 | 10918.65 | 119 | Материалы сварочные и паяльные прочие | - | 1
25.1.06.11-0051 | Тигель реакционный многоразовый для алюминотермитной сварки рельсов, тип ТР-1М, размеры 245х280х245 мм | шт | 6500 | 6634.06 | 119 | Материалы сварочные и паяльные прочие | - | 1
25.1.06.11-0061 | Форма для алюминотермитной сварки рельсов | компл | 2700 | 2755.81 | 119 | Материалы сварочные и паяльные прочие | - | 1
25.1.06.12-0021 | Маты эластомерные на основе полиуретана с верхним слоем из нетканого полотна для виброизоляции железнодорожных, трамвайных путей и путей метрополитена, коэффициент жесткости 0,01 Н/мм3, толщина 20 мм | м2 | 29533.32 | 30129.12 | 129 | Материалы и изделия теплоизоляционные полиуретановые | - | 1.08
25.1.06.13-0001 | Накладка для рельсов, тип Р-18 | шт | 422.79 | 432.27 | 52 | Конструкции металлические для железных дорог | - | 1.27
25.1.06.13-0002 | Накладка для рельсов, тип Р-24 | шт | 443.97 | 454.63 | 52 | Конструкции металлические для железных дорог | - | 1.27
25.1.06.13-0020 | Накладка для рельсов, тип Р-33 | шт | 465.96 | 477.53 | 52 | Конструкции металлические для железных дорог | - | 1.27
25.1.06.13-0022 | Накладка для рельсов, тип 1Р-38 | шт | 1108.33 | 1133.35 | 52 | Конструкции металлические для железных дорог | - | 1.27
25.1.06.14-0002 | Настил для железнодорожных переездов из резиновых плит на однопутный участок с рельсами типа Р65 на деревянных шпалах, шириной 6-6,5 м | компл | 374337.87 | 383361.02 | 97 | Изделия резинотехнические | - | 1.22
25.1.06.14-0003 | Настил для железнодорожных переездов из резиновых плит на однопутный участок с рельсами типа Р65 на деревянных шпалах, шириной 7,5 м | компл | 450204.46 | 461939.8 | 97 | Изделия резинотехнические | - | 1.22
25.1.06.14-0004 | Настил для железнодорожных переездов из резиновых плит на однопутный участок с рельсами типа Р65 на железобетонных шпалах, шириной 7,5 м | компл | 518226.71 | 531624.66 | 97 | Изделия резинотехнические | - | 1.22
25.1.06.14-0005 | Настил для железнодорожных переездов из резиновых плит на однопутный участок с рельсами типа Р65 на деревянных шпалах, шириной 10 м | компл | 568566.95 | 581663.19 | 97 | Изделия резинотехнические | - | 1.22
25.1.06.14-0006 | Настил для железнодорожных переездов из резиновых плит на однопутный участок с рельсами типа Р65 на железобетонных шпалах, шириной 10 м | компл | 658219.41 | 673118.76 | 97 | Изделия резинотехнические | - | 1.22
25.1.06.14-0016 | Настил для железнодорожных переездов из резиновых плит на двухпутный участок с рельсами типа Р65 на железобетонных шпалах, шириной 6-6,5 м | компл | 830359.93 | 849170.75 | 97 | Изделия резинотехнические | - | 1.22
25.1.06.14-0017 | Настил для железнодорожных переездов из резиновых плит на двухпутный участок с рельсами типа Р65 на деревянных шпалах, шириной 6-6,5 м | компл | 726867.71 | 743853.23 | 97 | Изделия резинотехнические | - | 1.22
25.1.06.14-0018 | Настил для железнодорожных переездов из резиновых плит на двухпутный участок с рельсами типа Р65 на деревянных шпалах, шириной 7,5 м | компл | 900408.94 | 921866.93 | 97 | Изделия резинотехнические | - | 1.22
25.1.06.14-0019 | Настил для железнодорожных переездов из резиновых плит на двухпутный участок с рельсами типа Р65 на железобетонных шпалах, шириной 7,5 м | компл | 1040254.33 | 1064891.13 | 97 | Изделия резинотехнические | - | 1.22
25.1.06.14-0020 | Настил для железнодорожных переездов из резиновых плит на двухпутный участок с рельсами типа Р65 на деревянных шпалах, шириной 10 м | компл | 1142272.15 | 1169524.84 | 97 | Изделия резинотехнические | - | 1.22
25.1.06.14-0021 | Настил для железнодорожных переездов из резиновых плит на двухпутный участок с рельсами типа Р65 на железобетонных шпалах, шириной 10 м | компл | 1311300.57 | 1342422.92 | 97 | Изделия резинотехнические | - | 1.22
25.1.06.15-0001 | Перевод стрелочный двойной перекрестный, ширина колеи 1520 мм, тип рельса Р65, марка 1/9, проект 2215.00.000 | компл | 2541243.92 | 2592068.8 | 52 | Конструкции металлические для железных дорог | - | 1.27
25.1.06.15-0012 | Перевод стрелочный одиночный, ширина колеи 1520 мм, тип рельса Р50, марка 1/5, проект ВСП 05.00.000-00/01 | компл | 1521634.13 | 1552066.81 | 52 | Конструкции металлические для железных дорог | - | 1.27
25.1.06.15-0041 | Перевод стрелочный симметричный, ширина колеи 1520 мм, тип рельса Р50, марка 1/6, проект 2212.00.000 | компл | 688918.92 | 702697.3 | 52 | Конструкции металлические для железных дорог | - | 1.27
25.1.06.15-0045 | Перевод стрелочный симметричный, ширина колеи 1520 мм, тип рельса Р65, марка 1/11, проект 1848.00.000 | компл | 2524743.36 | 2575238.23 | 52 | Конструкции металлические для железных дорог | - | 1.27
25.1.06.15-0052 | Перевод стрелочный со сборно-рельсовой крестовиной, ширина колеи 1520 мм, тип рельса Р50, марка 1/9, проект 1623.00.000-03 | компл | 2327264.75 | 2373810.05 | 52 | Конструкции металлические для железных дорог | - | 1.27
25.1.06.15-0065 | Перевод стрелочный одиночный, ширина колеи 1520 мм, тип рельса Р65, марка 1/11, проект 2764.00.000 | компл | 2542588.33 | 2593440.1 | 52 | Конструкции металлические для железных дорог | - | 1.27
25.1.06.15-0068 | Перевод стрелочный одиночный, ширина колеи 1520 мм, тип рельса Р65, марка 1/11, проект 2768.00.00 | компл | 2539627.54 | 2590420.09 | 52 | Конструкции металлические для железных дорог | - | 1.27
25.1.06.15-0071 | Перевод стрелочный одиночный, ширина колеи 1520 мм, тип рельса Р65, марка 1/9, проект 2434.00.000 | компл | 2041132.66 | 2081955.31 | 52 | Конструкции металлические для железных дорог | - | 1.27
25.1.06.15-0073 | Перевод стрелочный одиночный с упрочненной крестовиной, ширина колеи 1520 мм, тип рельса Р65, марка 1/11, проект 2764.00.000 | компл | 2542588.33 | 2593440.1 | 52 | Конструкции металлические для железных дорог | - | 1.27
25.1.06.15-1040 | Перевод стрелочный одиночный, ширина колеи 1520 мм, тип рельса Р65, марка 1/11, проект 2726.00.000 | компл | 2555939.68 | 2607058.47 | 52 | Конструкции металлические для железных дорог | - | 1.27
25.1.06.15-1042 | Перевод стрелочный одиночный, ширина колеи 1520 мм, тип рельса Р65, марка 1/11, проект 2750.00.000 | компл | 2550994.74 | 2602014.63 | 52 | Конструкции металлические для железных дорог | - | 1.27
25.1.06.15-1060 | Перевод стрелочный симметричный на деревянных брусьях, тип рельса Р65, марка 1/6, проект ЛПТП.665121.015 | компл | 1862693.94 | 1899947.82 | 52 | Конструкции металлические для железных дорог | - | 1.27
25.1.06.15-1062 | Перевод стрелочный на деревянных брусьях, тип рельса Р65, марка 1/9, проект 2769.00.000 | компл | 1607016.08 | 1639156.4 | 52 | Конструкции металлические для железных дорог | - | 1.27
25.1.06.15-1064 | Перевод стрелочный на железобетонных брусьях, тип рельса Р65, марка 1/11, проект 2768.00.000 под гарнитуру привода 16762-00-00 | компл | 2232064.67 | 2276705.96 | 52 | Конструкции металлические для железных дорог | - | 1.27
25.1.06.15-1066 | Перевод стрелочный на железобетонных брусьях, тип рельса Р65, марка 1/18, проект 2870.00.000 | компл | 863963.71 | 881242.98 | 52 | Конструкции металлические для железных дорог | - | 1.27
25.1.06.15-1084 | Перевод стрелочный одиночный, ширина колеи 1520 мм, тип рельса Р50, марка 1/11, проект 2642.000.00 | компл | 2537087.08 | 2587828.82 | 52 | Конструкции металлические для железных дорог | - | 1.27
25.1.06.16-0002 | Пересечение глухое косоугольное, ширина колеи 1520 мм, тип рельса Р65, марка 2/9, проект 1684.00.000 | компл | 2329703.85 | 2376297.93 | 52 | Конструкции металлические для железных дорог | - | 1.27
25.1.06.16-0012 | Пересечение глухое косоугольное, ширина колеи 1520 мм, тип рельса Р65, марка 2/11, проект 1683.00.000 | компл | 2180778.02 | 2224393.58 | 52 | Конструкции металлические для железных дорог | - | 1.27
25.1.06.17-0001 | Прибор уравнительный для рельсов Р65 | компл | 1032841.67 | 1056104.8 | 52 | Конструкции металлические для железных дорог | - | 1.27
25.1.06.18-0013 | Прокладки резиновые для железобетонных шпал для рельсов Р50 | 1000 шт | 30297.36 | 31080.86 | 97 | Изделия резинотехнические | - | 1.22
25.1.06.18-0014 | Прокладки резиновые для железобетонного подрельсового основания, тип ЦП-143 | 1000 шт | 30913.89 | 31776.52 | 97 | Изделия резинотехнические | - | 1.22
25.1.06.18-0101 | Прокладки резиновые для железобетонного подрельсового основания, тип ЦП-356 | 1000 шт | 27560.58 | 28211.89 | 97 | Изделия резинотехнические | - | 1.22
25.1.06.18-0102 | Прокладки резиновые для железобетонного подрельсового основания, тип ЦП-318 | 1000 шт | 26712.59 | 27345.37 | 97 | Изделия резинотехнические | - | 1.22
25.1.06.18-0103 | Прокладки резиновые для железобетонного подрельсового основания, тип ЦП-74 | 1000 шт | 23393.91 | 23961.89 | 97 | Изделия резинотехнические | - | 1.22
25.1.06.18-0105 | Прокладки резиновые для железобетонного подрельсового основания, тип ЦП-538, ЦП-638 | 1000 шт | 40785.57 | 41782.57 | 97 | Изделия резинотехнические | - | 1.22
25.1.06.18-0106 | Прокладки резиновые для железобетонного подрельсового основания, тип ЦП-363 | 1000 шт | 36712.59 | 37545.37 | 97 | Изделия резинотехнические | - | 1.22
25.1.06.19-0051 | Прокладка резиновая нашпальная под подкладку, тип ЦП-328 | шт | 33.25 | 34 | 97 | Изделия резинотехнические | - | 1.22
25.1.06.19-0061 | Прокладка резиновая нашпальная под подкладку, тип ЦП-67 | шт | 52.01 | 53.35 | 97 | Изделия резинотехнические | - | 1.22
25.1.06.19-0070 | Прокладка резиновая нашпальная под подкладку, тип ЦП-361 | шт | 52.85 | 54.17 | 97 | Изделия резинотехнические | - | 1.22
25.1.06.19-0100 | Прокладка резиновая нашпальная под подкладку, тип ОП-68-74 | шт | 60.09 | 61.49 | 97 | Изделия резинотехнические | - | 1.22
25.1.06.19-0101 | Прокладка резиновая нашпальная под подкладку, тип ЦП-362 | шт | 53.92 | 55.25 | 97 | Изделия резинотехнические | - | 1.22
25.1.06.19-0102 | Прокладка резиновая нашпальная под подкладку, тип СП-487 | шт | 48.08 | 49.3 | 97 | Изделия резинотехнические | - | 1.22
25.1.06.19-0103 | Прокладка резиновая нашпальная под подкладку, тип ОП-366 | шт | 52.46 | 53.79 | 97 | Изделия резинотехнические | - | 1.22
25.1.06.19-0104 | Прокладка резиновая нашпальная под подкладку, тип ЦП-153 | шт | 34 | 34.88 | 97 | Изделия резинотехнические | - | 1.22
25.1.06.19-0105 | Прокладка резиновая нашпальная под подкладку, тип ЦП-369.810 | шт | 18 | 18.4 | 97 | Изделия резинотехнические | - | 1.22
25.1.06.20-0007 | Прокладки резиновые для железобетонного подрельсового основания, тип ЦП-204 | 1000 шт | 85163.39 | 87020.76 | 97 | Изделия резинотехнические | - | 1.22
25.1.06.21-0001 | Соединители электрические рельсовые медные стыковые фартучного типа, длина 200 мм, сечение 50 мм2 | 100 шт | 13400 | 13668.67 | 147 | Прочие материалы | - | 1.06
25.1.06.21-0002 | Соединители электрические рельсовые медные стыковые фартучного типа, длина 200 мм, сечение 70 мм2 | 100 шт | 16666.67 | 17000.67 | 147 | Прочие материалы | - | 1.06
25.1.06.21-0003 | Соединители электротяговые медные болтового типа, длина 600 мм, сечение 70 мм2 | 100 шт | 52083.33 | 53180.18 | 147 | Прочие материалы | - | 1.06
25.1.06.21-0005 | Соединители электрические рельсовые стальные стыковые штепсельного типа, длина 1200 мм, диаметр каната 6,2 мм | 100 шт | 20000 | 20400.16 | 147 | Прочие материалы | - | 1.06
25.1.06.21-0006 | Соединители электрические контактного рельса медные стыковые бандажного типа, сечение 120 мм2, длина 390 мм | 100 шт | 83895.93 | 85602.34 | 147 | Прочие материалы | - | 1.06
25.1.06.21-0007 | Соединители электрические контактного рельса медные стыковые бандажного типа, сечение 120 мм2, длина 270 мм | 100 шт | 86292.95 | 88039.17 | 147 | Прочие материалы | - | 1.06
25.1.06.23-0001 | Вкладыши путевые | т | 18963.26 | 19757.92 | 147 | Прочие материалы | - | 1.06
25.1.06.23-0021 | Стяжки стальные путевые скрепления рельсов, диаметр 22 мм, резьба М22, длина 2250 мм, с двумя гайками М22 | т | 102833.34 | 105231.71 | 61 | Изделия стальные | - | 0.74
25.1.06.23-0100 | Шпала из полимерных композиционных материалов для железных дорог широкой колеи, тип I-II | шт | 16161.53 | 16524.55 | 96 | Изделия из полимерных и композитных материалов прочие | - | 1.08
25.2.01.01-0001 | Бирки-оконцеватели маркировочные А671 | 100 шт | 643 | 655.9 | 96 | Изделия из полимерных и композитных материалов прочие | - | 1.08
25.2.01.01-0011 | Бирки винипластовые (кольца нумерационные) | 1000 шт | 483.33 | 493.39 | 96 | Изделия из полимерных и композитных материалов прочие | - | 1.08
25.2.01.01-0013 | Бирки кабельные маркировочные пластмассовые У135 | 100 шт | 182 | 185.79 | 96 | Изделия из полимерных и композитных материалов прочие | - | 1.08
25.2.01.01-0014 | Бирки кабельные маркировочные пластмассовые У136 | 100 шт | 231 | 235.73 | 96 | Изделия из полимерных и композитных материалов прочие | - | 1.08
25.2.01.01-0015 | Бирки маркировочные У-153 У3,5 | 100 шт | 52.48 | 53.57 | 96 | Изделия из полимерных и композитных материалов прочие | - | 1.08
25.2.01.01-0016 | Бирки маркировочные БМ полистироловые, размеры 50х25 мм | 100 шт | 118.35 | 120.78 | 96 | Изделия из полимерных и композитных материалов прочие | - | 1.08
25.2.01.01-0017 | Бирки маркировочные, размеры 150х150х150 мм | 100 шт | 54.5 | 56.11 | 96 | Изделия из полимерных и композитных материалов прочие | - | 1.08
25.2.01.01-0018 | Бирки маркировочные пластмассовые У134 | 100 шт | 196 | 200.09 | 96 | Изделия из полимерных и композитных материалов прочие | - | 1.08
25.2.01.01-0021 | Колпачки маркировочные на 1 пару | 100 шт | 983 | 1002.7 | 147 | Прочие материалы | - | 1.06
25.2.01.02-0001 | Бугель с серьгой пластинчатый КС-093 | шт | 772.6 | 788.7 | 92 | Материалы и изделия электромонтажные металлические | - | 1.1
25.2.01.02-0002 | Бугель с серьгой КС-089-2, тип I | шт | 755.74 | 771.46 | 92 | Материалы и изделия электромонтажные металлические | - | 1.1
25.2.01.02-0003 | Бугель с серьгой КС-090-2, тип II | шт | 691.84 | 706.33 | 92 | Материалы и изделия электромонтажные металлические | - | 1.1
25.2.01.02-0004 | Бугель с серьгой удлиненный КС-091, тип III | шт | 1001.73 | 1022.73 | 92 | Материалы и изделия электромонтажные металлические | - | 1.1
25.2.01.02-0005 | Бугель КС-089-1, тип I | шт | 711.1 | 725.92 | 92 | Материалы и изделия электромонтажные металлические | - | 1.1
25.2.01.02-0006 | Бугель КС-090-1, тип II | шт | 622.03 | 635.13 | 92 | Материалы и изделия электромонтажные металлические | - | 1.1
25.2.01.02-0007 | Бугель удлиненный КС-092-1, тип IV | шт | 1470.73 | 1501.53 | 92 | Материалы и изделия электромонтажные металлические | - | 1.1
25.2.01.04-0001 | Вкладыши вилочного коуша КС-068 | 100 шт | 2685.84 | 2739.89 | 92 | Материалы и изделия электромонтажные металлические | - | 1.1
25.2.01.04-0002 | Вкладыши вилочного коуша КС-068-1 | 100 шт | 14405.41 | 14694.52 | 92 | Материалы и изделия электромонтажные металлические | - | 1.1
25.2.01.04-0003 | Вкладыши седловые КС-067-1 | 100 шт | 20190.83 | 20596.66 | 92 | Материалы и изделия электромонтажные металлические | - | 1.1
25.2.01.04-0004 | Вкладыши седловые КС-067 | 100 шт | 5000 | 5100.67 | 92 | Материалы и изделия электромонтажные металлические | - | 1.1
25.2.01.04-0005 | Вкладыш медный для подвешивания в седле медных или бронзовых проводов и тросов, размеры 162х54х22 мм | шт | 268.53 | 273.93 | 314 | Материалы и изделия электромонтажные из цветных металлов | - | 1.28
25.2.01.05-0003 | Держатель проводов опорного изолятора КС-057-1 | шт | 1803.67 | 1839.97 | 92 | Материалы и изделия электромонтажные металлические | - | 1.1
25.2.01.05-0005 | Держатель с ушком (тип Д 1"-80) КС-025 | шт | 865.84 | 883.36 | 92 | Материалы и изделия электромонтажные металлические | - | 1.1
25.2.01.05-0011 | Штифты держателя КС-060 | 100 шт | 10382.83 | 10592.5 | 92 | Материалы и изделия электромонтажные металлические | - | 1.1
25.2.01.06-0001 | Зажим для одиночного троса КС-037 | шт | 678.99 | 692.96 | 313 | Материалы и изделия электромонтажные фиксирующие металлические | - | 0.77
25.2.01.06-0002 | Зажим клиновой для серьги с клином КС-035 | шт | 794.76 | 811.03 | 313 | Материалы и изделия электромонтажные фиксирующие металлические | - | 0.77
25.2.01.06-0003 | Зажим концевой цанговый КС-086 | шт | 4347.89 | 4434.95 | 313 | Материалы и изделия электромонтажные фиксирующие металлические | - | 0.77
25.2.01.06-0004 | Зажим крепления двух полосовых фиксаторов к фиксирующему тросу КС-145 | шт | 672.04 | 685.71 | 313 | Материалы и изделия электромонтажные фиксирующие металлические | - | 0.77
25.2.01.06-0005 | Зажим переходной, тип ПАМ (КС-069) | шт | 1467.29 | 1496.91 | 313 | Материалы и изделия электромонтажные фиксирующие металлические | - | 0.77
25.2.01.06-0011 | Зажим питающий КС-053-1 (КС-323) | шт | 212.97 | 217.41 | 313 | Материалы и изделия электромонтажные фиксирующие металлические | - | 0.77
25.2.01.06-0012 | Зажим питающий КС-053-3 | шт | 211.92 | 216.3 | 313 | Материалы и изделия электромонтажные фиксирующие металлические | - | 0.77
25.2.01.06-0013 | Зажим питающий КС-0,53-17 (95-120 мм2) | шт | 620.67 | 633.21 | 313 | Материалы и изделия электромонтажные фиксирующие металлические | - | 0.77
25.2.01.06-0014 | Зажим питающий для алюминиевых проводов КС-064 | шт | 353.28 | 360.58 | 313 | Материалы и изделия электромонтажные фиксирующие металлические | - | 0.77
25.2.01.06-0015 | Зажим питающий для контактного провода КС-053-4 | шт | 216.76 | 221.23 | 313 | Материалы и изделия электромонтажные фиксирующие металлические | - | 0.77
25.2.01.06-0016 | Зажим питающий контактного провода КС-053-1-1 (КС-332) | шт | 620.43 | 632.94 | 313 | Материалы и изделия электромонтажные фиксирующие металлические | - | 0.77
25.2.01.06-0017 | Зажим питающий одно-болтовой КС-053-12 (КС-323) | шт | 206.66 | 210.91 | 313 | Материалы и изделия электромонтажные фиксирующие металлические | - | 0.77
25.2.01.06-0018 | Зажим питающий переходной КС-069-1 | шт | 398.66 | 406.95 | 313 | Материалы и изделия электромонтажные фиксирующие металлические | - | 0.77
25.2.01.06-0031 | Зажим плашечный для заземляющего провода КС-066-1 | шт | 58.2 | 59.47 | 313 | Материалы и изделия электромонтажные фиксирующие металлические | - | 0.77
25.2.01.06-0032 | Зажим плашечный для заземляющего провода КС-066-2 | шт | 73.67 | 75.25 | 313 | Материалы и изделия электромонтажные фиксирующие металлические | - | 0.77
25.2.01.06-0033 | Зажим рессорного троса и косой струны КС-048-3 (КС-327) | шт | 442 | 450.92 | 313 | Материалы и изделия электромонтажные фиксирующие металлические | - | 0.77
25.2.01.06-0041 | Зажим с двойным ушком КС-036 | шт | 808.46 | 824.94 | 313 | Материалы и изделия электромонтажные фиксирующие металлические | - | 0.77
25.2.01.06-0042 | Зажим с ушком КС-040-1 | шт | 744.93 | 760.19 | 313 | Материалы и изделия электромонтажные фиксирующие металлические | - | 0.77
25.2.01.06-0043 | Зажим с ушком (тип 3У) КС-040 | шт | 689.03 | 703.12 | 313 | Материалы и изделия электромонтажные фиксирующие металлические | - | 0.77
25.2.01.06-0051 | Зажим соединительный КС-054 | шт | 754.48 | 769.76 | 313 | Материалы и изделия электромонтажные фиксирующие металлические | - | 0.77
25.2.01.06-0052 | Зажим соединительный КС-054-1 (КС-324) | шт | 683.82 | 697.64 | 313 | Материалы и изделия электромонтажные фиксирующие металлические | - | 0.77
25.2.01.06-0053 | Зажим соединительный КС-054-2 | шт | 684.15 | 698 | 313 | Материалы и изделия электромонтажные фиксирующие металлические | - | 0.77
25.2.01.06-0054 | Зажим соединительный КС-055-2 (КС-325-1) | шт | 213.78 | 218.27 | 313 | Материалы и изделия электромонтажные фиксирующие металлические | - | 0.77
25.2.01.06-0055 | Зажим соединительный КС-055-14 (95/120-95/120) | шт | 655.4 | 668.74 | 313 | Материалы и изделия электромонтажные фиксирующие металлические | - | 0.77
25.2.01.06-0056 | Зажим соединительный КС-055-28 для проводов сечением 70-95 мм2, 95-120 мм2 | шт | 655.02 | 668.31 | 313 | Материалы и изделия электромонтажные фиксирующие металлические | - | 0.77
25.2.01.06-0057 | Зажим соединительный КС-055-2 для проводов сечением 70-120 мм2 | шт | 219.36 | 223.96 | 313 | Материалы и изделия электромонтажные фиксирующие металлические | - | 0.77
25.2.01.06-0058 | Зажим соединительный КС-054-14 для проводов сечением 70 мм2 | шт | 682.72 | 696.52 | 313 | Материалы и изделия электромонтажные фиксирующие металлические | - | 0.77
25.2.01.06-0059 | Зажим соединительный КС-055 (КС-333) для проводов сечением 95-120 мм2 | шт | 656.17 | 669.47 | 313 | Материалы и изделия электромонтажные фиксирующие металлические | - | 0.77
25.2.01.06-0060 | Зажим соединительный одноболтовой КС-054 | шт | 682.15 | 695.88 | 313 | Материалы и изделия электромонтажные фиксирующие металлические | - | 0.77
25.2.01.06-0061 | Зажим соединительный одноболтовой КС-054-12 (КС-335) | шт | 716.25 | 730.67 | 313 | Материалы и изделия электромонтажные фиксирующие металлические | - | 0.77
25.2.01.06-0062 | Зажим соединительный одноболтовой КС-055 (КС-336) | шт | 654.36 | 667.56 | 313 | Материалы и изделия электромонтажные фиксирующие металлические | - | 0.77
25.2.01.06-0071 | Зажим средней анкеровки КС-051-1 (КС-322) | шт | 753.84 | 769.19 | 313 | Материалы и изделия электромонтажные фиксирующие металлические | - | 0.77
25.2.01.06-0073 | Зажим средней анкеровки для контактного провода КС-051 | шт | 694.12 | 708.24 | 313 | Материалы и изделия электромонтажные фиксирующие металлические | - | 0.77
25.2.01.06-0074 | Зажим средней анкеровки и эластичной струны для несущего троса КС-048 | шт | 441.94 | 450.93 | 313 | Материалы и изделия электромонтажные фиксирующие металлические | - | 0.77
25.2.01.06-0075 | Зажим средней анкеровки несущего троса КС-052-1 | шт | 751.28 | 766.71 | 313 | Материалы и изделия электромонтажные фиксирующие металлические | - | 0.77
25.2.01.06-0076 | Зажим средней анкеровки несущего троса КС-052-2 | шт | 470.99 | 480.62 | 313 | Материалы и изделия электромонтажные фиксирующие металлические | - | 0.77
25.2.01.06-0081 | Зажим струновой КС-046-2 (КС-330) | шт | 199.43 | 203.47 | 313 | Материалы и изделия электромонтажные фиксирующие металлические | - | 0.77
25.2.01.06-0082 | Зажим струновой КС-046-1 | шт | 207.63 | 211.85 | 313 | Материалы и изделия электромонтажные фиксирующие металлические | - | 0.77
25.2.01.06-0083 | Зажим струновой алюминиевый КС-050 | шт | 698.37 | 712.38 | 313 | Материалы и изделия электромонтажные фиксирующие металлические | - | 0.77
25.2.01.06-0084 | Зажим струновой для контактного провода КС-046-7 | шт | 148.64 | 151.66 | 313 | Материалы и изделия электромонтажные фиксирующие металлические | - | 0.77
25.2.01.06-0085 | Зажим струновой для несущего троса КС-046-6 | шт | 161.1 | 164.37 | 313 | Материалы и изделия электромонтажные фиксирующие металлические | - | 0.77
25.2.01.06-0087 | Зажим струновой уменьшенный КС-046 | шт | 199.32 | 203.35 | 313 | Материалы и изделия электромонтажные фиксирующие металлические | - | 0.77
25.2.01.06-0091 | Зажим стыковой КС-059-6 (КС-321-1) | шт | 1605.47 | 1637.85 | 313 | Материалы и изделия электромонтажные фиксирующие металлические | - | 0.77
25.2.01.06-0092 | Зажим стыковой болтовой несущего троса КС-056, КС-326 | шт | 1375 | 1402.94 | 313 | Материалы и изделия электромонтажные фиксирующие металлические | - | 0.77
25.2.01.06-0093 | Зажим стыковой стальных проводов КС-079 | шт | 993.56 | 1014 | 313 | Материалы и изделия электромонтажные фиксирующие металлические | - | 0.77
25.2.01.06-0094 | Зажим стыковой цанговый КС-085 | шт | 6203.77 | 6328.05 | 313 | Материалы и изделия электромонтажные фиксирующие металлические | - | 0.77
25.2.01.06-0101 | Зажим фиксирующий КС-049-5 (КС-329) | шт | 499.33 | 509.43 | 313 | Материалы и изделия электромонтажные фиксирующие металлические | - | 0.77
25.2.01.06-0102 | Зажим фиксирующий КС-049-1 | шт | 498.43 | 508.51 | 313 | Материалы и изделия электромонтажные фиксирующие металлические | - | 0.77
25.2.01.06-0103 | Зажим фиксирующий КС-049-4 (КС-328) | шт | 479.31 | 488.96 | 313 | Материалы и изделия электромонтажные фиксирующие металлические | - | 0.77
25.2.01.06-0111 | Зажим хомутовый КС-039 | шт | 1007.42 | 1028 | 313 | Материалы и изделия электромонтажные фиксирующие металлические | - | 0.77
25.2.01.06-1000 | Зажим питающий (электросоединительный трос-провод) | шт | 1153.75 | 1177.04 | 313 | Материалы и изделия электромонтажные фиксирующие металлические | - | 0.77
25.2.01.06-1005 | Зажим питающий бронзовый электрического соединителя, сечение соединяемых проводов 70-95 мм2, размеры 75х46х62 мм | шт | 1871.25 | 1908.96 | 313 | Материалы и изделия электромонтажные фиксирующие металлические | - | 0.77
25.2.01.06-1009 | Зажим питающий бронзовый контактного провода, размеры 75х40х47 мм | шт | 893.88 | 911.95 | 313 | Материалы и изделия электромонтажные фиксирующие металлические | - | 0.77
25.2.01.06-1010 | Зажим питающий бронзовый несущего троса, размеры 65х47х57 мм | шт | 889.3 | 907.31 | 313 | Материалы и изделия электромонтажные фиксирующие металлические | - | 0.77
25.2.01.06-1011 | Зажим поворотный алюминиевый для крепления несущего троса на горизонтальном трубчатом стержне консоли диаметром 70-80 мм, размеры 120х165 мм | шт | 6240.3 | 6365.88 | 313 | Материалы и изделия электромонтажные фиксирующие металлические | - | 0.77
25.2.01.06-1012 | Зажим поворотный стальной для крепления несущего троса на горизонтальном трубчатом стержне консоли диаметром 60 мм, размеры 120х165 мм | шт | 4809.58 | 4907.28 | 313 | Материалы и изделия электромонтажные фиксирующие металлические | - | 0.77
25.2.01.06-1013 | Зажим бронзовый для шарнирного крепления рессорного троса и косой струны к несущему тросу, размеры 64х30 мм | шт | 613.54 | 625.94 | 313 | Материалы и изделия электромонтажные фиксирующие металлические | - | 0.77
25.2.01.06-1014 | Зажим бронзовый для крепления троса средней анкеровки к несущему тросу, размеры 80х67 мм | шт | 2501.6 | 2551.81 | 313 | Материалы и изделия электромонтажные фиксирующие металлические | - | 0.77
25.2.01.06-1015 | Зажим прямой бронзовый для вспомогательной фиксации троса средней анкеровки контактного провода к несущему тросу контактной сети железных дорог, тип КС-052-8, размеры 80х60х46 мм | шт | 1872.66 | 1910.29 | 313 | Материалы и изделия электромонтажные фиксирующие металлические | - | 0.77
25.2.01.06-1016 | Зажим бронзовый цанговый для крепления троса средней анкеровки к контактному проводу, размеры 130,5х45 мм | шт | 2201.21 | 2245.51 | 313 | Материалы и изделия электромонтажные фиксирующие металлические | - | 0.77
25.2.01.06-1017 | Зажим бронзовый для крепления струн к контактному проводу, размеры 47х38х28 мм | шт | 248.57 | 253.61 | 313 | Материалы и изделия электромонтажные фиксирующие металлические | - | 0.77
25.2.01.06-1018 | Зажим бронзовый для крепления струн к несущему тросу, размеры 42х45х23 мм | шт | 240.93 | 245.81 | 313 | Материалы и изделия электромонтажные фиксирующие металлические | - | 0.77
25.2.01.06-1020 | Зажим бронзовый для фиксации и регулировки длины мерной токопроводящей струны сечением 16 мм2, размеры 14х15х22 мм | шт | 187.07 | 190.83 | 313 | Материалы и изделия электромонтажные фиксирующие металлические | - | 0.77
25.2.01.07-0001 | Изолятор штыревой ШФ-20Г | шт | 436.26 | 445.67 | 90 | Материалы и изделия электромонтажные керамические | - | 0.64
25.2.01.07-1004 | Электросоединители стыковые для трамвайных путей, длина 300 мм, диаметр 20 мм | шт | 369.85 | 377.29 | 147 | Прочие материалы | - | 1.06
25.2.01.08-0001 | Клемма заземления КС-124 | шт | 271.51 | 277.29 | 92 | Материалы и изделия электромонтажные металлические | - | 1.1
25.2.01.08-0002 | Клемма заземления КС-124 в комплекте с клыковой шайбой КС-044 | шт | 553.92 | 565.53 | 92 | Материалы и изделия электромонтажные металлические | - | 1.1
25.2.01.09-0001 | Клинья болтовые КС-038-3 | 100 шт | 58492.81 | 59693.49 | 92 | Материалы и изделия электромонтажные металлические | - | 1.1
25.2.01.09-0002 | Клинья оцинкованные большие КС-038-2 | 100 шт | 13945.67 | 14229.27 | 92 | Материалы и изделия электромонтажные металлические | - | 1.1
25.2.01.09-0003 | Клинья оцинкованные малые КС-038-1 | 100 шт | 7500 | 7654.35 | 92 | Материалы и изделия электромонтажные металлические | - | 1.1
25.2.01.10-0002 | Коромысло для анкеровки проводов КС-113 | шт | 1752.49 | 1789.08 | 92 | Материалы и изделия электромонтажные металлические | - | 1.1
25.2.01.10-0003 | Коромысло для анкеровки усиливающих и питающих проводов КС-122 | шт | 283.33 | 289.6 | 92 | Материалы и изделия электромонтажные металлические | - | 1.1
25.2.01.10-0004 | Коромысло для двух контактных проводов КС-158 | шт | 1776.87 | 1814.25 | 92 | Материалы и изделия электромонтажные металлические | - | 1.1
25.2.01.10-0005 | Коромысло для компенсированной анкеровки КС-159 | шт | 4133.56 | 4220.42 | 92 | Материалы и изделия электромонтажные металлические | - | 1.1
25.2.01.10-0006 | Коромысло из двух равносторонних треугольных стальных оцинкованных пластин толщиной 12 мм, длиной 124 мм, с отверстиями диаметром 24 мм по углам пластин и тремя валиками со шплинтами для соединения гладкостержневых изоляторов, допускаемая суммарная нагрузка 36 кН, класс разрушающей нагрузки 100 кН | шт | 999.93 | 1020.8 | 92 | Материалы и изделия электромонтажные металлические | - | 1.1
25.2.01.11-0001 | Коуш вилочный под пестик КС-007 | шт | 718.41 | 733.19 | 92 | Материалы и изделия электромонтажные металлические | - | 1.1
25.2.01.11-0002 | Коуш вилочный под серьгу КС-006 | шт | 745.48 | 760.84 | 92 | Материалы и изделия электромонтажные металлические | - | 1.1
25.2.01.11-0003 | Коуши для медных проводов 10 мм КС-063 | 100 шт | 1634.98 | 1668.01 | 314 | Материалы и изделия электромонтажные из цветных металлов | - | 1.28
25.2.01.11-0004 | Коуши для медных проводов 25-35 мм КС-063 | 100 шт | 5654.61 | 5768.71 | 314 | Материалы и изделия электромонтажные из цветных металлов | - | 1.28
25.2.01.11-0005 | Коуши для медных проводов КС-063 | 100 шт | 1642.94 | 1676.47 | 314 | Материалы и изделия электромонтажные из цветных металлов | - | 1.28
25.2.01.11-0006 | Коуши полимерные | 1000 шт | 16863.26 | 17322.79 | 91 | Материалы и изделия электромонтажные полимерные и композитные | - | 1.58
25.2.01.11-0007 | Коуши для стальных проводов КС-063-1 | 100 шт | 1507.71 | 1539.65 | 92 | Материалы и изделия электромонтажные металлические | - | 1.1
25.2.01.12-0004 | Муфта натяжная КС-142 | шт | 1705.55 | 1740.25 | 92 | Материалы и изделия электромонтажные металлические | - | 1.1
25.2.01.12-0005 | Муфта натяжная с ушком КС-143 | шт | 2096.87 | 2140.61 | 92 | Материалы и изделия электромонтажные металлические | - | 1.1
25.2.01.13-0002 | Оголовок стальной крепления на железобетонных опорах, тип ОГ-7 | шт | 1375 | 1405.31 | 92 | Материалы и изделия электромонтажные металлические | - | 1.1
25.2.01.13-0005 | Оголовок стальной крепления на железобетонных опорах, тип ОГ-1 | шт | 643.5 | 658.98 | 92 | Материалы и изделия электромонтажные металлические | - | 1.1
25.2.01.13-0006 | Оголовок стальной крепления на железобетонных опорах, тип ОГ-2 | шт | 375.38 | 383.42 | 92 | Материалы и изделия электромонтажные металлические | - | 1.1
25.2.01.13-0007 | Оголовок стальной крепления на железобетонных опорах, тип ОГ-3 | шт | 521.41 | 532.71 | 92 | Материалы и изделия электромонтажные металлические | - | 1.1
25.2.01.13-0008 | Оголовок стальной крепления на железобетонных опорах, тип ОГ-5 | шт | 208.33 | 212.87 | 92 | Материалы и изделия электромонтажные металлические | - | 1.1
25.2.01.13-0009 | Оголовок стальной крепления на железобетонных опорах, тип ОГ-6 | шт | 1025 | 1047.11 | 92 | Материалы и изделия электромонтажные металлические | - | 1.1
25.2.01.15-0001 | Пестик двойной КС-096 | шт | 242.55 | 247.46 | 92 | Материалы и изделия электромонтажные металлические | - | 1.1
25.2.01.15-0002 | Пестик с нарезкой 1" КС-077 | шт | 368.92 | 376.4 | 92 | Материалы и изделия электромонтажные металлические | - | 1.1
25.2.01.15-0003 | Пестик с нарезкой 3/4" КС-076 | шт | 122.7 | 125.23 | 92 | Материалы и изделия электромонтажные металлические | - | 1.1
25.2.01.16-0001 | Седло двойное под пестик КС-011 | шт | 1364.73 | 1392.75 | 92 | Материалы и изделия электромонтажные металлические | - | 1.1
25.2.01.16-0003 | Седло двойное под серьгу КС-010 | шт | 1418.56 | 1447.7 | 92 | Материалы и изделия электромонтажные металлические | - | 1.1
25.2.01.16-0005 | Седло одинарное под пестик КС-009 | шт | 817.82 | 834.74 | 92 | Материалы и изделия электромонтажные металлические | - | 1.1
25.2.01.16-0007 | Седло одинарное под серьгу КС-008 | шт | 1042.66 | 1064.1 | 92 | Материалы и изделия электромонтажные металлические | - | 1.1
25.2.01.17-0001 | Ушко двухлапчатое КС-013 | шт | 709.32 | 723.89 | 92 | Материалы и изделия электромонтажные металлические | - | 1.1
25.2.01.17-0005 | Ушко однолапчатое КС-012 | шт | 447.71 | 456.9 | 92 | Материалы и изделия электромонтажные металлические | - | 1.1
25.2.01.17-0009 | Ушко шарнирное (тип УШД) КС-022 | шт | 191.67 | 195.69 | 92 | Материалы и изделия электромонтажные металлические | - | 1.1
25.2.01.17-0010 | Ушко шарнирное (тип УШО) КС-021 | шт | 236.86 | 241.72 | 92 | Материалы и изделия электромонтажные металлические | - | 1.1
25.2.01.18-0001 | Стойка сочлененного обратного фиксатора КС-118, окрашенная | шт | 686.37 | 701.07 | 92 | Материалы и изделия электромонтажные металлические | - | 1.1
25.2.01.18-0002 | Стойка сочлененного обратного фиксатора КС-118, оцинкованная | шт | 1293.41 | 1320.25 | 92 | Материалы и изделия электромонтажные металлические | - | 1.1
25.2.01.18-0003 | Стойка сочлененного прямого фиксатора КС-117, чугунная, окрашенная | шт | 836.68 | 854.05 | 92 | Материалы и изделия электромонтажные металлические | - | 1.1
25.2.01.18-0004 | Стойка сочлененного прямого фиксатора КС-117, оцинкованная | шт | 1211.7 | 1236.57 | 92 | Материалы и изделия электромонтажные металлические | - | 1.1
25.2.01.18-0005 | Фиксатор сочлененный обратный трубчатый алюминиевый с одним дополнительным трубчатым изогнутым алюминиевым фиксатором длиной 1200 мм и фиксирующим зажимом размером 70х47х41,5 мм, длина стойки дополнительного фиксатора 230 мм, диаметр основного стержня 55 мм, длина основного стержня 2400 мм | шт | 23310.59 | 23781.72 | 313 | Материалы и изделия электромонтажные фиксирующие металлические | - | 0.77
25.2.01.18-0006 | Фиксатор сочлененный обратный трубчатый стальной с двумя дополнительными трубчатыми изогнутыми алюминиевыми фиксаторами длиной 1200 мм и фиксирующим зажимом размером 70х47х41,5 мм, длина стойки дополнительного фиксатора 230 мм, диаметр основного стержня 60 мм, длина основного стержня 2800 мм | шт | 21302.55 | 21739.63 | 313 | Материалы и изделия электромонтажные фиксирующие металлические | - | 0.77
25.2.01.18-0007 | Фиксатор сочлененный обратный трубчатый стальной с одним дополнительным трубчатым изогнутым алюминиевым фиксатором длиной 1200 мм и фиксирующим зажимом размером 70х47х41,5 мм, длина стойки дополнительного фиксатора 230 мм, диаметр основного стержня 50 мм, длина основного стержня 2400 мм | шт | 16482.34 | 16820.09 | 313 | Материалы и изделия электромонтажные фиксирующие металлические | - | 0.77
25.2.01.18-0008 | Фиксатор сочлененный прямой трубчатый алюминиевый с двумя дополнительными трубчатыми изогнутыми алюминиевыми фиксаторами длиной 1200 мм и фиксирующим зажимом размером 70х47х41,5 мм, длина стойки дополнительного фиксатора 150 мм, диаметр основного стержня 55 мм, длина основного стержня 600 мм | шт | 20068.97 | 20474.05 | 313 | Материалы и изделия электромонтажные фиксирующие металлические | - | 0.77
25.2.01.18-0009 | Фиксатор сочлененный прямой трубчатый алюминиевый с одним дополнительным трубчатым изогнутым алюминиевым фиксатором длиной 1200 мм и фиксирующим зажимом размером 70х47х41,5 мм, длина стойки дополнительного фиксатора 150 мм, диаметр основного стержня 55 мм, длина основного стержня 600 мм | шт | 14351.21 | 14640.96 | 313 | Материалы и изделия электромонтажные фиксирующие металлические | - | 0.77
25.2.01.18-0010 | Фиксатор сочлененный прямой трубчатый алюминиевый с двумя дополнительными трубчатыми изогнутыми алюминиевыми фиксаторами длиной 1200 мм и фиксирующим зажимом размером 70х47х41,5 мм, длина стойки дополнительного фиксатора 230 мм, диаметр основного стержня 70 мм, длина основного стержня 600 мм | шт | 21273.6 | 21703.02 | 313 | Материалы и изделия электромонтажные фиксирующие металлические | - | 0.77
25.2.01.18-0012 | Фиксатор сочлененный прямой трубчатый алюминиевый с одним дополнительным трубчатым изогнутым алюминиевым фиксатором длиной 1200 мм и фиксирующим зажимом размером 70х47х41,5 мм, длина стойки дополнительного фиксатора 230 мм, диаметр основного стержня 55 мм, длина основного стержня 600 мм | шт | 14954.56 | 15256.67 | 313 | Материалы и изделия электромонтажные фиксирующие металлические | - | 0.77
25.2.01.18-0013 | Фиксатор сочлененный прямой трубчатый стальной с двумя дополнительными трубчатыми изогнутыми алюминиевыми фиксаторами длиной 1200 мм и фиксирующим зажимом размером 70х47х41,5 мм, длина стойки дополнительного фиксатора 230 мм, диаметр основного стержня 50 мм, длина основного стержня 600 мм | шт | 13935.36 | 14219.61 | 313 | Материалы и изделия электромонтажные фиксирующие металлические | - | 0.77
25.2.01.18-0014 | Фиксатор сочлененный прямой трубчатый стальной с одним дополнительным трубчатым изогнутым алюминиевым фиксатором длиной 1200 мм и фиксирующим зажимом размером 70х47х41,5 мм, длина стойки дополнительного фиксатора 150 мм, диаметр основного стержня 50 мм, длина основного стержня 600 мм | шт | 8574.22 | 8748.72 | 313 | Материалы и изделия электромонтажные фиксирующие металлические | - | 0.77
25.2.01.18-0015 | Фиксатор сочлененный прямой трубчатый стальной с двумя дополнительными трубчатыми изогнутыми алюминиевыми фиксаторами длиной 1200 мм и фиксирующим зажимом размером 70х47х41,5 мм, длина стойки дополнительного фиксатора 150 мм, диаметр основного стержня 50 мм, длина основного стержня 600 мм | шт | 13326.71 | 13596.95 | 313 | Материалы и изделия электромонтажные фиксирующие металлические | - | 0.77
25.2.01.18-0016 | Фиксатор сочлененный прямой трубчатый стальной с одним дополнительным трубчатым изогнутым алюминиевым фиксатором длиной 1200 мм и фиксирующим зажимом размером 70х47х41,5 мм, длина стойки дополнительного фиксатора 230 мм, диаметр основного стержня 50 мм, длина основного стержня 600 мм | шт | 9264.35 | 9453.14 | 313 | Материалы и изделия электромонтажные фиксирующие металлические | - | 0.77
25.2.01.18-0017 | Фиксатор сочлененный обратный трубчатый алюминиевый с двумя дополнительными трубчатыми изогнутыми алюминиевыми фиксаторами длиной 1200 мм и фиксирующим зажимом размером 70х47х41,5 мм, длина стойки дополнительного фиксатора 230 мм, диаметр основного стержня 70 мм, длина основного стержня 2400 мм | шт | 37535.98 | 38292.86 | 313 | Материалы и изделия электромонтажные фиксирующие металлические | - | 0.77
25.2.01.18-0021 | Фиксатор дополнительный КС-109, окрашенный | шт | 271.97 | 278.27 | 52 | Конструкции металлические для железных дорог | - | 1.27
25.2.01.18-0022 | Фиксатор дополнительный КС-109, оцинкованный | шт | 965.06 | 985.23 | 52 | Конструкции металлические для железных дорог | - | 1.27
25.2.01.18-0023 | Фиксатор дополнительный с разрезным ушком КС-109, окрашенный | шт | 260.88 | 266.96 | 52 | Конструкции металлические для железных дорог | - | 1.27
25.2.01.18-0024 | Фиксатор дополнительный с разрезным ушком КС-109, оцинкованный | шт | 965.06 | 985.23 | 52 | Конструкции металлические для железных дорог | - | 1.27
25.2.01.18-0031 | Фиксатор дополнительный с фиксирующим зажимом, с держателем нормальной длины | шт | 1513.88 | 1545.02 | 52 | Конструкции металлические для железных дорог | - | 1.27
25.2.01.18-0032 | Фиксатор дополнительный с фиксирующим зажимом, с держателем удлиненным | шт | 1513.8 | 1544.98 | 52 | Конструкции металлические для железных дорог | - | 1.27
25.2.01.18-0033 | Фиксатор контактных проводов анкеруемой ветви для одного контактного провода, проект КС-160.4, тип ФА-1-3,0 А | шт | 5933.47 | 6060.51 | 52 | Конструкции металлические для железных дорог | - | 1.27
25.2.01.18-0034 | Фиксатор контактных проводов анкеруемой ветви для одного контактного провода, проект КС-160.4, тип ФА-3-3,0 А | шт | 8322.07 | 8499.9 | 52 | Конструкции металлические для железных дорог | - | 1.27
25.2.01.18-0035 | Фиксатор подвесного изолятора несущего троса на внешней стороне кривой для трубчатой консоли | шт | 2182.57 | 2226.92 | 52 | Конструкции металлические для железных дорог | - | 1.27
25.2.01.18-0036 | Фиксатор подвесного изолятора несущего троса на внутренней стороне кривой для трубчатой консоли | шт | 2178.4 | 2222.2 | 52 | Конструкции металлические для железных дорог | - | 1.27
25.2.01.18-0037 | Фиксатор подвесного изолятора несущего троса на внутренней стороне кривой для швеллерной консоли | шт | 2178.7 | 2222.54 | 52 | Конструкции металлические для железных дорог | - | 1.27
25.2.01.18-0038 | Фиксатор сочлененный обратный без ветровой струны с удлиненной стойкой для одного контактного провода, проект КС-160.4, тип ФО-3у-3,0 А | шт | 8843.27 | 9022.15 | 52 | Конструкции металлические для железных дорог | - | 1.27
25.2.01.18-0039 | Фиксатор сочлененный обратный без ветровой струны со стойкой нормальной длины для одного контактного провода, проект КС-160.4, тип ФО-3-3,0 А | шт | 8489.27 | 8661.07 | 52 | Конструкции металлические для железных дорог | - | 1.27
25.2.01.18-0040 | Фиксатор сочлененный обратный Г-образный для одного контактного провода, проект КС-160.4, тип ФОГ-3-3,0 А | шт | 11494.24 | 11726.8 | 52 | Конструкции металлические для железных дорог | - | 1.27
25.2.01.18-0041 | Фиксатор сочлененный прямой без ветровой струны с удлиненной стойкой для одного контактного провода, проект КС-160.4, тип ФП-1у-3,0 А | шт | 5033.47 | 5136.18 | 52 | Конструкции металлические для железных дорог | - | 1.27
25.2.01.18-0042 | Фиксатор сочлененный прямой без ветровой струны со стойкой нормальной длины для одного контактного провода, проект КС-160.4, тип ФП-1-3,0 А | шт | 4983.86 | 5085.58 | 52 | Конструкции металлические для железных дорог | - | 1.27
25.2.01.18-0043 | Фиксатор сочлененный ромбовидной подвески ФР-3-3,0 | шт | 15553.41 | 15866.56 | 52 | Конструкции металлические для железных дорог | - | 1.27
25.2.01.18-0044 | Фиксатор дополнительный трубчатый изогнутый для алюминиевых консолей с фиксирующим зажимом, длина 1,2 м | шт | 6939.37 | 7079.21 | 52 | Конструкции металлические для железных дорог | - | 1.27
25.2.01.18-0045 | Фиксатор дополнительный трубчатый изогнутый для стальных консолей с фиксирующим зажимом, длина 1,2 м | шт | 6314.63 | 6441.94 | 52 | Конструкции металлические для железных дорог | - | 1.27
25.2.01.19-0001 | Шайба стальная оцинкованная клыковая, тип КС-044, размеры 60х65х50 мм | шт | 190 | 193.98 | 65 | Метизы, крепежные изделия | - | 0.95
25.2.01.19-0002 | Шайба стальная оцинкованная угловая, тип КС-045, размеры 60х65х90 мм | шт | 380.74 | 388.86 | 65 | Метизы, крепежные изделия | - | 0.95
25.2.01.19-0003 | Шайба чугунная шаровая, тип КС-072, диаметр 62 мм, диаметр отверстия 24 мм, толщина 23 мм | шт | 190.44 | 194.35 | 65 | Метизы, крепежные изделия | - | 0.95
25.2.01.20-0005 | Штанга пестик-двойное ушко КС-175, оцинкованная, длина 1000 мм | шт | 984.48 | 1005.3 | 92 | Материалы и изделия электромонтажные металлические | - | 1.1
25.2.01.20-0009 | Штанга пестик-ушко КС-1172, окрашенная, длина 1000 мм | шт | 581.09 | 593.34 | 92 | Материалы и изделия электромонтажные металлические | - | 1.1
25.2.01.20-0010 | Штанга пестик-ушко КС-1172, оцинкованная, длина 1000 мм | шт | 769.8 | 785.83 | 92 | Материалы и изделия электромонтажные металлические | - | 1.1
25.2.01.20-0017 | Штанга сочлененная пестик-ушко КС-1180, окрашенная, длина 1600 мм | шт | 1384.24 | 1413.01 | 92 | Материалы и изделия электромонтажные металлические | - | 1.1
25.2.01.20-0018 | Штанга сочлененная пестик-ушко КС-1180, оцинкованная, длина 1600 мм | шт | 1230.72 | 1256.42 | 92 | Материалы и изделия электромонтажные металлические | - | 1.1
25.2.01.20-0019 | Штанга ушко-двойное ушко КС-1174, оцинкованная, длина 1500 мм | шт | 1139.51 | 1163.49 | 92 | Материалы и изделия электромонтажные металлические | - | 1.1
25.2.01.20-0025 | Штанга ушко кованное-нарезка КС-1177, оцинкованная, длина 2000 мм | шт | 1381.7 | 1411.1 | 92 | Материалы и изделия электромонтажные металлические | - | 1.1
25.2.01.20-0031 | Штанга стальная оцинкованная с двумя крепежными ушками повернутыми по отношению к друг к другу на 90°, диаметр 20 мм, длина 1000 мм | шт | 708.01 | 723.53 | 92 | Материалы и изделия электромонтажные металлические | - | 1.1
25.2.01.21-0002 | Блок компенсатора КС-041 | шт | 4328.95 | 4418.2 | 92 | Материалы и изделия электромонтажные металлические | - | 1.1
25.2.01.21-0011 | Валик КС-084 для скрепления соединяемой арматуры | шт | 59.81 | 61.07 | 92 | Материалы и изделия электромонтажные металлические | - | 1.1
25.2.01.21-0019 | Компенсатор стальной блочно-полиспастный с двумя неподвижными блоками и одним подвижным, допустимая нагрузка 40кН, длина троса 12 м | шт | 51777.22 | 52830.34 | 61 | Изделия стальные | - | 0.74
25.2.01.21-0020 | Компенсатор стальной блочно-полиспастный с двумя неподвижными блоками и одним подвижным, допустимая нагрузка 40кН, длина троса 15,8 м | шт | 55606.33 | 56736.76 | 61 | Изделия стальные | - | 0.74
25.2.01.21-0021 | Ввертыш заземления КС-151 | шт | 49.65 | 50.7 | 92 | Материалы и изделия электромонтажные металлические | - | 1.1
25.2.01.21-0031 | Вилка (деталь анкеровки контактного провода) КС-123 | шт | 574.99 | 587.21 | 92 | Материалы и изделия электромонтажные металлические | - | 1.1
25.2.01.21-0041 | Замки для закрепления пестика в шапках изоляторов, коушей, седел, однолапчатых и двухлапчатых ушков | 100 шт | 1616.63 | 1649.63 | 92 | Материалы и изделия электромонтажные металлические | - | 1.1
25.2.01.21-0042 | Замки КС-078 | 100 шт | 3063.25 | 3125.22 | 92 | Материалы и изделия электромонтажные металлические | - | 1.1
25.2.01.21-0061 | Планка соединительная КС-082 | шт | 176.21 | 179.92 | 92 | Материалы и изделия электромонтажные металлические | - | 1.1
25.2.01.21-0062 | Планка соединительная оцинкованная КС-082 | шт | 168.77 | 172.33 | 92 | Материалы и изделия электромонтажные металлические | - | 1.1
25.2.01.21-0071 | Серьга разогнутая КС-095 | шт | 222.63 | 227.22 | 92 | Материалы и изделия электромонтажные металлические | - | 1.1
25.2.01.21-0072 | Блок компенсирующий стальной оцинкованный для выравнивания натяжений контактных проводов, диаметр блока 100 мм, допускаемая нагрузка 40 кН, длина блока с многожильным канатом 880 мм | шт | 6806.45 | 6946.27 | 92 | Материалы и изделия электромонтажные металлические | - | 1.1
25.2.01.21-0075 | Узлы стальные крепления автоблокировки к железобетонным опорам высоковольтных линий передач, тип 411307-ТМП-101, 104, 124, диаметр опоры 300-350 мм, размеры 740-940х370х424 мм | т | 135385.96 | 138446.64 | 92 | Материалы и изделия электромонтажные металлические | - | 1.1
25.2.01.21-0077 | Узлы стальные крепления автоблокировки к железобетонным опорам высоковольтных линий передач, тип 411307-ТМП-107, диаметр опоры 300-350 мм, размеры 2360х860х424 мм | т | 137640.48 | 140746.25 | 92 | Материалы и изделия электромонтажные металлические | - | 1.1
25.2.01.21-0078 | Узлы стальные крепления автоблокировки к железобетонным опорам высоковольтных линий передач, тип 411307-ТМП-120, диаметр опоры 300-350 мм, размеры 740х370х424 мм | т | 131905.7 | 134896.77 | 92 | Материалы и изделия электромонтажные металлические | - | 1.1
25.2.01.21-1001 | Накладка для ограничения вертикального перемещения контактного провода сечением от 85 мм до 120 мм в зоне воздушной стрелки из трубы из нержавеющей стали с двумя фиксирующими зажимами по краям, длина по оси зажимов 2000 мм, длина 2075 мм | шт | 3990.11 | 4071.16 | 313 | Материалы и изделия электромонтажные фиксирующие металлические | - | 0.77
25.2.01.21-1002 | Скоба струновая из нержавеющей стали диаметром 8 мм, размеры 134х31х48 мм | шт | 186.06 | 189.82 | 92 | Материалы и изделия электромонтажные металлические | - | 1.1
25.2.01.21-1003 | Соединитель для струн бронзовый из провода с медными наконечниками под болт М10, сечение провода соединителя 16 мм2, длина по отверстиям наконечников 350 мм | шт | 426.21 | 434.76 | 314 | Материалы и изделия электромонтажные из цветных металлов | - | 1.28
25.2.01.21-1004 | Кольцо стальное оцинкованное для подвижного присоединения струн к проводам, изоляторам или конструкциям в контактной подвеске, диаметр 82 мм | шт | 192.01 | 195.98 | 92 | Материалы и изделия электромонтажные металлические | - | 1.1
25.2.01.21-1005 | Распорка алюминиевая жесткая для консолей, длина 1,2 м | шт | 5330.39 | 5437.98 | 314 | Материалы и изделия электромонтажные из цветных металлов | - | 1.28
25.2.01.21-1006 | Распорка стальная жесткая для консолей, длина 1,2 м | шт | 712.95 | 728.07 | 92 | Материалы и изделия электромонтажные металлические | - | 1.1
25.2.02.01-0001 | Болт крюковой КС-107 | шт | 102.85 | 105.06 | 92 | Материалы и изделия электромонтажные металлические | - | 1.1
25.2.02.01-0002 | Болты крюковые КБ КС-107 | 100 шт | 10267.05 | 10485.79 | 92 | Материалы и изделия электромонтажные металлические | - | 1.1
25.2.02.01-0011 | Болты специальные для крепления с гайкой и шайбой, диаметр 12-16 мм, длина 400 мм | т | 187605.16 | 191732.46 | 92 | Материалы и изделия электромонтажные металлические | - | 1.1
25.2.02.02-0003 | Консоли изолированные швеллерные с растянутой тягой, оцинкованные, масса до 60 кг | т | 193385.12 | 195173.02 | 92 | Материалы и изделия электромонтажные металлические | - | 1.1
25.2.02.02-0004 | Консоли изолированные швеллерные с растянутой тягой, оцинкованные, масса свыше 60 кг | т | 163170.81 | 164732.1 | 92 | Материалы и изделия электромонтажные металлические | - | 1.1
25.2.02.02-0006 | Консоли изолированные швеллерные со сжатой тягой, окрашенные, масса свыше 60 кг | т | 159170.97 | 160702.26 | 92 | Материалы и изделия электромонтажные металлические | - | 1.1
25.2.02.03-0005 | Консоли неизолированные прямые швеллерные окрашенные, масса до 56 кг | т | 99761.9 | 100847.63 | 92 | Материалы и изделия электромонтажные металлические | - | 1.1
25.2.02.03-0006 | Консоли неизолированные прямые швеллерные окрашенные, масса свыше 56 кг | т | 92043.13 | 93070.96 | 92 | Материалы и изделия электромонтажные металлические | - | 1.1
25.2.02.03-0007 | Консоли неизолированные прямые швеллерные оцинкованные, масса до 56 кг | т | 126318.42 | 127603.32 | 92 | Материалы и изделия электромонтажные металлические | - | 1.1
25.2.02.03-0008 | Консоли неизолированные прямые швеллерные оцинкованные, масса свыше 56 кг | т | 116673.13 | 117885.69 | 92 | Материалы и изделия электромонтажные металлические | - | 1.1
25.2.02.04-0001 | Зажим анкерный для крепления кабеля сечением от 50 до 70 мм2, предельная нагрузка 15 кН | компл | 260.98 | 266.61 | 313 | Материалы и изделия электромонтажные фиксирующие металлические | - | 0.77
25.2.02.04-0002 | Зажим анкерный для подвешивания самонесущих кабелей сечением 11-15 мм2, минимальная разрушающая нагрузка 15 кН, размер алюминиевого корпуса зажима без стального тросика и клиньев 112х28х63 мм, длина клиньев 165 мм, длина петли 290 мм | компл | 269.31 | 274.81 | 313 | Материалы и изделия электромонтажные фиксирующие металлические | - | 0.77
25.2.02.04-0003 | Комплект промежуточной подвески для подвешивания самонесущих кабелей сечением 16-95 мм2, предельная нагрузка 12-20 кН в составе кронштейн из высокопрочного коррозионностойкого алюминиевого сплава и пластикового подвеса | компл | 565.03 | 576.55 | 314 | Материалы и изделия электромонтажные из цветных металлов | - | 1.28
25.2.02.04-0012 | Кронштейн РА-1 для установки разъединителя (тип РЛНД) на воздушных ЛЭП 6-10 кВ | шт | 1219.01 | 1248.01 | 92 | Материалы и изделия электромонтажные металлические | - | 1.1
25.2.02.04-0013 | Кронштейн РА-2 для установки разъединителя (тип РЛНД) на воздушных ЛЭП 6-10 кВ | шт | 733.65 | 749.15 | 92 | Материалы и изделия электромонтажные металлические | - | 1.1
25.2.02.04-0014 | Кронштейн РА-4 для присоединения неизолированных проводов к линейным разъединителям (тип РДЗ, РЛНД) на воздушных ЛЭП 6-10 кВ | шт | 149.65 | 153.15 | 92 | Материалы и изделия электромонтажные металлические | - | 1.1
25.2.02.04-0015 | Кронштейн РА-5 для присоединения неизолированных проводов к линейным разъединителям (тип РДЗ, РЛНД) на воздушных ЛЭП 6-10 кВ | шт | 396.4 | 404.83 | 92 | Материалы и изделия электромонтажные металлические | - | 1.1
25.2.02.04-0021 | Кронштейны для подвески проводов постоянного и переменного тока, длина 1580 мм, окрашенные | т | 98794.56 | 101145.65 | 92 | Материалы и изделия электромонтажные металлические | - | 1.1
25.2.02.04-0022 | Кронштейны для подвески проводов постоянного и переменного тока, длина 1580 мм, оцинкованные | т | 119227.1 | 121986.84 | 92 | Материалы и изделия электромонтажные металлические | - | 1.1
25.2.02.04-0023 | Кронштейны для подвески проводов постоянного и переменного тока, длина 1750 мм, окрашенные | т | 101739.37 | 104149.36 | 92 | Материалы и изделия электромонтажные металлические | - | 1.1
25.2.02.04-0024 | Кронштейны для подвески проводов постоянного и переменного тока, длина 1750 мм, оцинкованные | т | 125529.03 | 128414.81 | 92 | Материалы и изделия электромонтажные металлические | - | 1.1
25.2.02.04-0025 | Кронштейны для подвески проводов постоянного и переменного тока, длина 2180 мм, окрашенные | т | 107557.93 | 110084.29 | 92 | Материалы и изделия электромонтажные металлические | - | 1.1
25.2.02.04-0026 | Кронштейны для подвески проводов постоянного и переменного тока, длина 2180 мм, оцинкованные | т | 153460.25 | 156917.02 | 92 | Материалы и изделия электромонтажные металлические | - | 1.1
25.2.02.04-0027 | Кронштейны для подвески проводов постоянного и переменного тока, длина 2805 мм, окрашенные | т | 86068.24 | 88164.8 | 92 | Материалы и изделия электромонтажные металлические | - | 1.1
25.2.02.04-0028 | Кронштейны для подвески проводов постоянного и переменного тока, длина 2805 мм, оцинкованные | т | 109447.25 | 112011.39 | 92 | Материалы и изделия электромонтажные металлические | - | 1.1
25.2.02.04-0029 | Кронштейны для подвески проводов постоянного и переменного тока, длина 2850 мм, окрашенные | т | 84140.06 | 86198.06 | 92 | Материалы и изделия электромонтажные металлические | - | 1.1
25.2.02.04-0030 | Кронштейны для подвески проводов постоянного и переменного тока, длина 2850 мм, оцинкованные | т | 103033.44 | 105469.31 | 92 | Материалы и изделия электромонтажные металлические | - | 1.1
25.2.02.04-0031 | Кронштейны для подвески проводов постоянного и переменного тока, длина 3600 мм, окрашенные | т | 88972.53 | 91127.18 | 92 | Материалы и изделия электромонтажные металлические | - | 1.1
25.2.02.04-0032 | Кронштейны для подвески проводов постоянного и переменного тока, длина 3600 мм, оцинкованные | т | 108571.39 | 111118.02 | 92 | Материалы и изделия электромонтажные металлические | - | 1.1
25.2.02.04-1063 | Кронштейн стальной оцинкованный для установки однополюсного разъединителя на металлической стойке опоры контактной сети, ширина швеллера стойки от 160 мм до 220 мм, ширина стойки от 380 мм до 460 мм, длина кронштейна 2150 мм | шт | 9752.21 | 9965.94 | 92 | Материалы и изделия электромонтажные металлические | - | 1.1
25.2.02.05-0011 | Надставка стальная для крепления проводов на линиях электропередач, тип ТС-3, размеры 1410х300х313 мм | шт | 2725.92 | 2789.61 | 92 | Материалы и изделия электромонтажные металлические | - | 1.1
25.2.02.06-0001 | Ограничитель грузов двойной стальной окрашенный, тип КС-152 | шт | 400 | 408.38 | 61 | Изделия стальные | - | 0.74
25.2.02.06-0002 | Ограничитель грузов двойной стальной оцинкованный, тип КС-152 | шт | 400 | 408.38 | 61 | Изделия стальные | - | 0.74
25.2.02.07-0001 | Траверса стальная оцинкованная (окрашенная) переходная на опоре, тип КС-112, длина 1200 мм | шт | 7048 | 7196.43 | 61 | Изделия стальные | - | 0.74
25.2.02.08-0002 | Узел стальной оцинкованный крепления искрового промежутка, тип 1,2,3 | шт | 1085.88 | 1108.27 | 61 | Изделия стальные | - | 0.74
25.2.02.08-0004 | Узел стальной оцинкованный крепления кронштейна | шт | 1458.98 | 1488.83 | 61 | Изделия стальные | - | 0.74
25.2.02.08-0005 | Узел стальной крепления пяты консоли, тип КС-139 | шт | 3520 | 3593.08 | 61 | Изделия стальные | - | 0.74
25.2.02.08-0006 | Узел стальной крепления тяги консоли, тип КС-140 | шт | 2810 | 2868.88 | 61 | Изделия стальные | - | 0.74
25.2.02.08-0007 | Узел стальной крепления угловых стоек к ригелю с прокладкой шириной 50 мм, диаметр прутка болт-скобы 16 мм, расстояние между осями крепления болт-скобы 110 мм | шт | 507.68 | 518.48 | 61 | Изделия стальные | - | 0.74
25.2.02.08-0008 | Узел стальной крепления трубчатого кронштейна на железобетонной стойке в обхват, диаметр стойки 300-320 мм | шт | 1848.28 | 1889.4 | 61 | Изделия стальные | - | 0.74
25.2.02.08-0009 | Узел стальной крепления трубчатого кронштейна на металлической стойке в обхват, ширина швеллера стойки опоры 250-300 мм, ширина стойки опоры 320-460 мм, | шт | 4334.71 | 4426.35 | 61 | Изделия стальные | - | 0.74
25.2.02.08-0010 | Узел стальной крепления швеллерного кронштейна на металлической стойке под углом к оси пути, ширина швеллера стойки опоры 220-300 мм, ширина стойки опоры 240-540 мм, угол установки кронштейна к оси пути 30° | шт | 3272.03 | 3340.83 | 61 | Изделия стальные | - | 0.74
25.2.02.09-0011 | Хомуты нейлоновые кабельные стяжные, диаметр 10-45 мм, длина 175 мм | 100 шт | 456.67 | 466.31 | 96 | Изделия из полимерных и композитных материалов прочие | - | 1.08
25.2.02.09-0013 | Хомут стальной для крепления одинарной грузовой штанги с одним ушком, диаметр груза 300 мм, толщина 30 мм | шт | 637.66 | 651.38 | 61 | Изделия стальные | - | 0.74
25.2.02.10-0004 | Штанга стальная оцинкованная двойная, для грузов, тип КС-106, размеры 460х1510 мм | шт | 2250 | 2298.01 | 61 | Изделия стальные | - | 0.74
25.2.02.10-0006 | Штанга стальная оцинкованная двойная, для грузов, тип КС-106, размеры 460х2160 мм | шт | 6147 | 6273.62 | 61 | Изделия стальные | - | 0.74
25.2.02.10-0030 | Штанга стальная двойная для чугунных грузов замкнутого сечения, количество грузов 64 шт, расстояние между центрами грузов 370 мм, толщина штанги 30 мм, длина штанги 1808 мм | шт | 12801.04 | 13079.31 | 61 | Изделия стальные | - | 0.74
25.2.02.10-0031 | Штанга стальная одинарная для грузов замкнутого сечения, количество грузов 30 шт, толщина штанги 30 мм, длина штанги 1696 мм | шт | 6097.85 | 6229.26 | 61 | Изделия стальные | - | 0.74
25.2.02.11-0021 | Лента крепления из нержавеющей стали в пластмассовой коробке с кабельной бухтой, ширина 20 мм, толщина 0,7 мм, длина 50 м | шт | 4054.14 | 4136.76 | 61 | Изделия стальные | - | 0.74
25.2.02.11-0041 | Рамка для надписей 55х15 мм | шт | 15.75 | 16.07 | 147 | Прочие материалы | - | 1.06
25.2.02.11-0051 | Скрепы для фиксации на промежуточных опорах, размер 20 мм | 100 шт | 1339.95 | 1367.14 | 147 | Прочие материалы | - | 1.06
25.3.03.01-1002 | Прокладка полимерная для железобетонного подрельсового основания анкерного рельсового скрепления ПФК-350, размеры 200х194х10 мм | шт | 150 | 153.1 | 96 | Изделия из полимерных и композитных материалов прочие | - | 1.08
25.3.03.01-1003 | Упор боковой полимерный, для скрепления ЖБР-65, тип ЦП-369.006 | шт | 85 | 86.81 | 96 | Изделия из полимерных и композитных материалов прочие | - | 1.08
25.3.06.01-1000 | Вставка полиамидная направляющая для рельсового скрепления ЖБР-65, тип ВП 920.1280 | шт | 39 | 39.8 | 96 | Изделия из полимерных и композитных материалов прочие | - | 1.08
25.3.06.01-1002 | Прокладка упругая пластмассовая для рельсового скрепления ЖБР-65, тип ЦП-369.104 | шт | 45 | 45.96 | 96 | Изделия из полимерных и композитных материалов прочие | - | 1.08
25.3.07.01-1000 | Изолятор штыревой фарфоровый ТФ 20 | шт | 45.04 | 46.14 | 90 | Материалы и изделия электромонтажные керамические | - | 0.64
25.3.07.01-1002 | Изолятор штыревой фарфоровый ШС 10-Е | шт | 622.92 | 636.16 | 90 | Материалы и изделия электромонтажные керамические | - | 0.64
25.3.07.01-1008 | Изолятор штыревой фарфоровый ШФ-20Г | шт | 297.5 | 304.83 | 90 | Материалы и изделия электромонтажные керамические | - | 0.64
25.3.08.01-1228 | Балки пролетных строений преднапряженные железобетонные, длина от 12 до 18 м, объем до 8,5 м3, бетон В35, расход арматуры от 100 до 150 кг/м3 | м3 | 48161.67 | 49962.4 | 235 | Балки пролетных строений железобетонные | - | 0.93
25.3.08.01-1242 | Балки пролетных строений железобетонные ребристые с ненапрягаемой арматурой для железнодорожных мостов, длина 16,5 метров, бетон В25, расход арматуры от 200 до 250 кг/м3 | м3 | 48321.82 | 49288.25 | 42 | Конструкции и изделия железобетонные прочие | - | 1.09
25.3.08.01-1262 | Блоки косоуров железобетонные, объем до 1,5 м3, бетон В27,5, расход арматуры от 200 до 250 кг/м3 | м3 | 50775.83 | 52628.85 | 42 | Конструкции и изделия железобетонные прочие | - | 1.09
25.3.08.01-1266 | Блоки косоуров железобетонные, объем до 1,5 м3, бетон В27,5, расход арматуры от 250 до 300 кг/м3 | м3 | 54295.83 | 56219.25 | 42 | Конструкции и изделия железобетонные прочие | - | 1.09
25.3.08.01-1268 | Блоки косоуров железобетонные, объем до 1,5 м3, бетон В27,5, расход арматуры от 300 до 350 кг/м3 | м3 | 56325.83 | 58289.85 | 42 | Конструкции и изделия железобетонные прочие | - | 1.09
25.3.08.01-4496 | Фундаменты для светофоров железобетонные, бетон В30, расход арматуры до 50 кг/м3 | м3 | 22532.18 | 23847.91 | 42 | Конструкции и изделия железобетонные прочие | - | 1.09
25.3.08.01-4956 | Шпала железобетонная Ш3-Д | шт | 2054.17 | 2095.25 | 42 | Конструкции и изделия железобетонные прочие | - | 1.09
25.3.08.01-4980 | Шпала железобетонная ШП 350 | шт | 3555.11 | 3626.21 | 42 | Конструкции и изделия железобетонные прочие | - | 1.09
25.3.08.01-5021 | Фундаменты трехлучевые железобетонные с анкерным креплением стоек опор контактной сети, ТСА, бетон В30, расход арматуры от 100 до 150 кг/м3, тип несущей способности 2 | м3 | 33750.7 | 34425.71 | 331 | Фундаменты трехлучевые железобетонные | - | 0.8
25.3.08.01-5022 | Фундаменты трехлучевые железобетонные с анкерным креплением стоек опор контактной сети, ТСА, бетон В30, расход арматуры от 100 до 150 кг/м3, тип несущей способности 3 | м3 | 36244.79 | 36969.68 | 331 | Фундаменты трехлучевые железобетонные | - | 0.8
25.3.08.01-5023 | Фундаменты трехлучевые железобетонные с анкерным креплением стоек опор контактной сети, ТСА, бетон В30, расход арматуры от 150 до 200 кг/м3, тип несущей способности 4 | м3 | 39051.34 | 39832.36 | 331 | Фундаменты трехлучевые железобетонные | - | 0.8
25.3.08.01-5024 | Фундаменты трехлучевые железобетонные с анкерным креплением стоек опор контактной сети, ТСА, бетон В30, расход арматуры от 150 до 200 кг/м3, тип несущей способности 5 | м3 | 40431.87 | 41240.51 | 331 | Фундаменты трехлучевые железобетонные | - | 0.8
25.3.08.01-5025 | Балки пролетных строений железобетонные ребристые с ненапрягаемой арматурой для железнодорожных мостов, длина 11,5 метров, бетон В25, расход арматуры от 200 до 250 кг/м3 | м3 | 49991.87 | 50991.71 | 42 | Конструкции и изделия железобетонные прочие | - | 1.09
25.3.08.01-5029 | Балки пролетных строений железобетонные ребристые с ненапрягаемой арматурой для железнодорожных мостов, длина 9,3 метра, бетон В25, расход арматуры от 200 до 250 кг/м3 | м3 | 50430.22 | 51438.82 | 42 | Конструкции и изделия железобетонные прочие | - | 1.09
25.3.08.01-5031 | Балки пролетных строений железобетонные плитные с ненапрягаемой арматурой для железнодорожных мостов, длина 9,3 метра, бетон В25, расход арматуры от 200 до 250 кг/м3 | м3 | 48755.42 | 49730.53 | 42 | Конструкции и изделия железобетонные прочие | - | 1.09
25.3.08.01-5033 | Балки пролетных строений железобетонные ребристые с ненапрягаемой арматурой для железнодорожных мостов, длина 14,3 метра, бетон В25, расход арматуры от 250 до 300 кг/м3 | м3 | 51926.15 | 52964.67 | 42 | Конструкции и изделия железобетонные прочие | - | 1.09
25.3.08.01-5035 | Балки пролетных строений железобетонные плитные с ненапрягаемой арматурой для железнодорожных мостов, длина 11,5 метров, бетон В25, расход арматуры от 250 до 300 кг/м3 | м3 | 48047.43 | 49008.37 | 42 | Конструкции и изделия железобетонные прочие | - | 1.09
25.3.08.01-5037 | Балки пролетных строений железобетонные ребристые с ненапрягаемой арматурой для железнодорожных мостов, длина 9,85 метра, бетон В25, расход арматуры от 200 до 250 кг/м3 | м3 | 51339.43 | 52366.22 | 42 | Конструкции и изделия железобетонные прочие | - | 1.09
25.3.08.01-5039 | Балки пролетных строений железобетонные плитные с ненапрягаемой арматурой для железнодорожных мостов, длина 6 метров, бетон В25, расход арматуры от 250 до 300 кг/м3 | м3 | 53653.79 | 54726.87 | 42 | Конструкции и изделия железобетонные прочие | - | 1.09
25.3.08.01-5041 | Балки пролетных строений железобетонные плитные с ненапрягаемой арматурой для железнодорожных мостов, длина 2,95 метра, бетон В25, расход арматуры от 150 до 200 кг/м3 | м3 | 56306.91 | 57433.05 | 42 | Конструкции и изделия железобетонные прочие | - | 1.09
25.3.08.01-5043 | Балки пролетных строений железобетонные плитные с ненапрягаемой арматурой для железнодорожных мостов, длина 4 метра, бетон В25, расход арматуры от 200 до 250 кг/м3 | м3 | 50499.32 | 51509.31 | 42 | Конструкции и изделия железобетонные прочие | - | 1.09
25.3.08.01-5045 | Балки пролетных строений железобетонные плитные с ненапрягаемой арматурой для железнодорожных мостов, длина 5 метров, бетон В25, расход арматуры от 200 до 250 кг/м3 | м3 | 49447.83 | 50436.79 | 42 | Конструкции и изделия железобетонные прочие | - | 1.09
25.3.08.01-5047 | Балки пролетных строений железобетонные плитные с ненапрягаемой арматурой для железнодорожных мостов, длина 5,3 метра, бетон В25, расход арматуры от 200 до 250 кг/м3 | м3 | 49965.45 | 50964.76 | 42 | Конструкции и изделия железобетонные прочие | - | 1.09
25.3.08.01-5049 | Балки пролетных строений железобетонные плитные с ненапрягаемой арматурой для железнодорожных мостов, длина 7,3 метра, бетон В25, расход арматуры от 200 до 250 кг/м3 | м3 | 47766.94 | 48722.28 | 42 | Конструкции и изделия железобетонные прочие | - | 1.09
25.3.08.01-5051 | Балки пролетных строений железобетонные плитные с ненапрягаемой арматурой для железнодорожных мостов, длина 7,7 метра, бетон В25, расход арматуры от 200 до 250 кг/м3 | м3 | 64856.97 | 66154.11 | 42 | Конструкции и изделия железобетонные прочие | - | 1.09
25.3.08.01-5057 | Балки пролетных строений железобетонные плитные с ненапрягаемой арматурой для железнодорожных мостов, длина 9,85 метра, бетон В25, расход арматуры от 250 до 300 кг/м3 | м3 | 49500.68 | 50490.69 | 42 | Конструкции и изделия железобетонные прочие | - | 1.09
25.3.08.01-5058 | Балки пролетных строений железобетонные плитные с ненапрягаемой арматурой для железнодорожных мостов, длина 14,3 метра, бетон В30, расход арматуры от 150 до 200 кг/м3 | м3 | 43909.21 | 44787.4 | 42 | Конструкции и изделия железобетонные прочие | - | 1.09
25.3.08.01-5059 | Балки пролетных строений железобетонные плитные с ненапрягаемой арматурой для железнодорожных мостов, длина 12,2 метра, бетон В30, расход арматуры от 200 до 250 кг/м3 | м3 | 46266.26 | 47191.59 | 42 | Конструкции и изделия железобетонные прочие | - | 1.09
25.3.08.01-5060 | Балки пролетных строений железобетонные плитные с ненапрягаемой арматурой для железнодорожных мостов, длина 13,5 метра, бетон В30, расход арматуры от 200 до 250 кг/м3 | м3 | 45801.49 | 46717.52 | 42 | Конструкции и изделия железобетонные прочие | - | 1.09
25.3.08.01-5061 | Балки пролетных строений железобетонные плитные с ненапрягаемой арматурой для железнодорожных мостов, длина 16,5 метров, бетон В30, расход арматуры от 150 до 200 кг/м3 | м3 | 44395.66 | 45283.58 | 42 | Конструкции и изделия железобетонные прочие | - | 1.09
25.3.08.01-5063 | Балки пролетных строений железобетонные ребристые с ненапрягаемой арматурой для железнодорожных мостов, длина 13,5 метров, бетон В25, расход арматуры от 200 до 250 кг/м3 | м3 | 48850.27 | 49827.28 | 42 | Конструкции и изделия железобетонные прочие | - | 1.09
25.3.10.01-1172 | Подкладки для железных дорог широкой колеи шурупно-дюбельного скрепления, тип ЖБР М | т | 166666.67 | 170335 | 61 | Изделия стальные | - | 0.74
25.3.10.01-1330 | Стык уравнительный железнодорожных путей стальной, тип рельса Р65, длина в среднем положении 12500 мм | компл | 832217.64 | 848861.99 | 52 | Конструкции металлические для железных дорог | - | 1.27
25.3.12.01-1462 | Консоль стальная оцинкованная неизолированная для жестких поперечен контактной сети, длина 2500 мм | шт | 13931.68 | 14221.8 | 92 | Материалы и изделия электромонтажные металлические | - | 1.1
25.3.12.01-1466 | Консоль стальная оцинкованная неизолированная для жестких поперечен контактной сети, длина 2850 мм | шт | 18330.91 | 18710.36 | 92 | Материалы и изделия электромонтажные металлические | - | 1.1
25.3.12.01-1598 | Консоль стальная оцинкованная швеллерная неизолированная наклонная однопутная с растянутой тягой, тип НР-I-5 | шт | 16335.37 | 16685.38 | 92 | Материалы и изделия электромонтажные металлические | - | 1.1
25.3.12.01-1682 | Консоль стальная оцинкованная швеллерная неизолированная наклонная со сжатой тягой, тип НСУ-I-6,5 | шт | 19078.44 | 19488.57 | 92 | Материалы и изделия электромонтажные металлические | - | 1.1
25.3.12.01-1690 | Консоль стальная оцинкованная швеллерная неизолированная наклонная со сжатой тягой, тип НСУ-II-6,5 | шт | 20510.94 | 20953.35 | 92 | Материалы и изделия электромонтажные металлические | - | 1.1
25.3.12.01-1692 | Консоль стальная оцинкованная швеллерная неизолированная наклонная со сжатой тягой, тип НСУ-II-6,5-п | шт | 19680.22 | 20101.24 | 92 | Материалы и изделия электромонтажные металлические | - | 1.1
25.3.12.01-1708 | Консоль стальная оцинкованная швеллерная неизолированная наклонная со сжатой тягой, тип НСУ-IV-6,5-п | шт | 30402.47 | 31061.03 | 92 | Материалы и изделия электромонтажные металлические | - | 1.1
25.3.12.01-1942 | Консоль стальная оцинкованная трубчатая изолированная наклонная со сжатой тягой без подкоса, тип ИТС-2 | шт | 11345.46 | 11590.65 | 92 | Материалы и изделия электромонтажные металлические | - | 1.1
25.3.12.01-1950 | Консоль стальная оцинкованная трубчатая изолированная наклонная со сжатой тягой с подкосом, тип ИТС-3п | шт | 12923.87 | 13207.09 | 92 | Материалы и изделия электромонтажные металлические | - | 1.1
25.3.12.01-1954 | Консоль стальная оцинкованная трубчатая изолированная наклонная со сжатой тягой с подкосом, тип ИТС-4п | шт | 17085.29 | 17454.07 | 92 | Материалы и изделия электромонтажные металлические | - | 1.1
25.3.12.01-1958 | Консоль стальная оцинкованная трубчатая изолированная наклонная со сжатой тягой с подкосом, тип ИТС-5п-3,0 | шт | 18485.36 | 18887.08 | 92 | Материалы и изделия электромонтажные металлические | - | 1.1
25.3.12.01-2468 | Оттяжка стальная анкерная компенсированная и полукомпенсированная для одиночных железобетонных опор | шт | 39837.91 | 40671 | 92 | Материалы и изделия электромонтажные металлические | - | 1.1
25.3.12.01-2776 | Стойка стальная коническая фланцевая консольной опоры контактной сети, из горячекатаного швеллера шириной 200 мм, марка стали С345, ширина в нижней части опоры 540 мм, ширина в верхней части опоры 240 мм, высота стойки 12000 мм | шт | 114408.54 | 115458.92 | 284 | Стойки консольных опор контактной сети | - | 1.22
25.3.12.01-2780 | Стойка стальная коническая фланцевая консольной опоры контактной сети, из горячекатаного швеллера шириной 160 мм, марка стали С345, ширина в нижней части опоры 540 мм, ширина в верхней части опоры 300 мм, высота стойки 9600 мм | шт | 61756.21 | 62353.75 | 284 | Стойки консольных опор контактной сети | - | 1.22
25.3.12.01-2782 | Стойка стальная коническая фланцевая консольной опоры контактной сети, из горячекатаного швеллера шириной 180 мм, марка стали С345, ширина в нижней части опоры 540 мм, ширина в верхней части опоры 300 мм, высота стойки 9600 мм | шт | 68750.97 | 69414.41 | 284 | Стойки консольных опор контактной сети | - | 1.22
25.3.12.01-2784 | Стойка стальная коническая фланцевая консольной опоры контактной сети, из горячекатаного швеллера шириной 180 мм, марка стали С345, ширина в нижней части опоры 540 мм, ширина в верхней части опоры 240 мм, высота стойки 12000 мм | шт | 82462.16 | 83255.84 | 284 | Стойки консольных опор контактной сети | - | 1.22
25.3.12.01-2788 | Стойка стальная коническая фланцевая консольной опоры контактной сети, из горячекатаного швеллера шириной 200 мм, марка стали С245, ширина в нижней части опоры 540 мм, ширина в верхней части опоры 300 мм, высота стойки 9600 мм | шт | 80833.12 | 81600.69 | 284 | Стойки консольных опор контактной сети | - | 1.22
25.3.12.01-2790 | Стойка стальная коническая фланцевая консольной опоры контактной сети, из горячекатаного швеллера шириной 160 мм, марка стали С245, ширина в нижней части опоры 540 мм, ширина в верхней части опоры 300 мм, высота стойки 9600 мм | шт | 51494.69 | 52015.26 | 284 | Стойки консольных опор контактной сети | - | 1.22
25.3.12.01-2792 | Стойка стальная коническая фланцевая консольной опоры контактной сети, из горячекатаного швеллера шириной 180 мм, марка стали С245, ширина в нижней части опоры 540 мм, ширина в верхней части опоры 300 мм, высота стойки 9600 мм | шт | 57259.1 | 57836.35 | 284 | Стойки консольных опор контактной сети | - | 1.22
25.3.12.01-2794 | Стойка стальная коническая фланцевая консольной опоры контактной сети, из горячекатаного швеллера шириной 200 мм, марка стали С245, ширина в нижней части опоры 540 мм, ширина в верхней части опоры 240 мм, высота стойки 12000 мм | шт | 97307.12 | 98229.24 | 284 | Стойки консольных опор контактной сети | - | 1.22
25.3.12.01-2832 | Стойка стальная коническая фланцевая консольной опоры контактной сети, из горячекатаного швеллера шириной 200 мм, марка стали С345, ширина в нижней части опоры 540 мм, ширина в верхней части опоры 300 мм, высота стойки 9600 мм | шт | 94874.38 | 95747.26 | 284 | Стойки консольных опор контактной сети | - | 1.22
25.3.12.01-2834 | Стойка стальная коническая фланцевая консольной опоры контактной сети, из горячекатаного швеллера шириной 160 мм, марка стали С345, ширина в нижней части опоры 540 мм, ширина в верхней части опоры 240 мм, высота стойки 12000 мм | шт | 73752.2 | 74463.52 | 284 | Стойки консольных опор контактной сети | - | 1.22
25.3.12.01-2840 | Стойка стальная коническая фланцевая консольной опоры контактной сети, из горячекатаного швеллера шириной 160 мм, марка стали С245, ширина в нижней части опоры 540 мм, ширина в верхней части опоры 240 мм, высота стойки 12000 мм | шт | 61492.04 | 62111.41 | 284 | Стойки консольных опор контактной сети | - | 1.22
25.3.12.01-2842 | Стойка стальная коническая фланцевая консольной опоры контактной сети, из горячекатаного швеллера шириной 180 мм, марка стали С245, ширина в нижней части опоры 540 мм, ширина в верхней части опоры 240 мм, высота стойки 12000 мм | шт | 68673.54 | 69363.81 | 284 | Стойки консольных опор контактной сети | - | 1.22
25.3.12.01-2900 | Стойка стальная фланцевая опор жестких поперечен контактной сети, из горячекатаного швеллера шириной 200 мм, марка стали С345, ширина опоры 540 мм, высота стойки 9600 мм | шт | 103497.82 | 104460.92 | 284 | Стойки консольных опор контактной сети | - | 1.22
25.3.12.01-2902 | Стойка стальная фланцевая опор жестких поперечен контактной сети, из горячекатаного швеллера шириной 270 мм, марка стали С345, ширина опоры 540 мм, высота стойки 9600 мм | шт | 131228.88 | 132446.64 | 284 | Стойки консольных опор контактной сети | - | 1.22
25.3.12.01-2904 | Стойка стальная фланцевая опор жестких поперечен контактной сети, из горячекатаного швеллера шириной 300 мм, марка стали С345, ширина опоры 540 мм, высота стойки 9600 мм | шт | 146069.26 | 147425.63 | 284 | Стойки консольных опор контактной сети | - | 1.22
25.3.12.01-2906 | Стойка стальная фланцевая опор жестких поперечен контактной сети, из горячекатаного швеллера шириной 200 мм, марка стали С345, ширина опоры 540 мм, высота стойки 12000 мм | шт | 103836.94 | 104844.62 | 284 | Стойки консольных опор контактной сети | - | 1.22
25.3.12.01-2908 | Стойка стальная фланцевая опор жестких поперечен контактной сети, из горячекатаного швеллера шириной 270 мм, марка стали С345, ширина опоры 540 мм, высота стойки 12000 мм | шт | 131656.54 | 132930.52 | 284 | Стойки консольных опор контактной сети | - | 1.22
25.3.12.01-2918 | Стойка стальная фланцевая опор жестких поперечен контактной сети, из горячекатаного швеллера шириной 200 мм, марка стали С245, ширина опоры 540 мм, высота стойки 9600 мм | шт | 96141.93 | 97049.87 | 284 | Стойки консольных опор контактной сети | - | 1.22
25.3.12.01-2920 | Стойка стальная фланцевая опор жестких поперечен контактной сети, из горячекатаного швеллера шириной 270 мм, марка стали С245, ширина опоры 540 мм, высота стойки 9600 мм | шт | 123838.92 | 125001.26 | 284 | Стойки консольных опор контактной сети | - | 1.22
25.3.12.01-2922 | Стойка стальная фланцевая опор жестких поперечен контактной сети, из горячекатаного швеллера шириной 300 мм, марка стали С245, ширина опоры 540 мм, высота стойки 9600 мм | шт | 138918.8 | 140221.55 | 284 | Стойки консольных опор контактной сети | - | 1.22
25.3.12.01-2924 | Стойка стальная фланцевая опор жестких поперечен контактной сети, из горячекатаного швеллера шириной 200 мм, марка стали С245, ширина опоры 540 мм, высота стойки 12000 мм | шт | 117766.31 | 118878.45 | 284 | Стойки консольных опор контактной сети | - | 1.22
25.3.12.01-2926 | Стойка стальная фланцевая опор жестких поперечен контактной сети, из горячекатаного швеллера шириной 270 мм, марка стали С245, ширина опоры 540 мм, высота стойки 12000 мм | шт | 151944.97 | 153371.11 | 284 | Стойки консольных опор контактной сети | - | 1.22
25.3.12.01-3350 | Стойка стальная коническая фланцевая консольной опоры контактной сети, из горячекатаного швеллера шириной 220 мм, марка стали С345, ширина в нижней части опоры 540 мм, ширина в верхней части опоры 300 мм, высота стойки 9600 мм | шт | 99378.85 | 100305.24 | 284 | Стойки консольных опор контактной сети | - | 1.22
25.3.12.01-3351 | Стойка стальная коническая фланцевая консольной опоры контактной сети, из горячекатаного швеллера шириной 220 мм, марка стали С345, ширина в нижней части опоры 540 мм, ширина в верхней части опоры 240 мм, высота стойки 12000 мм | шт | 121481.98 | 122609.58 | 284 | Стойки консольных опор контактной сети | - | 1.22
25.3.12.01-3352 | Стойка стальная коническая фланцевая составная консольной опоры контактной сети, из горячекатаного швеллера шириной 180 мм, 220 мм, марка стали С345, ширина в нижней части опоры 540 мм, ширина в верхней части опоры 240 мм, высота стойки 13600 мм | шт | 135871.2 | 137137.7 | 284 | Стойки консольных опор контактной сети | - | 1.22
25.3.12.01-3353 | Стойка стальная коническая фланцевая консольной опоры контактной сети, из горячекатаного швеллера шириной 220 мм, марка стали С245, ширина в нижней части опоры 540 мм, ширина в верхней части опоры 300 мм, высота стойки 9600 мм | шт | 93149.76 | 94029.44 | 284 | Стойки консольных опор контактной сети | - | 1.22
25.3.12.01-3354 | Стойка стальная коническая фланцевая консольной опоры контактной сети, из горячекатаного швеллера шириной 220 мм, марка стали С245, ширина в нижней части опоры 540 мм, ширина в верхней части опоры 240 мм, высота стойки 12000 мм | шт | 112238.46 | 113296.74 | 284 | Стойки консольных опор контактной сети | - | 1.22
25.3.12.01-3355 | Стойка стальная коническая фланцевая составная консольной опоры контактной сети, из горячекатаного швеллера шириной 200 мм, 220 мм, высота тумбы 4000 мм, высота верхней стойки 9600 мм, марка стали С345, ширина в нижней части опоры 540 мм, ширина в верхней части опоры 240 мм, высота стойки 13600 мм | шт | 180092.51 | 181722.03 | 284 | Стойки консольных опор контактной сети | - | 1.22
25.3.12.01-3356 | Стойка стальная коническая фланцевая составная консольной опоры контактной сети, из горячекатаного швеллера шириной 200 мм, 250 мм, высота тумбы 4000 мм, высота верхней стойки 9600 мм, марка стали С345, ширина в нижней части опоры 540 мм, ширина в верхней части опоры 240 мм, высота стойки 15000 мм | шт | 197799.9 | 199601.76 | 284 | Стойки консольных опор контактной сети | - | 1.22
25.3.12.01-3357 | Стойка стальная коническая фланцевая составная консольной опоры контактной сети, из горячекатаного швеллера шириной 180 мм, 200 мм, высота тумбы 3000 мм, высота верхней стойки 12000 мм, марка стали С345, ширина в нижней части опоры 540 мм, ширина в верхней части опоры 240 мм, высота стойки 15000 мм | шт | 141000.69 | 142328.26 | 284 | Стойки консольных опор контактной сети | - | 1.22
25.3.12.01-3358 | Стойка стальная коническая фланцевая составная консольной опоры контактной сети, из горячекатаного швеллера шириной 200 мм, 270 мм, высота тумбы 3000 мм, высота верхней стойки 12000 мм, марка стали С345, ширина в нижней части опоры 540 мм, ширина в верхней части опоры 240 мм, высота стойки 15000 мм | шт | 159389.17 | 160885 | 284 | Стойки консольных опор контактной сети | - | 1.22
25.3.12.01-3359 | Стойка стальная коническая фланцевая составная консольной опоры контактной сети, из горячекатаного швеллера шириной 220 мм, 300 мм, высота тумбы 3000 мм, высота верхней стойки 12000 мм, марка стали С345, ширина в нижней части опоры 540 мм, ширина в верхней части опоры 240 мм, высота стойки 15000 мм | шт | 189278.54 | 191039.57 | 284 | Стойки консольных опор контактной сети | - | 1.22
25.3.12.01-3360 | Стойка стальная коническая фланцевая составная консольной опоры контактной сети, из горячекатаного швеллера шириной 180 мм, 220 мм, высота тумбы 5400 мм, высота верхней стойки 9600 мм, марка стали С345, ширина в нижней части опоры 540 мм, ширина в верхней части опоры 240 мм, высота стойки 15020 мм | шт | 74644.38 | 75487.93 | 284 | Стойки консольных опор контактной сети | - | 1.22
25.3.12.01-3361 | Стойка стальная коническая фланцевая составная консольной опоры контактной сети, из горячекатаного швеллера шириной 220 мм, 270 мм, высота тумбы 5400 мм, высота верхней стойки 9600 мм, марка стали С345, ширина в нижней части опоры 540 мм, ширина в верхней части опоры 240 мм, высота стойки 15000 мм | шт | 103111.13 | 104205.72 | 284 | Стойки консольных опор контактной сети | - | 1.22
25.3.12.01-3362 | Стойка стальная коническая фланцевая составная консольной опоры контактной сети, из горячекатаного швеллера шириной 220 мм, 300 мм, высота тумбы 5400 мм, высота верхней стойки 9600 мм, марка стали С345, ширина в нижней части опоры 540 мм, ширина в верхней части опоры 240 мм, высота стойки 15000 мм | шт | 114087.18 | 115307.39 | 284 | Стойки консольных опор контактной сети | - | 1.22
25.3.12.01-3363 | Стойка стальная коническая фланцевая составная консольной опоры контактной сети, из горячекатаного швеллера шириной 180 мм, 220 мм, высота тумбы 4000 мм, высота верхней стойки 9600 мм, марка стали С245, ширина в нижней части опоры 540 мм, ширина в верхней части опоры 240 мм, высота стойки 13600 мм | шт | 122172.74 | 123336.49 | 284 | Стойки консольных опор контактной сети | - | 1.22
25.3.12.01-3364 | Стойка стальная коническая фланцевая составная консольной опоры контактной сети, из горячекатаного швеллера шириной 220 мм, 270 мм, высота тумбы 4000 мм, высота верхней стойки 9600 мм, марка стали С245, ширина в нижней части опоры 540 мм, ширина в верхней части опоры 240 мм, высота стойки 13600 мм | шт | 160869.38 | 162354.72 | 284 | Стойки консольных опор контактной сети | - | 1.22
25.3.12.01-3365 | Стойка стальная коническая фланцевая составная консольной опоры контактной сети, из горячекатаного швеллера шириной 220 мм, 300 мм, высота тумбы 4000 мм, высота верхней стойки 9600 мм, марка стали С245, ширина в нижней части опоры 540 мм, ширина в верхней части опоры 240 мм, высота стойки 13600 мм | шт | 177907.29 | 179559.96 | 284 | Стойки консольных опор контактной сети | - | 1.22
25.3.12.01-3366 | Стойка стальная коническая фланцевая составная консольной опоры контактной сети, из горячекатаного швеллера шириной 180 мм, 200 мм, высота тумбы 3000 мм, высота верхней стойки 12000 мм, марка стали С245, ширина в нижней части опоры 540 мм, ширина в верхней части опоры 240 мм, высота стойки 15000 мм | шт | 128598.11 | 129832.66 | 284 | Стойки консольных опор контактной сети | - | 1.22
25.3.12.01-3367 | Стойка стальная коническая фланцевая составная консольной опоры контактной сети, из горячекатаного швеллера шириной 200 мм, 270 мм, высота тумбы 3000 мм, высота верхней стойки 12000 мм, марка стали С245, ширина в нижней части опоры 540 мм, ширина в верхней части опоры 240 мм, высота стойки 15020 мм | шт | 167111.39 | 168665.13 | 284 | Стойки консольных опор контактной сети | - | 1.22
25.3.12.01-3368 | Стойка стальная коническая фланцевая составная консольной опоры контактной сети, из горячекатаного швеллера шириной 220 мм, 300 мм, высота тумбы 3000 мм, высота верхней стойки 12000 мм, марка стали С245, ширина в нижней части опоры 540 мм, ширина в верхней части опоры 240 мм, высота стойки 15000 мм | шт | 184929.3 | 186657.71 | 284 | Стойки консольных опор контактной сети | - | 1.22
25.3.12.01-3369 | Стойка стальная коническая фланцевая составная консольной опоры контактной сети, из горячекатаного швеллера шириной 180 мм, 220 мм, высота тумбы 5400 мм, высота верхней стойки 9600 мм, марка стали С245, ширина в нижней части опоры 540 мм, ширина в верхней части опоры 240 мм, высота стойки 15020 мм | шт | 133817.63 | 135104.98 | 284 | Стойки консольных опор контактной сети | - | 1.22
25.3.12.01-3370 | Стойка стальная коническая фланцевая составная консольной опоры контактной сети, из горячекатаного швеллера шириной 220 мм, 270 мм, высота тумбы 5400 мм, высота верхней стойки 9600 мм, марка стали С245, ширина в нижней части опоры 540 мм, ширина в верхней части опоры 240 мм, высота стойки 15000 мм | шт | 176894.42 | 178542.39 | 284 | Стойки консольных опор контактной сети | - | 1.22
25.3.12.01-3371 | Стойка стальная коническая фланцевая составная консольной опоры контактной сети, из горячекатаного швеллера шириной 220 мм, 300 мм, высота тумбы 5400 мм, высота верхней стойки 9600 мм, марка стали С245, ширина в нижней части опоры 540 мм, ширина в верхней части опоры 240 мм, высота стойки 15000 мм | шт | 195124.32 | 196952.31 | 284 | Стойки консольных опор контактной сети | - | 1.22
25.3.12.01-3372 | Стойка стальная фланцевая опор жестких поперечен контактной сети, из горячекатаного швеллера шириной 300 мм, марка стали С345, ширина опоры 540 мм, высота стойки 12000 мм | шт | 178654.26 | 180314.87 | 284 | Стойки консольных опор контактной сети | - | 1.22
25.3.12.01-3373 | Стойка стальная фланцевая составная опор жестких поперечен контактной сети, из горячекатаного швеллера шириной 220 мм, высота тумбы 4000 мм, высота верхней стойки 9600 мм, марка стали С345, ширина опоры 540 мм, высота стойки 13600 мм | шт | 167978.69 | 169528.19 | 284 | Стойки консольных опор контактной сети | - | 1.22
25.3.12.01-3374 | Стойка стальная фланцевая составная опор жестких поперечен контактной сети, из горячекатаного швеллера шириной 270 мм, высота тумбы 4000 мм, высота верхней стойки 9600 мм, марка стали С345, ширина опоры 540 мм, высота стойки 13600 мм | шт | 207162.76 | 209070.52 | 284 | Стойки консольных опор контактной сети | - | 1.22
25.3.12.01-3375 | Стойка стальная фланцевая составная опор жестких поперечен контактной сети, из горячекатаного швеллера шириной 300 мм, высота тумбы 4000 мм, высота верхней стойки 9600 мм, марка стали С345, ширина опоры 540 мм, высота стойки 13600 мм | шт | 227993.94 | 230101.85 | 284 | Стойки консольных опор контактной сети | - | 1.22
25.3.12.01-3376 | Стойка стальная фланцевая составная опор жестких поперечен контактной сети, из горячекатаного швеллера шириной 220 мм, высота тумбы 3000 мм, высота верхней стойки 12000 мм, марка стали С345, ширина опоры 540 мм, высота стойки 15000 мм | шт | 180376.2 | 182044.76 | 284 | Стойки консольных опор контактной сети | - | 1.22
25.3.12.01-3377 | Стойка стальная фланцевая составная опор жестких поперечен контактной сети, из горячекатаного швеллера шириной 270 мм, высота тумбы 3000 мм, высота верхней стойки 12000 мм, марка стали С345, ширина опоры 540 мм, высота стойки 15000 мм | шт | 224721.11 | 226793.15 | 284 | Стойки консольных опор контактной сети | - | 1.22
25.3.12.01-3378 | Стойка стальная фланцевая составная опор жестких поперечен контактной сети, из горячекатаного швеллера шириной 300 мм, высота тумбы 3000 мм, высота верхней стойки 12000 мм, марка стали С345, ширина опоры 540 мм, высота стойки 15025 мм | шт | 247483.51 | 249774.24 | 284 | Стойки консольных опор контактной сети | - | 1.22
25.3.12.01-3379 | Стойка стальная фланцевая составная опор жестких поперечен контактной сети, из горячекатаного швеллера шириной 220 мм, высота тумбы 4000 мм, высота верхней стойки 9600 мм, марка стали С245, ширина опоры 540 мм, высота стойки 13600 мм | шт | 160152.84 | 161643.64 | 284 | Стойки консольных опор контактной сети | - | 1.22
25.3.12.01-3380 | Стойка стальная фланцевая составная опор жестких поперечен контактной сети, из горячекатаного швеллера шириной 270 мм, высота тумбы 4000 мм, высота верхней стойки 9600 мм, марка стали С245, ширина опоры 540 мм, высота стойки 13600 мм | шт | 203173.76 | 205051.6 | 284 | Стойки консольных опор контактной сети | - | 1.22
25.3.12.01-3381 | Стойка стальная фланцевая составная опор жестких поперечен контактной сети, из горячекатаного швеллера шириной 300 мм, высота тумбы 4000 мм, высота верхней стойки 9600 мм, марка стали С245, ширина опоры 540 мм, высота стойки 13600 мм | шт | 224482.74 | 226564.31 | 284 | Стойки консольных опор контактной сети | - | 1.22
25.3.12.01-3382 | Стойка стальная фланцевая составная опор жестких поперечен контактной сети, из горячекатаного швеллера шириной 220 мм, высота тумбы 3000 мм, высота верхней стойки 12000 мм, марка стали С245, ширина опоры 540 мм, высота стойки 15000 мм | шт | 172254.18 | 173861.82 | 284 | Стойки консольных опор контактной сети | - | 1.22
25.3.12.01-3383 | Стойка стальная фланцевая составная опор жестких поперечен контактной сети, из горячекатаного швеллера шириной 270 мм, высота тумбы 3000 мм, высота верхней стойки 12000 мм, марка стали С245, ширина опоры 540 мм, высота стойки 15000 мм | шт | 219003.59 | 221032.76 | 284 | Стойки консольных опор контактной сети | - | 1.22
25.3.12.01-3384 | Стойка стальная фланцевая составная опор жестких поперечен контактной сети, из горячекатаного швеллера шириной 300 мм, высота тумбы 3000 мм, высота верхней стойки 12000 мм, марка стали С245, ширина опоры 540 мм, высота стойки 15000 мм | шт | 242475.28 | 244728.45 | 284 | Стойки консольных опор контактной сети | - | 1.22
25.3.12.01-3400 | Оттяжка стальная жесткой анкеровки двухуровневая для переменного тока | шт | 52959.69 | 54083.4 | 61 | Изделия стальные | - | 0.74
25.3.12.01-3401 | Оттяжка стальная средней анкеровки одноуровневая для переменного тока металлических консольных опор | шт | 34715.96 | 35447.12 | 61 | Изделия стальные | - | 0.74
25.3.12.01-3402 | Оттяжка стальная жесткой анкеровки двухуровневая для переменного тока металлических консольных опор | шт | 57091.48 | 58295.46 | 61 | Изделия стальные | - | 0.74
25.3.12.01-3403 | Оттяжка стальная средней анкеровки одноуровневая для переменного тока металлических стоек жестких поперечен | шт | 38762.33 | 39575.98 | 61 | Изделия стальные | - | 0.74
25.3.12.01-3404 | Оттяжка стальная жесткой анкеровки двухуровневая для переменного тока металлических стоек жестких поперечен | шт | 35908.85 | 36692.86 | 61 | Изделия стальные | - | 0.74
25.3.12.01-3405 | Оттяжка стальная компенсированной анкеровки двухуровневая для переменного тока металлических консольных опор | шт | 63458.74 | 64797.45 | 61 | Изделия стальные | - | 0.74
25.3.12.01-3406 | Оттяжка стальная компенсированной анкеровки двухуровневая для переменного тока металлических стоек жестких поперечен | шт | 71736.71 | 73243.91 | 61 | Изделия стальные | - | 0.74
25.3.12.01-3407 | Оттяжка стальная полукомпенсированной анкеровки двухуровневая для переменного тока металлических консольных опор | шт | 61503.91 | 62796.54 | 61 | Изделия стальные | - | 0.74
25.3.12.01-3408 | Оттяжка стальная полукомпенсированной анкеровки двухуровневая для переменного тока металлических стоек жестких поперечен | шт | 64055.77 | 65403.03 | 61 | Изделия стальные | - | 0.74
25.3.12.01-3409 | Оттяжка стальная средней анкеровки одноуровневая для постоянного тока металлических консольных опор | шт | 34941.87 | 35677.48 | 61 | Изделия стальные | - | 0.74
25.3.12.01-3410 | Оттяжка стальная средней анкеровки двухуровневая для постоянного тока металлических консольных опор | шт | 63135.14 | 64459.93 | 61 | Изделия стальные | - | 0.74
25.3.12.01-3411 | Оттяжка стальная компенсированной анкеровки двухуровневая для постоянного тока металлических консольных опор | шт | 71653.73 | 73156.27 | 61 | Изделия стальные | - | 0.74
25.3.12.01-3412 | Оттяжка стальная полукомпенсированной анкеровки двухуровневая для постоянного тока металлических консольных опор | шт | 61144.83 | 62430.2 | 61 | Изделия стальные | - | 0.74
25.3.14.01-1044 | Гайки болтов путевые для скрепления рельсов, диаметр М24 | т | 170044.82 | 173780.72 | 65 | Метизы, крепежные изделия | - | 0.95
25.3.14.01-1046 | Гайки болтов путевые для скрепления рельсов, диаметр М27 | т | 161711.48 | 165280.71 | 65 | Метизы, крепежные изделия | - | 0.95
25.3.14.01-1050 | Звено промежуточное стальное двойное 2ПР-12-1 | шт | 416.82 | 425.6 | 92 | Материалы и изделия электромонтажные металлические | - | 1.1
25.3.14.01-1052 | Звено промежуточное стальное двойное 2ПР-16-1 | шт | 444.91 | 454.45 | 92 | Материалы и изделия электромонтажные металлические | - | 1.1
25.3.14.01-1054 | Звено промежуточное стальное двойное 2ПР-7-1 | шт | 141.7 | 144.71 | 92 | Материалы и изделия электромонтажные металлические | - | 1.1
25.3.14.01-1056 | Звено промежуточное стальное ПР-12-6 | шт | 208.68 | 213.17 | 92 | Материалы и изделия электромонтажные металлические | - | 1.1
25.3.14.01-1058 | Звено промежуточное стальное ПР-16-6 | шт | 457.5 | 467.11 | 92 | Материалы и изделия электромонтажные металлические | - | 1.1
25.3.14.01-1060 | Звено промежуточное стальное ПР-21-6 | шт | 588.69 | 601.05 | 92 | Материалы и изделия электромонтажные металлические | - | 1.1
25.3.14.01-1062 | Звено промежуточное стальное ПР-30-6 | шт | 639.36 | 653.27 | 92 | Материалы и изделия электромонтажные металлические | - | 1.1
25.3.14.01-1064 | Звено промежуточное ПР-7-6 | шт | 116.8 | 119.28 | 92 | Материалы и изделия электромонтажные металлические | - | 1.1
25.3.14.01-1066 | Звено промежуточное регулируемое ПРР-12-1А | шт | 930.6 | 950.45 | 92 | Материалы и изделия электромонтажные металлические | - | 1.1
25.3.14.01-1068 | Звено промежуточное регулируемое ПРР-21-1 | шт | 1985.06 | 2027.7 | 92 | Материалы и изделия электромонтажные металлические | - | 1.1
25.3.14.01-1070 | Звено промежуточное регулируемое стальное ПРР-30-1 | шт | 3521.68 | 3597.19 | 92 | Материалы и изделия электромонтажные металлические | - | 1.1
25.3.14.01-1072 | Звено промежуточное регулируемое ПРР-7-1 | шт | 445.83 | 455.38 | 92 | Материалы и изделия электромонтажные металлические | - | 1.1
25.3.14.01-1074 | Звено промежуточное трехлапчатое монтажное ПТМ-12-2 | шт | 514.9 | 525.8 | 92 | Материалы и изделия электромонтажные металлические | - | 1.1
25.3.14.01-1076 | Звено промежуточное трехлапчатое монтажное ПТМ-12-3А | шт | 486.29 | 496.59 | 92 | Материалы и изделия электромонтажные металлические | - | 1.1
25.3.14.01-1078 | Звено промежуточное трехлапчатое монтажное ПТМ-16-3А | шт | 599.17 | 611.96 | 92 | Материалы и изделия электромонтажные металлические | - | 1.1
25.3.14.01-1080 | Звено промежуточное трехлапчатое монтажное ПТМ-7-2 | шт | 202.68 | 206.97 | 92 | Материалы и изделия электромонтажные металлические | - | 1.1
25.3.14.01-1082 | Звено промежуточное трехлапчатое ПРТ-12/21-2 | шт | 232.5 | 237.72 | 92 | Материалы и изделия электромонтажные металлические | - | 1.1
25.3.14.01-1084 | Звено промежуточное трехлапчатое ПРТ-12/7-2 | шт | 161.82 | 165.42 | 92 | Материалы и изделия электромонтажные металлические | - | 1.1
25.3.14.01-1086 | Звено промежуточное трехлапчатое ПРТ-30/12-2 | шт | 439.11 | 448.53 | 92 | Материалы и изделия электромонтажные металлические | - | 1.1
25.3.14.01-1088 | Звено промежуточное трехлапчатое ПРТ-7/12-2 | шт | 120.83 | 123.55 | 92 | Материалы и изделия электромонтажные металлические | - | 1.1
25.3.14.01-1090 | Звено промежуточное трехлапчатое ПРТ-7-1 | шт | 113.73 | 116.16 | 92 | Материалы и изделия электромонтажные металлические | - | 1.1
25.3.14.01-1092 | Изолятор прижимной из полиамида анкерного рельсового скрепления ПФК-350, размеры 53,5х55,6х27 мм | шт | 28.33 | 28.91 | 96 | Изделия из полимерных и композитных материалов прочие | - | 1.08
25.3.14.01-1093 | Изолятор боковой из полиамида анкерного рельсового скрепления ПФК-350, размеры 132х29,6х38,6 мм | шт | 28.33 | 28.91 | 96 | Изделия из полимерных и композитных материалов прочие | - | 1.08
25.3.14.01-1100 | Клемма пружинная прутковая анкерного рельсового скрепления ПФК-350, размеры 125х108х32 мм | шт | 135 | 137.92 | 96 | Изделия из полимерных и композитных материалов прочие | - | 1.08
25.3.14.01-1116 | Коромысло 2КД-12-1С | шт | 2649.4 | 2709.66 | 92 | Материалы и изделия электромонтажные металлические | - | 1.1
25.3.14.01-1118 | Коромысло 2КД-16-2А | шт | 5215.42 | 5322.34 | 92 | Материалы и изделия электромонтажные металлические | - | 1.1
25.3.14.01-1120 | Коромысло 2КД-7-1С | шт | 253.62 | 259.18 | 92 | Материалы и изделия электромонтажные металлические | - | 1.1
25.3.14.01-1122 | Коромысло 2КЛ-12/16-1 | шт | 3460.82 | 3534.89 | 92 | Материалы и изделия электромонтажные металлические | - | 1.1
25.3.14.01-1126 | Коромысло универсальное 2КУ-30-1 | шт | 1692.27 | 1729.13 | 92 | Материалы и изделия электромонтажные металлические | - | 1.1
25.3.14.01-1136 | Коромысло К2-12-2 | шт | 488.65 | 499.26 | 92 | Материалы и изделия электромонтажные металлические | - | 1.1
25.3.14.01-1138 | Коромысло К2-7-1С | шт | 354.57 | 362.16 | 92 | Материалы и изделия электромонтажные металлические | - | 1.1
25.3.14.01-1142 | Коромысло универсальное 2КУ-12-1 | шт | 722.79 | 738.84 | 92 | Материалы и изделия электромонтажные металлические | - | 1.1
25.3.14.01-1144 | Коромысло универсальное 2КУ-12-2 | шт | 1779.84 | 1818.72 | 92 | Материалы и изделия электромонтажные металлические | - | 1.1
25.3.14.01-1312 | Кронштейн стальной оцинкованный для подвеса проводов фидерных линий, толщина 50 мм, длина 1860 мм | шт | 10921.2 | 11151.42 | 92 | Материалы и изделия электромонтажные металлические | - | 1.1
25.3.14.01-1384 | Кронштейн стальной вертикальный контактной сети троллейбуса и трамвая, диаметр 76 мм | шт | 807.62 | 824.88 | 92 | Материалы и изделия электромонтажные металлические | - | 1.1
25.3.14.01-1386 | Кронштейн стальной вертикальный контактной сети троллейбуса и трамвая, диаметр 89 мм | шт | 809.06 | 826.48 | 92 | Материалы и изделия электромонтажные металлические | - | 1.1
25.3.14.01-1390 | Кронштейн стальной для двухпутной контактной сети троллейбуса и трамвая, диаметр 76 мм, длина 6000 мм | шт | 15949.94 | 16293.82 | 92 | Материалы и изделия электромонтажные металлические | - | 1.1
25.3.14.01-1392 | Кронштейн стальной для двухпутной контактной сети троллейбуса и трамвая, диаметр 89 мм, длина 6500 мм | шт | 16145.89 | 16499.53 | 92 | Материалы и изделия электромонтажные металлические | - | 1.1
25.3.14.01-1394 | Кронштейн стальной для двухпутной контактной сети троллейбуса и трамвая, диаметр 89 мм, длина 7200 мм | шт | 17080.82 | 17455.28 | 92 | Материалы и изделия электромонтажные металлические | - | 1.1
25.3.14.01-1396 | Кронштейн стальной для двухпутной контактной сети троллейбуса и трамвая, диаметр 89 мм, длина 8000 мм | шт | 17874.4 | 18268.12 | 92 | Материалы и изделия электромонтажные металлические | - | 1.1
25.3.14.01-1400 | Кронштейн стальной для однопутной контактной сети троллейбуса и трамвая, диаметр 60 мм, длина 3300 мм | шт | 8093.78 | 8267.39 | 92 | Материалы и изделия электромонтажные металлические | - | 1.1
25.3.14.01-1404 | Кронштейн стальной для однопутной контактной сети троллейбуса и трамвая, диаметр 76 мм, длина 4000 мм | шт | 10663 | 10888.51 | 92 | Материалы и изделия электромонтажные металлические | - | 1.1
25.3.14.01-1408 | Кронштейн стальной для однопутной контактной сети троллейбуса и трамвая, диаметр 76 мм, длина 5000 мм | шт | 12452.12 | 12719.64 | 92 | Материалы и изделия электромонтажные металлические | - | 1.1
25.3.14.01-1410 | Кронштейн стальной для однопутной контактной сети троллейбуса и трамвая, диаметр 76 мм, длина 5500 мм | шт | 12468.96 | 12738.44 | 92 | Материалы и изделия электромонтажные металлические | - | 1.1
25.3.14.01-1596 | Серьга стальная изолирующих подвесок СР-30-24 | шт | 401.75 | 410.25 | 92 | Материалы и изделия электромонтажные металлические | - | 1.1
25.3.14.01-1604 | Скоба СК-12-1а | шт | 210 | 214.53 | 65 | Метизы, крепежные изделия | - | 0.95
25.3.14.01-1606 | Скоба СК-7-1А | шт | 126.56 | 129.22 | 65 | Метизы, крепежные изделия | - | 0.95
25.3.14.01-1608 | Скоба стальная шарнирного крепления СКД-10-1 | шт | 226.71 | 231.48 | 65 | Метизы, крепежные изделия | - | 0.95
25.3.14.01-1612 | Скоба стальная трехлапчатая СКТ-7-1 | шт | 138.47 | 141.4 | 65 | Метизы, крепежные изделия | - | 0.95
25.3.14.01-1722 | Узел стальной оцинкованный крепления пяты консоли для металлических опор на закладных деталях, размеры 600х508 мм | шт | 2681.58 | 2738.25 | 52 | Конструкции металлические для железных дорог | - | 1.27
25.3.14.01-1772 | Ушко стальное двухлапчатое У2-7-16 | шт | 255.01 | 260.51 | 92 | Материалы и изделия электромонтажные металлические | - | 1.1
25.3.14.01-1774 | Ушко стальное двухлапчатое укороченное У2К-7-16 | шт | 208.38 | 212.85 | 92 | Материалы и изделия электромонтажные металлические | - | 1.1
25.3.14.01-1778 | Ушко стальное однолапчатое У1-7-16 | шт | 209.68 | 214.1 | 92 | Материалы и изделия электромонтажные металлические | - | 1.1
25.3.14.01-1780 | Ушко стальное однолапчатое укороченное У1К-7-16 | шт | 179.64 | 183.44 | 92 | Материалы и изделия электромонтажные металлические | - | 1.1
25.3.14.01-1782 | Ушко стальное специальное укороченное с гнутым пальцем УСК-12-16 | шт | 607.62 | 620.49 | 92 | Материалы и изделия электромонтажные металлические | - | 1.1
25.3.14.01-1784 | Ушко стальное специальное укороченное с гнутым пальцем УСК-16-20 | шт | 980.18 | 1000.86 | 92 | Материалы и изделия электромонтажные металлические | - | 1.1
25.3.14.01-1786 | Ушко стальное специальное укороченное с гнутым пальцем УСК-21-20 | шт | 2296.06 | 2343.36 | 92 | Материалы и изделия электромонтажные металлические | - | 1.1
25.3.14.01-1792 | Ушко стальное специальное укороченное с гнутым пальцем УСК-7-16 | шт | 393.4 | 401.68 | 92 | Материалы и изделия электромонтажные металлические | - | 1.1
25.3.14.01-1796 | Ушко стальное специальное с гнутым пальцем УС-16-20 | шт | 941.84 | 961.72 | 92 | Материалы и изделия электромонтажные металлические | - | 1.1
25.3.14.01-1798 | Ушко стальное специальное с гнутым пальцем УС-21-20 | шт | 1444.43 | 1474.89 | 92 | Материалы и изделия электромонтажные металлические | - | 1.1
25.3.14.01-1804 | Ушко стальное специальное с гнутым пальцем УС-7-16 | шт | 440.07 | 449.3 | 92 | Материалы и изделия электромонтажные металлические | - | 1.1
25.3.14.01-1806 | Ушко стальное У1-21-20 | шт | 826.8 | 844.11 | 92 | Материалы и изделия электромонтажные металлические | - | 1.1
25.3.14.01-1810 | Ушко стальное У1-30-24 | шт | 1556.16 | 1589.26 | 92 | Материалы и изделия электромонтажные металлические | - | 1.1
25.3.14.01-1878 | Шайба плоская круглая | шт | 8.33 | 8.51 | 65 | Метизы, крепежные изделия | - | 0.95
25.3.14.01-1924 | Шурупы путевые с шестигранной головкой, тип ЦП 54, диаметр М24, длина 195 мм | т | 100000 | 102342.37 | 65 | Метизы, крепежные изделия | - | 0.95
25.3.14.01-2002 | Шайба стальная плоская круглая, тип СТО 24, диаметр 48 мм, диаметр отверстия 25,5 мм, толщина 6 мм | шт | 18.33 | 18.72 | 65 | Метизы, крепежные изделия | - | 0.95
25.3.14.01-2004 | Шайба стальная плоская круглая, тип ЦП 369.701, диаметр 55,5 мм, диаметр отверстия 25,5 мм, толщина 6 мм | шт | 18.33 | 18.72 | 65 | Метизы, крепежные изделия | - | 0.95
25.3.17.01-1758 | Кабель сигнально-блокировочный СБЗПу 12х0,9-700 | 1000 м | 107845.01 | 110080.74 | 83 | Кабели прочие | - | 0.94
25.3.17.01-1760 | Кабель сигнально-блокировочный СБЗПу 16х0,9-700 | 1000 м | 132089.95 | 134827.13 | 83 | Кабели прочие | - | 0.94
25.3.17.01-1762 | Кабель сигнально-блокировочный СБЗПу 19х0,9-700 | 1000 м | 154295.36 | 157487.28 | 83 | Кабели прочие | - | 0.94
25.3.17.01-1766 | Кабель сигнально-блокировочный СБЗПу 24х0,9-700 | 1000 м | 190049.92 | 193983.73 | 83 | Кабели прочие | - | 0.94
25.3.17.01-1770 | Кабель сигнально-блокировочный СБЗПу 30х0,9-700 | 1000 м | 232448.46 | 237249.95 | 83 | Кабели прочие | - | 0.94
25.3.17.01-1772 | Кабель сигнально-блокировочный СБЗПу 33х0,9-700 | 1000 м | 252261.37 | 257470.94 | 83 | Кабели прочие | - | 0.94
25.3.17.01-1776 | Кабель сигнально-блокировочный СБЗПу 3х0,9-700 | 1000 м | 33804.14 | 34515.7 | 83 | Кабели прочие | - | 0.94
25.3.17.01-1780 | Кабель сигнально-блокировочный СБЗПу 48х0,9-700 | 1000 м | 360730.9 | 368170.56 | 83 | Кабели прочие | - | 0.94
25.3.17.01-1782 | Кабель сигнально-блокировочный СБЗПу 4х0,9-700 | 1000 м | 42214.8 | 43099.3 | 83 | Кабели прочие | - | 0.94
25.3.17.01-1784 | Кабель сигнально-блокировочный СБЗПу 5х0,9-700 | 1000 м | 48770.38 | 49791.11 | 83 | Кабели прочие | - | 0.94
25.3.17.01-1790 | Кабель сигнально-блокировочный СБЗПу 9х0,9-700 | 1000 м | 79358.03 | 81011 | 83 | Кабели прочие | - | 0.94
25.3.17.01-1792 | Кабель сигнально-блокировочный СБЗПу 10х2х0,9-700 | 1000 м | 162194.09 | 165562.51 | 83 | Кабели прочие | - | 0.94
25.3.17.01-1796 | Кабель сигнально-блокировочный СБЗПу 14х2х0,9-700 | 1000 м | 223106.6 | 227729.14 | 83 | Кабели прочие | - | 0.94
25.3.17.01-1798 | Кабель сигнально-блокировочный СБЗПу 19х2х0,9-700 | 1000 м | 295236.36 | 301345.63 | 83 | Кабели прочие | - | 0.94
25.3.17.01-1800 | Кабель сигнально-блокировочный СБЗПу 24х2х0,9-700 | 1000 м | 367610.76 | 375204.57 | 83 | Кабели прочие | - | 0.94
25.3.17.01-1802 | Кабель сигнально-блокировочный СБЗПу 27х2х0,9-700 | 1000 м | 410891.43 | 419383.96 | 83 | Кабели прочие | - | 0.94
25.3.17.01-1804 | Кабель сигнально-блокировочный СБЗПу 30х2х0,9-700 | 1000 м | 451005.18 | 460324.03 | 83 | Кабели прочие | - | 0.94
25.3.17.01-1806 | Кабель сигнально-блокировочный СБЗПу 3х2х0,9-700 | 1000 м | 59910.23 | 61164.01 | 83 | Кабели прочие | - | 0.94
25.3.17.01-1808 | Кабель сигнально-блокировочный СБЗПу 4х2х0,9-700 | 1000 м | 73441.76 | 74976.42 | 83 | Кабели прочие | - | 0.94
25.3.17.01-1810 | Кабель сигнально-блокировочный СБЗПу 7х2х0,9-700 | 1000 м | 117584.02 | 120027.92 | 83 | Кабели прочие | - | 0.94
25.3.17.01-1968 | Кабель сигнально-блокировочный СБПЗАБпШп 10х2х0,9-380 | 1000 м | 928304.48 | 947449.92 | 83 | Кабели прочие | - | 0.94
25.3.17.01-1970 | Кабель сигнально-блокировочный СБПЗАБпШп 12х2х0,9-380 | 1000 м | 1001749.51 | 1022387.5 | 83 | Кабели прочие | - | 0.94
25.3.17.01-1972 | Кабель сигнально-блокировочный СБПЗАБпШп 14х2х0,9-380 | 1000 м | 1117864.5 | 1140861.05 | 83 | Кабели прочие | - | 0.94
25.3.17.01-1974 | Кабель сигнально-блокировочный СБПЗАБпШп 19х2х0,9-380 | 1000 м | 1333198.31 | 1360576.42 | 83 | Кабели прочие | - | 0.94
25.3.17.01-1976 | Кабель сигнально-блокировочный СБПЗАБпШп 24х2х0,9-380 | 1000 м | 1553101.18 | 1584876.95 | 83 | Кабели прочие | - | 0.94
25.3.17.01-1978 | Кабель сигнально-блокировочный СБПЗАБпШп 27х2х0,9-380 | 1000 м | 1672836.1 | 1707045.59 | 83 | Кабели прочие | - | 0.94
25.3.17.01-1980 | Кабель сигнально-блокировочный СБПЗАБпШп 30х2х0,9-380 | 1000 м | 1800561.45 | 1837369.59 | 83 | Кабели прочие | - | 0.94
25.3.17.01-1982 | Кабель сигнально-блокировочный СБПЗАБпШп 3х2х0,9-380 | 1000 м | 556726.4 | 568294.46 | 83 | Кабели прочие | - | 0.94
25.3.17.01-1986 | Кабель сигнально-блокировочный СБПЗАБпШп 7х2х0,9-380 | 1000 м | 758844.27 | 774518.53 | 83 | Кабели прочие | - | 0.94
25.3.17.01-2022 | Кабель сигнально-блокировочный СБПЗАуБпШп 10х2х0,9-380 | 1000 м | 1183093.15 | 1207379.69 | 83 | Кабели прочие | - | 0.94
25.3.17.01-2024 | Кабель сигнально-блокировочный СБПЗАуБпШп 12х2х0,9-380 | 1000 м | 1267278.6 | 1293287.47 | 83 | Кабели прочие | - | 0.94
25.3.17.01-2026 | Кабель сигнально-блокировочный СБПЗАуБпШп 14х2х0,9-380 | 1000 м | 1345330.81 | 1372937.38 | 83 | Кабели прочие | - | 0.94
25.3.17.01-2028 | Кабель сигнально-блокировочный СБПЗАуБпШп 19х2х0,9-380 | 1000 м | 1497487.51 | 1528197.91 | 83 | Кабели прочие | - | 0.94
25.3.17.01-2030 | Кабель сигнально-блокировочный СБПЗАуБпШп 24х2х0,9-380 | 1000 м | 1636938.34 | 1670493.32 | 83 | Кабели прочие | - | 0.94
25.3.17.01-2036 | Кабель сигнально-блокировочный СБПЗАуБпШп 7х2х0,9-380 | 1000 м | 1003589.96 | 1024245.05 | 83 | Кабели прочие | - | 0.94
25.3.17.01-2040 | Кабель сигнально-блокировочный СБПЗАШп 12х2х0,9-380 | 1000 м | 735796.7 | 750740.04 | 83 | Кабели прочие | - | 0.94
25.3.17.01-2044 | Кабель сигнально-блокировочный СБПЗАШп 19х2х0,9-380 | 1000 м | 1015091.65 | 1035694.59 | 83 | Кабели прочие | - | 0.94
25.3.17.01-2048 | Кабель сигнально-блокировочный СБПЗАШп 27х2х0,9-380 | 1000 м | 1324130.86 | 1350999.71 | 83 | Кабели прочие | - | 0.94
25.3.17.01-2050 | Кабель сигнально-блокировочный СБПЗАШп 30х2х0,9-380 | 1000 м | 1441929.47 | 1471184.25 | 83 | Кабели прочие | - | 0.94
25.3.17.01-2088 | Кабель сигнально-блокировочный СБПЗАШп 10х2х0,9-380 | 1000 м | 667534.02 | 681088.07 | 83 | Кабели прочие | - | 0.94
25.3.17.01-2096 | Кабель сигнально-блокировочный СБПЗАШп 24х2х0,9-380 | 1000 м | 1213664.58 | 1238295.34 | 83 | Кабели прочие | - | 0.94
25.3.17.01-2104 | Кабель сигнально-блокировочный СБПЗАШп 4х2х0,9-380 | 1000 м | 416820.94 | 425300.82 | 83 | Кабели прочие | - | 0.94
25.3.17.01-2106 | Кабель сигнально-блокировочный СБПЗАШп 7х2х0,9-380 | 1000 м | 521174.74 | 531768.49 | 83 | Кабели прочие | - | 0.94
25.3.17.01-2142 | Кабель сигнально-блокировочный СБПу 10х2х0,9-700 | 1000 м | 159226.79 | 162614.69 | 83 | Кабели прочие | - | 0.94
25.3.17.01-2198 | Кабель сигнально-блокировочный СБВБАБпШп 3х2х0,9-380 | 1000 м | 560937.13 | 572578.37 | 83 | Кабели прочие | - | 0.94
25.3.17.01-2210 | Кабель сигнально-блокировочный СБВБАуБпШп 10х2х0,9-380 | 1000 м | 1181216.25 | 1205587.43 | 83 | Кабели прочие | - | 0.94
25.3.17.01-2214 | Кабель сигнально-блокировочный СБВБАуБпШп 14х2х0,9-380 | 1000 м | 1353717.17 | 1381629.8 | 83 | Кабели прочие | - | 0.94
25.3.17.01-2216 | Кабель сигнально-блокировочный СБВБАуБпШп 16х2х0,9-380 | 1000 м | 1445645.62 | 1475417.71 | 83 | Кабели прочие | - | 0.94
25.3.17.01-2218 | Кабель сигнально-блокировочный СБВБАуБпШп 19х2х0,9-380 | 1000 м | 1514894.65 | 1546058.42 | 83 | Кабели прочие | - | 0.94
25.3.17.01-2220 | Кабель сигнально-блокировочный СБВБАуБпШп 21х2х0,9-380 | 1000 м | 1613198.19 | 1646392.27 | 83 | Кабели прочие | - | 0.94
25.3.17.01-2222 | Кабель сигнально-блокировочный СБВБАуБпШп 24х2х0,9-380 | 1000 м | 1684620.89 | 1719264.71 | 83 | Кабели прочие | - | 0.94
25.3.17.01-2224 | Кабель сигнально-блокировочный СБВБАуБпШп 27х2х0,9-380 | 1000 м | 1814935.44 | 1852198.16 | 83 | Кабели прочие | - | 0.94
25.3.17.01-2226 | Кабель сигнально-блокировочный СБВБАуБпШп 30х2х0,9-380 | 1000 м | 1951716.58 | 1991763.79 | 83 | Кабели прочие | - | 0.94
25.3.17.01-2232 | Кабель сигнально-блокировочный СБВБАуБпШп 7х2х0,9-380 | 1000 м | 1024181.35 | 1045360.99 | 83 | Кабели прочие | - | 0.94
25.3.17.01-2234 | Кабель сигнально-блокировочный СБВБПу 10х2х0,9-380 | 1000 м | 419613.76 | 428119.94 | 83 | Кабели прочие | - | 0.94
25.3.17.01-2236 | Кабель сигнально-блокировочный СБВБПу 10х2х1,0-380 | 1000 м | 504941.01 | 515174.62 | 83 | Кабели прочие | - | 0.94
25.3.17.01-2238 | Кабель сигнально-блокировочный СБВБПу 12х2х0,9-380 | 1000 м | 493036.21 | 503026.99 | 83 | Кабели прочие | - | 0.94
25.3.17.01-2242 | Кабель сигнально-блокировочный СБВБПу 14х2х0,9-380 | 1000 м | 564241.26 | 575671.51 | 83 | Кабели прочие | - | 0.94
25.3.17.01-2250 | Кабель сигнально-блокировочный СБВБПу 16х2х0,9-380 | 1000 м | 637108.45 | 650010.24 | 83 | Кабели прочие | - | 0.94
25.3.17.01-2254 | Кабель сигнально-блокировочный СБВБПу 19х2х0,9-380 | 1000 м | 742725.53 | 757764.09 | 83 | Кабели прочие | - | 0.94
25.3.17.01-2258 | Кабель сигнально-блокировочный СБВБПу 21х2х0,9-380 | 1000 м | 814376.43 | 830910.68 | 83 | Кабели прочие | - | 0.94
25.3.17.01-2262 | Кабель сигнально-блокировочный СБВБПу 24х2х0,9-380 | 1000 м | 912253.43 | 930734.18 | 83 | Кабели прочие | - | 0.94
25.3.17.01-2268 | Кабель сигнально-блокировочный СБВБПу 27х2х1,0-380 | 1000 м | 1227258.99 | 1252117.1 | 83 | Кабели прочие | - | 0.94
25.3.17.01-2270 | Кабель сигнально-блокировочный СБВБПу 2х2х0,9-380 | 1000 м | 120817.43 | 123276.34 | 83 | Кабели прочие | - | 0.94
25.3.17.01-2274 | Кабель сигнально-блокировочный СБВБПу 30х2х0,9-380 | 1000 м | 1121314.95 | 1144021.86 | 83 | Кабели прочие | - | 0.94
25.3.17.01-2278 | Кабель сигнально-блокировочный СБВБПу 3х2х0,9-380 | 1000 м | 157180.1 | 160377.3 | 83 | Кабели прочие | - | 0.94
25.3.17.01-2286 | Кабель сигнально-блокировочный СБВБПу 7х2х0,9-380 | 1000 м | 302845.43 | 308991.02 | 83 | Кабели прочие | - | 0.94
25.3.17.01-2362 | Кабель сигнально-блокировочный СБВГнгЭ 3х0,9-380 | 1000 м | 75315.9 | 76847.84 | 83 | Кабели прочие | - | 0.94
25.3.17.01-2376 | Кабель сигнально-блокировочный СБВГнгЭ 10х2х0,9-380 | 1000 м | 367924.5 | 375383.88 | 83 | Кабели прочие | - | 0.94
25.3.17.01-2378 | Кабель сигнально-блокировочный СБВГнгЭ 12х2х0,9-380 | 1000 м | 437139.64 | 445998.7 | 83 | Кабели прочие | - | 0.94
25.3.17.01-2380 | Кабель сигнально-блокировочный СБВГнгЭ 14х2х0,9-380 | 1000 м | 504168.12 | 514382.33 | 83 | Кабели прочие | - | 0.94
25.3.17.01-2394 | Кабель сигнально-блокировочный СБВГнгЭ 3х2х0,9-380 | 1000 м | 136369.75 | 139140.89 | 83 | Кабели прочие | - | 0.94
25.3.17.01-2396 | Кабель сигнально-блокировочный СБВГнгЭ 4х2х0,9-380 | 1000 м | 170196.09 | 173652.43 | 83 | Кабели прочие | - | 0.94
25.3.17.01-2398 | Кабель сигнально-блокировочный СБВГнгЭ 7х2х0,9-380 | 1000 м | 268415.97 | 273861.14 | 83 | Кабели прочие | - | 0.94
25.3.17.01-2484 | Кабель сигнально-блокировочный СБЗПуЭ 3х0,9-380 | 1000 м | 104847.85 | 106980.28 | 83 | Кабели прочие | - | 0.94
25.3.17.01-2490 | Кабель сигнально-блокировочный СБЗПуЭ 4х0,9-380 | 1000 м | 122614.82 | 125107.32 | 83 | Кабели прочие | - | 0.94
25.3.17.01-2498 | Кабель сигнально-блокировочный СБЗПуЭ 10х2х0,9-380 | 1000 м | 406496.47 | 414750.94 | 83 | Кабели прочие | - | 0.94
25.3.17.01-2500 | Кабель сигнально-блокировочный СБЗПуЭ 12х2х0,9-380 | 1000 м | 480417.85 | 490169.67 | 83 | Кабели прочие | - | 0.94
25.3.17.01-2502 | Кабель сигнально-блокировочный СБЗПуЭ 14х2х0,9-380 | 1000 м | 549536.22 | 560687.35 | 83 | Кабели прочие | - | 0.94
25.3.17.01-2504 | Кабель сигнально-блокировочный СБЗПуЭ 19х2х0,9-380 | 1000 м | 718768.19 | 733348.1 | 83 | Кабели прочие | - | 0.94
25.3.17.01-2508 | Кабель сигнально-блокировочный СБЗПуЭ 24х2х0,9-380 | 1000 м | 886830.22 | 904808.42 | 83 | Кабели прочие | - | 0.94
25.3.17.01-2510 | Кабель сигнально-блокировочный СБЗПуЭ 27х2х0,9-380 | 1000 м | 989145.38 | 1009202.99 | 83 | Кабели прочие | - | 0.94
25.3.17.01-2512 | Кабель сигнально-блокировочный СБЗПуЭ 30х2х0,9-380 | 1000 м | 1088530.67 | 1110600.02 | 83 | Кабели прочие | - | 0.94
25.3.17.01-2516 | Кабель сигнально-блокировочный СБЗПуЭ 4х2х0,9-380 | 1000 м | 197061.95 | 201069.01 | 83 | Кабели прочие | - | 0.94
25.3.17.01-2518 | Кабель сигнально-блокировочный СБЗПуЭ 7х2х0,9-380 | 1000 м | 300553 | 306656.28 | 83 | Кабели прочие | - | 0.94
25.3.17.01-2538 | Кабель сигнально-блокировочный СБЗПБбШп 3х0,9-700 | 1000 м | 53542.75 | 54701.1 | 83 | Кабели прочие | - | 0.94
25.3.17.01-2554 | Кабель сигнально-блокировочный СБЗПБбШп 10х2х0,9-700 | 1000 м | 195079.81 | 199200.14 | 83 | Кабели прочие | - | 0.94
25.3.17.01-2560 | Кабель сигнально-блокировочный СБЗПБбШп 19х2х0,9-700 | 1000 м | 336196.97 | 343242.51 | 83 | Кабели прочие | - | 0.94
25.3.17.01-2568 | Кабель сигнально-блокировочный СБЗПБбШп 3х2х0,9-700 | 1000 м | 87404.19 | 89276.03 | 83 | Кабели прочие | - | 0.94
25.3.17.01-2570 | Кабель сигнально-блокировочный СБЗПБбШп 4х2х0,9-700 | 1000 м | 100649.92 | 102801.64 | 83 | Кабели прочие | - | 0.94
25.3.18.01-1844 | Муфта свинцовая прямая соединительная для кабелей железнодорожной связи МС-20 | шт | 1066.3 | 1087.9 | 92 | Материалы и изделия электромонтажные металлические | - | 1.1
25.3.18.01-1846 | Муфта свинцовая прямая соединительная для кабелей железнодорожной связи МС-25 | шт | 1201.23 | 1225.72 | 92 | Материалы и изделия электромонтажные металлические | - | 1.1
25.3.18.01-1848 | Муфта свинцовая прямая соединительная для кабелей железнодорожной связи МС-30 | шт | 1494.95 | 1525.42 | 92 | Материалы и изделия электромонтажные металлические | - | 1.1
25.3.18.01-1850 | Муфта свинцовая прямая соединительная для кабелей железнодорожной связи МС-40 | шт | 1973.8 | 2014.75 | 92 | Материалы и изделия электромонтажные металлические | - | 1.1
25.3.18.01-1852 | Муфта свинцовая прямая соединительная для кабелей железнодорожной связи МС-50 | шт | 3782.02 | 3858.84 | 92 | Материалы и изделия электромонтажные металлические | - | 1.1
25.3.18.01-1854 | Муфта свинцовая прямая соединительная для кабелей железнодорожной связи МС-60 | шт | 5176.23 | 5281.93 | 92 | Материалы и изделия электромонтажные металлические | - | 1.1
26.1.01.01-0001 | Анкер-тяга, длина 12,7 м | шт | 8973.85 | 9210.73 | 61 | Изделия стальные | - | 0.74
26.1.01.01-0002 | Анкер-тяга, длина 16 м | шт | 10269.28 | 10538.65 | 61 | Изделия стальные | - | 0.74
26.1.01.01-0003 | Анкер-тяга, длина 22 м | шт | 14125.3 | 14496.58 | 61 | Изделия стальные | - | 0.74
26.1.01.02-0001 | Болты тюбинговые с гайками и шайбами | т | 229873.35 | 234846.02 | 65 | Метизы, крепежные изделия | - | 0.95
26.1.01.02-0011 | Гайки стальные, диаметр М52 | кг | 422.83 | 431.66 | 65 | Метизы, крепежные изделия | - | 0.95
26.1.01.02-0027 | Комплект болтовой для тоннелей, болт М27х120 с гайкой М27, двумя сферическими шайбами диаметром М27, толщиной 4 мм | компл | 253.45 | 258.81 | 65 | Метизы, крепежные изделия | - | 0.95
26.1.01.02-0028 | Комплект болтовой для тоннелей, болт М30х120 с гайкой М30, двумя сферическими шайбами диаметром М30, толщиной 4 мм | компл | 302.99 | 309.5 | 65 | Метизы, крепежные изделия | - | 0.95
26.1.01.02-0029 | Комплект болтовой для тоннелей, болт М36х120 с гайкой М36, двумя сферическими шайбами диаметром М36, толщиной 4 мм | компл | 454.42 | 464.12 | 65 | Метизы, крепежные изделия | - | 0.95
26.1.01.02-0030 | Комплект болтовой для тоннелей, болт М36х160 с гайкой М36, двумя сферическими шайбами диаметром М36, толщиной 4 мм | компл | 468.25 | 478.32 | 65 | Метизы, крепежные изделия | - | 0.95
26.1.01.02-0031 | Шайбы стальные гидроизоляционные асбобитумные, диаметр отверстия М27 | 1000 шт | 68500 | 69919.53 | 65 | Метизы, крепежные изделия | - | 0.95
26.1.01.02-0035 | Комплект болтовой для тоннелей, болт М36х190 с гайкой М36, двумя сферическими шайбами диаметром М36, толщиной 4 мм | компл | 503.87 | 514.72 | 65 | Метизы, крепежные изделия | - | 0.95
26.1.01.02-0036 | Комплект болтовой для тоннелей, болт М36х220 с гайкой М36, двумя сферическими шайбами диаметром М36, толщиной 4 мм | компл | 564.47 | 576.6 | 65 | Метизы, крепежные изделия | - | 0.95
26.1.01.02-0037 | Комплект болтовой для тоннелей, болт М42х120 с гайкой М42, двумя сферическими шайбами диаметром М42, толщиной 4 мм | компл | 585.24 | 597.87 | 65 | Метизы, крепежные изделия | - | 0.95
26.1.01.02-0041 | Шайба квадратная | шт | 7.78 | 8 | 65 | Метизы, крепежные изделия | - | 0.95
26.1.01.02-0100 | Шайба гидроизоляционная полиэтиленовая двуконическая, диаметр отверстия М36 | шт | 28.43 | 29.01 | 65 | Метизы, крепежные изделия | - | 0.95
26.1.01.02-0101 | Шайба гидроизоляционная полиэтиленовая одноконическая, диаметр отверстия М36 | шт | 23.25 | 23.72 | 65 | Метизы, крепежные изделия | - | 0.95
26.1.01.02-0102 | Шайба гидроизоляционная полиэтиленовая двуконическая, диаметр отверстия М42 | шт | 34.2 | 34.89 | 65 | Метизы, крепежные изделия | - | 0.95
26.1.01.02-0103 | Шайба гидроизоляционная полиэтиленовая одноконическая, диаметр отверстия М42 | шт | 28.41 | 28.98 | 65 | Метизы, крепежные изделия | - | 0.95
26.1.01.02-0104 | Шайба гидроизоляционная полиэтиленовая плоская, диаметр отверстия 60 мм | шт | 22.77 | 23.23 | 65 | Метизы, крепежные изделия | - | 0.95
26.1.01.02-0105 | Шайба гидроизоляционная полиэтиленовая плоская, диаметр отверстия 100 мм | шт | 28.44 | 29.02 | 65 | Метизы, крепежные изделия | - | 0.95
26.1.01.02-0106 | Шайбы стальные накладные конические для крепления тюбингов, диаметр отверстия М36 | кг | 447.07 | 456.4 | 65 | Метизы, крепежные изделия | - | 0.95
26.1.01.02-0107 | Шайбы стальные накладные конические для крепления тюбингов, диаметр отверстия М42 | кг | 453.7 | 463.16 | 65 | Метизы, крепежные изделия | - | 0.95
26.1.01.02-0108 | Болты стальные с шестигранной головкой тюбинговые, диаметр резьбы М36, длина 120-300 мм | кг | 218.71 | 223.47 | 65 | Метизы, крепежные изделия | - | 0.95
26.1.01.02-0109 | Болты стальные с шестигранной головкой тюбинговые, диаметр резьбы М42, длина 120-300 мм | кг | 218.71 | 223.47 | 65 | Метизы, крепежные изделия | - | 0.95
26.1.01.02-0110 | Гайки стальные шестигранные, диаметр резьбы М36 | кг | 149.31 | 152.68 | 65 | Метизы, крепежные изделия | - | 0.95
26.1.01.02-0111 | Гайки стальные шестигранные, диаметр резьбы М42 | кг | 223.56 | 228.41 | 65 | Метизы, крепежные изделия | - | 0.95
26.1.01.03-0011 | Планки стальные прижимные, длина 3000 мм, ширина 31 мм, толщина 1,5 мм | т | 139437.22 | 142562.25 | 61 | Изделия стальные | - | 0.74
26.1.01.04-0001 | Пробка тампонажная чугунная, наружный шестигранник под ключ, резьба 2", высота 62 мм | шт | 386.46 | 394.38 | 62 | Изделия чугунные | - | 1.04
26.1.01.04-0004 | Пробка тампонажная чугунная тюбинговая, диаметр М60х4 | шт | 554.11 | 565.85 | 62 | Изделия чугунные | - | 1.04
26.1.01.04-0005 | Пробка тампонажная чугунная тюбинговая, диаметр М100х4 | шт | 1236.07 | 1262.59 | 62 | Изделия чугунные | - | 1.04
26.1.01.05-0011 | Тюбинги чугунные для метрополитена, наружный диаметр кольца от 5,5 м до 10,5 м | т | 122500 | 125290.02 | 62 | Изделия чугунные | - | 1.04
26.1.01.05-0041 | Тюбинг чугунный для шахт, внутренний диаметр кольца 8,0 м, ширина кольца 1500 мм, толщина спинки 40 мм | шт | 297673.06 | 304152.49 | 62 | Изделия чугунные | - | 1.04
26.1.01.05-0042 | Тюбинг чугунный для шахт, внутренний диаметр кольца 8,0 м, ширина кольца 1500 мм, толщина спинки 60 мм | шт | 427766.7 | 437082.62 | 62 | Изделия чугунные | - | 1.04
26.1.01.05-0043 | Тюбинг чугунный для шахт, внутренний диаметр кольца 8,0 м, ширина кольца 1500 мм, толщина спинки 80 мм | шт | 566465.45 | 578765.38 | 62 | Изделия чугунные | - | 1.04
26.1.01.05-0044 | Тюбинг чугунный для шахт, внутренний диаметр кольца 8,0 м, ширина кольца 1500 мм, толщина спинки 90 мм | шт | 665124.38 | 679641.45 | 62 | Изделия чугунные | - | 1.04
26.1.01.05-0045 | Тюбинг чугунный для шахт, внутренний диаметр кольца 8,0 м, ширина кольца 1500 мм, толщина спинки 100 мм | шт | 740396.38 | 756567.68 | 62 | Изделия чугунные | - | 1.04
26.1.01.06-0011 | Элементы водозащитного зонта из алюминиевых профилей | т | 321151.72 | 327919.8 | 60 | Изделия из алюминия | - | 1.24
26.1.01.07-0001 | Бобышка прямая БМ20 | шт | 102.94 | 105.03 | 147 | Прочие материалы | - | 1.06
26.1.01.07-0002 | Бобышка скошенная М20х1,5 | шт | 75.9 | 77.69 | 147 | Прочие материалы | - | 1.06
26.1.01.07-0011 | Гидроизоляция металлическая из листовой стали с зигзагообразной приваренной арматурой | т | 90279.9 | 92430.55 | 61 | Изделия стальные | - | 0.74
26.1.01.07-0021 | Металлоконструкции из фасонного металлопроката для проходческих работ, масса конструкции до 0,5 т | т | 108333.33 | 109493.27 | 55 | Конструкции металлические общестроительные | - | 1.05
26.1.01.07-0022 | Металлоконструкции из листового проката для проходческих работ, масса конструкции до 0,5 т | т | 108333.33 | 109483.34 | 55 | Конструкции металлические общестроительные | - | 1.05
26.1.01.07-0102 | Прокладка свинцовая уплотнительная горизонтальная, тип 8,0-40-1.02, толщина 2 мм | шт | 2614.15 | 2669.03 | 66 | Прокат из цветных металлов и сплавов | - | 0.76
26.1.01.07-0103 | Прокладка свинцовая уплотнительная вертикальная, тип 8,0-40-1.03, толщина 2 мм | шт | 2629.95 | 2685.53 | 66 | Прокат из цветных металлов и сплавов | - | 0.76
26.1.01.07-0104 | Прокладка свинцовая уплотнительная горизонтальная, тип 8,0-60-1.02, толщина 2 мм | шт | 2892.67 | 2953.4 | 66 | Прокат из цветных металлов и сплавов | - | 0.76
26.1.01.07-0105 | Прокладка свинцовая уплотнительная вертикальная, тип 8,0-60-1.03, толщина 2 мм | шт | 2843.18 | 2903.26 | 66 | Прокат из цветных металлов и сплавов | - | 0.76
26.1.01.07-0106 | Прокладка свинцовая уплотнительная горизонтальная, тип 8,0-80-1.02, толщина 2 мм | шт | 3481.96 | 3554.89 | 66 | Прокат из цветных металлов и сплавов | - | 0.76
26.1.01.07-0107 | Прокладка свинцовая уплотнительная вертикальная, тип 8,0-80-1.03, толщина 2 мм | шт | 3327.55 | 3397.6 | 66 | Прокат из цветных металлов и сплавов | - | 0.76
26.1.01.07-0108 | Прокладка свинцовая уплотнительная горизонтальная, тип 8,0-100-1.02, толщина 2 мм | шт | 4071.61 | 4156.71 | 66 | Прокат из цветных металлов и сплавов | - | 0.76
26.1.01.07-0109 | Прокладка свинцовая уплотнительная вертикальная, тип 8,0-100-1.03, толщина 2 мм | шт | 3783.54 | 3863.09 | 66 | Прокат из цветных металлов и сплавов | - | 0.76
26.1.01.07-0112 | Прокладка свинцовая уплотнительная горизонтальная, тип 8,0-90-1.02, толщина 2 мм | шт | 3622.29 | 3698.2 | 66 | Прокат из цветных металлов и сплавов | - | 0.76
26.1.01.07-0113 | Прокладка свинцовая уплотнительная вертикальная, тип 8,0-90-1.03, толщина 2 мм | шт | 3421.96 | 3494.17 | 66 | Прокат из цветных металлов и сплавов | - | 0.76
26.1.01.07-1000 | Бобышки стальные прямые, тип ЗК4-1-85, диаметр резьбы М33, высота 100 мм | 10 шт | 3083.33 | 3145.33 | 65 | Метизы, крепежные изделия | - | 0.95
26.1.02.01-0001 | Короба защитные деревянные | м | 484.38 | 518.63 | 98 | Лесо- и пиломатериалы | - | 1.23
26.1.02.01-0011 | Короб защитный контактного рельса, тип КЗР-1 | шт | 2181.67 | 2225.45 | 147 | Прочие материалы | - | 1.06
26.1.02.02-0001 | Накладка композитная для изолирующих стыков железнодорожных рельсов типа Р65, с 4мя отверстиями | шт | 6666.67 | 6805.36 | 96 | Изделия из полимерных и композитных материалов прочие | - | 1.08
26.1.02.02-0021 | Накладка к кронштейну тоннельному, тип ПП-5.701.01.001 | шт | 171.08 | 174.73 | 61 | Изделия стальные | - | 0.74
26.1.02.02-0023 | Накладка для температурных стыков крановых рельс, тип ТС-3-7 | шт | 2833.33 | 2890.88 | 61 | Изделия стальные | - | 0.74
26.1.02.02-0025 | Комплект узла изолирующего стыка рельсов типа Р65 с двумя накладками, прокладкой, болтами с гайками и шайбами | компл | 7500 | 7659.81 | 61 | Изделия стальные | - | 0.74
26.1.02.02-0026 | Комплект узла изолирующего стыка рельсов типа Р50 с двумя накладками, прокладкой, болтами с гайками и шайбами | компл | 7083.33 | 7234.08 | 61 | Изделия стальные | - | 0.74
26.1.02.03-0002 | Накладки переходные для стыка рельсов, типа Р50/Р65 | компл | 7750 | 7929.64 | 61 | Изделия стальные | - | 0.74
26.1.02.03-0021 | Подкладка крепления рельса, тип «Метро» Р50 | шт | 1391.27 | 1422.03 | 61 | Изделия стальные | - | 0.74
26.1.02.03-0022 | Подкладка крепления рельса, тип «Метро» Р50, удлиненная | шт | 1486.56 | 1519.88 | 61 | Изделия стальные | - | 0.74
26.1.02.04-0001 | Прокладки асбестобитумные, диаметр 60 мм | 1000 шт | 29450.28 | 30053.67 | 102 | Материалы гидроизоляционные | - | 1.16
26.1.02.04-0002 | Прокладки стальные клиновидные, масса до 0,5 т | т | 25864.21 | 26803.59 | 61 | Изделия стальные | - | 0.74
26.1.02.04-0003 | Прокладка полиуретановая под изолятор контактного рельса, тип ППИ-2 | шт | 420.53 | 429.06 | 96 | Изделия из полимерных и композитных материалов прочие | - | 1.08
26.1.02.04-0004 | Прокладка стальная для контррельса малого радиуса | шт | 34.97 | 35.73 | 97 | Изделия резинотехнические | - | 1.22
26.1.02.04-0005 | Прокладка полимерная под подкладку, тип «Метро» Р50, размеры 320х160 мм | шт | 1586.2 | 1618.18 | 96 | Изделия из полимерных и композитных материалов прочие | - | 1.08
26.1.02.04-0006 | Прокладка полимерная под подкладку, тип «Метро» Р50, удлиненная, размеры 380х160 мм | шт | 427.41 | 436.25 | 96 | Изделия из полимерных и композитных материалов прочие | - | 1.08
26.1.02.04-0007 | Прокладка полимерная под подошву рельса, размеры 190х148х10 мм | шт | 66.67 | 68.16 | 96 | Изделия из полимерных и композитных материалов прочие | - | 1.08
26.1.02.04-0008 | Прокладка полиуретановая под скобу изолятора контактного рельса, тип ППС-2 | шт | 346.3 | 353.26 | 96 | Изделия из полимерных и композитных материалов прочие | - | 1.08
26.1.02.04-0009 | Прокладка торцевая-стыковая полиамидная, тип ПС-65, толщина 4-8 мм | шт | 23.55 | 24.1 | 96 | Изделия из полимерных и композитных материалов прочие | - | 1.08
26.1.02.04-0010 | Прокладка под башмак контактного рельса, размеры 300х100 мм | шт | 18.41 | 18.86 | 96 | Изделия из полимерных и композитных материалов прочие | - | 1.08
26.1.02.04-0012 | Поливинилхлорид листовой вспененный, толщина 5 мм | т | 612989.51 | 625808.95 | 96 | Изделия из полимерных и композитных материалов прочие | - | 1.08
26.1.02.04-0020 | Прокладка торцевая-стыковая полиамидная, тип ПС-50, толщина 4-8 мм | шт | 46.38 | 47.34 | 96 | Изделия из полимерных и композитных материалов прочие | - | 1.08
26.1.02.05-0001 | Рельсы контактные для метрополитена | т | 33567.63 | 34587.38 | 69 | Рельсы | - | 1.08
26.1.02.06-0001 | Скоба стальная подвески контактного рельса с фиксатором | шт | 338.63 | 345.9 | 61 | Изделия стальные | - | 0.74
26.1.02.06-0002 | Скоба малая к опорным точкам | шт | 93.61 | 95.69 | 61 | Изделия стальные | - | 0.74
26.1.02.06-0003 | Скоба стальная предохранительная, размеры 87х56 мм | шт | 697.28 | 711.44 | 61 | Изделия стальные | - | 0.74
26.1.02.06-0004 | Противоугон контактного рельса (зажим) ПП-5.701.04.001 | шт | 117.21 | 119.99 | 52 | Конструкции металлические для железных дорог | - | 1.27
26.1.02.07-0011 | Упор железнодорожный тупиковый, тип ПС 53.00.00 | шт | 92546.41 | 95631.47 | 52 | Конструкции металлические для железных дорог | - | 1.27
26.1.02.07-0012 | Упор тоннельный из рельсов Р-65, тип ПП 5-286.01.000 | шт | 518951.82 | 530652.43 | 52 | Конструкции металлические для железных дорог | - | 1.27
26.1.02.07-0013 | Тупиковый упор безударного типа, марка рельса Р50, Р65, размеры 865х180х360 мм | шт | 25304.53 | 25819.67 | 52 | Конструкции металлические для железных дорог | - | 1.27
26.1.02.07-0014 | Тупиковый упор ударного типа, марка рельса Р50, Р65, высота до центра упора 151-550 мм, размеры 1070х250х750 мм | шт | 35310.89 | 36044.91 | 52 | Конструкции металлические для железных дорог | - | 1.27
26.1.02.07-0015 | Тупиковый упор ударного типа, марка рельса Р50, высота до центра упора 100-150 мм, размеры 610х250х500 мм | шт | 34000.89 | 34695.98 | 52 | Конструкции металлические для железных дорог | - | 1.27
26.1.02.07-0016 | Тупиковый упор ударного типа, марка рельса Р65, высота до центра упора 100-150 мм, размеры 610х250х500 мм | шт | 36174.53 | 36913.1 | 52 | Конструкции металлические для железных дорог | - | 1.27
26.1.02.07-0017 | Тупиковый упор ударного типа, марка рельса КР80, высота до центра упора 151-550 мм, размеры 1070х250х750 мм | шт | 37654.53 | 38435.43 | 52 | Конструкции металлические для железных дорог | - | 1.27
26.1.02.07-0018 | Тупиковый упор ударного типа, марка рельса КР80, высота до центра упора 100-150 мм, размеры 610х250х500 мм | шт | 36080.89 | 36817.58 | 52 | Конструкции металлические для железных дорог | - | 1.27
26.1.02.07-0019 | Тупиковый упор ударного типа, марка рельса КР80, высота до центра упора 550-1500 мм, размеры 1500х250х1700 мм | шт | 42857.3 | 43768.05 | 52 | Конструкции металлические для железных дорог | - | 1.27
26.1.02.07-0020 | Тупиковый упор ударного типа, марка рельса Р50, Р65, высота до центра упора 550-1500 мм, размеры 1500х250х1700 мм | шт | 42857.3 | 43763.02 | 52 | Конструкции металлические для железных дорог | - | 1.27
26.1.02.08-0001 | Башмак отвода | шт | 1178.66 | 1202.67 | 147 | Прочие материалы | - | 1.06
26.1.02.08-0011 | Вкладыши боковые буковые | шт | 173.61 | 177.17 | 147 | Прочие материалы | - | 1.06
26.1.02.08-0012 | Вкладыш металлический | шт | 448.73 | 459.23 | 147 | Прочие материалы | - | 1.06
26.1.02.08-0021 | Втулка стальная для устройства изолированного стыка | шт | 6.8 | 6.95 | 147 | Прочие материалы | - | 1.06
26.1.02.08-0031 | Изолятор фарфоровый | шт | 193.94 | 198.19 | 147 | Прочие материалы | - | 1.06
26.1.02.08-0042 | Клин противоугонный П-65 | шт | 197.38 | 201.65 | 147 | Прочие материалы | - | 1.06
26.1.02.08-0051 | Кронштейн крепления контактного рельса, размеры 540х620х100 мм | шт | 1711.62 | 1749.79 | 52 | Конструкции металлические для железных дорог | - | 1.27
26.1.02.08-0061 | Нашпальник | шт | 203.83 | 208.06 | 147 | Прочие материалы | - | 1.06
26.1.02.08-0071 | Отвод концевой | шт | 54529.05 | 55682.04 | 147 | Прочие материалы | - | 1.06
26.1.02.08-0081 | Противоугон контактного рельса | шт | 681.82 | 696.42 | 147 | Прочие материалы | - | 1.06
26.1.02.08-0091 | Репер тоннельный | шт | 853.83 | 871.35 | 147 | Прочие материалы | - | 1.06
26.1.02.08-0101 | Стыки изолирующие | компл | 7130.24 | 7289.73 | 147 | Прочие материалы | - | 1.06
26.1.02.08-0111 | Штырь маятниковый | шт | 82.89 | 84.65 | 147 | Прочие материалы | - | 1.06
26.1.02.08-1005 | Электросоединитель стыка контактного рельса метрополитена | шт | 1735.47 | 1770.61 | 147 | Прочие материалы | - | 1.06
27.1.01.01-0001 | Клемма прижимная | шт | 27.54 | 28.52 | 147 | Прочие материалы | - | 1.06
27.1.01.02-0001 | Накладка для трамвайных желобчатых рельсов ТВ-60 | шт | 427.23 | 443.6 | 61 | Изделия стальные | - | 0.74
27.1.01.02-0002 | Накладка для трамвайных желобчатых рельсов ТН-65 | шт | 531.94 | 547.51 | 61 | Изделия стальные | - | 0.74
27.1.01.02-0011 | Подкладка для трамвайных желобчатых рельсов ТВ-60, ТН-65 | шт | 136.21 | 141.09 | 61 | Изделия стальные | - | 0.74
27.1.01.03-0014 | Тяги поперечные путевые стальные с резьбой, диаметр М24, длина 1700 мм, четыре гайки диаметром М24, четыре шайбы с отверстием диаметром М24 | т | 85836.55 | 87928.48 | 61 | Изделия стальные | - | 0.74
27.1.02.02-1002 | Рельсы желобчатые трамвайные, тип РТ60, РТ62 | м | 5140.83 | 5265.36 | 69 | Рельсы | - | 1.08
27.2.01.01-0003 | Держатель кривой контактной сети, тип КД 10 | шт | 7116.67 | 7261.78 | 92 | Материалы и изделия электромонтажные металлические | - | 1.1
27.2.01.01-0004 | Держатель кривой контактной сети, тип КД 10 П | шт | 7017.5 | 7160.97 | 92 | Материалы и изделия электромонтажные металлические | - | 1.1
27.2.01.01-0005 | Держатель кривой контактной сети, тип КД 10/25, КД 10/25 П | шт | 6053.9 | 6179.5 | 92 | Материалы и изделия электромонтажные металлические | - | 1.1
27.2.01.01-0007 | Держатель кривой контактной сети, тип КД 20, КД 20 П | шт | 12423.31 | 12677.07 | 92 | Материалы и изделия электромонтажные металлические | - | 1.1
27.2.01.01-0009 | Держатель кривой контактной сети, тип КД 25/45, КД 25/45 П | шт | 7545.44 | 7703.05 | 92 | Материалы и изделия электромонтажные металлические | - | 1.1
27.2.01.02-0001 | Дужка питающая, длина 1 м | шт | 4068.19 | 4150.4 | 147 | Прочие материалы | - | 1.06
27.2.01.02-0002 | Дужка питающая, длина 1,5 м | шт | 5272.65 | 5379.34 | 147 | Прочие материалы | - | 1.06
27.2.01.02-0003 | Дужка питающая, длина 2,5 м | шт | 7743.6 | 7900.05 | 147 | Прочие материалы | - | 1.06
27.2.01.03-0001 | Анкеровка средняя контактной сети трамвая и троллейбуса | шт | 2885.49 | 2945.36 | 147 | Прочие материалы | - | 1.06
27.2.01.03-0011 | Зажим двухболтовой | кг | 270.69 | 276.48 | 61 | Изделия стальные | - | 0.74
27.2.01.03-0012 | Зажим концевой клиновой ЗКК контактной сети трамвая и троллейбуса (для провода МФ-85) | шт | 356.86 | 364.17 | 61 | Изделия стальные | - | 0.74
27.2.01.03-0013 | Зажим концевой клиновой ЗКК контактной сети трамвая и троллейбуса (для троса) | шт | 495.9 | 506 | 61 | Изделия стальные | - | 0.74
27.2.01.03-0014 | Зажим концевой КД контактной сети | шт | 1192.27 | 1216.29 | 61 | Изделия стальные | - | 0.74
27.2.01.03-0022 | Зажим питающий для дужки контактной сети трамвая и троллейбуса | шт | 648.67 | 662.01 | 61 | Изделия стальные | - | 0.74
27.2.01.03-0031 | Зажимы подвесные трамвайные для двух проводов, тип ЗПД | шт | 730.47 | 745.23 | 313 | Материалы и изделия электромонтажные фиксирующие металлические | - | 0.77
27.2.01.03-0032 | Зажим подвесной ЗПВ-2 контактной сети, троллейбусный | шт | 716.31 | 730.79 | 313 | Материалы и изделия электромонтажные фиксирующие металлические | - | 0.77
27.2.01.03-0033 | Зажим подвесной ЗПВ контактной сети | шт | 742.02 | 757.01 | 313 | Материалы и изделия электромонтажные фиксирующие металлические | - | 0.77
27.2.01.03-0034 | Зажимы подвесные трамвайные для одного провода, тип ЗПО | шт | 412.56 | 420.91 | 313 | Материалы и изделия электромонтажные фиксирующие металлические | - | 0.77
27.2.01.03-0035 | Зажим подвесной трамвайный для прямых участков пути | шт | 208.44 | 212.66 | 313 | Материалы и изделия электромонтажные фиксирующие металлические | - | 0.77
27.2.01.03-0041 | Зажим распорный ЗР контактной сети трамвая | шт | 239.61 | 244.46 | 313 | Материалы и изделия электромонтажные фиксирующие металлические | - | 0.77
27.2.01.03-0042 | Зажим соединительный ЗС контактной сети трамвая | шт | 762.13 | 777.54 | 313 | Материалы и изделия электромонтажные фиксирующие металлические | - | 0.77
27.2.01.03-0051 | Зажим струновой ЗСТ контактной сети трамвая и троллейбуса | шт | 220.86 | 225.35 | 313 | Материалы и изделия электромонтажные фиксирующие металлические | - | 0.77
27.2.01.03-0052 | Зажим струновой ЗСТБ контактной сети троллейбуса | шт | 1561.09 | 1592.55 | 313 | Материалы и изделия электромонтажные фиксирующие металлические | - | 0.77
27.2.01.03-0053 | Зажим струновой С3-III А | шт | 197.45 | 201.44 | 313 | Материалы и изделия электромонтажные фиксирующие металлические | - | 0.77
27.2.01.04-0001 | Пересечение контактных проводов МПИ-5-1 НЭ | шт | 91833.33 | 93689.43 | 92 | Материалы и изделия электромонтажные металлические | - | 1.1
27.2.01.04-0002 | Пересечение контактных проводов МТИ-7 НЭ | шт | 69781.24 | 71202.46 | 92 | Материалы и изделия электромонтажные металлические | - | 1.1
27.2.01.04-0003 | Пересечение контактных проводов МТИ-7 П НЭ | шт | 69781.24 | 71202.46 | 92 | Материалы и изделия электромонтажные металлические | - | 1.1
27.2.01.04-0006 | Пересечение контактных проводов ПДН на угол 75° | шт | 96304.16 | 98246.32 | 92 | Материалы и изделия электромонтажные металлические | - | 1.1
27.2.01.04-0007 | Пересечение контактных проводов ПДН на угол 90° | шт | 96304.16 | 98249.67 | 92 | Материалы и изделия электромонтажные металлические | - | 1.1
27.2.01.04-0008 | Пересечение контактных проводов ПДН НЭ на угол 45° | шт | 96304.16 | 98244.98 | 92 | Материалы и изделия электромонтажные металлические | - | 1.1
27.2.01.04-0009 | Пересечение контактных проводов ПДН НЭ на угол 60° | шт | 96304.16 | 98245.32 | 92 | Материалы и изделия электромонтажные металлические | - | 1.1
27.2.01.04-0010 | Пересечение контактных проводов ПТН-НЭ | шт | 90745.83 | 92593.24 | 92 | Материалы и изделия электромонтажные металлические | - | 1.1
27.2.01.04-0011 | Пересечение контактных проводов ПТН-П НЭ | шт | 90745.83 | 92593.24 | 92 | Материалы и изделия электромонтажные металлические | - | 1.1
27.2.01.04-0013 | Пересечение контактных проводов УТП-НЭ | шт | 47608.33 | 48584.62 | 92 | Материалы и изделия электромонтажные металлические | - | 1.1
27.2.01.04-0014 | Пересечение контактных проводов УТП-П НЭ | шт | 47608.33 | 48584.62 | 92 | Материалы и изделия электромонтажные металлические | - | 1.1
27.2.01.05-0001 | Подвес скользящий трамвайный | шт | 626 | 638.81 | 61 | Изделия стальные | - | 0.74
27.2.01.05-0002 | Подвес скользящий троллейбусный с изолятором И-0,7 и зажимом ЗПВ-2 | шт | 1053.17 | 1074.75 | 61 | Изделия стальные | - | 0.74
27.2.01.05-0003 | Подвес трамвайный оттяжной | шт | 1026.74 | 1048.41 | 61 | Изделия стальные | - | 0.74
27.2.01.05-0004 | Подвес трамвайный потолочный | шт | 965.4 | 985.02 | 61 | Изделия стальные | - | 0.74
27.2.01.05-0005 | Подвес трамвайный универсальный | шт | 864.16 | 881.91 | 61 | Изделия стальные | - | 0.74
27.2.01.05-0011 | Подвеска парная троллейбусная | шт | 2191.09 | 2236.31 | 61 | Изделия стальные | - | 0.74
27.2.01.05-0012 | Подвеска парная троллейбусная оттяжная | шт | 2097.42 | 2140.65 | 61 | Изделия стальные | - | 0.74
27.2.01.05-0013 | Подвеска парная троллейбусная с зажимом ЗПВ и изолятором И-1.2П | шт | 1917.26 | 1957.52 | 61 | Изделия стальные | - | 0.74
27.2.01.07-0011 | Узел подвешивания продольно-несущего троса к кронштейну диаметром 60 мм с изолятором И-07 | шт | 1035.72 | 1057.32 | 147 | Прочие материалы | - | 1.06
27.2.01.07-0012 | Узел подвешивания продольно-несущего троса к кронштейну диаметром 76 мм с изолятором И-07 | шт | 1035.72 | 1057.34 | 147 | Прочие материалы | - | 1.06
27.2.01.07-0013 | Узел подвешивания продольно-несущего троса к кронштейну диаметром 89 мм с изолятором И-07 | шт | 1035.72 | 1057.36 | 147 | Прочие материалы | - | 1.06
27.2.01.08-0001 | Хомут из оцинкованной стали, диаметр 60 мм | шт | 390.55 | 398.6 | 61 | Изделия стальные | - | 0.74
27.2.01.08-0002 | Хомут из оцинкованной стали, диаметр 76 мм | шт | 274.07 | 279.8 | 61 | Изделия стальные | - | 0.74
27.2.01.08-0003 | Хомут из оцинкованной стали, диаметр 89 мм | шт | 519.5 | 530.15 | 61 | Изделия стальные | - | 0.74
27.2.01.08-0004 | Хомут для анкеровки троса, окрашенный | шт | 114.08 | 117.87 | 61 | Изделия стальные | - | 0.74
27.2.01.08-0005 | Хомут для анкеровки троса, оцинкованный | шт | 102.68 | 106.24 | 61 | Изделия стальные | - | 0.74
27.2.01.08-0006 | Хомут для подвешивания троса, окрашенный | шт | 5.36 | 5.97 | 61 | Изделия стальные | - | 0.74
27.2.01.08-0007 | Хомут для подвешивания троса, оцинкованный | шт | 4.8 | 5.4 | 61 | Изделия стальные | - | 0.74
27.2.01.08-0008 | Хомут к кронштейну, диаметр 60 мм | шт | 361.4 | 368.86 | 61 | Изделия стальные | - | 0.74
27.2.01.08-0009 | Хомут к кронштейну, диаметр 76 мм | шт | 288.14 | 294.15 | 61 | Изделия стальные | - | 0.74
27.2.01.08-0010 | Хомут к кронштейну, диаметр 89 мм | шт | 376.45 | 384.24 | 61 | Изделия стальные | - | 0.74
27.2.01.08-0012 | Хомут консоли стальной, диаметр 168 мм | шт | 760.63 | 776.92 | 65 | Метизы, крепежные изделия | - | 0.95
27.2.01.08-0013 | Хомут консоли стальной, диаметр 178 мм | шт | 783.98 | 800.76 | 65 | Метизы, крепежные изделия | - | 0.95
27.2.01.08-0014 | Хомут консоли стальной, диаметр 190 мм | шт | 799.36 | 816.49 | 65 | Метизы, крепежные изделия | - | 0.95
27.2.01.08-0016 | Хомут консоли стальной, диаметр 219 мм | шт | 1070.83 | 1093.55 | 65 | Метизы, крепежные изделия | - | 0.95
27.2.01.08-0017 | Хомут консоли стальной, диаметр 245 мм | шт | 1080 | 1103.07 | 65 | Метизы, крепежные изделия | - | 0.95
27.2.01.08-0018 | Хомут консоли стальной, диаметр 253 мм | шт | 1116.67 | 1140.51 | 65 | Метизы, крепежные изделия | - | 0.95
27.2.01.08-0019 | Хомут консоли стальной, диаметр 273 мм | шт | 1183.08 | 1208.28 | 65 | Метизы, крепежные изделия | - | 0.95
27.2.01.08-0020 | Хомут консоли стальной, диаметр 299 мм | шт | 1187.79 | 1213.19 | 65 | Метизы, крепежные изделия | - | 0.95
27.2.01.08-0021 | Хомут консоли стальной, диаметр 325 мм | шт | 1283.33 | 1310.78 | 65 | Метизы, крепежные изделия | - | 0.95
27.2.01.08-0022 | Хомут консоли стальной, диаметр 351 мм | шт | 1297.94 | 1325.81 | 65 | Метизы, крепежные изделия | - | 0.95
27.2.01.08-0023 | Хомут консоли стальной, диаметр 377 мм | шт | 1379.34 | 1409.01 | 65 | Метизы, крепежные изделия | - | 0.95
27.2.01.08-0026 | Хомут стальной крепления нижнего фиксирующего троса, окрашенный | шт | 128.33 | 133.74 | 65 | Метизы, крепежные изделия | - | 0.95
27.2.01.08-0027 | Хомут стальной крепления нижнего фиксирующего троса, оцинкованный | шт | 91.67 | 96.35 | 65 | Метизы, крепежные изделия | - | 0.95
27.2.01.08-0032 | Хомут опоры стальной, диаметр 194 мм | шт | 1024.64 | 1045.6 | 65 | Метизы, крепежные изделия | - | 0.95
27.2.01.08-0035 | Хомут опоры стальной, диаметр 273 мм | шт | 1195.41 | 1219.89 | 65 | Метизы, крепежные изделия | - | 0.95
27.2.01.08-0036 | Хомут опоры стальной, диаметр 299 мм | шт | 1252.32 | 1277.97 | 65 | Метизы, крепежные изделия | - | 0.95
27.2.01.08-0037 | Хомут опоры стальной, диаметр 325 мм | шт | 1255.63 | 1281.38 | 65 | Метизы, крепежные изделия | - | 0.95
27.2.01.08-0038 | Хомут опоры стальной, диаметр 351 мм | шт | 1349.91 | 1377.58 | 65 | Метизы, крепежные изделия | - | 0.95
27.2.01.08-0039 | Хомут опоры стальной, диаметр 377 мм | шт | 1399.9 | 1428.6 | 65 | Метизы, крепежные изделия | - | 0.95
27.2.01.08-0041 | Хомут тяги фиксатора ХФ стальной, диаметр 60 мм | шт | 297 | 303.17 | 65 | Метизы, крепежные изделия | - | 0.95
27.2.01.08-0042 | Хомут тяги фиксатора ХФ стальной, диаметр 76 мм | шт | 335.5 | 342.46 | 65 | Метизы, крепежные изделия | - | 0.95
27.2.01.08-0043 | Хомут тяги фиксатора ХФ стальной, диаметр 89 мм | шт | 379.5 | 387.35 | 65 | Метизы, крепежные изделия | - | 0.95
27.2.01.09-0021 | Муфта натяжная закрытая МНЗ-100 | шт | 1526.11 | 1557.12 | 61 | Изделия стальные | - | 0.74
27.2.01.09-0022 | Муфта натяжная закрытая МНЗ-300 | шт | 1656.92 | 1690.82 | 61 | Изделия стальные | - | 0.74
27.2.01.09-0041 | Ролик отводной контактной сети | шт | 649.74 | 662.97 | 147 | Прочие материалы | - | 1.06
27.2.01.09-0051 | Шумоглушитель контактной сети трамвая и троллейбуса | шт | 1200.48 | 1225.07 | 147 | Прочие материалы | - | 1.06
27.2.02.01-0001 | Изолятор планочный И-1,2 м/ц 360 мм | шт | 1023.96 | 1044.81 | 147 | Прочие материалы | - | 1.06
27.2.02.01-0002 | Изолятор планочный И-1,2 П м/ц 360 мм | шт | 1023.96 | 1044.81 | 147 | Прочие материалы | - | 1.06
27.2.02.01-0003 | Изолятор планочный И-1,7 | шт | 1144.42 | 1167.96 | 147 | Прочие материалы | - | 1.06
27.2.02.01-0004 | Изолятор планочный И-1,7 П | шт | 1144.42 | 1167.71 | 147 | Прочие материалы | - | 1.06
27.2.02.01-0005 | Изолятор планочный И-1,7 П (У) | шт | 1423.69 | 1452.63 | 147 | Прочие материалы | - | 1.06
27.2.02.02-0001 | Изолятор пряжечный ИП-1 на 700 кгс | шт | 602.33 | 614.54 | 147 | Прочие материалы | - | 1.06
27.2.02.02-0002 | Изолятор пряжечный ИП-1,2 | шт | 1023.96 | 1044.79 | 147 | Прочие материалы | - | 1.06
27.2.02.02-0003 | Изолятор пряжечный ИП-1,7 | шт | 1076.66 | 1098.56 | 147 | Прочие материалы | - | 1.06
27.2.02.02-0004 | Изолятор пряжечный ИП-2 на 1200 кгс | шт | 2279.83 | 2325.73 | 147 | Прочие материалы | - | 1.06
27.2.02.03-0001 | Изолятор СИ-6М | шт | 9637.26 | 9832.37 | 147 | Прочие материалы | - | 1.06
27.2.02.03-0002 | Изолятор СИ-6М П НЭ | шт | 9637.26 | 9832.61 | 147 | Прочие материалы | - | 1.06
27.2.02.03-0003 | Изолятор СИТ-6Д НЭ | шт | 18973.37 | 19357.17 | 147 | Прочие материалы | - | 1.06
27.2.02.03-0004 | Изолятор СИТ-6Д П НЭ | шт | 18973.37 | 19357.17 | 147 | Прочие материалы | - | 1.06
27.2.02.03-0005 | Изолятор СИТ-6ДУ НЭ | шт | 18822.79 | 19203.38 | 147 | Прочие материалы | - | 1.06
27.2.02.03-0006 | Изолятор СИТ-6ДУ П НЭ | шт | 18822.79 | 19203.38 | 147 | Прочие материалы | - | 1.06
27.2.02.03-0007 | Изолятор СИТ-Д НЭ | шт | 22587.35 | 23045.6 | 147 | Прочие материалы | - | 1.06
27.2.02.03-0008 | Изолятор СИТ-Д П НЭ | шт | 22587.35 | 23045.6 | 147 | Прочие материалы | - | 1.06
27.2.02.04-0011 | Изолятор концевой СТУ-5-П НЭ | шт | 7830.28 | 7987.91 | 147 | Прочие материалы | - | 1.06
27.2.02.04-0012 | Изолятор подвесной И-0,7 | шт | 438.05 | 446.86 | 147 | Прочие материалы | - | 1.06
27.2.02.04-0013 | Изолятор подвесной И-0,7 П | шт | 438.05 | 446.87 | 147 | Прочие материалы | - | 1.06
27.2.02.04-0014 | Изолятор специальный контактной сети трамвая и троллейбуса | шт | 7156.42 | 7301.48 | 147 | Прочие материалы | - | 1.06
27.2.02.04-0015 | Изоляторы угловые нулевой шины, желтые, размеры 14х28х15 мм | 100 шт | 400.8 | 409.01 | 147 | Прочие материалы | - | 1.06
27.2.02.04-0021 | Комплект изоляторов КТП контактной сети | шт | 858.19 | 878.47 | 167 | Оборудование прочее | - | 0.86
27.2.03.01-0001 | Кронштейн контактной сети стальной вертикальный, диаметр 60 мм | шт | 672.98 | 687.5 | 92 | Материалы и изделия электромонтажные металлические | - | 1.1
27.2.03.01-0002 | Кронштейн контактной сети стальной вертикальный, диаметр 76 мм | шт | 672.98 | 687.5 | 92 | Материалы и изделия электромонтажные металлические | - | 1.1
27.2.03.01-0003 | Кронштейн контактной сети стальной вертикальный, диаметр 89 мм | шт | 756.08 | 772.39 | 92 | Материалы и изделия электромонтажные металлические | - | 1.1
27.2.03.01-0004 | Кронштейн контактной сети двухпутный, длина 6000 мм, диаметр 76 мм | шт | 16471.84 | 16825.36 | 92 | Материалы и изделия электромонтажные металлические | - | 1.1
27.2.03.01-0005 | Кронштейн контактной сети двухпутный, длина 6000 мм, диаметр 89 мм | шт | 18118.5 | 18510.62 | 92 | Материалы и изделия электромонтажные металлические | - | 1.1
27.2.03.01-0006 | Кронштейн контактной сети двухпутный, длина 6500 мм, диаметр 89 мм | шт | 18352.99 | 18749.8 | 92 | Материалы и изделия электромонтажные металлические | - | 1.1
27.2.03.01-0007 | Кронштейн контактной сети двухпутный, длина 7200 мм, диаметр 89 мм | шт | 20000.05 | 20431.84 | 92 | Материалы и изделия электромонтажные металлические | - | 1.1
27.2.03.01-0008 | Кронштейн контактной сети двухпутный, длина 8000 мм, диаметр 89 мм | шт | 18563.25 | 18969.59 | 92 | Материалы и изделия электромонтажные металлические | - | 1.1
27.2.03.01-0009 | Кронштейн контактной сети однопутный, длина 3300 мм, диаметр 60 мм | шт | 7577.68 | 7740.59 | 92 | Материалы и изделия электромонтажные металлические | - | 1.1
27.2.03.01-0010 | Кронштейн контактной сети однопутный, длина 3300 мм, диаметр 76 мм | шт | 7776.99 | 7944.25 | 92 | Материалы и изделия электромонтажные металлические | - | 1.1
27.2.03.01-0011 | Кронштейн контактной сети однопутный, длина 4000 мм, диаметр 60 мм | шт | 8708.4 | 8894.43 | 92 | Материалы и изделия электромонтажные металлические | - | 1.1
27.2.03.01-0012 | Кронштейн контактной сети однопутный, длина 4000 мм, диаметр 76 мм | шт | 10120.33 | 10337.78 | 92 | Материалы и изделия электромонтажные металлические | - | 1.1
27.2.03.01-0013 | Кронштейн контактной сети однопутный, длина 4500 мм, диаметр 76 мм | шт | 12943.39 | 13219.14 | 92 | Материалы и изделия электромонтажные металлические | - | 1.1
27.2.03.01-0014 | Кронштейн контактной сети однопутный, длина 5000 мм, диаметр 76 мм | шт | 16023.15 | 16361.5 | 92 | Материалы и изделия электромонтажные металлические | - | 1.1
27.2.03.01-0015 | Кронштейн контактной сети однопутный, длина 5500 мм, диаметр 76 мм | шт | 12945.74 | 13224.11 | 92 | Материалы и изделия электромонтажные металлические | - | 1.1
27.2.03.01-0021 | Розетка потолочная с крюком для подвески люстры | шт | 103.75 | 105.96 | 61 | Изделия стальные | - | 0.74
27.2.03.01-0022 | Крюк стальной оцинкованный монтажный настенный, диаметр крюка 16 мм, длина 200 мм | шт | 319.21 | 325.93 | 61 | Изделия стальные | - | 0.74
27.2.03.02-0003 | Фиксатор стальной окрашенный сочлененный обратный, тип ФОИ-2, длина 3200 мм | шт | 6052.56 | 6180.98 | 92 | Материалы и изделия электромонтажные металлические | - | 1.1
27.2.03.02-0004 | Фиксатор стальной оцинкованный сочлененный обратный, тип ФОИ-2, длина 3200 мм | шт | 8851.6 | 9036 | 92 | Материалы и изделия электромонтажные металлические | - | 1.1
27.2.03.02-0005 | Фиксатор стальной окрашенный сочлененный прямой, тип ФП-2, длина 1400 мм | шт | 3250.54 | 3318.9 | 92 | Материалы и изделия электромонтажные металлические | - | 1.1
27.2.03.02-0006 | Фиксатор стальной оцинкованный сочлененный прямой, тип ФП-2, длина 1400 мм | шт | 5097.66 | 5202.96 | 92 | Материалы и изделия электромонтажные металлические | - | 1.1
27.2.03.02-0008 | Фиксатор стальной оцинкованный сочлененный ромбовидной подвески, тип ФР-1-3,0, длина 3400 мм | шт | 10768.05 | 10991.79 | 92 | Материалы и изделия электромонтажные металлические | - | 1.1
27.2.03.03-0002 | Траверса подвески стальная, тип ТМ-12, длина 2200 мм | шт | 1434 | 1472.06 | 92 | Материалы и изделия электромонтажные металлические | - | 1.1
27.2.03.04-0020 | Фиксатор стальной окрашенный сочлененный прямой, тип ФП-1-3,0, длина 1100 мм | шт | 3327.7 | 3398.27 | 92 | Материалы и изделия электромонтажные металлические | - | 1.1
27.2.03.04-0021 | Фиксатор стальной оцинкованный сочлененный прямой, тип ФП-1-3,0, длина 1100 мм | шт | 5829.36 | 5949.97 | 92 | Материалы и изделия электромонтажные металлические | - | 1.1
27.2.03.04-0022 | Фиксатор стальной оцинкованный сочлененный воздушных стрелок, тип ФКС-1-25, длина 4565 | шт | 8848.88 | 9035.14 | 92 | Материалы и изделия электромонтажные металлические | - | 1.1
27.2.03.04-0023 | Фиксатор стальной окрашенный сочлененный воздушных стрелок, тип ФКС-1-25, длина 4565 | шт | 6130.05 | 6256.91 | 92 | Материалы и изделия электромонтажные металлические | - | 1.1
27.2.03.04-0024 | Фиксатор стальной окрашенный сочлененный, тип ФА-4-25,0, длина 2900 мм | шт | 4845.88 | 4953.52 | 92 | Материалы и изделия электромонтажные металлические | - | 1.1
27.2.03.04-0025 | Фиксатор стальной оцинкованный сочлененный, тип ФА-4-25,0, длина 2900 мм | шт | 7076.84 | 7229.1 | 92 | Материалы и изделия электромонтажные металлические | - | 1.1
61.1.01.01-0002 | Антенна телевизионная коллективная, с горизонтальной поляризацией АТКГ-2.1.1,3.1 | шт | 3700.55 | 3750.15 | 150 | Оборудование и устройства коммуникационные связи, радиовещания и телевидения | - | 1.79
61.1.01.01-0003 | Антенна телевизионная коллективная, с горизонтальной поляризацией АТКГ4.1.6-12.1 | шт | 2562.58 | 2596.38 | 150 | Оборудование и устройства коммуникационные связи, радиовещания и телевидения | - | 1.79
61.1.01.01-0005 | Антенна дециметрового диапазона, диапазон рабочих частот 470-790 МГц, коэффициент усиления 11,5 дБ, длина 1440 мм | шт | 1022.74 | 1036.31 | 150 | Оборудование и устройства коммуникационные связи, радиовещания и телевидения | - | 1.79
61.1.01.01-1019 | Антенна телевизионная коллективная наружная, среднее значение коэффициента усиления не менее 5 дБ, коэффициент стоячей волны по напряжению не более 2, коэффициент защитного действия не менее 12 дБ, размеры 1353х546х860 мм | шт | 787.91 | 800.41 | 150 | Оборудование и устройства коммуникационные связи, радиовещания и телевидения | - | 1.79
61.1.01.01-1020 | Антенна телевизионная коллективная, с горизонтальной поляризацией АТКГ-2.1.1,5.1 | шт | 3700.55 | 3750.15 | 150 | Оборудование и устройства коммуникационные связи, радиовещания и телевидения | - | 1.79
61.1.01.02-0005 | Антенна для спутниковой связи приемо-передающая параболическая без обтекателя, офсетная, с линейной ортогональной поляризацией, с кронштейном-подставкой, диаметр рефлектора 1,2 м | компл | 31649.61 | 32041.99 | 150 | Оборудование и устройства коммуникационные связи, радиовещания и телевидения | - | 1.79
61.1.01.02-0007 | Антенна для спутниковой связи приемо-передающая параболическая без обтекателя, офсетная, с линейной ортогональной поляризацией, с кронштейном-подставкой, диаметр рефлектора 1,8 м | компл | 87636.04 | 88739.17 | 150 | Оборудование и устройства коммуникационные связи, радиовещания и телевидения | - | 1.79
61.1.01.02-0009 | Антенна для спутниковой связи приемо-передающая параболическая без обтекателя, офсетная, с линейной ортогональной поляризацией, с кронштейном-подставкой, диаметр рефлектора 2,4 м | компл | 249654.09 | 252752.94 | 150 | Оборудование и устройства коммуникационные связи, радиовещания и телевидения | - | 1.79
61.1.02.01-0011 | Аппарат телефонный на 8 логических линий, жидкокристаллический дисплей на тонкопленочных транзисторах разрешением 320х240 пикселей, двухпортовый гигабитный интерфейс Ethernet 10/100/1000 Мбит/с | шт | 7419.78 | 7509.73 | 150 | Оборудование и устройства коммуникационные связи, радиовещания и телевидения | - | 1.79
61.1.02.01-1035 | Аппарат телефонный беспроводной связи, диапазон рабочих частот 1880-1900 МГц, размеры 156х48х27 мм | шт | 10007.77 | 10128.26 | 150 | Оборудование и устройства коммуникационные связи, радиовещания и телевидения | - | 1.79
61.1.03.02-0001 | Аттенюаторы для подавления мощности входного сигнала на 20 дБ | 100 шт | 248870.63 | 251868.52 | 150 | Оборудование и устройства коммуникационные связи, радиовещания и телевидения | - | 1.79
61.1.04.09-1133 | Антенна для радиорелейной связи приемо-передающая однозеркальная параболическая с обтекателем, однодиапазонная, однолучевая, однополяризационная, с кронштейном, диаметр рефлектора 1,2 м, рабочая частота 7-8 ГГц | компл | 108809.87 | 110148.27 | 150 | Оборудование и устройства коммуникационные связи, радиовещания и телевидения | - | 1.79
61.1.04.09-1134 | Антенна для радиорелейной связи приемо-передающая однозеркальная параболическая с обтекателем, однодиапазонная, однолучевая, однополяризационная, с кронштейном, диаметр рефлектора 1,2 м, рабочая частота 13 ГГц | компл | 90726.4 | 91847.8 | 150 | Оборудование и устройства коммуникационные связи, радиовещания и телевидения | - | 1.79
61.1.04.09-1135 | Антенна для радиорелейной связи приемо-передающая однозеркальная параболическая с обтекателем, однодиапазонная, однолучевая, двухполяризационная, с кронштейном, диаметр рефлектора 1,2 м, рабочая частота 7-8 ГГц | компл | 147622.62 | 149430.1 | 150 | Оборудование и устройства коммуникационные связи, радиовещания и телевидения | - | 1.79
61.1.04.09-1136 | Антенна для радиорелейной связи приемо-передающая однозеркальная параболическая с обтекателем, однодиапазонная, однолучевая, двухполяризационная, с кронштейном, диаметр рефлектора 1,2 м, рабочая частота 13 ГГц | компл | 120558.47 | 122041.18 | 150 | Оборудование и устройства коммуникационные связи, радиовещания и телевидения | - | 1.79
61.1.04.09-1137 | Антенна для радиорелейной связи приемо-передающая однозеркальная параболическая с обтекателем, однодиапазонная, однолучевая, однополяризационная, с кронштейном, диаметр рефлектора 1,8 м, рабочая частота 7-8 ГГц | компл | 219099.14 | 221800.34 | 150 | Оборудование и устройства коммуникационные связи, радиовещания и телевидения | - | 1.79
61.1.04.09-1138 | Антенна для радиорелейной связи приемо-передающая однозеркальная параболическая с обтекателем, однодиапазонная, однолучевая, однополяризационная, с кронштейном, диаметр рефлектора 1,8 м, рабочая частота 13 ГГц | компл | 217435.82 | 220117.06 | 150 | Оборудование и устройства коммуникационные связи, радиовещания и телевидения | - | 1.79
61.1.04.09-1139 | Антенна для радиорелейной связи приемо-передающая однозеркальная параболическая с обтекателем, однодиапазонная, однолучевая, двухполяризационная, с кронштейном, диаметр рефлектора 1,8 м, рабочая частота 7-8 ГГц | компл | 253569.16 | 256692.31 | 150 | Оборудование и устройства коммуникационные связи, радиовещания и телевидения | - | 1.79
61.1.04.09-1140 | Антенна для радиорелейной связи приемо-передающая однозеркальная параболическая с обтекателем, однодиапазонная, однолучевая, двухполяризационная, с кронштейном, диаметр рефлектора 1,8 м, рабочая частота 13 ГГц | компл | 245730.16 | 248759.24 | 150 | Оборудование и устройства коммуникационные связи, радиовещания и телевидения | - | 1.79
61.1.04.09-1141 | Антенна для радиорелейной связи приемо-передающая однозеркальная параболическая с обтекателем, однодиапазонная, однолучевая, однополяризационная, с кронштейном, диаметр рефлектора 2,4 м, рабочая частота 7-8 ГГц | компл | 409497.92 | 414645.11 | 150 | Оборудование и устройства коммуникационные связи, радиовещания и телевидения | - | 1.79
61.1.04.09-1142 | Антенна для радиорелейной связи приемо-передающая однозеркальная параболическая с обтекателем, однодиапазонная, однолучевая, однополяризационная, с кронштейном, диаметр рефлектора 2,4 м, рабочая частота 13 ГГц | компл | 436053.15 | 441519 | 150 | Оборудование и устройства коммуникационные связи, радиовещания и телевидения | - | 1.79
61.1.04.09-1143 | Антенна для радиорелейной связи приемо-передающая однозеркальная параболическая с обтекателем, однодиапазонная, однолучевая, двухполяризационная, с кронштейном, диаметр рефлектора 2,4 м, рабочая частота 7-8 ГГц | компл | 504772.63 | 511079.18 | 150 | Оборудование и устройства коммуникационные связи, радиовещания и телевидения | - | 1.79
61.1.04.09-1144 | Антенна для радиорелейной связи приемо-передающая однозеркальная параболическая с обтекателем, однодиапазонная, однолучевая, двухполяризационная, с кронштейном, диаметр рефлектора 2,4 м, рабочая частота 13 ГГц | компл | 576966 | 584138.87 | 150 | Оборудование и устройства коммуникационные связи, радиовещания и телевидения | - | 1.79
61.1.04.09-1145 | Антенна для радиорелейной связи приемо-передающая однозеркальная параболическая с обтекателем, однодиапазонная, однолучевая, однополяризационная, с кронштейном, диаметр рефлектора 3,0 м, рабочая частота 7-8 ГГц | компл | 563059.64 | 570303.83 | 150 | Оборудование и устройства коммуникационные связи, радиовещания и телевидения | - | 1.79
61.1.04.09-1146 | Антенна для радиорелейной связи приемо-передающая однозеркальная параболическая с обтекателем, однодиапазонная, однолучевая, однополяризационная, с кронштейном, диаметр рефлектора 3,0 м, рабочая частота 13 ГГц | компл | 604778.72 | 612523.54 | 150 | Оборудование и устройства коммуникационные связи, радиовещания и телевидения | - | 1.79
61.1.04.09-1147 | Антенна для радиорелейной связи приемо-передающая однозеркальная параболическая с обтекателем, однодиапазонная, однолучевая, двухполяризационная, с кронштейном, диаметр рефлектора 3,0 м, рабочая частота 7-8 ГГц | компл | 710112 | 719131.9 | 150 | Оборудование и устройства коммуникационные связи, радиовещания и телевидения | - | 1.79
61.1.04.09-1148 | Антенна для радиорелейной связи приемо-передающая однозеркальная параболическая с обтекателем, однодиапазонная, однолучевая, двухполяризационная, с кронштейном, диаметр рефлектора 3,0 м, рабочая частота 13 ГГц | компл | 710112 | 719131.9 | 150 | Оборудование и устройства коммуникационные связи, радиовещания и телевидения | - | 1.79
61.1.04.10-0001 | Кросс оптический для установки в стойку 19" невыдвижной, 4 одномодовых пигтейла типа FC (или SC, ST), 4 адаптера FC/UPC (или FC/APC, SC/UPC, SC/APC, ST/UPC), высота 1U, 4 порта | компл | 1866.49 | 1889.9 | 150 | Оборудование и устройства коммуникационные связи, радиовещания и телевидения | - | 1.79
61.1.04.10-0002 | Кросс оптический для установки в стойку 19" невыдвижной, 8 одномодовых пигтейла типа FC (или SC, ST), 8 адаптеров FC/UPC (или FC/APC, SC/UPC, SC/APC, ST/UPC), высота 1U, 8 портов | компл | 2269.96 | 2298.21 | 150 | Оборудование и устройства коммуникационные связи, радиовещания и телевидения | - | 1.79
61.1.04.10-0003 | Кросс оптический для установки в стойку 19" невыдвижной, 8 одномодовых пигтейла типа LC, 8 адаптеров LC/UPC, высота 1U, 8 портов | компл | 2348.5 | 2377.7 | 150 | Оборудование и устройства коммуникационные связи, радиовещания и телевидения | - | 1.79
61.1.04.10-0004 | Кросс оптический для установки в стойку 19" невыдвижной, 12 одномодовых пигтейла типа FC (или SC, ST), 12 адаптеров FC/UPC (или FC/APC, SC/UPC, SC/APC, ST/UPC), высота 1U, 12 портов | компл | 2673.42 | 2706.54 | 150 | Оборудование и устройства коммуникационные связи, радиовещания и телевидения | - | 1.79
61.1.04.10-0005 | Кросс оптический для установки в стойку 19" невыдвижной, 12 одномодовых пигтейла типа LC, 12 адаптеров LC/UPC, высота 1U, 12 портов | компл | 2791.25 | 2825.78 | 150 | Оборудование и устройства коммуникационные связи, радиовещания и телевидения | - | 1.79
61.1.04.10-0006 | Кросс оптический для установки в стойку 19" невыдвижной, 16 одномодовых пигтейла типа FC (или SC, ST), 16 адаптеров FC/UPC (или FC/APC, SC/UPC, SC/APC, ST/UPC), высота 1U, 16 портов | компл | 3076.89 | 3114.87 | 150 | Оборудование и устройства коммуникационные связи, радиовещания и телевидения | - | 1.79
61.1.04.10-0007 | Кросс оптический для установки в стойку 19" невыдвижной, 16 одномодовых пигтейла типа LC, 16 адаптеров LC/UPC, высота 1U, 16 портов | компл | 3233.99 | 3273.85 | 150 | Оборудование и устройства коммуникационные связи, радиовещания и телевидения | - | 1.79
61.1.04.10-0008 | Кросс оптический для установки в стойку 19" невыдвижной, 24 одномодовых пигтейла типа FC (или SC, ST), 24 адаптеров FC/UPC (или FC/APC, SC/UPC, SC/APC, ST/UPC), высота 1U, 24 порта | компл | 3883.82 | 3931.48 | 150 | Оборудование и устройства коммуникационные связи, радиовещания и телевидения | - | 1.79
61.1.04.10-0009 | Кросс оптический для установки в стойку 19" невыдвижной, 24 одномодовых пигтейла типа LC, 24 адаптеров LC/UPC, высота 1U, 24 порта | компл | 4119.48 | 4169.97 | 150 | Оборудование и устройства коммуникационные связи, радиовещания и телевидения | - | 1.79
61.1.04.10-0010 | Кросс оптический для установки в стойку 19" невыдвижной, 32 одномодовых пигтейла типа FC (или SC, ST), 32 адаптеров FC/UPC (или FC/APC, SC/UPC, SC/APC, ST/UPC), высота 2U, 32 порта | компл | 5256.69 | 5321.18 | 150 | Оборудование и устройства коммуникационные связи, радиовещания и телевидения | - | 1.79
61.1.04.10-0011 | Кросс оптический для установки в стойку 19" невыдвижной, 32 одномодовых пигтейла типа LC, 32 адаптеров LC/UPC, высота 2U, 32 порта | компл | 5570.9 | 5639.16 | 150 | Оборудование и устройства коммуникационные связи, радиовещания и телевидения | - | 1.79
61.1.04.10-0012 | Кросс оптический для установки в стойку 19" невыдвижной, 48 одномодовых пигтейла типа FC (или SC, ST), 48 адаптеров FC/UPC (или FC/APC, SC/UPC, SC/APC, ST/UPC), высота 2U, 48 портов | компл | 6870.56 | 6954.42 | 150 | Оборудование и устройства коммуникационные связи, радиовещания и телевидения | - | 1.79
61.1.04.10-0013 | Кросс оптический для установки в стойку 19" невыдвижной, 48 одномодовых пигтейла типа LC, 48 адаптеров LC/UPC, высота 2U, 48 портов | компл | 7341.87 | 7431.38 | 150 | Оборудование и устройства коммуникационные связи, радиовещания и телевидения | - | 1.79
61.1.04.10-0014 | Кросс оптический для установки в стойку 19" невыдвижной, 64 одномодовых пигтейла типа FC (или SC, ST), 64 адаптеров FC/UPC (или FC/APC, SC/UPC, SC/APC, ST/UPC), высота 2U, 64 порта | компл | 8484.43 | 8587.77 | 150 | Оборудование и устройства коммуникационные связи, радиовещания и телевидения | - | 1.79
61.1.04.10-0015 | Кросс оптический для установки в стойку 19" невыдвижной, 64 одномодовых пигтейла типа LC, 64 адаптеров LC/UPC, высота 2U, 64 порта | компл | 9112.84 | 9223.72 | 150 | Оборудование и устройства коммуникационные связи, радиовещания и телевидения | - | 1.79
61.1.04.10-0016 | Кросс оптический для установки в стойку 19" невыдвижной, 72 одномодовых пигтейла типа FC (или SC), 72 адаптеров FC/UPC (или FC/APC, SC/UPC, SC/APC), высота 3U, 72 порта | компл | 9892.1 | 10012.57 | 150 | Оборудование и устройства коммуникационные связи, радиовещания и телевидения | - | 1.79
61.1.04.10-0017 | Кросс оптический для установки в стойку 19" невыдвижной, 72 одномодовых пигтейла типа LC, 72 адаптеров LC/UPC, высота 3U, 72 порта | компл | 7969.38 | 8066.77 | 150 | Оборудование и устройства коммуникационные связи, радиовещания и телевидения | - | 1.79
61.1.04.10-0018 | Кросс оптический для установки в стойку 19" невыдвижной, 96 одномодовых пигтейла типа FC (или SC), 96 адаптеров FC/UPC (или FC/APC, SC/UPC, SC/APC), высота 3U, 96 портов | компл | 15201.47 | 15385.65 | 150 | Оборудование и устройства коммуникационные связи, радиовещания и телевидения | - | 1.79
61.1.04.10-0019 | Кросс оптический для установки в стойку 19" невыдвижной, 96 одномодовых пигтейла типа LC, 96 адаптеров LC/UPC, высота 3U, 96 портов | компл | 16144.08 | 16339.57 | 150 | Оборудование и устройства коммуникационные связи, радиовещания и телевидения | - | 1.79
61.1.04.10-0020 | Кросс оптический для установки в стойку 19" невыдвижной, 144 одномодовых пигтейла типа FC, 144 адаптера FC/UPC ( FC/APC), высота 4U, 144 порта | компл | 22590.74 | 22864.21 | 150 | Оборудование и устройства коммуникационные связи, радиовещания и телевидения | - | 1.79
61.1.04.10-0021 | Кросс оптический для установки в стойку 19" невыдвижной, 144 одномодовых пигтейла типа SC, 144 адаптера SC/UPC (SC/APC), высота 4U, 144 порта | компл | 27578.1 | 27911.42 | 150 | Оборудование и устройства коммуникационные связи, радиовещания и телевидения | - | 1.79
61.1.04.10-0022 | Кросс оптический для установки в стойку 19" невыдвижной, 144 одномодовых пигтейла типа LC, 144 адаптера LC/UPC, высота 3U, 144 порта | компл | 18456.09 | 18679.48 | 150 | Оборудование и устройства коммуникационные связи, радиовещания и телевидения | - | 1.79
61.1.04.10-0023 | Кросс оптический для установки в стойку 19" невыдвижной, 24 многомодовых пигтейла типа SC (ST), 24 адаптера SC/PC (ST/PC) MM 50/125 (MM 62,5/125), высота 1U, 24 порта | компл | 4988.58 | 5049.5 | 150 | Оборудование и устройства коммуникационные связи, радиовещания и телевидения | - | 1.79
61.1.04.10-0024 | Кросс оптический для установки в стойку 19" невыдвижной, 24 многомодовых пигтейла типа LC, 24 адаптера LC/PC MM 50/125 (MM 62,5/125), высота 1U, 24 порта | компл | 5286.26 | 5350.75 | 150 | Оборудование и устройства коммуникационные связи, радиовещания и телевидения | - | 1.79
61.1.04.10-0025 | Кросс оптический для установки в стойку 19" невыдвижной, 48 многомодовых пигтейла типа SC (ST), 48 адаптеров SC/PC (ST/PC) MM 50/125 (MM 62,5/125), высота 2U, 48 портов | компл | 9085.34 | 9195.42 | 150 | Оборудование и устройства коммуникационные связи, радиовещания и телевидения | - | 1.79
61.1.04.10-0026 | Кросс оптический для установки в стойку 19" невыдвижной, 72 многомодовых пигтейла типа SC (ST), 72 адаптера SC/PC (ST/PC) MM 50/125 (MM 62,5/125), высота 3U, 72 порта | компл | 13217.48 | 13377.5 | 150 | Оборудование и устройства коммуникационные связи, радиовещания и телевидения | - | 1.79
61.1.04.10-0027 | Кросс оптический для установки в стойку 19" невыдвижной, 72 многомодовых пигтейла типа LC, 72 адаптера LC/PC MM 50/125 (MM 62,5/125), высота 2U, 72 порта | компл | 11924.28 | 12068.78 | 150 | Оборудование и устройства коммуникационные связи, радиовещания и телевидения | - | 1.79
61.1.04.10-0028 | Кросс оптический для установки в стойку 19" невыдвижной, 144 многомодовых пигтейла типа SC (ST), 144 адаптера SC/PC (ST/PC) MM 50/125 (MM 62,5/125), высота 4U, 144 порта | компл | 33092.5 | 33492 | 150 | Оборудование и устройства коммуникационные связи, радиовещания и телевидения | - | 1.79
61.1.04.10-0029 | Кросс оптический для установки в стойку 19" невыдвижной, 144 многомодовых пигтейла типа LC, 144 адаптера LC/PC MM 50/125 (MM 62,5/125), высота 3U, 144 порта | компл | 25610.24 | 25919.48 | 150 | Оборудование и устройства коммуникационные связи, радиовещания и телевидения | - | 1.79
61.2.01.01-0013 | Извещатели для обнаружения разбития обычного и защищенного полимерной пленкой (классов А1-А3) стекол толщиной от 2,5 до 8 мм площадью не менее 0,1 м2 | 10 шт | 8084.94 | 8182.04 | 167 | Оборудование прочее | - | 0.86
61.2.01.01-1009 | Извещатель поверхностный звуковой, микропроцессорный, дальность обнаружения 9 м, минимальная контролируемая площадь 0,1 м2, регулировка чувствительности, IP30, размеры 80х46х29 мм | 10 шт | 6087.9 | 6161.42 | 167 | Оборудование прочее | - | 0.86
61.2.01.02-0004 | Извещатель охранный вибрационный поверхностный многоблочный в составе блок управления сигналов, размеры 80х80х35 мм, 10 датчиков, размеры 100х40х30,5 мм, чувствительность к вибрации 0,1-1,6 м/с2, контролируемая площадь до 120 м2, напряжение питания 12В, ток потребления 75мА, IP30 | шт | 10342.14 | 10466.33 | 167 | Оборудование прочее | - | 0.86
61.2.01.03-0034 | Извещатель охранный пассивный оптико-электронный линейный с питанием по шлейфу сигнализации, дальность 20 м, угол обзора 6°, IP41, размеры 126х70х55 мм | шт | 977.45 | 989.24 | 167 | Оборудование прочее | - | 0.86
61.2.01.04-1005 | Извещатель охранный оптико-электронный комбинированный объемный с иммунитетом к животным до 25 кг, зона обнаружения 15 м, размеры 123х62х38 мм | шт | 2675.37 | 2707.56 | 167 | Оборудование прочее | - | 0.86
61.2.01.05-0001 | Извещатель охранный магнитоконтактный для металлических поверхностей контакты размыкаются при тревоге, 25 мм (контакты замкнуты), 70 мм (контакты разомкнуты), IP68, размеры геркона 140х35 мм, размеры магнита 140х25 мм | шт | 1401.95 | 1418.98 | 167 | Оборудование прочее | - | 0.86
61.2.01.05-0021 | Извещатели охранные магнитоконтактные, контакты размыкаются при тревоге, 10 мм (контакты замкнуты), 45 мм (контакты разомкнуты), размеры 7,5х21 мм | 100 шт | 10597.77 | 10725.03 | 167 | Оборудование прочее | - | 0.86
61.2.01.05-0038 | Извещатель охранный магнитоконтактный для металлических поверхностей, контакты переключаются при тревоге, 12 мм (контакты замкнуты), 70 мм (контакты разомкнуты), размеры 130х30х20 мм | шт | 974.32 | 986.11 | 167 | Оборудование прочее | - | 0.86
61.2.01.06-0002 | Извещатели охранные магнитоконтактные адресные для работы с контроллером, питание по двухпроводной линии связи, расстояние срабатывания 25 мм, IP41, размеры блока обработки 45х13х10 мм, размеры магнита 45х13х10 мм | 10 шт | 7603.86 | 7695.19 | 167 | Оборудование прочее | - | 0.86
61.2.01.07-0006 | Извещатели охранные оптико-электронные поверхностные адресные, дальность 5 м, размеры 80х47х40 мм | 10 шт | 15810.55 | 16001.19 | 167 | Оборудование прочее | - | 0.86
61.2.01.07-0022 | Извещатели охранные оптико-электронные объемные с иммунитетом к животным до 20 кг, зона обнаружения 10 м, размеры 86х54х41 мм | 10 шт | 10428.47 | 10553.66 | 167 | Оборудование прочее | - | 0.86
61.2.02.01-0002 | Извещатели пожарные дымовые оптико-электронные без базы, с тремя уровнями чувствительности, повышенная - 0,8 дБ/м, стандартная - 0,12 дБ/м, пониженная - 0,16 дБ/м | 10 шт | 13493.64 | 13655.99 | 167 | Оборудование прочее | - | 0.86
61.2.02.02-0001 | Извещатели пожарные тепловые максимально-дифференциальные адресные, применяются для раннего обнаружения возгораний по максимальному заданному значению температуры 58 °С и скорости ее нарастания 8 °С/мин | 10 шт | 7500.05 | 7590.44 | 167 | Оборудование прочее | - | 0.86
61.2.03.02-0002 | Модуль порошкового пожаротушения МПП(Н)-2-И-ГЭ-У2 | шт | 2223.75 | 2252.45 | 167 | Оборудование прочее | - | 0.86
61.2.04.01-1003 | Индикаторы светосигнальные, напряжение 220 В, диаметр отверстия 22 мм, IP 40 | 10 шт | 464.98 | 470.75 | 167 | Оборудование прочее | - | 0.86
61.2.04.02-0011 | Ультразвуковой датчик расстояния в цилиндрическом корпусе, диапазон измерений до 1 м с аналоговым выходным сигналом 4-20 мА и дискретным выходом для контроля порогового значения | шт | 78143.48 | 79081.38 | 167 | Оборудование прочее | - | 0.86
61.2.04.03-0007 | Извещатели охранно-пожарные ручные «Аварийный выход» без крышки, IP41, размеры 109х94х47 мм | 10 шт | 4053.66 | 4103.68 | 167 | Оборудование прочее | - | 0.86
61.2.04.04-0004 | Громкоговоритель колонного типа, 6/3/1,5 Вт, 100 В, 200-12500 Гц, размеры 122х350х105 мм | шт | 4071.63 | 4122.02 | 167 | Оборудование прочее | - | 0.86
61.2.04.05-0004 | Оповещатель охранно-пожарный звуковой, уровень звукового давления 103 дБ, IP 42, размеры 119х104х38 мм | шт | 578.34 | 585.43 | 167 | Оборудование прочее | - | 0.86
61.2.04.05-0016 | Оповещатель охранно-пожарный звуковой, уровень звукового давления 105 дБ, IP 54, диаметр 134 мм, высота 50 мм | шт | 312.76 | 316.63 | 167 | Оборудование прочее | - | 0.86
61.2.04.06-0002 | Оповещатель речевой со встроенным микрофоном, номинальная выходная мощность встроенного громкоговорителя, не менее 4 Вт, размеры 185х135х65 мм | шт | 1378.12 | 1395.57 | 167 | Оборудование прочее | - | 0.86
61.2.04.07-0001 | Оповещатели охранно-пожарные световые, размеры 105х84х54, IP 65 | 10 шт | 10134.81 | 10257.57 | 167 | Оборудование прочее | - | 0.86
61.2.04.11-0003 | Сирены сигнальные, уровень звукового давления 105 дБ, размеры 90х105х45 мм | 10 шт | 3603.17 | 3647.94 | 167 | Оборудование прочее | - | 0.86
61.2.04.12-0005 | Усилитель мощности, выходная мощность 4 канала по 60 Вт, размеры 483х88,4х343 мм | шт | 50148.75 | 50755.02 | 167 | Оборудование прочее | - | 0.86
61.2.05.01-0013 | Радиобрелок управления четырех кнопочный, рабочая частота 433,92 МГц, дальность связи до 30 м, размеры 60х29х12 мм | 10 шт | 4117.14 | 4166.58 | 167 | Оборудование прочее | - | 0.86
61.2.07.03-0014 | Клавиатура сегментная для отображения информации о текущем состоянии прибора, управления прибором и ввода информации, размеры 165х116х31 мм | шт | 2767.49 | 2800.88 | 167 | Оборудование прочее | - | 0.86
61.2.07.09-0022 | Турникет-трипод двусторонний электромеханический, ширина прохода 1470 мм, напряжение питания 12 В, потребляемый ток 3 А, световая индикация, пульт управления, без преграждающих планок | компл | 112285.25 | 113660.95 | 167 | Оборудование прочее | - | 0.86
61.2.08.01-0001 | Ороситель спринклерный СВО0-Р Но 0,24-R1/2 Р68.В3 | шт | 200.05 | 202.49 | 113 | Материалы и изделия для системы пожаротушения металлические | - | 1.15
61.2.08.01-0002 | Ороситель спринклерный СВО0-Р Но 0,35-R1/2 Р68.В3 | шт | 207.42 | 209.95 | 113 | Материалы и изделия для системы пожаротушения металлические | - | 1.15
61.2.08.01-0003 | Ороситель спринклерный СВО0-Р Нд 0,35-R1/2 Р68.В3 | шт | 207.42 | 209.95 | 113 | Материалы и изделия для системы пожаротушения металлические | - | 1.15
61.2.08.01-0004 | Ороситель спринклерный СВО0-Р Но 0,47-R1/2/Р68.В3 | шт | 208.16 | 210.7 | 113 | Материалы и изделия для системы пожаротушения металлические | - | 1.15
61.2.08.01-0005 | Ороситель спринклерный СВО0-Р Нд 0,47-R1/2/Р68.В3 | шт | 184.98 | 187.24 | 113 | Материалы и изделия для системы пожаротушения металлические | - | 1.15
61.2.08.01-0006 | Ороситель спринклерный СВО0-Р Но 0,77-R1/2/Р68.В3 | шт | 236.92 | 239.8 | 113 | Материалы и изделия для системы пожаротушения металлические | - | 1.15
61.2.08.01-0007 | Ороситель спринклерный СВО0-Р Нд 0,77-R1/2/Р68.В3 | шт | 236.92 | 239.8 | 113 | Материалы и изделия для системы пожаротушения металлические | - | 1.15
61.2.08.01-0008 | Ороситель спринклерный СВО0-Р Во 0,24-R1/2/Р68.В3 | шт | 200.05 | 202.49 | 113 | Материалы и изделия для системы пожаротушения металлические | - | 1.15
61.2.08.01-0009 | Ороситель спринклерный СВО0-Р Во 0.35-R1/2/Р68.В3 | шт | 207.42 | 209.95 | 113 | Материалы и изделия для системы пожаротушения металлические | - | 1.15
61.2.08.01-0010 | Ороситель спринклерный СВО0-Р Вд 0,35-R1/2/Р68.В3 | шт | 207.42 | 209.95 | 113 | Материалы и изделия для системы пожаротушения металлические | - | 1.15
61.2.08.01-0011 | Ороситель спринклерный СВО0-Р Во 0,47-R1/2/Р68.В3 | шт | 208.16 | 210.7 | 113 | Материалы и изделия для системы пожаротушения металлические | - | 1.15
61.2.08.01-0012 | Ороситель спринклерный СВОо-Р Вд 0,47-R1/2/Р68.В3 | шт | 208.16 | 210.7 | 113 | Материалы и изделия для системы пожаротушения металлические | - | 1.15
61.2.08.01-0013 | Ороситель спринклерный СВО0-Р Во 0,77-R1/2/Р68.В3 | шт | 236.92 | 239.8 | 113 | Материалы и изделия для системы пожаротушения металлические | - | 1.15
61.2.08.01-0014 | Ороситель спринклерный СВО0-Р Вд 0,77-R1/2/Р68.В3 | шт | 236.92 | 239.8 | 113 | Материалы и изделия для системы пожаротушения металлические | - | 1.15
61.2.08.01-0015 | Ороситель спринклерный СВО0-Р Вд 0,47-R1/2/Р57.В3 | шт | 208.16 | 210.7 | 113 | Материалы и изделия для системы пожаротушения металлические | - | 1.15
61.2.08.01-0016 | Ороситель спринклерный СУО1-Р Го 0,47-R1/2/Р68.В3 | шт | 277.48 | 280.85 | 113 | Материалы и изделия для системы пожаротушения металлические | - | 1.15
61.2.08.01-0017 | Ороситель спринклерный СВС0-Р Но 0,47-R1/2/Р68.В3 | шт | 347.54 | 351.75 | 113 | Материалы и изделия для системы пожаротушения металлические | - | 1.15
61.2.08.01-0018 | Ороситель спринклерный СПО0-Р Уд 0,74-R1/2/Р68.В3 | шт | 433.82 | 439.07 | 113 | Материалы и изделия для системы пожаротушения металлические | - | 1.15
61.2.08.01-0019 | Ороситель спринклерный СВS0-П Но(д) 0,085-R1/2/Р57(68,79,93,141,182).В3 | шт | 325.35 | 329.29 | 113 | Материалы и изделия для системы пожаротушения металлические | - | 1.15
61.2.08.01-0020 | Ороситель спринклерный СВS0-П Но(д) 0,120-R1/2/Р57(68,79,93,141,182).В3 | шт | 325.35 | 329.29 | 113 | Материалы и изделия для системы пожаротушения металлические | - | 1.15
61.2.08.01-0021 | Ороситель спринклерный СУО1-Р Го(д) 0,74-R1/2/Р(57/68/79/93/141/182).В3 | шт | 319.38 | 323.25 | 113 | Материалы и изделия для системы пожаротушения металлические | - | 1.15
61.2.08.01-0022 | Ороситель спринклерный СВС0-Р Но(д) 0,47-R1/2/Р57(68,79,93,141,182).В3 | шт | 347.54 | 351.75 | 113 | Материалы и изделия для системы пожаротушения металлические | - | 1.15
61.2.08.01-0023 | Ороситель спринклерный СВС0-Р Но(д) 0,80-R1/2/Р57(68,79,141,182).В3 | шт | 347.51 | 351.72 | 113 | Материалы и изделия для системы пожаротушения металлические | - | 1.15
61.2.08.02-0001 | Ороситель дренчерный ДПО0-Р Уо(д) 0,74-R1/2/В3 | шт | 315.09 | 318.91 | 113 | Материалы и изделия для системы пожаротушения металлические | - | 1.15
61.2.08.02-0002 | Ороситель дренчерный ДВО0-Ц Па 0,18-R3/4/В3 | шт | 3550.88 | 3593.52 | 113 | Материалы и изделия для системы пожаротушения металлические | - | 1.15
61.2.08.02-0003 | Ороситель дренчерный ДУS0-Ц Па 0,27-R1/2/В3 | шт | 2404.43 | 2433.45 | 113 | Материалы и изделия для системы пожаротушения металлические | - | 1.15
61.2.08.02-0004 | Ороситель дренчерный ДУS0-Ц Па 0,81-G1/В/В3 | шт | 3611.67 | 3655.47 | 113 | Материалы и изделия для системы пожаротушения металлические | - | 1.15
61.2.08.02-0005 | Ороситель дренчерный ДВО1-Р Го(д) 0,35-R1/2/В3 | шт | 185.15 | 187.41 | 113 | Материалы и изделия для системы пожаротушения металлические | - | 1.15
61.2.08.02-0006 | Ороситель дренчерный ДВО1-Р Го(д) 0,47-R1/2/В3 | шт | 185.12 | 187.37 | 113 | Материалы и изделия для системы пожаротушения металлические | - | 1.15
61.2.08.02-0007 | Ороситель дренчерный ДУО1-Р Го(д) 0,74-R1/2/В3 | шт | 194.01 | 196.37 | 113 | Материалы и изделия для системы пожаротушения металлические | - | 1.15
61.2.08.02-0008 | Ороситель дренчерный ДВО0-Р Во 0,35-R1/2/В3 | шт | 164.65 | 166.67 | 113 | Материалы и изделия для системы пожаротушения металлические | - | 1.15
61.2.08.02-0009 | Ороситель дренчерный ДВО0-Р Во 0,47-R1/2/В3 | шт | 164.65 | 166.67 | 113 | Материалы и изделия для системы пожаротушения металлические | - | 1.15
61.2.08.02-0010 | Ороситель дренчерный ДВО0-Р Вд 0,47-R1/2/В3 | шт | 178.47 | 180.65 | 113 | Материалы и изделия для системы пожаротушения металлические | - | 1.15
61.2.08.02-0011 | Ороситель дренчерный ДВО0-Р Вд 0,77-R1/2/В3 | шт | 172.02 | 174.12 | 113 | Материалы и изделия для системы пожаротушения металлические | - | 1.15
61.2.08.02-0012 | Ороситель дренчерный ДВО0-Р Но 0,24-R1/2/В3 | шт | 172.02 | 174.12 | 113 | Материалы и изделия для системы пожаротушения металлические | - | 1.15
61.2.08.02-0013 | Ороситель дренчерный ДВО0-Р Но 0,35-R1/2/В3 | шт | 164.64 | 166.66 | 113 | Материалы и изделия для системы пожаротушения металлические | - | 1.15
61.2.08.02-0014 | Ороситель дренчерный ДВО0-Р Нд 0,35-R1/2/В3 | шт | 178.47 | 180.65 | 113 | Материалы и изделия для системы пожаротушения металлические | - | 1.15
61.2.08.02-0015 | Ороситель дренчерный ДВО0-Р Но 0,47-R1/2/В3 | шт | 164.64 | 166.66 | 113 | Материалы и изделия для системы пожаротушения металлические | - | 1.15
61.2.08.02-0016 | Ороситель дренчерный ДВО0-Р Нд 0,47-R1/2/В3 | шт | 178.47 | 180.65 | 113 | Материалы и изделия для системы пожаротушения металлические | - | 1.15
61.2.08.02-0017 | Ороситель дренчерный ДВО0-Р Нд 0,77-R1/2/В3 | шт | 172.02 | 174.12 | 113 | Материалы и изделия для системы пожаротушения металлические | - | 1.15
61.2.08.02-0018 | Ороситель дренчерный ДВО1-Р Го 0,47-R1/2/В3 | шт | 201.33 | 203.78 | 113 | Материалы и изделия для системы пожаротушения металлические | - | 1.15
61.3.02.01-0006 | Громкоговоритель настенный мощность 5 Вт, звуковое давление 89 Дб, размеры 180х82 мм | шт | 632.58 | 640.33 | 150 | Оборудование и устройства коммуникационные связи, радиовещания и телевидения | - | 1.79
61.3.02.01-0008 | Громкоговоритель настенный 10 Вт с аттенюатором, звуковое давление 100 дБ, размеры 184х268х116 мм | шт | 3454.53 | 3496.93 | 150 | Оборудование и устройства коммуникационные связи, радиовещания и телевидения | - | 1.79
61.3.02.02-0003 | Громкоговоритель потолочный, мощность 5 Вт, звуковое давление 92 Дб, размеры 227х100 мм | шт | 1404.84 | 1422.08 | 150 | Оборудование и устройства коммуникационные связи, радиовещания и телевидения | - | 1.79
61.3.02.02-0005 | Громкоговоритель потолочный, мощность 5 Вт, звуковое давление 84 Дб, размеры 180х105 мм | шт | 647.04 | 654.97 | 150 | Оборудование и устройства коммуникационные связи, радиовещания и телевидения | - | 1.79
61.3.02.02-0006 | Громкоговоритель потолочный 10 Вт, звуковое давление 92 дБ, размеры 302х302х105 мм | шт | 1252.38 | 1268.17 | 150 | Оборудование и устройства коммуникационные связи, радиовещания и телевидения | - | 1.79
61.3.02.03-0001 | Громкоговоритель рупорный алюминиевый 20 Вт, звуковое давление 104 дБ | шт | 9376.84 | 9490.5 | 150 | Оборудование и устройства коммуникационные связи, радиовещания и телевидения | - | 1.79
61.3.02.03-0004 | Громкоговоритель рупорный пластиковый, мощность 40 Вт, звуковое давление 106 Дб, размеры 320х210х365 мм | шт | 7989.38 | 8086.44 | 150 | Оборудование и устройства коммуникационные связи, радиовещания и телевидения | - | 1.79
61.3.02.04-1003 | Громкоговоритель настенный пластиковый, мощность 2 Вт, размеры 10х110х53 мм | шт | 544.52 | 551.25 | 150 | Оборудование и устройства коммуникационные связи, радиовещания и телевидения | - | 1.79
61.3.03.01-0001 | Замок электромагнитный 9-15 В, мощность 7,2 Вт, усилие удержания 240 кг, размеры 186х45х30 мм | шт | 2588.05 | 2620.36 | 150 | Оборудование и устройства коммуникационные связи, радиовещания и телевидения | - | 1.79
61.3.03.01-1003 | Трубка абонентская для домофонов с координатной линией связи, с возможностью отключения сигнала вызова, размеры 200х55х43 мм | шт | 324.11 | 328.12 | 150 | Оборудование и устройства коммуникационные связи, радиовещания и телевидения | - | 1.79
61.3.03.01-1004 | Блок вызова, максимальное количество обслуживаемых абонентов 999, количество цифр абонентского кода 4, размеры 205х105х40 мм | шт | 10705.93 | 10834.93 | 150 | Оборудование и устройства коммуникационные связи, радиовещания и телевидения | - | 1.79
61.3.05.03-0013 | Патч-панель RJ-45 110, категория 5е, на 48 портов для монтажа в стойки и шкафы 19" | шт | 2851.16 | 2885.83 | 150 | Оборудование и устройства коммуникационные связи, радиовещания и телевидения | - | 1.79
61.3.06.01-0002 | Микрофон настольный динамический, чувствительность микрофона 75 дБ, уровень звукового давления 130 дБ, диапазон воспроизводимых частот 60-18000 Гц, размеры 90х45х133 мм | шт | 8883.72 | 8991.4 | 150 | Оборудование и устройства коммуникационные связи, радиовещания и телевидения | - | 1.79
62.1.01.09-0038 | Выключатель автоматический, трехполюсный, на ток 100 А | шт | 1561.21 | 1580.12 | 162 | Выключатели и переключатели неавтоматические, пакетные, разъединители, рубильники и переключатели врубные | - | 0.87
62.1.01.09-1012 | Выключатели автоматические, тип ВА 47-29М, 1P, 63 А | 10 шт | 1392.92 | 1410.04 | 162 | Выключатели и переключатели неавтоматические, пакетные, разъединители, рубильники и переключатели врубные | - | 0.87
62.1.01.09-1014 | Выключатель автоматический, тип ВА 47-29М, 2P, 63 А | шт | 285.22 | 288.73 | 162 | Выключатели и переключатели неавтоматические, пакетные, разъединители, рубильники и переключатели врубные | - | 0.87
62.1.01.09-1016 | Выключатель автоматический, тип ВА 47-29М, 3P, 63 А | шт | 427.37 | 432.62 | 162 | Выключатели и переключатели неавтоматические, пакетные, разъединители, рубильники и переключатели врубные | - | 0.87
62.1.01.09-1018 | Выключатель автоматический, тип ВА 63(С), 1P, 10 А | шт | 214.02 | 216.63 | 162 | Выключатели и переключатели неавтоматические, пакетные, разъединители, рубильники и переключатели врубные | - | 0.87
62.1.01.09-1020 | Выключатель автоматический, тип ВА 63(С), 1P, 50 А | шт | 405.42 | 410.32 | 162 | Выключатели и переключатели неавтоматические, пакетные, разъединители, рубильники и переключатели врубные | - | 0.87
62.1.01.09-1022 | Выключатель автоматический, тип ВА 63(С), 1P+N, 40 А | шт | 664.1 | 672.14 | 162 | Выключатели и переключатели неавтоматические, пакетные, разъединители, рубильники и переключатели врубные | - | 0.87
62.1.01.09-1024 | Выключатель автоматический, тип ВА 63(С), 1P+N, 50 А, 63 А | шт | 884.5 | 895.19 | 162 | Выключатели и переключатели неавтоматические, пакетные, разъединители, рубильники и переключатели врубные | - | 0.87
62.1.01.09-1026 | Выключатель автоматический трехполюсный, 10 А | шт | 754 | 763.16 | 162 | Выключатели и переключатели неавтоматические, пакетные, разъединители, рубильники и переключатели врубные | - | 0.87
62.1.01.09-1028 | Выключатель автоматический трехполюсный, 50 А | шт | 1273.1 | 1288.49 | 162 | Выключатели и переключатели неавтоматические, пакетные, разъединители, рубильники и переключатели врубные | - | 0.87
62.1.01.09-1052 | Выключатель автоматический 1P, 1 А, 4,5 кА, характеристика B | шт | 155.41 | 157.32 | 162 | Выключатели и переключатели неавтоматические, пакетные, разъединители, рубильники и переключатели врубные | - | 0.87
62.1.01.09-1053 | Выключатель автоматический 1P, 2 А, 4,5 кА, характеристика B | шт | 155.41 | 157.32 | 162 | Выключатели и переключатели неавтоматические, пакетные, разъединители, рубильники и переключатели врубные | - | 0.87
62.1.01.09-1054 | Выключатель автоматический 1P, 3 А, 4,5 кА, характеристика B | шт | 155.41 | 157.32 | 162 | Выключатели и переключатели неавтоматические, пакетные, разъединители, рубильники и переключатели врубные | - | 0.87
62.1.01.09-1055 | Выключатель автоматический 1P, 4 А, 4,5 кА, характеристика B | шт | 155.41 | 157.32 | 162 | Выключатели и переключатели неавтоматические, пакетные, разъединители, рубильники и переключатели врубные | - | 0.87
62.1.01.09-1056 | Выключатель автоматический 1P, 5 А, 4,5 кА, характеристика B | шт | 156.92 | 158.85 | 162 | Выключатели и переключатели неавтоматические, пакетные, разъединители, рубильники и переключатели врубные | - | 0.87
62.1.01.09-1057 | Выключатель автоматический 1P, 6 А, 4,5 кА, характеристика B | шт | 128.89 | 130.47 | 162 | Выключатели и переключатели неавтоматические, пакетные, разъединители, рубильники и переключатели врубные | - | 0.87
62.1.01.09-1058 | Выключатель автоматический 1P, 8 А, 4,5 кА, характеристика B | шт | 156.92 | 158.85 | 162 | Выключатели и переключатели неавтоматические, пакетные, разъединители, рубильники и переключатели врубные | - | 0.87
62.1.01.09-1059 | Выключатель автоматический 1P, 10 А, 4,5 кА, характеристика B | шт | 114.95 | 116.37 | 162 | Выключатели и переключатели неавтоматические, пакетные, разъединители, рубильники и переключатели врубные | - | 0.87
62.1.01.09-1060 | Выключатель автоматический 1P, 16 А, 4,5 кА, характеристика B | шт | 109.75 | 111.11 | 162 | Выключатели и переключатели неавтоматические, пакетные, разъединители, рубильники и переключатели врубные | - | 0.87
62.1.01.09-1061 | Выключатель автоматический 1P, 20 А, 4,5 кА, характеристика B | шт | 128.36 | 129.94 | 162 | Выключатели и переключатели неавтоматические, пакетные, разъединители, рубильники и переключатели врубные | - | 0.87
62.1.01.09-1062 | Выключатель автоматический 1P, 25 А, 4,5 кА, характеристика B | шт | 121.53 | 123.02 | 162 | Выключатели и переключатели неавтоматические, пакетные, разъединители, рубильники и переключатели врубные | - | 0.87
62.1.01.09-1063 | Выключатель автоматический 1P, 32 А, 4,5 кА, характеристика B | шт | 131.03 | 132.64 | 162 | Выключатели и переключатели неавтоматические, пакетные, разъединители, рубильники и переключатели врубные | - | 0.87
62.1.01.09-1064 | Выключатель автоматический 1P, 40 А, 4,5 кА, характеристика B | шт | 131.14 | 132.75 | 162 | Выключатели и переключатели неавтоматические, пакетные, разъединители, рубильники и переключатели врубные | - | 0.87
62.1.01.09-1065 | Выключатель автоматический 1P, 63 А, 4,5 кА, характеристика B | шт | 156.92 | 158.85 | 162 | Выключатели и переключатели неавтоматические, пакетные, разъединители, рубильники и переключатели врубные | - | 0.87
62.1.01.09-1066 | Выключатель автоматический 2P, 1 А, 4,5 кА, характеристика B | шт | 302.66 | 306.33 | 162 | Выключатели и переключатели неавтоматические, пакетные, разъединители, рубильники и переключатели врубные | - | 0.87
62.1.01.09-1067 | Выключатель автоматический 2P, 2 А, 4,5 кА, характеристика B | шт | 300.6 | 304.29 | 162 | Выключатели и переключатели неавтоматические, пакетные, разъединители, рубильники и переключатели врубные | - | 0.87
62.1.01.09-1068 | Выключатель автоматический 2P, 3 А, 4,5 кА, характеристика B | шт | 309.37 | 313.16 | 162 | Выключатели и переключатели неавтоматические, пакетные, разъединители, рубильники и переключатели врубные | - | 0.87
62.1.01.09-1069 | Выключатель автоматический 2P, 4 А, 4,5 кА, характеристика B | шт | 309.43 | 313.22 | 162 | Выключатели и переключатели неавтоматические, пакетные, разъединители, рубильники и переключатели врубные | - | 0.87
62.1.01.09-1070 | Выключатель автоматический 2P, 6 А, 4,5 кА, характеристика B | шт | 260.34 | 263.55 | 162 | Выключатели и переключатели неавтоматические, пакетные, разъединители, рубильники и переключатели врубные | - | 0.87
62.1.01.09-1071 | Выключатель автоматический 2P, 10 А, 4,5 кА, характеристика B | шт | 250.41 | 253.49 | 162 | Выключатели и переключатели неавтоматические, пакетные, разъединители, рубильники и переключатели врубные | - | 0.87
62.1.01.09-1072 | Выключатель автоматический 2P, 16 А, 4,5 кА, характеристика B | шт | 247.99 | 251.05 | 162 | Выключатели и переключатели неавтоматические, пакетные, разъединители, рубильники и переключатели врубные | - | 0.87
62.1.01.09-1073 | Выключатель автоматический 2P, 20 А, 4,5 кА, характеристика B | шт | 270.26 | 273.59 | 162 | Выключатели и переключатели неавтоматические, пакетные, разъединители, рубильники и переключатели врубные | - | 0.87
62.1.01.09-1074 | Выключатель автоматический 2P, 25 А, 4,5 кА, характеристика B | шт | 253.61 | 256.73 | 162 | Выключатели и переключатели неавтоматические, пакетные, разъединители, рубильники и переключатели врубные | - | 0.87
62.1.01.09-1075 | Выключатель автоматический 2P, 32А, 4,5 кА, характеристика B | шт | 271.21 | 274.55 | 162 | Выключатели и переключатели неавтоматические, пакетные, разъединители, рубильники и переключатели врубные | - | 0.87
62.1.01.09-1076 | Выключатель автоматический 2P, 40 А, 4,5 кА, характеристика B | шт | 267.53 | 270.82 | 162 | Выключатели и переключатели неавтоматические, пакетные, разъединители, рубильники и переключатели врубные | - | 0.87
62.1.01.09-1077 | Выключатель автоматический 2P, 50 А, 4,5 кА, характеристика B | шт | 306.97 | 310.73 | 162 | Выключатели и переключатели неавтоматические, пакетные, разъединители, рубильники и переключатели врубные | - | 0.87
62.1.01.09-1078 | Выключатель автоматический 2P, 63 А, 4,5 кА, характеристика B | шт | 316.53 | 320.41 | 162 | Выключатели и переключатели неавтоматические, пакетные, разъединители, рубильники и переключатели врубные | - | 0.87
62.1.01.09-1079 | Выключатель автоматический 3P, 2 А, 4,5 кА, характеристика B | шт | 470.61 | 476.38 | 162 | Выключатели и переключатели неавтоматические, пакетные, разъединители, рубильники и переключатели врубные | - | 0.87
62.1.01.09-1080 | Выключатель автоматический 3P, 3 А, 4,5 кА, характеристика B | шт | 474.65 | 480.46 | 162 | Выключатели и переключатели неавтоматические, пакетные, разъединители, рубильники и переключатели врубные | - | 0.87
62.1.01.09-1081 | Выключатель автоматический 3P, 4 А, 4,5 кА, характеристика B | шт | 475.55 | 481.38 | 162 | Выключатели и переключатели неавтоматические, пакетные, разъединители, рубильники и переключатели врубные | - | 0.87
62.1.01.09-1082 | Выключатель автоматический 3P, 6 А, 4,5 кА, характеристика B | шт | 399.77 | 404.68 | 162 | Выключатели и переключатели неавтоматические, пакетные, разъединители, рубильники и переключатели врубные | - | 0.87
62.1.01.09-1083 | Выключатель автоматический 3P, 10 А, 4,5 кА, характеристика B | шт | 383.49 | 388.22 | 162 | Выключатели и переключатели неавтоматические, пакетные, разъединители, рубильники и переключатели врубные | - | 0.87
62.1.01.09-1084 | Выключатель автоматический 3P, 13 А, 4,5 кА, характеристика B | шт | 473.48 | 479.29 | 162 | Выключатели и переключатели неавтоматические, пакетные, разъединители, рубильники и переключатели врубные | - | 0.87
62.1.01.09-1085 | Выключатель автоматический 3P, 16 А, 4,5 кА, характеристика B | шт | 360.12 | 364.56 | 162 | Выключатели и переключатели неавтоматические, пакетные, разъединители, рубильники и переключатели врубные | - | 0.87
62.1.01.09-1086 | Выключатель автоматический 3P, 20 А, 4,5 кА, характеристика B | шт | 399.25 | 404.17 | 162 | Выключатели и переключатели неавтоматические, пакетные, разъединители, рубильники и переключатели врубные | - | 0.87
62.1.01.09-1087 | Выключатель автоматический 3P, 25 А, 4,5 кА, характеристика B | шт | 374.91 | 379.53 | 162 | Выключатели и переключатели неавтоматические, пакетные, разъединители, рубильники и переключатели врубные | - | 0.87
62.1.01.09-1088 | Выключатель автоматический 3P, 32 А, 4,5 кА, характеристика B | шт | 386.28 | 391.04 | 162 | Выключатели и переключатели неавтоматические, пакетные, разъединители, рубильники и переключатели врубные | - | 0.87
62.1.01.09-1089 | Выключатель автоматический 3P, 40 А, 4,5 кА, характеристика B | шт | 403.67 | 408.63 | 162 | Выключатели и переключатели неавтоматические, пакетные, разъединители, рубильники и переключатели врубные | - | 0.87
62.1.01.09-1090 | Выключатель автоматический 3P, 50 А, 4,5 кА, характеристика B | шт | 464.95 | 470.65 | 162 | Выключатели и переключатели неавтоматические, пакетные, разъединители, рубильники и переключатели врубные | - | 0.87
62.1.01.09-1091 | Выключатель автоматический 3P, 63 А, 4,5 кА, характеристика B | шт | 459.35 | 464.98 | 162 | Выключатели и переключатели неавтоматические, пакетные, разъединители, рубильники и переключатели врубные | - | 0.87
62.1.01.09-1092 | Выключатель автоматический 1P, 1 А, 4,5 кА, характеристика C | шт | 139.55 | 141.27 | 162 | Выключатели и переключатели неавтоматические, пакетные, разъединители, рубильники и переключатели врубные | - | 0.87
62.1.01.09-1093 | Выключатель автоматический 1P, 2 А, 4,5 кА, характеристика C | шт | 139.52 | 141.23 | 162 | Выключатели и переключатели неавтоматические, пакетные, разъединители, рубильники и переключатели врубные | - | 0.87
62.1.01.09-1094 | Выключатель автоматический 1P, 3 А, 4,5 кА, характеристика C | шт | 139.51 | 141.22 | 162 | Выключатели и переключатели неавтоматические, пакетные, разъединители, рубильники и переключатели врубные | - | 0.87
62.1.01.09-1095 | Выключатель автоматический 1P, 4 А, 4,5 кА, характеристика C | шт | 139.55 | 141.27 | 162 | Выключатели и переключатели неавтоматические, пакетные, разъединители, рубильники и переключатели врубные | - | 0.87
62.1.01.09-1096 | Выключатель автоматический 1P, 5 А, 4,5 кА, характеристика C | шт | 139.83 | 141.55 | 162 | Выключатели и переключатели неавтоматические, пакетные, разъединители, рубильники и переключатели врубные | - | 0.87
62.1.01.09-1097 | Выключатель автоматический 1P, 6 А, 4,5 кА, характеристика C | шт | 117.05 | 118.49 | 162 | Выключатели и переключатели неавтоматические, пакетные, разъединители, рубильники и переключатели врубные | - | 0.87
62.1.01.09-1098 | Выключатель автоматический 1P, 8 А, 4,5 кА, характеристика C | шт | 141.26 | 142.99 | 162 | Выключатели и переключатели неавтоматические, пакетные, разъединители, рубильники и переключатели врубные | - | 0.87
62.1.01.09-1099 | Выключатель автоматический 1P, 10 А, 4,5 кА, характеристика C | шт | 110.94 | 112.32 | 162 | Выключатели и переключатели неавтоматические, пакетные, разъединители, рубильники и переключатели врубные | - | 0.87
62.1.01.09-1100 | Выключатель автоматический 1P, 13 А, 4,5 кА, характеристика C | шт | 142.68 | 144.43 | 162 | Выключатели и переключатели неавтоматические, пакетные, разъединители, рубильники и переключатели врубные | - | 0.87
62.1.01.09-1101 | Выключатель автоматический 1P, 16 А, 4,5 кА, характеристика C | шт | 99.41 | 100.65 | 162 | Выключатели и переключатели неавтоматические, пакетные, разъединители, рубильники и переключатели врубные | - | 0.87
62.1.01.09-1102 | Выключатель автоматический 1P, 20 А, 4,5 кА, характеристика C | шт | 119.87 | 121.35 | 162 | Выключатели и переключатели неавтоматические, пакетные, разъединители, рубильники и переключатели врубные | - | 0.87
62.1.01.09-1103 | Выключатель автоматический 1P, 25 А, 4,5 кА, характеристика C | шт | 102.36 | 103.63 | 162 | Выключатели и переключатели неавтоматические, пакетные, разъединители, рубильники и переключатели врубные | - | 0.87
62.1.01.09-1104 | Выключатель автоматический 1P, 32 А, 4,5 кА, характеристика C | шт | 116.92 | 118.36 | 162 | Выключатели и переключатели неавтоматические, пакетные, разъединители, рубильники и переключатели врубные | - | 0.87
62.1.01.09-1105 | Выключатель автоматический 1P, 40 А, 4,5 кА, характеристика C | шт | 121.35 | 122.85 | 162 | Выключатели и переключатели неавтоматические, пакетные, разъединители, рубильники и переключатели врубные | - | 0.87
62.1.01.09-1106 | Выключатель автоматический 1P, 50 А, 4,5 кА, характеристика C | шт | 139.08 | 140.79 | 162 | Выключатели и переключатели неавтоматические, пакетные, разъединители, рубильники и переключатели врубные | - | 0.87
62.1.01.09-1107 | Выключатель автоматический 1P, 63А, 4,5 кА, характеристика C | шт | 139.29 | 141 | 162 | Выключатели и переключатели неавтоматические, пакетные, разъединители, рубильники и переключатели врубные | - | 0.87
62.1.01.09-1108 | Выключатель автоматический 1P, 0,5 А, 4,5 кА, характеристика C | шт | 157.21 | 159.14 | 162 | Выключатели и переключатели неавтоматические, пакетные, разъединители, рубильники и переключатели врубные | - | 0.87
62.1.01.09-1109 | Выключатель автоматический 1P, 1,6 А, 4,5 кА, характеристика C | шт | 163.16 | 165.16 | 162 | Выключатели и переключатели неавтоматические, пакетные, разъединители, рубильники и переключатели врубные | - | 0.87
62.1.01.09-1110 | Выключатель автоматический 1P, 2,5 А, 4,5 кА, характеристика C | шт | 160.32 | 162.28 | 162 | Выключатели и переключатели неавтоматические, пакетные, разъединители, рубильники и переключатели врубные | - | 0.87
62.1.01.09-1111 | Выключатель автоматический 2P, 1 А, 4,5 кА, характеристика C | шт | 290.7 | 294.23 | 162 | Выключатели и переключатели неавтоматические, пакетные, разъединители, рубильники и переключатели врубные | - | 0.87
62.1.01.09-1112 | Выключатель автоматический 2P, 2 А, 4,5 кА, характеристика C | шт | 288.77 | 292.31 | 162 | Выключатели и переключатели неавтоматические, пакетные, разъединители, рубильники и переключатели врубные | - | 0.87
62.1.01.09-1113 | Выключатель автоматический 2P, 3 А, 4,5 кА, характеристика C | шт | 290.43 | 293.99 | 162 | Выключатели и переключатели неавтоматические, пакетные, разъединители, рубильники и переключатели врубные | - | 0.87
62.1.01.09-1114 | Выключатель автоматический 2P, 4 А, 4,5 кА, характеристика C | шт | 289.83 | 293.39 | 162 | Выключатели и переключатели неавтоматические, пакетные, разъединители, рубильники и переключатели врубные | - | 0.87
62.1.01.09-1115 | Выключатель автоматический 2P, 5 А, 4,5 кА, характеристика C | шт | 296.73 | 300.37 | 162 | Выключатели и переключатели неавтоматические, пакетные, разъединители, рубильники и переключатели врубные | - | 0.87
62.1.01.09-1116 | Выключатель автоматический 2P, 6 А, 4,5 кА, характеристика C | шт | 254.55 | 257.68 | 162 | Выключатели и переключатели неавтоматические, пакетные, разъединители, рубильники и переключатели врубные | - | 0.87
62.1.01.09-1117 | Выключатель автоматический 2P, 8 А, 4,5 кА, характеристика C | шт | 296.82 | 300.46 | 162 | Выключатели и переключатели неавтоматические, пакетные, разъединители, рубильники и переключатели врубные | - | 0.87
62.1.01.09-1118 | Выключатель автоматический 2P, 10 А, 4,5 кА, характеристика C | шт | 251.94 | 255.04 | 162 | Выключатели и переключатели неавтоматические, пакетные, разъединители, рубильники и переключатели врубные | - | 0.87
62.1.01.09-1119 | Выключатель автоматический 2P, 13 А, 4,5 кА, характеристика C | шт | 296.82 | 300.46 | 162 | Выключатели и переключатели неавтоматические, пакетные, разъединители, рубильники и переключатели врубные | - | 0.87
62.1.01.09-1120 | Выключатель автоматический 2P, 16 А, 4,5 кА, характеристика C | шт | 237.75 | 240.69 | 162 | Выключатели и переключатели неавтоматические, пакетные, разъединители, рубильники и переключатели врубные | - | 0.87
62.1.01.09-1121 | Выключатель автоматический 2P, 20 А, 4,5 кА, характеристика C | шт | 255.22 | 258.36 | 162 | Выключатели и переключатели неавтоматические, пакетные, разъединители, рубильники и переключатели врубные | - | 0.87
62.1.01.09-1122 | Выключатель автоматический 2P, 25 А, 4,5 кА, характеристика C | шт | 234.51 | 237.4 | 162 | Выключатели и переключатели неавтоматические, пакетные, разъединители, рубильники и переключатели врубные | - | 0.87
62.1.01.09-1123 | Выключатель автоматический 2P, 32 А, 4,5 кА, характеристика C | шт | 234.91 | 237.81 | 162 | Выключатели и переключатели неавтоматические, пакетные, разъединители, рубильники и переключатели врубные | - | 0.87
62.1.01.09-1124 | Выключатель автоматический 2P, 40 А, 4,5 кА, характеристика C | шт | 240.27 | 243.23 | 162 | Выключатели и переключатели неавтоматические, пакетные, разъединители, рубильники и переключатели врубные | - | 0.87
62.1.01.09-1125 | Выключатель автоматический 2P, 50 А, 4,5 кА, характеристика C | шт | 282.1 | 285.57 | 162 | Выключатели и переключатели неавтоматические, пакетные, разъединители, рубильники и переключатели врубные | - | 0.87
62.1.01.09-1126 | Выключатель автоматический 2P, 63 А, 4,5 кА, характеристика C | шт | 285.22 | 288.72 | 162 | Выключатели и переключатели неавтоматические, пакетные, разъединители, рубильники и переключатели врубные | - | 0.87
62.1.01.09-1127 | Выключатель автоматический 3P, 1 А, 4,5 кА, характеристика C | шт | 450.72 | 456.25 | 162 | Выключатели и переключатели неавтоматические, пакетные, разъединители, рубильники и переключатели врубные | - | 0.87
62.1.01.09-1128 | Выключатель автоматический 3P, 2 А, 4,5 кА, характеристика C | шт | 449.69 | 455.21 | 162 | Выключатели и переключатели неавтоматические, пакетные, разъединители, рубильники и переключатели врубные | - | 0.87
62.1.01.09-1129 | Выключатель автоматический 3P, 3 А, 4,5 кА, характеристика C | шт | 449.98 | 455.5 | 162 | Выключатели и переключатели неавтоматические, пакетные, разъединители, рубильники и переключатели врубные | - | 0.87
62.1.01.09-1130 | Выключатель автоматический 3P, 4 А, 4,5 кА, характеристика C | шт | 449.87 | 455.39 | 162 | Выключатели и переключатели неавтоматические, пакетные, разъединители, рубильники и переключатели врубные | - | 0.87
62.1.01.09-1131 | Выключатель автоматический 3P, 5 А, 4,5 кА, характеристика C | шт | 455.4 | 460.98 | 162 | Выключатели и переключатели неавтоматические, пакетные, разъединители, рубильники и переключатели врубные | - | 0.87
62.1.01.09-1132 | Выключатель автоматический 3P, 6 А, 4,5 кА, характеристика C | шт | 377.59 | 382.24 | 162 | Выключатели и переключатели неавтоматические, пакетные, разъединители, рубильники и переключатели врубные | - | 0.87
62.1.01.09-1133 | Выключатель автоматический 3P, 8 А, 4,5 кА, характеристика C | шт | 455.4 | 460.98 | 162 | Выключатели и переключатели неавтоматические, пакетные, разъединители, рубильники и переключатели врубные | - | 0.87
62.1.01.09-1134 | Выключатель автоматический 3P, 10 А, 4,5 кА, характеристика C | шт | 374.87 | 379.49 | 162 | Выключатели и переключатели неавтоматические, пакетные, разъединители, рубильники и переключатели врубные | - | 0.87
62.1.01.09-1135 | Выключатель автоматический 3P, 13 А, 4,5 кА, характеристика C | шт | 455.48 | 461.07 | 162 | Выключатели и переключатели неавтоматические, пакетные, разъединители, рубильники и переключатели врубные | - | 0.87
62.1.01.09-1136 | Выключатель автоматический 3P, 16 А, 4,5 кА, характеристика C | шт | 363.35 | 367.84 | 162 | Выключатели и переключатели неавтоматические, пакетные, разъединители, рубильники и переключатели врубные | - | 0.87
62.1.01.09-1137 | Выключатель автоматический 3P, 20 А, 4,5 кА, характеристика C | шт | 376.36 | 381 | 162 | Выключатели и переключатели неавтоматические, пакетные, разъединители, рубильники и переключатели врубные | - | 0.87
62.1.01.09-1138 | Выключатель автоматический 3P, 25 А, 4,5 кА, характеристика C | шт | 326.45 | 330.49 | 162 | Выключатели и переключатели неавтоматические, пакетные, разъединители, рубильники и переключатели врубные | - | 0.87
62.1.01.09-1139 | Выключатель автоматический 3P, 32 А, 4,5 кА, характеристика C | шт | 352.6 | 356.95 | 162 | Выключатели и переключатели неавтоматические, пакетные, разъединители, рубильники и переключатели врубные | - | 0.87
62.1.01.09-1140 | Выключатель автоматический 3P, 40 А, 4,5 кА, характеристика C | шт | 366.53 | 371.05 | 162 | Выключатели и переключатели неавтоматические, пакетные, разъединители, рубильники и переключатели врубные | - | 0.87
62.1.01.09-1141 | Выключатель автоматический 3P, 50 А, 4,5 кА, характеристика C | шт | 438.17 | 443.55 | 162 | Выключатели и переключатели неавтоматические, пакетные, разъединители, рубильники и переключатели врубные | - | 0.87
62.1.01.09-1142 | Выключатель автоматический 3P, 63 А, 4,5 кА, характеристика C | шт | 427.37 | 432.61 | 162 | Выключатели и переключатели неавтоматические, пакетные, разъединители, рубильники и переключатели врубные | - | 0.87
62.1.01.09-1143 | Выключатель автоматический 4P, 6 А, 4,5 кА, характеристика C | шт | 677.45 | 685.74 | 162 | Выключатели и переключатели неавтоматические, пакетные, разъединители, рубильники и переключатели врубные | - | 0.87
62.1.01.09-1144 | Выключатель автоматический 4P, 10 А, 4,5 кА, характеристика C | шт | 677.94 | 686.24 | 162 | Выключатели и переключатели неавтоматические, пакетные, разъединители, рубильники и переключатели врубные | - | 0.87
62.1.01.09-1145 | Выключатель автоматический 4P, 16 А, 4,5 кА, характеристика C | шт | 665.49 | 673.64 | 162 | Выключатели и переключатели неавтоматические, пакетные, разъединители, рубильники и переключатели врубные | - | 0.87
62.1.01.09-1146 | Выключатель автоматический 4P, 20 А, 4,5 кА, характеристика C | шт | 674.18 | 682.43 | 162 | Выключатели и переключатели неавтоматические, пакетные, разъединители, рубильники и переключатели врубные | - | 0.87
62.1.01.09-1147 | Выключатель автоматический 4P, 25 А, 4,5 кА, характеристика C | шт | 628.44 | 636.14 | 162 | Выключатели и переключатели неавтоматические, пакетные, разъединители, рубильники и переключатели врубные | - | 0.87
62.1.01.09-1148 | Выключатель автоматический 4P, 32 А, 4,5 кА, характеристика C | шт | 631.64 | 639.38 | 162 | Выключатели и переключатели неавтоматические, пакетные, разъединители, рубильники и переключатели врубные | - | 0.87
62.1.01.09-1149 | Выключатель автоматический 4P, 40 А, 4,5 кА, характеристика C | шт | 649.75 | 657.71 | 162 | Выключатели и переключатели неавтоматические, пакетные, разъединители, рубильники и переключатели врубные | - | 0.87
62.1.01.09-1150 | Выключатель автоматический 4P, 50 А, 4,5 кА, характеристика C | шт | 670.77 | 678.98 | 162 | Выключатели и переключатели неавтоматические, пакетные, разъединители, рубильники и переключатели врубные | - | 0.87
62.1.01.09-1151 | Выключатель автоматический 4P, 63 А, 4,5 кА, характеристика C | шт | 655.89 | 663.93 | 162 | Выключатели и переключатели неавтоматические, пакетные, разъединители, рубильники и переключатели врубные | - | 0.87
62.1.01.09-1152 | Выключатель автоматический 1P, 1 А, 4,5 кА, характеристика D | шт | 174.65 | 176.78 | 162 | Выключатели и переключатели неавтоматические, пакетные, разъединители, рубильники и переключатели врубные | - | 0.87
62.1.01.09-1153 | Выключатель автоматический 1P, 2 А, 4,5 кА, характеристика D | шт | 170.28 | 172.36 | 162 | Выключатели и переключатели неавтоматические, пакетные, разъединители, рубильники и переключатели врубные | - | 0.87
62.1.01.09-1154 | Выключатель автоматический 1P, 3 А, 4,5 кА, характеристика D | шт | 172.52 | 174.63 | 162 | Выключатели и переключатели неавтоматические, пакетные, разъединители, рубильники и переключатели врубные | - | 0.87
62.1.01.09-1155 | Выключатель автоматический 1P, 4 А, 4,5 кА, характеристика D | шт | 173.83 | 175.96 | 162 | Выключатели и переключатели неавтоматические, пакетные, разъединители, рубильники и переключатели врубные | - | 0.87
62.1.01.09-1156 | Выключатель автоматический 1P, 5 А, 4,5 кА, характеристика D | шт | 176.94 | 179.1 | 162 | Выключатели и переключатели неавтоматические, пакетные, разъединители, рубильники и переключатели врубные | - | 0.87
62.1.01.09-1157 | Выключатель автоматический 1P, 6 А, 4,5 кА, характеристика D | шт | 155.38 | 157.29 | 162 | Выключатели и переключатели неавтоматические, пакетные, разъединители, рубильники и переключатели врубные | - | 0.87
62.1.01.09-1158 | Выключатель автоматический 1P, 10 А, 4,5 кА, характеристика D | шт | 150.14 | 151.98 | 162 | Выключатели и переключатели неавтоматические, пакетные, разъединители, рубильники и переключатели врубные | - | 0.87
62.1.01.09-1159 | Выключатель автоматический 1P, 16 А, 4,5 кА, характеристика D | шт | 144 | 145.77 | 162 | Выключатели и переключатели неавтоматические, пакетные, разъединители, рубильники и переключатели врубные | - | 0.87
62.1.01.09-1160 | Выключатель автоматический 1P, 20 А, 4,5 кА, характеристика D | шт | 160.01 | 161.97 | 162 | Выключатели и переключатели неавтоматические, пакетные, разъединители, рубильники и переключатели врубные | - | 0.87
62.1.01.09-1161 | Выключатель автоматический 1P, 25 А, 4,5 кА, характеристика D | шт | 156.52 | 158.44 | 162 | Выключатели и переключатели неавтоматические, пакетные, разъединители, рубильники и переключатели врубные | - | 0.87
62.1.01.09-1162 | Выключатель автоматический 1P, 32 А, 4,5 кА, характеристика D | шт | 161.27 | 163.24 | 162 | Выключатели и переключатели неавтоматические, пакетные, разъединители, рубильники и переключатели врубные | - | 0.87
62.1.01.09-1163 | Выключатель автоматический 1P, 40 А, 4,5 кА, характеристика D | шт | 138.84 | 140.54 | 162 | Выключатели и переключатели неавтоматические, пакетные, разъединители, рубильники и переключатели врубные | - | 0.87
62.1.01.09-1164 | Выключатель автоматический 1P, 5 0А, 4,5 кА, характеристика D | шт | 175.99 | 178.15 | 162 | Выключатели и переключатели неавтоматические, пакетные, разъединители, рубильники и переключатели врубные | - | 0.87
62.1.01.09-1165 | Выключатель автоматический 1P, 63 А, 4,5 кА, характеристика D | шт | 174.74 | 176.88 | 162 | Выключатели и переключатели неавтоматические, пакетные, разъединители, рубильники и переключатели врубные | - | 0.87
62.1.01.09-1166 | Выключатель автоматический 2P, 2 А, 4,5 кА, характеристика D | шт | 341.38 | 345.56 | 162 | Выключатели и переключатели неавтоматические, пакетные, разъединители, рубильники и переключатели врубные | - | 0.87
62.1.01.09-1167 | Выключатель автоматический 2P, 4 А, 4,5 кА, характеристика D | шт | 340.23 | 344.4 | 162 | Выключатели и переключатели неавтоматические, пакетные, разъединители, рубильники и переключатели врубные | - | 0.87
62.1.01.09-1168 | Выключатель автоматический 2P, 6 А, 4,5 кА, характеристика D | шт | 322.01 | 325.95 | 162 | Выключатели и переключатели неавтоматические, пакетные, разъединители, рубильники и переключатели врубные | - | 0.87
62.1.01.09-1169 | Выключатель автоматический 2P, 10 А, 4,5 кА, характеристика D | шт | 319.14 | 323.05 | 162 | Выключатели и переключатели неавтоматические, пакетные, разъединители, рубильники и переключатели врубные | - | 0.87
62.1.01.09-1170 | Выключатель автоматический 2P, 16 А, 4,5 кА, характеристика D | шт | 316.07 | 319.95 | 162 | Выключатели и переключатели неавтоматические, пакетные, разъединители, рубильники и переключатели врубные | - | 0.87
62.1.01.09-1171 | Выключатель автоматический 2P, 25 А, 4,5 кА, характеристика D | шт | 317.94 | 321.84 | 162 | Выключатели и переключатели неавтоматические, пакетные, разъединители, рубильники и переключатели врубные | - | 0.87
62.1.01.09-1172 | Выключатель автоматический 2P, 32 А, 4,5 кА, характеристика D | шт | 326.92 | 330.92 | 162 | Выключатели и переключатели неавтоматические, пакетные, разъединители, рубильники и переключатели врубные | - | 0.87
62.1.01.09-1173 | Выключатель автоматический 2P, 40 А, 4,5 кА, характеристика D | шт | 322.79 | 326.74 | 162 | Выключатели и переключатели неавтоматические, пакетные, разъединители, рубильники и переключатели врубные | - | 0.87
62.1.01.09-1174 | Выключатель автоматический 2P, 50 А, 4,5 кА, характеристика D | шт | 344.27 | 348.48 | 162 | Выключатели и переключатели неавтоматические, пакетные, разъединители, рубильники и переключатели врубные | - | 0.87
62.1.01.09-1175 | Выключатель автоматический 2P, 63 А, 4,5 кА, характеристика D | шт | 345.13 | 349.35 | 162 | Выключатели и переключатели неавтоматические, пакетные, разъединители, рубильники и переключатели врубные | - | 0.87
62.1.01.09-1176 | Выключатель автоматический 3P, 1 А, 4,5 кА, характеристика D | шт | 528.79 | 535.26 | 162 | Выключатели и переключатели неавтоматические, пакетные, разъединители, рубильники и переключатели врубные | - | 0.87
62.1.01.09-1177 | Выключатель автоматический 3P, 2 А, 4,5 кА, характеристика D | шт | 518.97 | 525.31 | 162 | Выключатели и переключатели неавтоматические, пакетные, разъединители, рубильники и переключатели врубные | - | 0.87
62.1.01.09-1178 | Выключатель автоматический 3P, 3 А, 4,5 кА, характеристика D | шт | 520.99 | 527.36 | 162 | Выключатели и переключатели неавтоматические, пакетные, разъединители, рубильники и переключатели врубные | - | 0.87
62.1.01.09-1179 | Выключатель автоматический 3P, 4 А, 4,5 кА, характеристика D | шт | 512.9 | 519.17 | 162 | Выключатели и переключатели неавтоматические, пакетные, разъединители, рубильники и переключатели врубные | - | 0.87
62.1.01.09-1180 | Выключатель автоматический 3P, 5 А, 4,5 кА, характеристика D | шт | 522.74 | 529.14 | 162 | Выключатели и переключатели неавтоматические, пакетные, разъединители, рубильники и переключатели врубные | - | 0.87
62.1.01.09-1181 | Выключатель автоматический 3P, 6 А, 4,5 кА, характеристика D | шт | 474.84 | 480.66 | 162 | Выключатели и переключатели неавтоматические, пакетные, разъединители, рубильники и переключатели врубные | - | 0.87
62.1.01.09-1182 | Выключатель автоматический 3P, 8 А, 4,5 кА, характеристика D | шт | 521.22 | 527.6 | 162 | Выключатели и переключатели неавтоматические, пакетные, разъединители, рубильники и переключатели врубные | - | 0.87
62.1.01.09-1183 | Выключатель автоматический 3P, 10 А, 4,5 кА, характеристика D | шт | 468.49 | 474.23 | 162 | Выключатели и переключатели неавтоматические, пакетные, разъединители, рубильники и переключатели врубные | - | 0.87
62.1.01.09-1184 | Выключатель автоматический 3P, 13 А, 4,5 кА, характеристика D | шт | 522.07 | 528.46 | 162 | Выключатели и переключатели неавтоматические, пакетные, разъединители, рубильники и переключатели врубные | - | 0.87
62.1.01.09-1185 | Выключатель автоматический 3P, 16 А, 4,5 кА, характеристика D | шт | 462.45 | 468.12 | 162 | Выключатели и переключатели неавтоматические, пакетные, разъединители, рубильники и переключатели врубные | - | 0.87
62.1.01.09-1186 | Выключатель автоматический 3P, 20 А, 4,5 кА, характеристика D | шт | 482.78 | 488.7 | 162 | Выключатели и переключатели неавтоматические, пакетные, разъединители, рубильники и переключатели врубные | - | 0.87
62.1.01.09-1187 | Выключатель автоматический 3P, 25 А, 4,5 кА, характеристика D | шт | 454.67 | 460.24 | 162 | Выключатели и переключатели неавтоматические, пакетные, разъединители, рубильники и переключатели врубные | - | 0.87
62.1.01.09-1188 | Выключатель автоматический 3P, 32 А, 4,5 кА, характеристика D | шт | 465.51 | 471.22 | 162 | Выключатели и переключатели неавтоматические, пакетные, разъединители, рубильники и переключатели врубные | - | 0.87
62.1.01.09-1189 | Выключатель автоматический 3P, 40 А, 4,5 кА, характеристика D | шт | 468.21 | 473.95 | 162 | Выключатели и переключатели неавтоматические, пакетные, разъединители, рубильники и переключатели врубные | - | 0.87
62.1.01.09-1190 | Выключатель автоматический 3P, 50 А, 4,5 кА, характеристика D | шт | 521.79 | 528.17 | 162 | Выключатели и переключатели неавтоматические, пакетные, разъединители, рубильники и переключатели врубные | - | 0.87
62.1.01.09-1191 | Выключатель автоматический 3P, 63 А, 4,5 кА, характеристика D | шт | 516.86 | 523.19 | 162 | Выключатели и переключатели неавтоматические, пакетные, разъединители, рубильники и переключатели врубные | - | 0.87
62.1.01.09-1192 | Выключатель автоматический 4P, 25 А, 4,5 кА, характеристика D | шт | 699.33 | 707.89 | 162 | Выключатели и переключатели неавтоматические, пакетные, разъединители, рубильники и переключатели врубные | - | 0.87
62.1.01.09-1193 | Выключатель автоматический 1P, 1 А, 6 кА, характеристика B | шт | 240.76 | 243.69 | 162 | Выключатели и переключатели неавтоматические, пакетные, разъединители, рубильники и переключатели врубные | - | 0.87
62.1.01.09-1194 | Выключатель автоматический 1P, 2 А, 6 кА, характеристика B | шт | 240.76 | 243.69 | 162 | Выключатели и переключатели неавтоматические, пакетные, разъединители, рубильники и переключатели врубные | - | 0.87
62.1.01.09-1195 | Выключатель автоматический 1P, 3 А, 6 кА, характеристика B | шт | 240.76 | 243.69 | 162 | Выключатели и переключатели неавтоматические, пакетные, разъединители, рубильники и переключатели врубные | - | 0.87
62.1.01.09-1196 | Выключатель автоматический 1P, 4 А, 6 кА, характеристика B | шт | 240.76 | 243.69 | 162 | Выключатели и переключатели неавтоматические, пакетные, разъединители, рубильники и переключатели врубные | - | 0.87
62.1.01.09-1197 | Выключатель автоматический 1P, 6 А, 6 кА, характеристика B | шт | 184.96 | 187.22 | 162 | Выключатели и переключатели неавтоматические, пакетные, разъединители, рубильники и переключатели врубные | - | 0.87
62.1.01.09-1198 | Выключатель автоматический 1P, 10 А, 6 кА, характеристика B | шт | 169.45 | 171.52 | 162 | Выключатели и переключатели неавтоматические, пакетные, разъединители, рубильники и переключатели врубные | - | 0.87
62.1.01.09-1199 | Выключатель автоматический 1P, 16 А, 6 кА, характеристика B | шт | 174.92 | 177.06 | 162 | Выключатели и переключатели неавтоматические, пакетные, разъединители, рубильники и переключатели врубные | - | 0.87
62.1.01.09-1200 | Выключатель автоматический 1P, 20 А, 6 кА, характеристика B | шт | 147.45 | 149.26 | 162 | Выключатели и переключатели неавтоматические, пакетные, разъединители, рубильники и переключатели врубные | - | 0.87
62.1.01.09-1201 | Выключатель автоматический 1P, 25 А, 6 кА, характеристика B | шт | 185.44 | 187.7 | 162 | Выключатели и переключатели неавтоматические, пакетные, разъединители, рубильники и переключатели врубные | - | 0.87
62.1.01.09-1202 | Выключатель автоматический 1P, 32 А, 6 кА, характеристика B | шт | 194.71 | 197.09 | 162 | Выключатели и переключатели неавтоматические, пакетные, разъединители, рубильники и переключатели врубные | - | 0.87
62.1.01.09-1203 | Выключатель автоматический 2P, 6 А, 6 кА, характеристика B | шт | 394.3 | 399.11 | 162 | Выключатели и переключатели неавтоматические, пакетные, разъединители, рубильники и переключатели врубные | - | 0.87
62.1.01.09-1204 | Выключатель автоматический 2P, 10 А, 6 кА, характеристика B | шт | 387.06 | 391.78 | 162 | Выключатели и переключатели неавтоматические, пакетные, разъединители, рубильники и переключатели врубные | - | 0.87
62.1.01.09-1205 | Выключатель автоматический 2P, 16 А, 6 кА, характеристика B | шт | 397.21 | 402.05 | 162 | Выключатели и переключатели неавтоматические, пакетные, разъединители, рубильники и переключатели врубные | - | 0.87
62.1.01.09-1206 | Выключатель автоматический 2P, 20 А, 6 кА, характеристика B | шт | 395.24 | 400.06 | 162 | Выключатели и переключатели неавтоматические, пакетные, разъединители, рубильники и переключатели врубные | - | 0.87
62.1.01.09-1207 | Выключатель автоматический 2P, 25 А, 6 кА, характеристика B | шт | 378.63 | 383.26 | 162 | Выключатели и переключатели неавтоматические, пакетные, разъединители, рубильники и переключатели врубные | - | 0.87
62.1.01.09-1208 | Выключатель автоматический 2P, 63 А, 6 кА, характеристика B | шт | 428.57 | 433.79 | 162 | Выключатели и переключатели неавтоматические, пакетные, разъединители, рубильники и переключатели врубные | - | 0.87
62.1.01.09-1209 | Выключатель автоматический 3P, 1 А, 6 кА, характеристика B | шт | 719.15 | 727.89 | 162 | Выключатели и переключатели неавтоматические, пакетные, разъединители, рубильники и переключатели врубные | - | 0.87
62.1.01.09-1210 | Выключатель автоматический 3P, 2 А, 6 кА, характеристика B | шт | 719.15 | 727.89 | 162 | Выключатели и переключатели неавтоматические, пакетные, разъединители, рубильники и переключатели врубные | - | 0.87
62.1.01.09-1211 | Выключатель автоматический 3P, 3 А, 6 кА, характеристика B | шт | 719.15 | 727.89 | 162 | Выключатели и переключатели неавтоматические, пакетные, разъединители, рубильники и переключатели врубные | - | 0.87
62.1.01.09-1212 | Выключатель автоматический 3P, 4 А, 6 кА, характеристика B | шт | 719.15 | 727.89 | 162 | Выключатели и переключатели неавтоматические, пакетные, разъединители, рубильники и переключатели врубные | - | 0.87
62.1.01.09-1213 | Выключатель автоматический 3P, 5 А, 6 кА, характеристика B | шт | 719.15 | 727.89 | 162 | Выключатели и переключатели неавтоматические, пакетные, разъединители, рубильники и переключатели врубные | - | 0.87
62.1.01.09-1214 | Выключатель автоматический 3P, 6 А, 6 кА, характеристика B | шт | 711 | 719.65 | 162 | Выключатели и переключатели неавтоматические, пакетные, разъединители, рубильники и переключатели врубные | - | 0.87
62.1.01.09-1215 | Выключатель автоматический 3P, 10 А, 6 кА, характеристика B | шт | 664.57 | 672.66 | 162 | Выключатели и переключатели неавтоматические, пакетные, разъединители, рубильники и переключатели врубные | - | 0.87
62.1.01.09-1216 | Выключатель автоматический 3P, 16 А, 6 кА, характеристика B | шт | 679.25 | 687.52 | 162 | Выключатели и переключатели неавтоматические, пакетные, разъединители, рубильники и переключатели врубные | - | 0.87
62.1.01.09-1217 | Выключатель автоматический 3P, 20 А, 6 кА, характеристика B | шт | 694.03 | 702.47 | 162 | Выключатели и переключатели неавтоматические, пакетные, разъединители, рубильники и переключатели врубные | - | 0.87
62.1.01.09-1218 | Выключатель автоматический 3P, 25 А, 6 кА, характеристика B | шт | 714.85 | 723.54 | 162 | Выключатели и переключатели неавтоматические, пакетные, разъединители, рубильники и переключатели врубные | - | 0.87
62.1.01.09-1219 | Выключатель автоматический 3P, 32 А, 6 кА, характеристика B | шт | 716.93 | 725.65 | 162 | Выключатели и переключатели неавтоматические, пакетные, разъединители, рубильники и переключатели врубные | - | 0.87
62.1.01.09-1220 | Выключатель автоматический 3P, 50 А, 6 кА, характеристика B | шт | 713.38 | 722.05 | 162 | Выключатели и переключатели неавтоматические, пакетные, разъединители, рубильники и переключатели врубные | - | 0.87
62.1.01.09-1221 | Выключатель автоматический 3P, 63 А, 6 кА, характеристика B | шт | 746.3 | 755.38 | 162 | Выключатели и переключатели неавтоматические, пакетные, разъединители, рубильники и переключатели врубные | - | 0.87
62.1.01.09-1222 | Выключатель автоматический 4P, 1 А, 6 кА, характеристика B | шт | 981.65 | 993.59 | 162 | Выключатели и переключатели неавтоматические, пакетные, разъединители, рубильники и переключатели врубные | - | 0.87
62.1.01.09-1223 | Выключатель автоматический 4P, 2 А, 6 кА, характеристика B | шт | 981.65 | 993.59 | 162 | Выключатели и переключатели неавтоматические, пакетные, разъединители, рубильники и переключатели врубные | - | 0.87
62.1.01.09-1224 | Выключатель автоматический 4P, 3 А, 6 кА, характеристика B | шт | 981.65 | 993.59 | 162 | Выключатели и переключатели неавтоматические, пакетные, разъединители, рубильники и переключатели врубные | - | 0.87
62.1.01.09-1225 | Выключатель автоматический 4P, 4 А, 6 кА, характеристика B | шт | 981.65 | 993.59 | 162 | Выключатели и переключатели неавтоматические, пакетные, разъединители, рубильники и переключатели врубные | - | 0.87
62.1.01.09-1226 | Выключатель автоматический 4P, 5 А, 6 кА, характеристика B | шт | 981.65 | 993.59 | 162 | Выключатели и переключатели неавтоматические, пакетные, разъединители, рубильники и переключатели врубные | - | 0.87
62.1.01.09-1227 | Выключатель автоматический 4P, 6 А, 6 кА, характеристика B | шт | 981.65 | 993.59 | 162 | Выключатели и переключатели неавтоматические, пакетные, разъединители, рубильники и переключатели врубные | - | 0.87
62.1.01.09-1228 | Выключатель автоматический 4P, 10 А, 6 кА, характеристика B | шт | 981.65 | 993.59 | 162 | Выключатели и переключатели неавтоматические, пакетные, разъединители, рубильники и переключатели врубные | - | 0.87
62.1.01.09-1229 | Выключатель автоматический 4P, 16 А, 6 кА, характеристика B | шт | 981.65 | 993.59 | 162 | Выключатели и переключатели неавтоматические, пакетные, разъединители, рубильники и переключатели врубные | - | 0.87
62.1.01.09-1230 | Выключатель автоматический 4P, 20 А, 6 кА, характеристика B | шт | 981.65 | 993.59 | 162 | Выключатели и переключатели неавтоматические, пакетные, разъединители, рубильники и переключатели врубные | - | 0.87
62.1.01.09-1231 | Выключатель автоматический 4P, 25 А, 6 кА, характеристика B | шт | 981.65 | 993.59 | 162 | Выключатели и переключатели неавтоматические, пакетные, разъединители, рубильники и переключатели врубные | - | 0.87
62.1.01.09-1232 | Выключатель автоматический 4P, 32 А, 6 кА, характеристика B | шт | 981.65 | 993.59 | 162 | Выключатели и переключатели неавтоматические, пакетные, разъединители, рубильники и переключатели врубные | - | 0.87
62.1.01.09-1233 | Выключатель автоматический 4P, 40 А, 6 кА, характеристика B | шт | 981.65 | 993.59 | 162 | Выключатели и переключатели неавтоматические, пакетные, разъединители, рубильники и переключатели врубные | - | 0.87
62.1.01.09-1234 | Выключатель автоматический 4P, 50 А, 6 кА, характеристика B | шт | 981.65 | 993.59 | 162 | Выключатели и переключатели неавтоматические, пакетные, разъединители, рубильники и переключатели врубные | - | 0.87
62.1.01.09-1235 | Выключатель автоматический 4P, 63 А, 6 кА, характеристика B | шт | 981.65 | 993.59 | 162 | Выключатели и переключатели неавтоматические, пакетные, разъединители, рубильники и переключатели врубные | - | 0.87
62.1.01.09-1236 | Выключатель автоматический 1P, 1 А, 6 кА, характеристика C | шт | 226.99 | 229.75 | 162 | Выключатели и переключатели неавтоматические, пакетные, разъединители, рубильники и переключатели врубные | - | 0.87
62.1.01.09-1237 | Выключатель автоматический 1P, 2 А, 6 кА, характеристика C | шт | 226.43 | 229.19 | 162 | Выключатели и переключатели неавтоматические, пакетные, разъединители, рубильники и переключатели врубные | - | 0.87
62.1.01.09-1238 | Выключатель автоматический 1P, 3 А, 6 кА, характеристика C | шт | 221.56 | 224.26 | 162 | Выключатели и переключатели неавтоматические, пакетные, разъединители, рубильники и переключатели врубные | - | 0.87
62.1.01.09-1239 | Выключатель автоматический 1P, 4 А, 6 кА, характеристика C | шт | 221.56 | 224.26 | 162 | Выключатели и переключатели неавтоматические, пакетные, разъединители, рубильники и переключатели врубные | - | 0.87
62.1.01.09-1240 | Выключатель автоматический 1P, 5 А, 6 кА, характеристика C | шт | 160.97 | 162.94 | 162 | Выключатели и переключатели неавтоматические, пакетные, разъединители, рубильники и переключатели врубные | - | 0.87
62.1.01.09-1241 | Выключатель автоматический 1P, 6 А, 6 кА, характеристика C | шт | 176.7 | 178.86 | 162 | Выключатели и переключатели неавтоматические, пакетные, разъединители, рубильники и переключатели врубные | - | 0.87
62.1.01.09-1242 | Выключатель автоматический 1P, 10 А, 6 кА, характеристика C | шт | 157.31 | 159.24 | 162 | Выключатели и переключатели неавтоматические, пакетные, разъединители, рубильники и переключатели врубные | - | 0.87
62.1.01.09-1243 | Выключатель автоматический 1P, 16 А, 6 кА, характеристика C | шт | 158.89 | 160.83 | 162 | Выключатели и переключатели неавтоматические, пакетные, разъединители, рубильники и переключатели врубные | - | 0.87
62.1.01.09-1244 | Выключатель автоматический 1P, 20 А, 6 кА, характеристика C | шт | 176.47 | 178.63 | 162 | Выключатели и переключатели неавтоматические, пакетные, разъединители, рубильники и переключатели врубные | - | 0.87
62.1.01.09-1245 | Выключатель автоматический 1P, 25 А, 6 кА, характеристика C | шт | 163.29 | 165.29 | 162 | Выключатели и переключатели неавтоматические, пакетные, разъединители, рубильники и переключатели врубные | - | 0.87
62.1.01.09-1246 | Выключатель автоматический 1P, 32 А, 6 кА, характеристика C | шт | 191.46 | 193.79 | 162 | Выключатели и переключатели неавтоматические, пакетные, разъединители, рубильники и переключатели врубные | - | 0.87
62.1.01.09-1247 | Выключатель автоматический 1P, 40 А, 6 кА, характеристика C | шт | 191.64 | 193.98 | 162 | Выключатели и переключатели неавтоматические, пакетные, разъединители, рубильники и переключатели врубные | - | 0.87
62.1.01.09-1248 | Выключатель автоматический 1P, 50 А, 6 кА, характеристика C | шт | 190.77 | 193.1 | 162 | Выключатели и переключатели неавтоматические, пакетные, разъединители, рубильники и переключатели врубные | - | 0.87
62.1.01.09-1249 | Выключатель автоматический 1P, 63 А, 6 кА, характеристика C | шт | 192.61 | 194.96 | 162 | Выключатели и переключатели неавтоматические, пакетные, разъединители, рубильники и переключатели врубные | - | 0.87
62.1.01.09-1250 | Выключатель автоматический 2P, 1 А, 6 кА, характеристика C | шт | 488.1 | 494.04 | 162 | Выключатели и переключатели неавтоматические, пакетные, разъединители, рубильники и переключатели врубные | - | 0.87
62.1.01.09-1251 | Выключатель автоматический 2P, 2 А, 6 кА, характеристика C | шт | 479.33 | 485.16 | 162 | Выключатели и переключатели неавтоматические, пакетные, разъединители, рубильники и переключатели врубные | - | 0.87
62.1.01.09-1252 | Выключатель автоматический 2P, 3 А, 6 кА, характеристика C | шт | 488.02 | 493.96 | 162 | Выключатели и переключатели неавтоматические, пакетные, разъединители, рубильники и переключатели врубные | - | 0.87
62.1.01.09-1253 | Выключатель автоматический 2P, 4А, 6 кА, характеристика C | шт | 476.28 | 482.08 | 162 | Выключатели и переключатели неавтоматические, пакетные, разъединители, рубильники и переключатели врубные | - | 0.87
62.1.01.09-1254 | Выключатель автоматический 2P, 5А, 6 кА, характеристика C | шт | 351.79 | 356.09 | 162 | Выключатели и переключатели неавтоматические, пакетные, разъединители, рубильники и переключатели врубные | - | 0.87
62.1.01.09-1255 | Выключатель автоматический 2P, 6А, 6 кА, характеристика C | шт | 404.05 | 408.98 | 162 | Выключатели и переключатели неавтоматические, пакетные, разъединители, рубильники и переключатели врубные | - | 0.87
62.1.01.09-1256 | Выключатель автоматический 2P, 10 А, 6 кА, характеристика C | шт | 399.54 | 404.41 | 162 | Выключатели и переключатели неавтоматические, пакетные, разъединители, рубильники и переключатели врубные | - | 0.87
62.1.01.09-1257 | Выключатель автоматический 2P, 16 А, 6 кА, характеристика C | шт | 393.51 | 398.32 | 162 | Выключатели и переключатели неавтоматические, пакетные, разъединители, рубильники и переключатели врубные | - | 0.87
62.1.01.09-1258 | Выключатель автоматический 2P, 20 А, 6 кА, характеристика C | шт | 410.98 | 415.99 | 162 | Выключатели и переключатели неавтоматические, пакетные, разъединители, рубильники и переключатели врубные | - | 0.87
62.1.01.09-1259 | Выключатель автоматический 2P, 25 А, 6 кА, характеристика C | шт | 400.12 | 405 | 162 | Выключатели и переключатели неавтоматические, пакетные, разъединители, рубильники и переключатели врубные | - | 0.87
62.1.01.09-1260 | Выключатель автоматический 2P, 32 А, 6 кА, характеристика C | шт | 404.77 | 409.71 | 162 | Выключатели и переключатели неавтоматические, пакетные, разъединители, рубильники и переключатели врубные | - | 0.87
62.1.01.09-1261 | Выключатель автоматический 2P, 40 А, 6 кА, характеристика C | шт | 431.48 | 436.73 | 162 | Выключатели и переключатели неавтоматические, пакетные, разъединители, рубильники и переключатели врубные | - | 0.87
62.1.01.09-1262 | Выключатель автоматический 2P, 50 А, 6 кА, характеристика C | шт | 403.41 | 408.33 | 162 | Выключатели и переключатели неавтоматические, пакетные, разъединители, рубильники и переключатели врубные | - | 0.87
62.1.01.09-1263 | Выключатель автоматический 2P, 63 А, 6 кА, характеристика C | шт | 439.25 | 444.6 | 162 | Выключатели и переключатели неавтоматические, пакетные, разъединители, рубильники и переключатели врубные | - | 0.87
62.1.01.09-1264 | Выключатель автоматический 3P, 1 А, 6 кА, характеристика C | шт | 854.91 | 865.29 | 162 | Выключатели и переключатели неавтоматические, пакетные, разъединители, рубильники и переключатели врубные | - | 0.87
62.1.01.09-1265 | Выключатель автоматический 3P, 2 А, 6 кА, характеристика C | шт | 880.02 | 890.7 | 162 | Выключатели и переключатели неавтоматические, пакетные, разъединители, рубильники и переключатели врубные | - | 0.87
62.1.01.09-1266 | Выключатель автоматический 3P, 3 А, 6 кА, характеристика C | шт | 879.24 | 889.91 | 162 | Выключатели и переключатели неавтоматические, пакетные, разъединители, рубильники и переключатели врубные | - | 0.87
62.1.01.09-1267 | Выключатель автоматический 3P, 4А, 6 кА, характеристика C | шт | 871.17 | 881.74 | 162 | Выключатели и переключатели неавтоматические, пакетные, разъединители, рубильники и переключатели врубные | - | 0.87
62.1.01.09-1268 | Выключатель автоматический 3P, 5А, 6 кА, характеристика C | шт | 624.15 | 631.76 | 162 | Выключатели и переключатели неавтоматические, пакетные, разъединители, рубильники и переключатели врубные | - | 0.87
62.1.01.09-1269 | Выключатель автоматический 3P, 6А, 6 кА, характеристика C | шт | 669.82 | 677.97 | 162 | Выключатели и переключатели неавтоматические, пакетные, разъединители, рубильники и переключатели врубные | - | 0.87
62.1.01.09-1270 | Выключатель автоматический 3P, 10 А, 6 кА, характеристика C | шт | 571.61 | 578.59 | 162 | Выключатели и переключатели неавтоматические, пакетные, разъединители, рубильники и переключатели врубные | - | 0.87
62.1.01.09-1271 | Выключатель автоматический 3P, 16 А, 6 кА, характеристика C | шт | 571.22 | 578.19 | 162 | Выключатели и переключатели неавтоматические, пакетные, разъединители, рубильники и переключатели врубные | - | 0.87
62.1.01.09-1272 | Выключатель автоматический 3P, 20 А, 6 кА, характеристика C | шт | 724.22 | 733.03 | 162 | Выключатели и переключатели неавтоматические, пакетные, разъединители, рубильники и переключатели врубные | - | 0.87
62.1.01.09-1273 | Выключатель автоматический 3P, 25 А, 6 кА, характеристика C | шт | 604.02 | 611.39 | 162 | Выключатели и переключатели неавтоматические, пакетные, разъединители, рубильники и переключатели врубные | - | 0.87
62.1.01.09-1274 | Выключатель автоматический 3P, 32 А, 6 кА, характеристика C | шт | 648.98 | 656.89 | 162 | Выключатели и переключатели неавтоматические, пакетные, разъединители, рубильники и переключатели врубные | - | 0.87
62.1.01.09-1275 | Выключатель автоматический 3P, 40 А, 6 кА, характеристика C | шт | 646.14 | 654.01 | 162 | Выключатели и переключатели неавтоматические, пакетные, разъединители, рубильники и переключатели врубные | - | 0.87
62.1.01.09-1276 | Выключатель автоматический 3P, 50 А, 6 кА, характеристика C | шт | 704.15 | 712.72 | 162 | Выключатели и переключатели неавтоматические, пакетные, разъединители, рубильники и переключатели врубные | - | 0.87
62.1.01.09-1277 | Выключатель автоматический 3P, 63 А, 6 кА, характеристика C | шт | 747.29 | 756.37 | 162 | Выключатели и переключатели неавтоматические, пакетные, разъединители, рубильники и переключатели врубные | - | 0.87
62.1.01.09-1278 | Выключатель автоматический 4P, 1 А, 6 кА, характеристика C | шт | 771.13 | 780.54 | 162 | Выключатели и переключатели неавтоматические, пакетные, разъединители, рубильники и переключатели врубные | - | 0.87
62.1.01.09-1279 | Выключатель автоматический 4P, 2 А, 6 кА, характеристика C | шт | 771.13 | 780.54 | 162 | Выключатели и переключатели неавтоматические, пакетные, разъединители, рубильники и переключатели врубные | - | 0.87
62.1.01.09-1280 | Выключатель автоматический 4P, 6 А, 6 кА, характеристика C | шт | 787.79 | 797.4 | 162 | Выключатели и переключатели неавтоматические, пакетные, разъединители, рубильники и переключатели врубные | - | 0.87
62.1.01.09-1281 | Выключатель автоматический 4P, 40 А, 6 кА, характеристика C | шт | 913.48 | 924.6 | 162 | Выключатели и переключатели неавтоматические, пакетные, разъединители, рубильники и переключатели врубные | - | 0.87
62.1.01.09-1282 | Выключатель автоматический 4P, 50 А, 6 кА, характеристика C | шт | 927.33 | 938.62 | 162 | Выключатели и переключатели неавтоматические, пакетные, разъединители, рубильники и переключатели врубные | - | 0.87
62.1.01.09-1283 | Выключатель автоматический 4P, 63 А, 6 кА, характеристика C | шт | 839.55 | 849.78 | 162 | Выключатели и переключатели неавтоматические, пакетные, разъединители, рубильники и переключатели врубные | - | 0.87
62.1.01.09-1284 | Выключатель автоматический 1P, 1 А, 6 кА, характеристика D | шт | 263.08 | 266.27 | 162 | Выключатели и переключатели неавтоматические, пакетные, разъединители, рубильники и переключатели врубные | - | 0.87
62.1.01.09-1285 | Выключатель автоматический 1P, 2 А, 6 кА, характеристика D | шт | 262.75 | 265.94 | 162 | Выключатели и переключатели неавтоматические, пакетные, разъединители, рубильники и переключатели врубные | - | 0.87
62.1.01.09-1286 | Выключатель автоматический 1P, 3 А, 6 кА, характеристика D | шт | 263.08 | 266.27 | 162 | Выключатели и переключатели неавтоматические, пакетные, разъединители, рубильники и переключатели врубные | - | 0.87
62.1.01.09-1287 | Выключатель автоматический 1P, 4 А, 6 кА, характеристика D | шт | 263.08 | 266.27 | 162 | Выключатели и переключатели неавтоматические, пакетные, разъединители, рубильники и переключатели врубные | - | 0.87
62.1.01.09-1288 | Выключатель автоматический 1P, 5 А, 6 кА, характеристика D | шт | 263.08 | 266.27 | 162 | Выключатели и переключатели неавтоматические, пакетные, разъединители, рубильники и переключатели врубные | - | 0.87
62.1.01.09-1289 | Выключатель автоматический 1P, 6 А, 6 кА, характеристика D | шт | 177.41 | 179.58 | 162 | Выключатели и переключатели неавтоматические, пакетные, разъединители, рубильники и переключатели врубные | - | 0.87
62.1.01.09-1290 | Выключатель автоматический 1P, 10 А, 6 кА, характеристика D | шт | 169.08 | 171.15 | 162 | Выключатели и переключатели неавтоматические, пакетные, разъединители, рубильники и переключатели врубные | - | 0.87
62.1.01.09-1291 | Выключатель автоматический 1P, 16 А, 6 кА, характеристика D | шт | 177.67 | 179.85 | 162 | Выключатели и переключатели неавтоматические, пакетные, разъединители, рубильники и переключатели врубные | - | 0.87
62.1.01.09-1292 | Выключатель автоматический 1P, 20 А, 6 кА, характеристика D | шт | 176.79 | 178.95 | 162 | Выключатели и переключатели неавтоматические, пакетные, разъединители, рубильники и переключатели врубные | - | 0.87
62.1.01.09-1293 | Выключатель автоматический 1P, 25 А, 6 кА, характеристика D | шт | 180.21 | 182.42 | 162 | Выключатели и переключатели неавтоматические, пакетные, разъединители, рубильники и переключатели врубные | - | 0.87
62.1.01.09-1294 | Выключатель автоматический 1P, 32 А, 6 кА, характеристика D | шт | 190.55 | 192.88 | 162 | Выключатели и переключатели неавтоматические, пакетные, разъединители, рубильники и переключатели врубные | - | 0.87
62.1.01.09-1295 | Выключатель автоматический 1P, 40 А, 6 кА, характеристика D | шт | 192.46 | 194.81 | 162 | Выключатели и переключатели неавтоматические, пакетные, разъединители, рубильники и переключатели врубные | - | 0.87
62.1.01.09-1296 | Выключатель автоматический 1P, 50 А, 6 кА, характеристика D | шт | 184.34 | 186.59 | 162 | Выключатели и переключатели неавтоматические, пакетные, разъединители, рубильники и переключатели врубные | - | 0.87
62.1.01.09-1297 | Выключатель автоматический 1P, 63 А, 6 кА, характеристика D | шт | 192.43 | 194.78 | 162 | Выключатели и переключатели неавтоматические, пакетные, разъединители, рубильники и переключатели врубные | - | 0.87
62.1.01.09-1298 | Выключатель автоматический 2P, 1 А, 6 кА, характеристика D | шт | 509.56 | 515.75 | 162 | Выключатели и переключатели неавтоматические, пакетные, разъединители, рубильники и переключатели врубные | - | 0.87
62.1.01.09-1299 | Выключатель автоматический 2P, 2 А, 6 кА, характеристика D | шт | 509.1 | 515.29 | 162 | Выключатели и переключатели неавтоматические, пакетные, разъединители, рубильники и переключатели врубные | - | 0.87
62.1.01.09-1300 | Выключатель автоматический 2P, 3 А, 6 кА, характеристика D | шт | 509.56 | 515.75 | 162 | Выключатели и переключатели неавтоматические, пакетные, разъединители, рубильники и переключатели врубные | - | 0.87
62.1.01.09-1301 | Выключатель автоматический 2P, 4 А, 6 кА, характеристика D | шт | 509.56 | 515.75 | 162 | Выключатели и переключатели неавтоматические, пакетные, разъединители, рубильники и переключатели врубные | - | 0.87
62.1.01.09-1302 | Выключатель автоматический 2P, 5 А, 6 кА, характеристика D | шт | 509.56 | 515.75 | 162 | Выключатели и переключатели неавтоматические, пакетные, разъединители, рубильники и переключатели врубные | - | 0.87
62.1.01.09-1303 | Выключатель автоматический 2P, 6 А, 6 кА, характеристика D | шт | 371.03 | 375.56 | 162 | Выключатели и переключатели неавтоматические, пакетные, разъединители, рубильники и переключатели врубные | - | 0.87
62.1.01.09-1304 | Выключатель автоматический 2P, 10 А, 6 кА, характеристика D | шт | 389.81 | 394.57 | 162 | Выключатели и переключатели неавтоматические, пакетные, разъединители, рубильники и переключатели врубные | - | 0.87
62.1.01.09-1305 | Выключатель автоматический 2P, 16 А, 6 кА, характеристика D | шт | 396.86 | 401.7 | 162 | Выключатели и переключатели неавтоматические, пакетные, разъединители, рубильники и переключатели врубные | - | 0.87
62.1.01.09-1306 | Выключатель автоматический 2P, 20 А, 6 кА, характеристика D | шт | 387.89 | 392.63 | 162 | Выключатели и переключатели неавтоматические, пакетные, разъединители, рубильники и переключатели врубные | - | 0.87
62.1.01.09-1307 | Выключатель автоматический 2P, 25 А, 6 кА, характеристика D | шт | 387.87 | 392.6 | 162 | Выключатели и переключатели неавтоматические, пакетные, разъединители, рубильники и переключатели врубные | - | 0.87
62.1.01.09-1308 | Выключатель автоматический 2P, 32 А, 6 кА, характеристика D | шт | 399.16 | 404.03 | 162 | Выключатели и переключатели неавтоматические, пакетные, разъединители, рубильники и переключатели врубные | - | 0.87
62.1.01.09-1309 | Выключатель автоматический 2P, 40 А, 6 кА, характеристика D | шт | 350.51 | 354.79 | 162 | Выключатели и переключатели неавтоматические, пакетные, разъединители, рубильники и переключатели врубные | - | 0.87
62.1.01.09-1310 | Выключатель автоматический 2P, 50 А, 6 кА, характеристика D | шт | 259.48 | 262.67 | 162 | Выключатели и переключатели неавтоматические, пакетные, разъединители, рубильники и переключатели врубные | - | 0.87
62.1.01.09-1311 | Выключатель автоматический 2P, 63 А, 6 кА, характеристика D | шт | 419.9 | 425.02 | 162 | Выключатели и переключатели неавтоматические, пакетные, разъединители, рубильники и переключатели врубные | - | 0.87
62.1.01.09-1312 | Выключатель автоматический 3P, 1 А, 6 кА, характеристика D | шт | 776.46 | 785.89 | 162 | Выключатели и переключатели неавтоматические, пакетные, разъединители, рубильники и переключатели врубные | - | 0.87
62.1.01.09-1313 | Выключатель автоматический 3P, 2 А, 6 кА, характеристика D | шт | 776.01 | 785.44 | 162 | Выключатели и переключатели неавтоматические, пакетные, разъединители, рубильники и переключатели врубные | - | 0.87
62.1.01.09-1314 | Выключатель автоматический 3P, 3 А, 6 кА, характеристика D | шт | 776.46 | 785.89 | 162 | Выключатели и переключатели неавтоматические, пакетные, разъединители, рубильники и переключатели врубные | - | 0.87
62.1.01.09-1315 | Выключатель автоматический 3P, 4 А, 6 кА, характеристика D | шт | 776.46 | 785.89 | 162 | Выключатели и переключатели неавтоматические, пакетные, разъединители, рубильники и переключатели врубные | - | 0.87
62.1.01.09-1316 | Выключатель автоматический 3P, 5 А, 6 кА, характеристика D | шт | 776.46 | 785.89 | 162 | Выключатели и переключатели неавтоматические, пакетные, разъединители, рубильники и переключатели врубные | - | 0.87
62.1.01.09-1317 | Выключатель автоматический 3P, 6 А, 6 кА, характеристика D | шт | 717.27 | 726 | 162 | Выключатели и переключатели неавтоматические, пакетные, разъединители, рубильники и переключатели врубные | - | 0.87
62.1.01.09-1318 | Выключатель автоматический 3P, 10 А, 6 кА, характеристика D | шт | 691.75 | 700.17 | 162 | Выключатели и переключатели неавтоматические, пакетные, разъединители, рубильники и переключатели врубные | - | 0.87
62.1.01.09-1319 | Выключатель автоматический 3P, 16 А, 6 кА, характеристика D | шт | 690.75 | 699.16 | 162 | Выключатели и переключатели неавтоматические, пакетные, разъединители, рубильники и переключатели врубные | - | 0.87
62.1.01.09-1320 | Выключатель автоматический 3P, 20 А, 6 кА, характеристика D | шт | 732 | 740.9 | 162 | Выключатели и переключатели неавтоматические, пакетные, разъединители, рубильники и переключатели врубные | - | 0.87
62.1.01.09-1321 | Выключатель автоматический 3P, 25 А, 6 кА, характеристика D | шт | 679.87 | 688.15 | 162 | Выключатели и переключатели неавтоматические, пакетные, разъединители, рубильники и переключатели врубные | - | 0.87
62.1.01.09-1322 | Выключатель автоматический 3P, 32 А, 6 кА, характеристика D | шт | 722.94 | 731.73 | 162 | Выключатели и переключатели неавтоматические, пакетные, разъединители, рубильники и переключатели врубные | - | 0.87
62.1.01.09-1323 | Выключатель автоматический 3P, 40 А, 6 кА, характеристика D | шт | 741.57 | 750.58 | 162 | Выключатели и переключатели неавтоматические, пакетные, разъединители, рубильники и переключатели врубные | - | 0.87
62.1.01.09-1324 | Выключатель автоматический 3P, 50 А, 6 кА, характеристика D | шт | 745.77 | 754.83 | 162 | Выключатели и переключатели неавтоматические, пакетные, разъединители, рубильники и переключатели врубные | - | 0.87
62.1.01.09-1325 | Выключатель автоматический 3P, 63 А, 6 кА, характеристика D | шт | 752.91 | 762.06 | 162 | Выключатели и переключатели неавтоматические, пакетные, разъединители, рубильники и переключатели врубные | - | 0.87
62.1.01.09-1326 | Выключатель автоматический 4P, 1 А, 6 кА, характеристика D | шт | 1033.25 | 1045.81 | 162 | Выключатели и переключатели неавтоматические, пакетные, разъединители, рубильники и переключатели врубные | - | 0.87
62.1.01.09-1327 | Выключатель автоматический 4P, 10 А, 6 кА, характеристика D | шт | 410.14 | 415.22 | 162 | Выключатели и переключатели неавтоматические, пакетные, разъединители, рубильники и переключатели врубные | - | 0.87
62.1.01.09-1328 | Выключатель автоматический 4P, 16 А, 6 кА, характеристика D | шт | 729.45 | 738.36 | 162 | Выключатели и переключатели неавтоматические, пакетные, разъединители, рубильники и переключатели врубные | - | 0.87
62.1.01.09-1329 | Выключатель автоматический 4P, 20 А, 6 кА, характеристика D | шт | 1033.25 | 1045.81 | 162 | Выключатели и переключатели неавтоматические, пакетные, разъединители, рубильники и переключатели врубные | - | 0.87
62.1.01.09-1330 | Выключатель автоматический 4P, 25 А, 6 кА, характеристика D | шт | 865.99 | 876.54 | 162 | Выключатели и переключатели неавтоматические, пакетные, разъединители, рубильники и переключатели врубные | - | 0.87
62.1.01.09-1331 | Выключатель автоматический 4P, 32 А, 6 кА, характеристика D | шт | 865.99 | 876.54 | 162 | Выключатели и переключатели неавтоматические, пакетные, разъединители, рубильники и переключатели врубные | - | 0.87
62.1.01.09-1332 | Выключатель автоматический 4P, 40 А, 6 кА, характеристика D | шт | 865.99 | 876.54 | 162 | Выключатели и переключатели неавтоматические, пакетные, разъединители, рубильники и переключатели врубные | - | 0.87
62.1.01.09-1333 | Выключатель автоматический 4P, 50 А, 6 кА, характеристика D | шт | 410.14 | 415.22 | 162 | Выключатели и переключатели неавтоматические, пакетные, разъединители, рубильники и переключатели врубные | - | 0.87
62.1.01.09-1334 | Выключатель автоматический 4P, 63 А, 6 кА, характеристика D | шт | 531.84 | 538.38 | 162 | Выключатели и переключатели неавтоматические, пакетные, разъединители, рубильники и переключатели врубные | - | 0.87
62.1.01.09-1335 | Выключатель автоматический 1P, 6А, 10 кА, характеристика C | шт | 514.15 | 520.39 | 162 | Выключатели и переключатели неавтоматические, пакетные, разъединители, рубильники и переключатели врубные | - | 0.87
62.1.01.09-1336 | Выключатель автоматический 1P, 10 А, 10 кА, характеристика C | шт | 543.89 | 550.48 | 162 | Выключатели и переключатели неавтоматические, пакетные, разъединители, рубильники и переключатели врубные | - | 0.87
62.1.01.09-1337 | Выключатель автоматический 1P, 16 А, 10 кА, характеристика C | шт | 543.89 | 550.48 | 162 | Выключатели и переключатели неавтоматические, пакетные, разъединители, рубильники и переключатели врубные | - | 0.87
62.1.01.09-1338 | Выключатель автоматический 1P, 20 А, 10 кА, характеристика C | шт | 565.54 | 572.4 | 162 | Выключатели и переключатели неавтоматические, пакетные, разъединители, рубильники и переключатели врубные | - | 0.87
62.1.01.09-1339 | Выключатель автоматический 1P, 25 А, 10 кА, характеристика C | шт | 543.89 | 550.48 | 162 | Выключатели и переключатели неавтоматические, пакетные, разъединители, рубильники и переключатели врубные | - | 0.87
62.1.01.09-1340 | Выключатель автоматический 1P, 32 А, 10 кА, характеристика C | шт | 543.89 | 550.48 | 162 | Выключатели и переключатели неавтоматические, пакетные, разъединители, рубильники и переключатели врубные | - | 0.87
62.1.01.09-1341 | Выключатель автоматический 1P, 40 А, 10 кА, характеристика C | шт | 543.89 | 550.48 | 162 | Выключатели и переключатели неавтоматические, пакетные, разъединители, рубильники и переключатели врубные | - | 0.87
62.1.01.09-1342 | Выключатель автоматический 1P, 50 А, 10 кА, характеристика C | шт | 543.89 | 550.48 | 162 | Выключатели и переключатели неавтоматические, пакетные, разъединители, рубильники и переключатели врубные | - | 0.87
62.1.01.09-1343 | Выключатель автоматический 1P, 63 А, 10 кА, характеристика C | шт | 543.89 | 550.48 | 162 | Выключатели и переключатели неавтоматические, пакетные, разъединители, рубильники и переключатели врубные | - | 0.87
62.1.01.09-1344 | Выключатель автоматический 1P, 80 А, 10 кА, характеристика C | шт | 543.89 | 550.48 | 162 | Выключатели и переключатели неавтоматические, пакетные, разъединители, рубильники и переключатели врубные | - | 0.87
62.1.01.09-1345 | Выключатель автоматический 1P, 100 А, 10 кА, характеристика C | шт | 543.89 | 550.48 | 162 | Выключатели и переключатели неавтоматические, пакетные, разъединители, рубильники и переключатели врубные | - | 0.87
62.1.01.09-1346 | Выключатель автоматический 2P, 6 А, 10 кА, характеристика C | шт | 1028.26 | 1040.74 | 162 | Выключатели и переключатели неавтоматические, пакетные, разъединители, рубильники и переключатели врубные | - | 0.87
62.1.01.09-1347 | Выключатель автоматический 2P, 10 А, 10 кА, характеристика C | шт | 1109.56 | 1122.99 | 162 | Выключатели и переключатели неавтоматические, пакетные, разъединители, рубильники и переключатели врубные | - | 0.87
62.1.01.09-1348 | Выключатель автоматический 2P, 16 А, 10 кА, характеристика C | шт | 1023.4 | 1035.8 | 162 | Выключатели и переключатели неавтоматические, пакетные, разъединители, рубильники и переключатели врубные | - | 0.87
62.1.01.09-1349 | Выключатель автоматический 2P, 20 А, 10 кА, характеристика C | шт | 1043.27 | 1055.93 | 162 | Выключатели и переключатели неавтоматические, пакетные, разъединители, рубильники и переключатели врубные | - | 0.87
62.1.01.09-1350 | Выключатель автоматический 2P, 25 А, 10 кА, характеристика C | шт | 1109.56 | 1122.99 | 162 | Выключатели и переключатели неавтоматические, пакетные, разъединители, рубильники и переключатели врубные | - | 0.87
62.1.01.09-1351 | Выключатель автоматический 2P, 32 А, 10 кА, характеристика C | шт | 1023.4 | 1035.8 | 162 | Выключатели и переключатели неавтоматические, пакетные, разъединители, рубильники и переключатели врубные | - | 0.87
62.1.01.09-1352 | Выключатель автоматический 2P, 40 А, 10 кА, характеристика C | шт | 1109.56 | 1122.99 | 162 | Выключатели и переключатели неавтоматические, пакетные, разъединители, рубильники и переключатели врубные | - | 0.87
62.1.01.09-1353 | Выключатель автоматический 2P, 63 А, 10 кА, характеристика C | шт | 1109.56 | 1122.99 | 162 | Выключатели и переключатели неавтоматические, пакетные, разъединители, рубильники и переключатели врубные | - | 0.87
62.1.01.09-1354 | Выключатель автоматический 2P, 80 А, 10 кА, характеристика C | шт | 1109.56 | 1122.99 | 162 | Выключатели и переключатели неавтоматические, пакетные, разъединители, рубильники и переключатели врубные | - | 0.87
62.1.01.09-1355 | Выключатель автоматический 2P, 100 А, 10 кА, характеристика C | шт | 1109.56 | 1122.99 | 162 | Выключатели и переключатели неавтоматические, пакетные, разъединители, рубильники и переключатели врубные | - | 0.87
62.1.01.09-1356 | Выключатель автоматический 3P, 6А, 10 кА, характеристика C | шт | 1542.4 | 1561.12 | 162 | Выключатели и переключатели неавтоматические, пакетные, разъединители, рубильники и переключатели врубные | - | 0.87
62.1.01.09-1357 | Выключатель автоматический 3P, 10 А, 10 кА, характеристика C | шт | 1664.32 | 1684.49 | 162 | Выключатели и переключатели неавтоматические, пакетные, разъединители, рубильники и переключатели врубные | - | 0.87
62.1.01.09-1358 | Выключатель автоматический 3P, 16 А, 10 кА, характеристика C | шт | 1664.32 | 1684.49 | 162 | Выключатели и переключатели неавтоматические, пакетные, разъединители, рубильники и переключатели врубные | - | 0.87
62.1.01.09-1359 | Выключатель автоматический 3P, 20 А, 10 кА, характеристика C | шт | 1696.63 | 1717.19 | 162 | Выключатели и переключатели неавтоматические, пакетные, разъединители, рубильники и переключатели врубные | - | 0.87
62.1.01.09-1360 | Выключатель автоматический 3P, 25 А, 10 кА, характеристика C | шт | 1664.32 | 1684.49 | 162 | Выключатели и переключатели неавтоматические, пакетные, разъединители, рубильники и переключатели врубные | - | 0.87
62.1.01.09-1361 | Выключатель автоматический 3P, 32 А, 10 кА, характеристика C | шт | 1664.32 | 1684.49 | 162 | Выключатели и переключатели неавтоматические, пакетные, разъединители, рубильники и переключатели врубные | - | 0.87
62.1.01.09-1362 | Выключатель автоматический 3P, 40 А, 10 кА, характеристика C | шт | 1664.32 | 1684.49 | 162 | Выключатели и переключатели неавтоматические, пакетные, разъединители, рубильники и переключатели врубные | - | 0.87
62.1.01.09-1363 | Выключатель автоматический 3P, 50 А, 10 кА, характеристика C | шт | 1664.32 | 1684.49 | 162 | Выключатели и переключатели неавтоматические, пакетные, разъединители, рубильники и переключатели врубные | - | 0.87
62.1.01.09-1364 | Выключатель автоматический 3P, 63 А, 10 кА, характеристика C | шт | 1592.44 | 1611.74 | 162 | Выключатели и переключатели неавтоматические, пакетные, разъединители, рубильники и переключатели врубные | - | 0.87
62.1.01.09-1365 | Выключатель автоматический 3P, 80 А, 10 кА, характеристика C | шт | 1592.44 | 1611.74 | 162 | Выключатели и переключатели неавтоматические, пакетные, разъединители, рубильники и переключатели врубные | - | 0.87
62.1.01.09-1366 | Выключатель автоматический 3P, 100 А, 10 кА, характеристика C | шт | 1561.21 | 1580.14 | 162 | Выключатели и переключатели неавтоматические, пакетные, разъединители, рубильники и переключатели врубные | - | 0.87
62.1.01.09-1367 | Выключатель автоматический 4P, 20 А, 10 кА, характеристика C | шт | 2260.63 | 2288.03 | 162 | Выключатели и переключатели неавтоматические, пакетные, разъединители, рубильники и переключатели врубные | - | 0.87
62.1.01.09-1368 | Выключатель автоматический 4P, 25 А, 10 кА, характеристика C | шт | 2217.59 | 2244.44 | 162 | Выключатели и переключатели неавтоматические, пакетные, разъединители, рубильники и переключатели врубные | - | 0.87
62.1.01.09-1369 | Выключатель автоматический 4P, 32 А, 10 кА, характеристика C | шт | 2217.59 | 2244.44 | 162 | Выключатели и переключатели неавтоматические, пакетные, разъединители, рубильники и переключатели врубные | - | 0.87
62.1.01.09-1370 | Выключатель автоматический 4P, 40 А, 10 кА, характеристика C | шт | 2217.59 | 2244.44 | 162 | Выключатели и переключатели неавтоматические, пакетные, разъединители, рубильники и переключатели врубные | - | 0.87
62.1.01.09-1371 | Выключатель автоматический 4P, 50 А, 10 кА, характеристика C | шт | 2217.59 | 2244.44 | 162 | Выключатели и переключатели неавтоматические, пакетные, разъединители, рубильники и переключатели врубные | - | 0.87
62.1.01.09-1372 | Выключатель автоматический 4P, 63 А, 10 кА, характеристика C | шт | 2217.59 | 2244.44 | 162 | Выключатели и переключатели неавтоматические, пакетные, разъединители, рубильники и переключатели врубные | - | 0.87
62.1.01.09-1373 | Выключатель автоматический 4P, 80 А, 10 кА, характеристика C | шт | 2217.59 | 2244.44 | 162 | Выключатели и переключатели неавтоматические, пакетные, разъединители, рубильники и переключатели врубные | - | 0.87
62.1.01.09-1374 | Выключатель автоматический 4P, 100 А, 10 кА, характеристика C | шт | 2217.59 | 2244.44 | 162 | Выключатели и переключатели неавтоматические, пакетные, разъединители, рубильники и переключатели врубные | - | 0.87
62.1.01.09-1375 | Выключатель автоматический 1P, 16 А, 10 кА, характеристика D | шт | 565.54 | 572.39 | 162 | Выключатели и переключатели неавтоматические, пакетные, разъединители, рубильники и переключатели врубные | - | 0.87
62.1.01.09-1376 | Выключатель автоматический 1P, 25 А, 10 кА, характеристика D | шт | 565.54 | 572.39 | 162 | Выключатели и переключатели неавтоматические, пакетные, разъединители, рубильники и переключатели врубные | - | 0.87
62.1.01.09-1377 | Выключатель автоматический 1P, 63 А, 10 кА, характеристика D | шт | 565.54 | 572.39 | 162 | Выключатели и переключатели неавтоматические, пакетные, разъединители, рубильники и переключатели врубные | - | 0.87
62.1.01.09-1378 | Выключатель автоматический 1P, 80 А, 10 кА, характеристика D | шт | 565.54 | 572.39 | 162 | Выключатели и переключатели неавтоматические, пакетные, разъединители, рубильники и переключатели врубные | - | 0.87
62.1.01.09-1379 | Выключатель автоматический 1P, 100 А, 10 кА, характеристика D | шт | 565.54 | 572.39 | 162 | Выключатели и переключатели неавтоматические, пакетные, разъединители, рубильники и переключатели врубные | - | 0.87
62.1.01.09-1380 | Выключатель автоматический 3P, 6А, 10 кА, характеристика D | шт | 1542.4 | 1561.12 | 162 | Выключатели и переключатели неавтоматические, пакетные, разъединители, рубильники и переключатели врубные | - | 0.87
62.1.01.09-1381 | Выключатель автоматический 3P, 10 А, 10 кА, характеристика D | шт | 1696.64 | 1717.2 | 162 | Выключатели и переключатели неавтоматические, пакетные, разъединители, рубильники и переключатели врубные | - | 0.87
62.1.01.09-1382 | Выключатель автоматический 3P, 16 А, 10 кА, характеристика D | шт | 1696.64 | 1717.2 | 162 | Выключатели и переключатели неавтоматические, пакетные, разъединители, рубильники и переключатели врубные | - | 0.87
62.1.01.09-1383 | Выключатель автоматический 3P, 20 А, 10 кА, характеристика D | шт | 1696.63 | 1717.19 | 162 | Выключатели и переключатели неавтоматические, пакетные, разъединители, рубильники и переключатели врубные | - | 0.87
62.1.01.09-1384 | Выключатель автоматический 3P, 25 А, 10 кА, характеристика D | шт | 1696.64 | 1717.2 | 162 | Выключатели и переключатели неавтоматические, пакетные, разъединители, рубильники и переключатели врубные | - | 0.87
62.1.01.09-1385 | Выключатель автоматический 3P, 32 А, 10 кА, характеристика D | шт | 1696.64 | 1717.2 | 162 | Выключатели и переключатели неавтоматические, пакетные, разъединители, рубильники и переключатели врубные | - | 0.87
62.1.01.09-1386 | Выключатель автоматический 3P, 40 А, 10 кА, характеристика D | шт | 1696.64 | 1717.2 | 162 | Выключатели и переключатели неавтоматические, пакетные, разъединители, рубильники и переключатели врубные | - | 0.87
62.1.01.09-1387 | Выключатель автоматический 3P, 50 А, 10 кА, характеристика D | шт | 1696.64 | 1717.2 | 162 | Выключатели и переключатели неавтоматические, пакетные, разъединители, рубильники и переключатели врубные | - | 0.87
62.1.01.09-1388 | Выключатель автоматический 3P, 63 А, 10 кА, характеристика D | шт | 1696.64 | 1717.2 | 162 | Выключатели и переключатели неавтоматические, пакетные, разъединители, рубильники и переключатели врубные | - | 0.87
62.1.01.09-1389 | Выключатель автоматический 3P, 80 А, 10 кА, характеристика D | шт | 1696.64 | 1717.2 | 162 | Выключатели и переключатели неавтоматические, пакетные, разъединители, рубильники и переключатели врубные | - | 0.87
62.1.01.09-1390 | Выключатель автоматический 3P, 100 А, 10 кА, характеристика D | шт | 1696.64 | 1717.2 | 162 | Выключатели и переключатели неавтоматические, пакетные, разъединители, рубильники и переключатели врубные | - | 0.87
62.1.01.09-1391 | Выключатель автоматический 4P, 100 А, 10 кА, характеристика D | шт | 2262.15 | 2289.53 | 162 | Выключатели и переключатели неавтоматические, пакетные, разъединители, рубильники и переключатели врубные | - | 0.87
62.1.02.23-1018 | Устройство распределительное высоковольтное катодной защиты, класс напряжения 6, 10 кВ, выходная мощность 2 кВ, тип регулировки - автоматическая | шт | 482694 | 488994.66 | 161 | Аппаратура распределительная и регулирующая | - | 0.7
62.1.05.02-1100 | Ограничитель перенапряжения нелинейный, класс напряжения 0,4 кВ, наибольшее длительно допустимое напряжение до 0,45 кВ, номинальный разрядный ток 5 кА, класс пропускной способности 1 | шт | 268.99 | 272.26 | 161 | Аппаратура распределительная и регулирующая | - | 0.7
62.1.05.02-1102 | Ограничитель перенапряжения нелинейный, класс напряжения 0,4 кВ, наибольшее длительно допустимое напряжение до 0,45 кВ, номинальный разрядный ток 10 кА, класс пропускной способности 1 | шт | 268.99 | 272.28 | 161 | Аппаратура распределительная и регулирующая | - | 0.7
62.1.05.02-1120 | Ограничитель перенапряжения нелинейный, класс напряжения 6 кВ, наибольшее длительно допустимое напряжение до 7,2 кВ, номинальный разрядный ток 10 кА, класс пропускной способности 1 | шт | 996.52 | 1009.15 | 161 | Аппаратура распределительная и регулирующая | - | 0.7
62.1.05.02-1122 | Ограничитель перенапряжения нелинейный, класс напряжения 6 кВ, наибольшее длительно допустимое напряжение до 7,2 кВ, номинальный разрядный ток 10 кА, класс пропускной способности 2 | шт | 1046.35 | 1059.57 | 161 | Аппаратура распределительная и регулирующая | - | 0.7
62.1.05.02-1140 | Ограничитель перенапряжения нелинейный, класс напряжения 10 кВ, наибольшее длительно допустимое напряжение до 12 кВ, номинальный разрядный ток 10 кА, класс пропускной способности 1 | шт | 1011.95 | 1024.95 | 161 | Аппаратура распределительная и регулирующая | - | 0.7
62.1.05.02-1142 | Ограничитель перенапряжения нелинейный, класс напряжения 10 кВ, наибольшее длительно допустимое напряжение до 12 кВ, номинальный разрядный ток 10 кА, класс пропускной способности 2 | шт | 1062.55 | 1076.16 | 161 | Аппаратура распределительная и регулирующая | - | 0.7
62.1.05.03-0041 | Устройство защитного отключения 2P, 16 А, 10 мА | шт | 1274.01 | 1289.38 | 161 | Аппаратура распределительная и регулирующая | - | 0.7
62.1.05.03-1638 | Устройство защитного отключения 2P, 16 А, 30 мА | шт | 853.22 | 863.54 | 161 | Аппаратура распределительная и регулирующая | - | 0.7
62.1.05.03-1639 | Устройство защитного отключения 2P, 16 А, 100 мА | шт | 1280.01 | 1295.45 | 161 | Аппаратура распределительная и регулирующая | - | 0.7
62.1.05.03-1640 | Устройство защитного отключения 2P, 25 А, 10 мА | шт | 1223.72 | 1238.48 | 161 | Аппаратура распределительная и регулирующая | - | 0.7
62.1.05.03-1641 | Устройство защитного отключения 2P, 25 А, 30 мА | шт | 797.62 | 807.27 | 161 | Аппаратура распределительная и регулирующая | - | 0.7
62.1.05.03-1642 | Устройство защитного отключения 2P, 25 А, 100 мА | шт | 1278.33 | 1293.75 | 161 | Аппаратура распределительная и регулирующая | - | 0.7
62.1.05.03-1643 | Устройство защитного отключения 2P, 25 А, 300 мА | шт | 1278.41 | 1293.83 | 161 | Аппаратура распределительная и регулирующая | - | 0.7
62.1.05.03-1644 | Устройство защитного отключения 2P, 32 А, 30 мА | шт | 883.62 | 894.3 | 161 | Аппаратура распределительная и регулирующая | - | 0.7
62.1.05.03-1645 | Устройство защитного отключения 2P, 32 А, 100 мА | шт | 1263.03 | 1278.27 | 161 | Аппаратура распределительная и регулирующая | - | 0.7
62.1.05.03-1646 | Устройство защитного отключения 2P, 40 А, 30 мА | шт | 849.48 | 859.75 | 161 | Аппаратура распределительная и регулирующая | - | 0.7
62.1.05.03-1647 | Устройство защитного отключения 2P, 40 А, 100 мА | шт | 1209.88 | 1224.48 | 161 | Аппаратура распределительная и регулирующая | - | 0.7
62.1.05.03-1648 | Устройство защитного отключения 2P, 40 А, 300 мА | шт | 1222.13 | 1236.88 | 161 | Аппаратура распределительная и регулирующая | - | 0.7
62.1.05.03-1649 | Устройство защитного отключения 2P, 50 А, 30 мА | шт | 1062.59 | 1075.42 | 161 | Аппаратура распределительная и регулирующая | - | 0.7
62.1.05.03-1650 | Устройство защитного отключения 2P, 50 А, 100 мА | шт | 1271.29 | 1286.63 | 161 | Аппаратура распределительная и регулирующая | - | 0.7
62.1.05.03-1651 | Устройство защитного отключения 2P, 50 А, 300 мА | шт | 1275.1 | 1290.49 | 161 | Аппаратура распределительная и регулирующая | - | 0.7
62.1.05.03-1652 | Устройство защитного отключения 2P, 63 А, 30 мА | шт | 977.76 | 989.58 | 161 | Аппаратура распределительная и регулирующая | - | 0.7
62.1.05.03-1653 | Устройство защитного отключения 2P, 63 А, 100 мА | шт | 1234.57 | 1249.47 | 161 | Аппаратура распределительная и регулирующая | - | 0.7
62.1.05.03-1654 | Устройство защитного отключения 2P, 63 А, 300 мА | шт | 1223.53 | 1238.3 | 161 | Аппаратура распределительная и регулирующая | - | 0.7
62.1.05.03-1655 | Устройство защитного отключения 2P, 80 А, 30 мА | шт | 1289.16 | 1304.71 | 161 | Аппаратура распределительная и регулирующая | - | 0.7
62.1.05.03-1656 | Устройство защитного отключения 2P, 80 А, 100 мА | шт | 1313.15 | 1328.99 | 161 | Аппаратура распределительная и регулирующая | - | 0.7
62.1.05.03-1657 | Устройство защитного отключения 2P, 80 А, 300 мА | шт | 1278.1 | 1293.52 | 161 | Аппаратура распределительная и регулирующая | - | 0.7
62.1.05.03-1658 | Устройство защитного отключения 4P, 16 А, 30 мА | шт | 1266.31 | 1281.67 | 161 | Аппаратура распределительная и регулирующая | - | 0.7
62.1.05.03-1659 | Устройство защитного отключения 4P, 25 А, 30 мА | шт | 1144.46 | 1158.35 | 161 | Аппаратура распределительная и регулирующая | - | 0.7
62.1.05.03-1660 | Устройство защитного отключения 4P, 25 А,100 мА | шт | 1809.75 | 1831.62 | 161 | Аппаратура распределительная и регулирующая | - | 0.7
62.1.05.03-1661 | Устройство защитного отключения 4P, 25 А, 300 мА | шт | 1804.25 | 1826.05 | 161 | Аппаратура распределительная и регулирующая | - | 0.7
62.1.05.03-1662 | Устройство защитного отключения 4P, 32 А, 30 мА | шт | 1235.51 | 1250.49 | 161 | Аппаратура распределительная и регулирующая | - | 0.7
62.1.05.03-1663 | Устройство защитного отключения 4P, 32 А, 100 мА | шт | 1814.66 | 1836.59 | 161 | Аппаратура распределительная и регулирующая | - | 0.7
62.1.05.03-1664 | Устройство защитного отключения 4P, 32 А, 300 мА | шт | 1806.68 | 1828.51 | 161 | Аппаратура распределительная и регулирующая | - | 0.7
62.1.05.03-1665 | Устройство защитного отключения 4P, 40 А, 30 мА | шт | 1125.06 | 1138.72 | 161 | Аппаратура распределительная и регулирующая | - | 0.7
62.1.05.03-1666 | Устройство защитного отключения 4P, 40 А, 100 мА | шт | 1727.33 | 1748.21 | 161 | Аппаратура распределительная и регулирующая | - | 0.7
62.1.05.03-1667 | Устройство защитного отключения 4P, 40 А, 300 мА | шт | 1713.02 | 1733.74 | 161 | Аппаратура распределительная и регулирующая | - | 0.7
62.1.05.03-1668 | Устройство защитного отключения 4P, 50 А, 30 мА | шт | 1509.03 | 1527.3 | 161 | Аппаратура распределительная и регулирующая | - | 0.7
62.1.05.03-1669 | Устройство защитного отключения 4P, 50 А, 100 мА | шт | 1821.02 | 1843.03 | 161 | Аппаратура распределительная и регулирующая | - | 0.7
62.1.05.03-1670 | Устройство защитного отключения 4P, 50 А, 300 мА | шт | 1820.67 | 1842.68 | 161 | Аппаратура распределительная и регулирующая | - | 0.7
62.1.05.03-1671 | Устройство защитного отключения 4P, 63 А, 30 мА | шт | 1352.77 | 1369.16 | 161 | Аппаратура распределительная и регулирующая | - | 0.7
62.1.05.03-1672 | Устройство защитного отключения 4P, 63 А, 100 мА | шт | 1808.18 | 1830.04 | 161 | Аппаратура распределительная и регулирующая | - | 0.7
62.1.05.03-1673 | Устройство защитного отключения 4P, 63 А, 300 мА | шт | 1728.64 | 1749.54 | 161 | Аппаратура распределительная и регулирующая | - | 0.7
62.1.05.03-1674 | Устройство защитного отключения 4P, 80 А, 30 мА | шт | 1807.2 | 1829.04 | 161 | Аппаратура распределительная и регулирующая | - | 0.7
62.1.05.03-1675 | Устройство защитного отключения 4P, 80 А, 100 мА | шт | 1822.12 | 1844.14 | 161 | Аппаратура распределительная и регулирующая | - | 0.7
62.1.05.03-1676 | Устройство защитного отключения 4P, 100 А, 30 мА | шт | 1818.07 | 1840.04 | 161 | Аппаратура распределительная и регулирующая | - | 0.7
62.1.05.03-1677 | Устройство защитного отключения 4P, 100 А, 100 мА | шт | 1817.5 | 1839.47 | 161 | Аппаратура распределительная и регулирующая | - | 0.7
62.1.05.03-1678 | Устройство защитного отключения 4P, 100 А, 300 мА | шт | 1803.83 | 1825.63 | 161 | Аппаратура распределительная и регулирующая | - | 0.7
62.1.05.03-1679 | Устройство защитного отключения 2P, 16 А, 10 мА, тип А | шт | 1306.97 | 1322.73 | 161 | Аппаратура распределительная и регулирующая | - | 0.7
62.1.05.03-1680 | Устройство защитного отключения 2P, 16 А, 30 мА, тип А | шт | 1091 | 1104.18 | 161 | Аппаратура распределительная и регулирующая | - | 0.7
62.1.05.03-1681 | Устройство защитного отключения 2P, 25 А, 10 мА, тип А | шт | 1648.31 | 1668.17 | 161 | Аппаратура распределительная и регулирующая | - | 0.7
62.1.05.03-1682 | Устройство защитного отключения 2P, 25 А, 30 мА, тип А | шт | 1054.12 | 1066.85 | 161 | Аппаратура распределительная и регулирующая | - | 0.7
62.1.05.03-1683 | Устройство защитного отключения 2P, 32 А, 30 мА, тип А | шт | 1052.26 | 1064.97 | 161 | Аппаратура распределительная и регулирующая | - | 0.7
62.1.05.03-1684 | Устройство защитного отключения 2P, 40 А, 30 мА, тип А | шт | 1093.13 | 1106.33 | 161 | Аппаратура распределительная и регулирующая | - | 0.7
62.1.05.03-1685 | Устройство защитного отключения 2P, 50 А, 30 мА, тип А | шт | 1284.67 | 1300.17 | 161 | Аппаратура распределительная и регулирующая | - | 0.7
62.1.05.03-1686 | Устройство защитного отключения 2P, 63 А, 30 мА, тип А | шт | 1254.6 | 1269.73 | 161 | Аппаратура распределительная и регулирующая | - | 0.7
62.1.05.03-1687 | Устройство защитного отключения 2P, 63 А, 100 мА, тип А | шт | 1690.35 | 1710.71 | 161 | Аппаратура распределительная и регулирующая | - | 0.7
62.2.01.05-0021 | Станция автоматической усиленной дренажной защиты, выходная номинальная мощность 2 кВт, размеры 520х900х990 мм | шт | 169390.46 | 171485.71 | 231 | Станции электрические и электрической защиты | - | 1.34
62.2.01.05-0022 | Станция автоматической усиленной дренажной защиты, выходная номинальная мощность 3 кВт, размеры 520х900х990 мм | шт | 183566.14 | 185839.32 | 231 | Станции электрические и электрической защиты | - | 1.34
62.2.01.05-0023 | Станция автоматической усиленной дренажной защиты, выходная номинальная мощность 4 кВт, размеры 520х900х990 мм | шт | 222393.83 | 225140.76 | 231 | Станции электрические и электрической защиты | - | 1.34
62.2.01.05-0024 | Станция автоматической усиленной дренажной защиты, выходная номинальная мощность 5 кВт, размеры 520х900х990 мм | шт | 250653.19 | 253754.87 | 231 | Станции электрические и электрической защиты | - | 1.34
62.3.02.01-0001 | Выключатель пакетный ПВ2-16 М1, IP 56 | шт | 247.51 | 250.61 | 162 | Выключатели и переключатели неавтоматические, пакетные, разъединители, рубильники и переключатели врубные | - | 0.87
62.3.02.01-0005 | Выключатель пакетный ПВ3-16 М1, IP 56 | шт | 251.49 | 254.65 | 162 | Выключатели и переключатели неавтоматические, пакетные, разъединители, рубильники и переключатели врубные | - | 0.87
62.3.02.01-0084 | Выключатель пакетный однополюсный, номинальный ток 16 А, номинальное напряжение 380 В, IP 56, размеры 100х115х85 мм | шт | 470.77 | 476.61 | 162 | Выключатели и переключатели неавтоматические, пакетные, разъединители, рубильники и переключатели врубные | - | 0.87
62.3.02.03-0001 | Выключатели двухполюсные, номинальный ток 20 А, номинальное напряжение 27 В | 10 шт | 2841.99 | 2876.55 | 162 | Выключатели и переключатели неавтоматические, пакетные, разъединители, рубильники и переключатели врубные | - | 0.87
62.3.03.01-0001 | Блок путевых микровыключателей в составе два микровыключателя, ввод - резьбовой уплотненный, IP 55 | шт | 4619.53 | 4675.19 | 162 | Выключатели и переключатели неавтоматические, пакетные, разъединители, рубильники и переключатели врубные | - | 0.87
62.3.03.01-0002 | Блок путевых микровыключателей в составе четыре микровыключателя, ввод - резьбовой уплотненный, IP 55 | шт | 5897.12 | 5968.35 | 162 | Выключатели и переключатели неавтоматические, пакетные, разъединители, рубильники и переключатели врубные | - | 0.87
62.3.03.03-0052 | Выключатель путевой конечный ВПК-2111 | шт | 341.34 | 345.55 | 162 | Выключатели и переключатели неавтоматические, пакетные, разъединители, рубильники и переключатели врубные | - | 0.87
62.3.03.03-0053 | Выключатель путевой конечный ВПК-2112 | шт | 358.2 | 362.61 | 162 | Выключатели и переключатели неавтоматические, пакетные, разъединители, рубильники и переключатели врубные | - | 0.87
62.3.03.04-0036 | Микровыключатели, тип привода - толкатель, 10А, 660 В, 1з+1р, IP 00 | 10 шт | 1891.51 | 1914.47 | 162 | Выключатели и переключатели неавтоматические, пакетные, разъединители, рубильники и переключатели врубные | - | 0.87
62.3.03.04-0037 | Микровыключатели, тип привода - толкатель с увеличенным ходом, 10А, 660 В, 1з+1р, IP 00 | 10 шт | 4653.26 | 4709.38 | 162 | Выключатели и переключатели неавтоматические, пакетные, разъединители, рубильники и переключатели врубные | - | 0.87
62.3.03.04-0038 | Микровыключатели, тип привода - толкатель с увеличенным ходом, 10А, 660 В, 1з+1р, IP 54 | 10 шт | 15467.89 | 15655.57 | 162 | Выключатели и переключатели неавтоматические, пакетные, разъединители, рубильники и переключатели врубные | - | 0.87
62.3.04.03-0001 | Переключатели крестовые ПК12-21-801-54, IP 54 | 10 шт | 13749.59 | 13915.63 | 162 | Выключатели и переключатели неавтоматические, пакетные, разъединители, рубильники и переключатели врубные | - | 0.87
62.3.05.02-1155 | Разъединитель однополюсный, переднего присоединения, на одно направление с рычагом для оперирования штангой, номинальный ток 1600 А, IP 00, размеры 380х304х285 мм | шт | 7879.26 | 7975.71 | 167 | Оборудование прочее | - | 0.86
62.3.05.02-1156 | Разъединитель однополюсный, переднего присоединения, на одно направление с рычагом для оперирования штангой, номинальный ток 2500 А, IP 00, размеры 380х304х285 мм | шт | 21385.87 | 21646 | 167 | Оборудование прочее | - | 0.86
62.4.02.01-0048 | Источник бесперебойного питания, полная выходная мощность 15 кВА, номинальное входное напряжение 230 В | шт | 1105106.42 | 1118490.51 | 163 | Источники питания | - | 0.97
62.5.01.04-0014 | Счетчик учета активной электрической энергии переменного тока статический, однофазный, прямого включения, номинальный ток 5 А, максимальный ток 60 А, номинальное напряжение 230 В | шт | 898.52 | 909.44 | 165 | Оборудование и приборы электрические | - | 1.48
62.5.01.04-0016 | Счетчик учета активной электрической энергии переменного тока статический, однофазный, прямого включения, номинальный ток 5 А, максимальный ток 50 А, номинальное напряжение 230 В | шт | 775.11 | 784.55 | 165 | Оборудование и приборы электрические | - | 1.48
62.5.01.04-0025 | Счетчик учета реактивной электрической энергии переменного тока статический, многофазный, трансформаторного включения, номинальный ток 5 А, максимальный ток 7,5 А, номинальное напряжение 57,7/100 В | шт | 3950.58 | 3998.57 | 165 | Оборудование и приборы электрические | - | 1.48
62.5.01.04-0026 | Счетчик учета реактивной электрической энергии переменного тока статический, многофазный, прямого включения, номинальный ток 5 А, максимальный ток 60 А, номинальное напряжение 230/400 В | шт | 3964.82 | 4012.98 | 165 | Оборудование и приборы электрические | - | 1.48
62.5.01.04-0028 | Счетчик учета реактивной электрической энергии переменного тока статический, многофазный, прямого включения, номинальный ток 10 А, максимальный ток 100 А, номинальное напряжение 230/400 В | шт | 3964.82 | 4012.98 | 165 | Оборудование и приборы электрические | - | 1.48
62.5.01.04-0033 | Счетчик учета реактивной электрической энергии переменного тока статический, многотарифный, многофазный, трансформаторного включения, номинальный ток 5 А, максимальный ток 7,5 А, номинальное напряжение 57,7/100 В | шт | 4768.99 | 4826.8 | 165 | Оборудование и приборы электрические | - | 1.48
62.5.01.04-0036 | Счетчик учета реактивной электрической энергии переменного тока статический, многотарифный, многофазный, прямого включения, номинальный ток 5 А, максимальный ток 60 А, номинальное напряжение 230/400 В | шт | 4635.64 | 4691.85 | 165 | Оборудование и приборы электрические | - | 1.48
62.5.01.04-0038 | Счетчик учета реактивной электрической энергии переменного тока статический, многотарифный, многофазный, прямого включения, номинальный ток 10 А, максимальный ток 100 А, номинальное напряжение 230/400 В | шт | 4652.25 | 4708.66 | 165 | Оборудование и приборы электрические | - | 1.48
62.5.01.04-0040 | Счетчик электрической энергии, трехфазный, однотарифный с механическим отсчетным устройством, номинальное напряжение 3Х57,7/100 В, номинальный (максимальный) ток 5(7,5) А, класс точности 0,5S | шт | 2461.48 | 2491.61 | 165 | Оборудование и приборы электрические | - | 1.48
62.5.01.04-0041 | Счетчик электрической энергии, трехфазный, однотарифный с механическим отсчетным устройством, номинальное напряжение 3х230/400 В, номинальный (максимальный) ток 5(60) А, класс точности 1,0 | шт | 2461.48 | 2491.61 | 165 | Оборудование и приборы электрические | - | 1.48
62.5.01.04-0042 | Счетчик электрической энергии, трехфазный, однотарифный с механическим отсчетным устройством, номинальное напряжение 3х230/400 В, номинальный (максимальный) ток 10(100) А, класс точности 1,0 | шт | 2461.5 | 2491.62 | 165 | Оборудование и приборы электрические | - | 1.48
62.5.01.04-0057 | Счетчик учета активной электрической энергии переменного тока статический, однофазный, многотарифный, прямого включения, номинальный ток 5 А, максимальный ток 60 А, номинальное напряжение 230 В | шт | 1419.68 | 1437.06 | 165 | Оборудование и приборы электрические | - | 1.48
62.5.01.04-0089 | Счетчик учета активной электрической энергии переменного тока статический, многотарифный, многофазный, прямого включения, номинальный ток 5 А, максимальный ток 50 А, номинальное напряжение 230/400 В | шт | 4686.04 | 4743.41 | 165 | Оборудование и приборы электрические | - | 1.48
62.5.03.05-0001 | Коса термометрическая с 5 датчиками температуры, диапазон измерения от -50 °C до +50 °C, степень защиты IP68, длина 6 м | шт | 9155 | 9264.99 | 167 | Оборудование прочее | - | 0.86
62.5.03.05-0002 | Коса термометрическая с 6 датчиками температуры, диапазон измерения от -50 °C до +50 °C, степень защиты IP68, длина 7 м | шт | 10960 | 11091.67 | 167 | Оборудование прочее | - | 0.86
62.5.03.05-0003 | Коса термометрическая с 7 датчиками температуры, диапазон измерения от -50 °C до +50 °C, степень защиты IP68, длина 8 м | шт | 12765 | 12918.35 | 167 | Оборудование прочее | - | 0.86
62.5.03.05-0004 | Коса термометрическая с 8 датчиками температуры, диапазон измерения от -50 °C до +50 °C, степень защиты IP68, длина 9 м | шт | 14570 | 14745.03 | 167 | Оборудование прочее | - | 0.86
62.5.03.05-0005 | Коса термометрическая с 9 датчиками температуры, диапазон измерения от -50 °C до +50 °C, степень защиты IP68, длина 10 м | шт | 16375 | 16571.71 | 167 | Оборудование прочее | - | 0.86
62.5.03.05-0006 | Коса термометрическая с 10 датчиками температуры, диапазон измерения от -50 °C до +50 °C, степень защиты IP68, длина 11 м | шт | 18180 | 18398.39 | 167 | Оборудование прочее | - | 0.86
62.5.03.05-0007 | Коса термометрическая с 11 датчиками температуры, диапазон измерения от -50 °C до +50 °C, степень защиты IP68, длина 12 м | шт | 21425 | 21682.35 | 167 | Оборудование прочее | - | 0.86
62.5.03.05-0008 | Коса термометрическая с 12 датчиками температуры, диапазон измерения от -50 °C до +50 °C, степень защиты IP68, длина 13 м | шт | 23350 | 23630.47 | 167 | Оборудование прочее | - | 0.86
62.6.02.01-0015 | Пускатель электромагнитный нереверсивный без реле, без кнопок, номинальный ток 63 А, степень защиты IP00, переменный ток 660 В | шт | 3470.67 | 3513.08 | 164 | Контакторы, пускатели электромагнитные | - | 1.1
62.6.02.01-0016 | Пускатель электромагнитный нереверсивный без реле, без кнопок, номинальный ток 63 А, степень защиты IP40, постоянный ток 660 В | шт | 4537.33 | 4593.34 | 164 | Контакторы, пускатели электромагнитные | - | 1.1
62.6.02.01-0018 | Пускатель электромагнитный нереверсивный без реле, без кнопок, напряжение катушки управления 36 В, номинальный ток 63 А, степень защиты IP40, климатическое исполнение У3 | шт | 2947.2 | 2984.13 | 164 | Контакторы, пускатели электромагнитные | - | 1.1
62.6.02.01-0020 | Пускатель электромагнитный нереверсивный без реле, без кнопок, номинальный ток 63 А, степень защиты IP54, постоянный ток 660 В | шт | 4885.33 | 4945.71 | 164 | Контакторы, пускатели электромагнитные | - | 1.1
62.6.02.01-0022 | Пускатель электромагнитный нереверсивный без реле, без кнопок, напряжение катушки управления 220 В, номинальный ток 63 А, степень защиты IP54, климатическое исполнение УХЛ4 | шт | 5010.68 | 5072.57 | 164 | Контакторы, пускатели электромагнитные | - | 1.1
62.6.02.01-0024 | Пускатель электромагнитный нереверсивный без реле, без кнопок, номинальный ток 100 А, степень защиты IP00, переменный ток 660 В | шт | 3898.27 | 3946.16 | 164 | Контакторы, пускатели электромагнитные | - | 1.1
62.6.02.01-0025 | Пускатель электромагнитный нереверсивный без реле, без кнопок, номинальный ток 100 А, степень защиты IP40, переменный ток 660 В | шт | 10087 | 10210.61 | 164 | Контакторы, пускатели электромагнитные | - | 1.1
62.6.02.01-0027 | Пускатель электромагнитный нереверсивный без реле, без кнопок, номинальный ток 100 А, степень защиты IP54, переменный ток 660 В | шт | 11014 | 11148.89 | 164 | Контакторы, пускатели электромагнитные | - | 1.1
62.6.02.01-0029 | Пускатель электромагнитный нереверсивный без реле, без кнопок, номинальный ток 160 А, степень защиты IP00, переменный ток 660 В | шт | 5483.02 | 5550.61 | 164 | Контакторы, пускатели электромагнитные | - | 1.1
62.6.02.01-0030 | Пускатель электромагнитный нереверсивный без реле, без кнопок, номинальный ток 160 А, степень защиты IP40, переменный ток 660 В | шт | 17862.67 | 18081.59 | 164 | Контакторы, пускатели электромагнитные | - | 1.1
62.6.02.01-0032 | Пускатель электромагнитный нереверсивный без реле, без кнопок, номинальный ток 160 А, степень защиты IP54, переменный ток 660 В | шт | 18441.13 | 18667.27 | 164 | Контакторы, пускатели электромагнитные | - | 1.1
62.6.02.01-0041 | Пускатель электромагнитный нереверсивный без реле, без кнопок, напряжение катушки управления 36 В, номинальный ток 10 А, степень защиты IP40, климатическое исполнение У3 | шт | 793.7 | 803.81 | 164 | Контакторы, пускатели электромагнитные | - | 1.1
62.6.02.01-0042 | Пускатель электромагнитный нереверсивный без реле, без кнопок, напряжение катушки управления 24 В, номинальный ток 10 А, степень защиты IP40, климатическое исполнение У2 | шт | 968.78 | 981.06 | 164 | Контакторы, пускатели электромагнитные | - | 1.1
62.6.02.01-0051 | Пускатель электромагнитный нереверсивный без реле, с кнопками «Пуск» и «Стоп», напряжение катушки управления 36 В, номинальный ток 40 А, степень защиты IP54, климатическое исполнение У2 | шт | 2354.43 | 2383.19 | 164 | Контакторы, пускатели электромагнитные | - | 1.1
62.6.02.01-0052 | Пускатель электромагнитный нереверсивный без реле, с кнопками «Пуск» и «Стоп», номинальный ток 63 А, степень защиты IP40, переменный ток 380 В | шт | 4992 | 5052.89 | 164 | Контакторы, пускатели электромагнитные | - | 1.1
62.6.02.01-0054 | Пускатель электромагнитный нереверсивный без реле, с кнопками «Пуск» и «Стоп», напряжение катушки управления 220 В, номинальный ток 63 А, степень защиты IP40, климатическое исполнение У3 | шт | 3226.5 | 3266.2 | 164 | Контакторы, пускатели электромагнитные | - | 1.1
62.6.02.01-0056 | Пускатель электромагнитный нереверсивный без реле, с кнопками «Пуск» и «Стоп», номинальный ток 63 А, степень защиты IP54, переменный ток 380 В | шт | 5469.33 | 5535.98 | 164 | Контакторы, пускатели электромагнитные | - | 1.1
62.6.02.01-0058 | Пускатель электромагнитный нереверсивный без реле, с кнопками «Пуск» и «Стоп», напряжение катушки управления 220 В, номинальный ток 63 А, степень защиты IP54, климатическое исполнение У2 | шт | 3543.31 | 3586.85 | 164 | Контакторы, пускатели электромагнитные | - | 1.1
62.6.02.01-0060 | Пускатель электромагнитный нереверсивный с тепловым реле, с кнопками «Пуск» и «Стоп», номинальный ток 63 А, степень защиты IP40, переменный ток 380 В | шт | 6117.33 | 6191.89 | 164 | Контакторы, пускатели электромагнитные | - | 1.1
62.6.02.01-0062 | Пускатель электромагнитный нереверсивный с тепловым реле, с кнопками «Пуск» и «Стоп», напряжение катушки управления 220 В, номинальный ток 63 А, степень защиты IP40, климатическое исполнение У3 | шт | 4018.53 | 4067.91 | 164 | Контакторы, пускатели электромагнитные | - | 1.1
62.6.02.01-0064 | Пускатель электромагнитный нереверсивный с тепловым реле, с кнопками «Пуск» и «Стоп», номинальный ток 63 А, степень защиты IP54, переменный ток 380 В | шт | 6762.67 | 6845 | 164 | Контакторы, пускатели электромагнитные | - | 1.1
62.6.02.01-0066 | Пускатель электромагнитный нереверсивный с тепловым реле, с кнопками «Пуск» и «Стоп», напряжение катушки управления 36 В, номинальный ток 63 А, степень защиты IP54, климатическое исполнение У2 | шт | 4357.86 | 4411.33 | 164 | Контакторы, пускатели электромагнитные | - | 1.1
62.6.02.01-0068 | Пускатель электромагнитный нереверсивный без реле, с кнопками «Пуск» и «Стоп», номинальный ток 100 А, степень защиты IP40, переменный ток 660 В | шт | 10524.54 | 10653.47 | 164 | Контакторы, пускатели электромагнитные | - | 1.1
62.6.02.01-0070 | Пускатель электромагнитный нереверсивный без реле, с кнопками «Пуск» и «Стоп», номинальный ток 100 А, степень защиты IP54, переменный ток 660 В | шт | 11470.08 | 11610.51 | 164 | Контакторы, пускатели электромагнитные | - | 1.1
62.6.02.01-0072 | Пускатель электромагнитный нереверсивный без реле, с кнопками «Пуск» и «Стоп», номинальный ток 160 А, степень защиты IP40, переменный ток 660 В | шт | 18135.83 | 18358.19 | 164 | Контакторы, пускатели электромагнитные | - | 1.1
62.6.02.01-0074 | Пускатель электромагнитный нереверсивный без реле, с кнопками «Пуск» и «Стоп», номинальный ток 160 А, степень защиты IP54, переменный ток 660 В | шт | 19897.13 | 20140.74 | 164 | Контакторы, пускатели электромагнитные | - | 1.1
62.6.02.01-0234 | Пускатель электромагнитный нереверсивный с тепловым реле, с кнопками «Пуск» и «Стоп», напряжение катушки управления 24 В, номинальный ток 25 А, степень защиты IP54, климатическое исполнение У2 | шт | 2317.74 | 2346.06 | 164 | Контакторы, пускатели электромагнитные | - | 1.1
62.6.02.01-0235 | Пускатель электромагнитный нереверсивный с тепловым реле, с кнопками «Пуск» и «Стоп», напряжение катушки управления 220 В, номинальный ток 40 А, степень защиты IP54, климатическое исполнение У2 | шт | 3108.11 | 3145.98 | 164 | Контакторы, пускатели электромагнитные | - | 1.1
62.6.02.01-0236 | Пускатель электромагнитный нереверсивный с тепловым реле, с кнопками «Пуск» и «Стоп», с сигнальной лампой, напряжение катушки управления 220 В, номинальный ток 63 А, степень защиты IP54, климатическое исполнение У2 | шт | 4471.24 | 4526.09 | 164 | Контакторы, пускатели электромагнитные | - | 1.1
62.6.02.01-0237 | Пускатель электромагнитный нереверсивный с тепловым реле, с кнопками управления, напряжение катушки управления 24 В, номинальный ток 10 А, степень защиты IP40, климатическое исполнение У3 | шт | 1558.23 | 1578.36 | 164 | Контакторы, пускатели электромагнитные | - | 1.1
62.6.02.01-0238 | Пускатель электромагнитный нереверсивный с тепловым реле, с кнопками управления, напряжение катушки управления 42 В, номинальный ток 12 А, степень защиты IP54, климатическое исполнение У2 | шт | 884.06 | 896.15 | 164 | Контакторы, пускатели электромагнитные | - | 1.1
62.6.02.01-0242 | Пускатель электромагнитный нереверсивный с тепловым реле, с кнопками управления, номинальный ток 40 А | шт | 4159.52 | 4210.65 | 164 | Контакторы, пускатели электромагнитные | - | 1.1
62.6.02.01-0243 | Пускатель электромагнитный нереверсивный с тепловым реле, с кнопками управления, номинальный ток 63 А | шт | 4207.79 | 4259.75 | 164 | Контакторы, пускатели электромагнитные | - | 1.1
62.6.02.01-0244 | Пускатель электромагнитный нереверсивный с тепловым реле, с кнопками управления, с сигнальной лампой, номинальный ток 10 А | шт | 1193.84 | 1208.49 | 164 | Контакторы, пускатели электромагнитные | - | 1.1
62.6.02.01-0246 | Пускатель электромагнитный нереверсивный с тепловым реле, с кнопками управления, с сигнальной лампой, номинальный ток 25 А | шт | 1480.2 | 1498.42 | 164 | Контакторы, пускатели электромагнитные | - | 1.1
62.6.02.01-0247 | Пускатель электромагнитный нереверсивный с тепловым реле, с кнопками управления, с сигнальной лампой, номинальный ток 40 А | шт | 3891.71 | 3939.64 | 164 | Контакторы, пускатели электромагнитные | - | 1.1
62.6.02.01-0248 | Пускатель электромагнитный нереверсивный с тепловым реле, с кнопками управления, с сигнальной лампой, номинальный ток 63 А | шт | 3851.33 | 3898.89 | 164 | Контакторы, пускатели электромагнитные | - | 1.1
62.6.02.01-0249 | Пускатель электромагнитный нереверсивный с тепловым реле, с электрической блокировкой, степень защиты IP00 | шт | 3503.58 | 3546.83 | 164 | Контакторы, пускатели электромагнитные | - | 1.1
62.6.02.01-0250 | Пускатель электромагнитный нереверсивный с тепловым реле, с электрической блокировкой, напряжение катушки управления 24 В, номинальный ток 25 А, степень защиты IP40, климатическое исполнение У3 | шт | 3653.36 | 3699 | 164 | Контакторы, пускатели электромагнитные | - | 1.1
62.6.02.01-0251 | Пускатель электромагнитный нереверсивный с тепловым реле, с электрической блокировкой, напряжение катушки управления 36 В, номинальный ток 25 А, степень защиты IP54, климатическое исполнение У2 | шт | 1709.13 | 1731.43 | 164 | Контакторы, пускатели электромагнитные | - | 1.1
62.6.02.01-0252 | Пускатель электромагнитный нереверсивный без реле, без кнопок, номинальный ток 40 А, напряжение переменное 660 В, степень защиты IP00, климатическое исполнение УХЛ4 | шт | 2349.66 | 2378.88 | 164 | Контакторы, пускатели электромагнитные | - | 1.1
62.6.02.01-0253 | Пускатель электромагнитный УХЛ4, 24В/50Гц, 1з, 10А, нереверсивный, без реле, IP00 | шт | 476.63 | 482.44 | 164 | Контакторы, пускатели электромагнитные | - | 1.1
62.6.02.01-0254 | Пускатель электромагнитный УХЛ4, 110В/50Гц, 1з, 10А, нереверсивный, без реле, IP00 | шт | 346.91 | 351.64 | 164 | Контакторы, пускатели электромагнитные | - | 1.1
62.6.02.01-0255 | Пускатель электромагнитный УХЛ4, 110В/50Гц, 3з+2р, 10А, нереверсивный, без реле, IP00 | шт | 693.43 | 701.89 | 164 | Контакторы, пускатели электромагнитные | - | 1.1
62.6.02.01-0256 | Пускатель электромагнитный УХЛ4, 110В/50Гц, 5з, 10А, нереверсивный, без реле, IP00 | шт | 660.31 | 668.31 | 164 | Контакторы, пускатели электромагнитные | - | 1.1
62.6.02.01-0257 | Пускатель электромагнитный У2, 220В/50Гц, 1з, 10А, нереверсивный, без реле, IP54, с кнопками ПУСК и СТОП | шт | 1353.68 | 1370.31 | 164 | Контакторы, пускатели электромагнитные | - | 1.1
62.6.02.01-0258 | Пускатель электромагнитный УХЛ4, 110В/50Гц, 1з, 10А, нереверсивный, без реле, IP20 | шт | 498.68 | 504.8 | 164 | Контакторы, пускатели электромагнитные | - | 1.1
62.6.02.01-0259 | Пускатель электромагнитный 10 А, нереверсивный, УХЛ4, 12В, (1з), РТТ5-10-1, 6,3А | шт | 1138.78 | 1152.56 | 164 | Контакторы, пускатели электромагнитные | - | 1.1
62.6.02.01-0260 | Пускатель электромагнитный 10 А, нереверсивный, УХЛ4, 24В, (1з+2р), РТТ5-10-1, 2А | шт | 1270.1 | 1285.49 | 164 | Контакторы, пускатели электромагнитные | - | 1.1
62.6.02.01-0289 | Пускатель электромагнитный 10 А, нереверсивный, УХЛ4, 24В, (1з+4р), РТТ5-10-1, 8,5А | шт | 1332.55 | 1348.69 | 164 | Контакторы, пускатели электромагнитные | - | 1.1
62.6.02.01-0290 | Пускатель электромагнитный 10 А, нереверсивный, УХЛ4, 36В, (1з), РТТ5-10-2, 8,5А | шт | 1181.94 | 1196.25 | 164 | Контакторы, пускатели электромагнитные | - | 1.1
62.6.02.01-0291 | Пускатель электромагнитный УХЛ4, 110В/50Гц, 1з, 10А, нереверсивный, с реле РТТ5-10-1 7-10А, IP00 | шт | 936.99 | 948.36 | 164 | Контакторы, пускатели электромагнитные | - | 1.1
62.6.02.01-0292 | Пускатель электромагнитный 10 А, нереверсивный, УХЛ4, 220В, (1з+2р), РТТ5-10-2, 5А | шт | 1306.83 | 1322.67 | 164 | Контакторы, пускатели электромагнитные | - | 1.1
62.6.02.01-0293 | Пускатель электромагнитный 10 А, нереверсивный, УХЛ4, 220В, (1з+4р), РТТ5-10-1, 3,2А | шт | 1732.32 | 1753.26 | 164 | Контакторы, пускатели электромагнитные | - | 1.1
62.6.02.01-0294 | Пускатель электромагнитный 10 А, нереверсивный, УХЛ4, 220В, (3з+2р), РТТ5-10-2, 0,5А | шт | 1365.61 | 1382.15 | 164 | Контакторы, пускатели электромагнитные | - | 1.1
62.6.02.01-0295 | Пускатель электромагнитный 10 А, нереверсивный, У2, 24В, (1з), РТТ5-10-1, 1,6А | шт | 1741.23 | 1762.55 | 164 | Контакторы, пускатели электромагнитные | - | 1.1
62.6.02.01-0296 | Пускатель электромагнитный 10 А, нереверсивный, У2, 24В, (2з+1р), РТТ5-10-1, 6,3А | шт | 1901.02 | 1924.26 | 164 | Контакторы, пускатели электромагнитные | - | 1.1
62.6.02.01-0297 | Пускатель электромагнитный 10 А, нереверсивный, У2, 110В, (3з+2р), РТТ5-10-1, 1А | шт | 1935 | 1958.65 | 164 | Контакторы, пускатели электромагнитные | - | 1.1
62.6.02.01-0298 | Пускатель электромагнитный 10 А, нереверсивный, У2, 220В, (1з), РТТ5-10-1, 2,5А | шт | 3044.58 | 3081.54 | 164 | Контакторы, пускатели электромагнитные | - | 1.1
62.6.02.01-0299 | Пускатель электромагнитный 10 А, нереверсивный, У2, 24В, (2з+1р), РТТ5-10-1, 8,5А | шт | 2044.28 | 2069.24 | 164 | Контакторы, пускатели электромагнитные | - | 1.1
62.6.02.01-0300 | Пускатель электромагнитный 10 А, нереверсивный, У2, 220В, (1з), РТТ5-10-1, 0,25А | шт | 2473.72 | 2503.83 | 164 | Контакторы, пускатели электромагнитные | - | 1.1
62.6.02.01-0301 | Пускатель электромагнитный 10 А, нереверсивный, У2, 220В, (2з+1р), РТТ5-10-1, 8,5А | шт | 2657.58 | 2689.9 | 164 | Контакторы, пускатели электромагнитные | - | 1.1
62.6.02.01-0302 | Пускатель электромагнитный 10 А, нереверсивный, У2, 220В, (2з+1р), РТТ5-10-2, 0,32А | шт | 2083.78 | 2109.21 | 164 | Контакторы, пускатели электромагнитные | - | 1.1
62.6.02.01-0303 | Пускатель электромагнитный 10 А, нереверсивный, У2, 380В, (1з), РТТ5-10-2, 1А | шт | 1950.61 | 1974.45 | 164 | Контакторы, пускатели электромагнитные | - | 1.1
62.6.02.01-0304 | Пускатель электромагнитный 10 А, нереверсивный, У2, 24В, (1з), РТТ5-10-1, 8,5А | шт | 2052.55 | 2077.61 | 164 | Контакторы, пускатели электромагнитные | - | 1.1
62.6.02.01-0305 | Пускатель электромагнитный 10 А, нереверсивный, У2, 36В, (3з), РТТ5-10-1, 8,5А | шт | 2134.28 | 2160.32 | 164 | Контакторы, пускатели электромагнитные | - | 1.1
62.6.02.01-0306 | Пускатель электромагнитный 10 А, нереверсивный, У2, 110В, (1з), РТТ5-10-1, 10А, 8,5А | шт | 1186.88 | 1201.56 | 164 | Контакторы, пускатели электромагнитные | - | 1.1
62.6.02.01-0307 | Пускатель электромагнитный 10 А, нереверсивный, У2, 220В, (1з), РТТ5-10-1, 8,5А | шт | 2668.32 | 2700.77 | 164 | Контакторы, пускатели электромагнитные | - | 1.1
62.6.02.01-0308 | Пускатель электромагнитный 10 А, нереверсивный, У2, 380В, (1з), РТТ5-10-2, 8,5А | шт | 2118.68 | 2144.53 | 164 | Контакторы, пускатели электромагнитные | - | 1.1
62.6.02.01-0309 | Пускатель электромагнитный 10 А, нереверсивный, У3, 24В, (1з), РТТ5-10-1, 4А | шт | 1571.33 | 1590.61 | 164 | Контакторы, пускатели электромагнитные | - | 1.1
62.6.02.01-0310 | Пускатель электромагнитный 10 А, нереверсивный, У3, 24В, (3з+2р), РТТ5-10-1, 8,5А | шт | 1768.78 | 1790.43 | 164 | Контакторы, пускатели электромагнитные | - | 1.1
62.6.02.01-0311 | Пускатель электромагнитный 10 А, нереверсивный, У3, 110В, (1з+2р), РТТ5-10-1, 8,5А | шт | 1683.37 | 1704 | 164 | Контакторы, пускатели электромагнитные | - | 1.1
62.6.02.01-0312 | Пускатель электромагнитный 10 А, нереверсивный, У3, 110В, (3з+2р), РТТ5-10-1, 8,5А | шт | 2299.41 | 2327.43 | 164 | Контакторы, пускатели электромагнитные | - | 1.1
62.6.02.01-0313 | Пускатель электромагнитный 10 А, нереверсивный, У3, 380В, (1з), РТТ5-10-1, 8,5А | шт | 2042.73 | 2067.67 | 164 | Контакторы, пускатели электромагнитные | - | 1.1
62.6.02.01-0314 | Пускатель электромагнитный 10 А, нереверсивный, УХЛ4, 24В, (1з), РТТ5-10-1, 0,25А | шт | 1165.41 | 1179.52 | 164 | Контакторы, пускатели электромагнитные | - | 1.1
62.6.02.01-0315 | Пускатель электромагнитный 10 А, нереверсивный, УХЛ4, 24В, (2з+1р), РТТ5-10-1, 0,32А | шт | 1279.28 | 1294.76 | 164 | Контакторы, пускатели электромагнитные | - | 1.1
62.6.02.01-0316 | Пускатель электромагнитный 10 А, нереверсивный, УХЛ4, 24В, (3з+2р), РТТ5-10-1, 8,5А | шт | 1355.51 | 1371.9 | 164 | Контакторы, пускатели электромагнитные | - | 1.1
62.6.02.01-0317 | Пускатель электромагнитный 10 А, нереверсивный, УХЛ4, 110В, (2з+1р), РТТ5-10-1, 8,5А | шт | 1663.08 | 1683.16 | 164 | Контакторы, пускатели электромагнитные | - | 1.1
62.6.02.01-0318 | Пускатель электромагнитный 10 А, нереверсивный, УХЛ4, 220В, (3з+2р), РТТ5-10-1, 8,5А | шт | 1762.17 | 1783.44 | 164 | Контакторы, пускатели электромагнитные | - | 1.1
62.6.02.01-0319 | Пускатель электромагнитный 10 А, нереверсивный, У3, 24В, (1з), РТТ5-10-1, 8,5А | шт | 1716.43 | 1737.45 | 164 | Контакторы, пускатели электромагнитные | - | 1.1
62.6.02.01-0320 | Пускатель электромагнитный 10 А, нереверсивный, У3, 220В, (1з+2р), РТТ5-10-1, 0,4А | шт | 1862.45 | 1885.23 | 164 | Контакторы, пускатели электромагнитные | - | 1.1
62.6.02.01-0321 | Пускатель электромагнитный 10 А, нереверсивный, У3, 110В, (1з), РТТ5-10-1, 8,5А | шт | 1881.73 | 1904.74 | 164 | Контакторы, пускатели электромагнитные | - | 1.1
62.6.02.01-0322 | Пускатель электромагнитный 10 А, нереверсивный, У3, 110В, (2з+1р), РТТ5-10-1, 8,5А | шт | 1959.8 | 1983.75 | 164 | Контакторы, пускатели электромагнитные | - | 1.1
62.6.02.01-0323 | Пускатель электромагнитный 10 А, нереверсивный, У3, 220В, (1з), РТТ5-10-1, 4А | шт | 2446.26 | 2476.04 | 164 | Контакторы, пускатели электромагнитные | - | 1.1
62.6.02.01-0324 | Пускатель электромагнитный 10 А, нереверсивный, У3, 380В, (2з+1р), РТТ5-10-1, 2,5А | шт | 2547.73 | 2578.74 | 164 | Контакторы, пускатели электромагнитные | - | 1.1
62.6.02.01-0325 | Пускатель электромагнитный УХЛ4, 24В/50Гц, 1з, 25А, нереверсивный, без реле, IP00 | шт | 897.24 | 908.21 | 164 | Контакторы, пускатели электромагнитные | - | 1.1
62.6.02.01-0326 | Пускатель электромагнитный УХЛ4, 110В/50Гц, 1з, 25А, нереверсивный, без реле, IP00 | шт | 606.68 | 614.21 | 164 | Контакторы, пускатели электромагнитные | - | 1.1
62.6.02.01-0327 | Пускатель электромагнитный УХЛ4, 110В/50Гц, 3з+2р, 25А, нереверсивный, без реле, IP00 | шт | 695.51 | 704.06 | 164 | Контакторы, пускатели электромагнитные | - | 1.1
62.6.02.01-0328 | Пускатель электромагнитный УХЛ4, 220В/50Гц, 2з+1р, 25А, нереверсивный, без реле, IP00 | шт | 1078.17 | 1091.3 | 164 | Контакторы, пускатели электромагнитные | - | 1.1
62.6.02.01-0329 | Пускатель электромагнитный У2, 220В/50Гц, 1з, 25А, нереверсивный, без реле, в корпусе IP54, без кнопок | шт | 1579.59 | 1601.24 | 164 | Контакторы, пускатели электромагнитные | - | 1.1
62.6.02.01-0330 | Пускатель электромагнитный У3, 380В/50Гц, 1з, 25А, нереверсивный, без реле, в корпусе IP40, без кнопок | шт | 1383.98 | 1403.29 | 164 | Контакторы, пускатели электромагнитные | - | 1.1
62.6.02.01-0331 | Пускатель электромагнитный УХЛ4, 110В/50Гц, 1з, 25А, нереверсивный, без реле, IP20 | шт | 921.13 | 932.4 | 164 | Контакторы, пускатели электромагнитные | - | 1.1
62.6.02.01-0332 | Пускатель электромагнитный УХЛ4, 110В/50Гц, 2з+3р, 25А, нереверсивный, без реле, IP20 | шт | 1167.24 | 1181.42 | 164 | Контакторы, пускатели электромагнитные | - | 1.1
62.6.02.01-0333 | Пускатель электромагнитный У3, 220В/50Гц, 1з, 25А, нереверсивный, без реле, в корпусе IP40, с кнопками ПУСК и СТОП | шт | 1891.83 | 1914.96 | 164 | Контакторы, пускатели электромагнитные | - | 1.1
62.6.02.01-0334 | Пускатель электромагнитный 25 А, нереверсивный, Т3, 24В, (1з), РТТ-131, 25А | шт | 2478.86 | 2508.86 | 164 | Контакторы, пускатели электромагнитные | - | 1.1
62.6.02.01-0335 | Пускатель электромагнитный 25 А, нереверсивный, УХЛ4, 24В, (1з), РТТ-131, 5А | шт | 1549.28 | 1568.13 | 164 | Контакторы, пускатели электромагнитные | - | 1.1
62.6.02.01-0336 | Пускатель электромагнитный 25 А, нереверсивный, УХЛ4, 24В, (1з+4р), РТТ-131, 25А | шт | 1814.69 | 1836.72 | 164 | Контакторы, пускатели электромагнитные | - | 1.1
62.6.02.01-0337 | Пускатель электромагнитный 25 А, нереверсивный, УХЛ4, 24В, (2з+1р), РТТ-131, 25А | шт | 1709.08 | 1729.84 | 164 | Контакторы, пускатели электромагнитные | - | 1.1
62.6.02.01-0338 | Пускатель электромагнитный УХЛ4, 110В/50Гц, 1з, 25А, нереверсивный, с реле РТТ-131 17-23А, IP00 | шт | 1165.07 | 1179.3 | 164 | Контакторы, пускатели электромагнитные | - | 1.1
62.6.02.01-0339 | Пускатель электромагнитный 25 А, нереверсивный, УХЛ4, 220В, (1з), РТТ-131, 25А | шт | 2014.08 | 2038.5 | 164 | Контакторы, пускатели электромагнитные | - | 1.1
62.6.02.01-0340 | Пускатель электромагнитный 25 А, нереверсивный, УХЛ4, 220В, (2з+1р), РТТ-13, 8А | шт | 1732.96 | 1754.01 | 164 | Контакторы, пускатели электромагнитные | - | 1.1
62.6.02.01-0341 | Пускатель электромагнитный 25 А, нереверсивный, УХЛ4, 220В, (3з+2р), РТТ-13, 8А | шт | 1828.47 | 1850.66 | 164 | Контакторы, пускатели электромагнитные | - | 1.1
62.6.02.01-0342 | Пускатель электромагнитный 25 А, нереверсивный, УХЛ4, 220В, (3з+2р), РТТ-131, 12,5А | шт | 2359.1 | 2387.66 | 164 | Контакторы, пускатели электромагнитные | - | 1.1
62.6.02.01-0343 | Пускатель электромагнитный 25 А, нереверсивный, У2, 36В, (1з), РТТ-131, 8А | шт | 2306.94 | 2335.23 | 164 | Контакторы, пускатели электромагнитные | - | 1.1
62.6.02.01-0344 | Пускатель электромагнитный 25 А, нереверсивный, У2, 36В, (3з+2р), РТТ-131, 8А | шт | 2564.08 | 2595.46 | 164 | Контакторы, пускатели электромагнитные | - | 1.1
62.6.02.01-0345 | Пускатель электромагнитный 25 А, нереверсивный, У2, 110В, (2з+1р), РТТ-131, 25А | шт | 2460.31 | 2490.44 | 164 | Контакторы, пускатели электромагнитные | - | 1.1
62.6.02.01-0346 | Пускатель электромагнитный 25 А, нереверсивный,- У2, 220В, (1з), РТТ-131, 25А | шт | 2999.02 | 3035.61 | 164 | Контакторы, пускатели электромагнитные | - | 1.1
62.6.02.01-0347 | Пускатель электромагнитный 25 А, нереверсивный, У2, 380В, (3з+2р), РТТ-131, 25А | шт | 3333.31 | 3373.91 | 164 | Контакторы, пускатели электромагнитные | - | 1.1
62.6.02.01-0348 | Пускатель электромагнитный 25 А, нереверсивный, У2, 24В, (1з), РТТ-131, 25А | шт | 2468.58 | 2498.8 | 164 | Контакторы, пускатели электромагнитные | - | 1.1
62.6.02.01-0349 | Пускатель электромагнитный 25 А, нереверсивный, У2, 24В, (2з+1р), РТТ-131, 25А | шт | 2626.53 | 2658.66 | 164 | Контакторы, пускатели электромагнитные | - | 1.1
62.6.02.01-0350 | Пускатель электромагнитный 25 А, нереверсивный, У2, 220В, (1з), РТТ-131, 12,5А+2 провода | шт | 1937 | 1960.85 | 164 | Контакторы, пускатели электромагнитные | - | 1.1
62.6.02.01-0351 | Пускатель электромагнитный 25 А, нереверсивный, У2, 220В, (1з), РТТ-131, 12,5А+3 провода | шт | 1942 | 1965.91 | 164 | Контакторы, пускатели электромагнитные | - | 1.1
62.6.02.01-0352 | Пускатель электромагнитный 25 А, нереверсивный, У2, 220В, (1з), РТТ-131, 25А | шт | 3209.14 | 3248.26 | 164 | Контакторы, пускатели электромагнитные | - | 1.1
62.6.02.01-0353 | Пускатель электромагнитный 25 А, нереверсивный, У2, 220В, (2з+1р), РТТ-131, 25А | шт | 3414.49 | 3456.07 | 164 | Контакторы, пускатели электромагнитные | - | 1.1
62.6.02.01-0354 | Пускатель электромагнитный 25 А, нереверсивный, У2, 24В, (1з), РТТ-131, 16А | шт | 2553.06 | 2584.32 | 164 | Контакторы, пускатели электромагнитные | - | 1.1
62.6.02.01-0355 | Пускатель электромагнитный 25 А, нереверсивный, У2, 220В, (1з), РТТ-13, 10А | шт | 2587.96 | 2619.64 | 164 | Контакторы, пускатели электромагнитные | - | 1.1
62.6.02.01-0356 | Пускатель электромагнитный 25 А, нереверсивный, У2, 220В, (1з), РТТ-131, 10А | шт | 3318.98 | 3359.44 | 164 | Контакторы, пускатели электромагнитные | - | 1.1
62.6.02.01-0357 | Пускатель электромагнитный 25 А, нереверсивный, У3, 24В, (3з+2р), РТТ-131, 25А | шт | 2340.92 | 2369.5 | 164 | Контакторы, пускатели электромагнитные | - | 1.1
62.6.02.01-0358 | Пускатель электромагнитный 25 А, нереверсивный, У3, 110В, (2з+1р), РТТ-131, 25А | шт | 2238.06 | 2265.4 | 164 | Контакторы, пускатели электромагнитные | - | 1.1
62.6.02.01-0359 | Пускатель электромагнитный 25 А, нереверсивный, У3, 220В, (3з+2р), РТТ-131, 25А | шт | 3043.19 | 3080.2 | 164 | Контакторы, пускатели электромагнитные | - | 1.1
62.6.02.01-0360 | Пускатель электромагнитный 25 А, нереверсивный, У3, 24В, (1з), РТТ-131, 25А | шт | 2225.2 | 2252.39 | 164 | Контакторы, пускатели электромагнитные | - | 1.1
62.6.02.01-0361 | Пускатель электромагнитный 25 А, нереверсивный, У3, 36В, (2з+1р), РТТ-131, 25А | шт | 2375.82 | 2404.82 | 164 | Контакторы, пускатели электромагнитные | - | 1.1
62.6.02.01-0362 | Пускатель электромагнитный 25 А, нереверсивный, У3, 220В, (1з), РТТ-131, 5А | шт | 2314.28 | 2342.55 | 164 | Контакторы, пускатели электромагнитные | - | 1.1
62.6.02.01-0363 | Пускатель электромагнитный 25 А, нереверсивный, У3, 220В, (1з), РТТ-131, 12,5А | шт | 3008.58 | 3045.17 | 164 | Контакторы, пускатели электромагнитные | - | 1.1
62.6.02.01-0364 | Пускатель электромагнитный У2, 220В/50Гц, 2з+1р, 40А, нереверсивный, без реле, в корпусе IP54, без кнопок | шт | 2491.53 | 2521.94 | 164 | Контакторы, пускатели электромагнитные | - | 1.1
62.6.02.01-0365 | Пускатель электромагнитный У2, 380В/50Гц, 1з, 40А, нереверсивный, без реле, в корпусе IP54, без кнопок | шт | 2251.83 | 2281.55 | 164 | Контакторы, пускатели электромагнитные | - | 1.1
62.6.02.01-0366 | Пускатель электромагнитный УХЛ4, 24В/50Гц, 1з, 40А, нереверсивный, без реле, IP20 | шт | 1315.1 | 1331.35 | 164 | Контакторы, пускатели электромагнитные | - | 1.1
62.6.02.01-0367 | Пускатель электромагнитный УХЛ4, 110В/50Гц, 1з, 40А, нереверсивный, без реле, IP20 | шт | 887.55 | 898.47 | 164 | Контакторы, пускатели электромагнитные | - | 1.1
62.6.02.01-0368 | Пускатель электромагнитный УХЛ4, 110В/50Гц, 3з+2р, 40А, нереверсивный, без реле, IP20 | шт | 976.38 | 988.33 | 164 | Контакторы, пускатели электромагнитные | - | 1.1
62.6.02.01-0369 | Пускатель электромагнитный У3, 220В/50Гц, 1з, 40А, нереверсивный, без реле, в корпусе IP40, с кнопками ПУСК и СТОП | шт | 2290.41 | 2318.36 | 164 | Контакторы, пускатели электромагнитные | - | 1.1
62.6.02.01-0370 | Пускатель электромагнитный 40 А, нереверсивный, УХЛ4, 24В, (1з), РТТ-121, 20А | шт | 1912.04 | 1935.28 | 164 | Контакторы, пускатели электромагнитные | - | 1.1
62.6.02.01-0371 | Пускатель электромагнитный 40 А, нереверсивный, УХЛ4, 24В, (2з+1р), РТТ-121, 34А | шт | 2068.17 | 2093.28 | 164 | Контакторы, пускатели электромагнитные | - | 1.1
62.6.02.01-0372 | Пускатель электромагнитный 40 А, нереверсивный, УХЛ4, 24В, (3з+2р), РТТ-121, 34А | шт | 2205.92 | 2232.68 | 164 | Контакторы, пускатели электромагнитные | - | 1.1
62.6.02.01-0373 | Пускатель электромагнитный 40 А, нереверсивный, УХЛ4, 40В, (2з+1р), РТТ-121, 34А | шт | 2688.61 | 2721.17 | 164 | Контакторы, пускатели электромагнитные | - | 1.1
62.6.02.01-0374 | Пускатель электромагнитный 40 А, нереверсивный, УХЛ4, 110В, (3з+2р), РТТ-121, 34А | шт | 2867.69 | 2902.4 | 164 | Контакторы, пускатели электромагнитные | - | 1.1
62.6.02.01-0375 | Пускатель электромагнитный УХЛ4, 110В/50Гц, 1з, 40А, нереверсивный, с реле РТТ-121 28-40А, IP00 | шт | 1544.11 | 1562.93 | 164 | Контакторы, пускатели электромагнитные | - | 1.1
62.6.02.01-0376 | Пускатель электромагнитный 40 А, нереверсивный, УХЛ4, 220В, (1з), РТТ-121, 34А | шт | 2485.65 | 2515.77 | 164 | Контакторы, пускатели электромагнитные | - | 1.1
62.6.02.01-0377 | Пускатель электромагнитный 40 А, нереверсивный,- УХЛ4, 220В, (2з+1р), РТТ-12, 16А | шт | 2589.52 | 2620.89 | 164 | Контакторы, пускатели электромагнитные | - | 1.1
62.6.02.01-0378 | Пускатель электромагнитный 40 А, нереверсивный, УХЛ4, 220В, (3з), РТТ-12, 34А | шт | 2213.27 | 2240.12 | 164 | Контакторы, пускатели электромагнитные | - | 1.1
62.6.02.01-0379 | Пускатель электромагнитный 40 А, нереверсивный, УХЛ4, 220В, (3з+2р), РТТ-12, 25А | шт | 2220.61 | 2247.55 | 164 | Контакторы, пускатели электромагнитные | - | 1.1
62.6.02.01-0380 | Пускатель электромагнитный 40 А, нереверсивный, У2, 24В, (1з), РТТ-121, 34А | шт | 3085.72 | 3123.3 | 164 | Контакторы, пускатели электромагнитные | - | 1.1
62.6.02.01-0381 | Пускатель электромагнитный 40 А, нереверсивный, У2, 36В, (3з+2р), РТТ-121, 25А | шт | 3456.73 | 3498.77 | 164 | Контакторы, пускатели электромагнитные | - | 1.1
62.6.02.01-0382 | Пускатель электромагнитный 40 А, нереверсивный, У2, 110В, (2з+1р), РТТ-121, 34А | шт | 3338.27 | 3378.88 | 164 | Контакторы, пускатели электромагнитные | - | 1.1
62.6.02.01-0383 | Пускатель электромагнитный 40 А, нереверсивный, У2, 220В, (1з), РТТ-121, 34А | шт | 4011.43 | 4060.12 | 164 | Контакторы, пускатели электромагнитные | - | 1.1
62.6.02.01-0384 | Пускатель электромагнитный 40 А, нереверсивный, У2, 220В, (2з+1р), РТТ-121, 34А | шт | 4339.74 | 4392.37 | 164 | Контакторы, пускатели электромагнитные | - | 1.1
62.6.02.01-0385 | Пускатель электромагнитный 40 А, нереверсивный, У2, 220В, (3з+2р), РТТ-121, 34А | шт | 4493.76 | 4548.24 | 164 | Контакторы, пускатели электромагнитные | - | 1.1
62.6.02.01-0386 | Пускатель электромагнитный 40 А, нереверсивный, У2, 24В, (2з+1р), РТТ-121, 34А | шт | 3517.35 | 3560.13 | 164 | Контакторы, пускатели электромагнитные | - | 1.1
62.6.02.01-0387 | Пускатель электромагнитный 40 А, нереверсивный, У2, 24В, (2з+1р), РТТ-121, 25А | шт | 3665.2 | 3709.78 | 164 | Контакторы, пускатели электромагнитные | - | 1.1
62.6.02.01-0388 | Пускатель электромагнитный 40 А, нереверсивный, У2, 40В, (1з), РТТ-121, 34А | шт | 3423.68 | 3465.35 | 164 | Контакторы, пускатели электромагнитные | - | 1.1
62.6.02.01-0389 | Пускатель электромагнитный 40 А, нереверсивный, У3, 24В, (1з), РТТ-121, 34А | шт | 2795.51 | 2829.58 | 164 | Контакторы, пускатели электромагнитные | - | 1.1
62.6.02.01-0390 | Пускатель электромагнитный 40 А, нереверсивный, У3, 110В, (1з+4р), РТТ-121, 34А | шт | 3369.49 | 3410.45 | 164 | Контакторы, пускатели электромагнитные | - | 1.1
62.6.02.01-0391 | Пускатель электромагнитный 40 А, нереверсивный, У3, 220В, (3з+2р), РТТ-12, 25А | шт | 3417.24 | 3458.77 | 164 | Контакторы, пускатели электромагнитные | - | 1.1
62.6.02.01-0392 | Пускатель электромагнитный 40 А, нереверсивный, У3, 220В, (3з+2р), РТТ-121, 34А | шт | 4380.33 | 4433.42 | 164 | Контакторы, пускатели электромагнитные | - | 1.1
62.6.02.01-0393 | Пускатель электромагнитный 40 А, нереверсивный, У3, 36В, (2з+1р), РТТ-121, 34А | шт | 3147.24 | 3185.55 | 164 | Контакторы, пускатели электромагнитные | - | 1.1
62.6.02.01-0394 | Пускатель электромагнитный 40 А, нереверсивный, У3, 220В, (1з), РТТ-121, 10А | шт | 1541.87 | 1560.91 | 164 | Контакторы, пускатели электромагнитные | - | 1.1
62.6.02.01-0395 | Пускатель электромагнитный 40 А, нереверсивный, У3, 380В, (2з+1р), РТТ-121, 34А | шт | 4091.42 | 4141.06 | 164 | Контакторы, пускатели электромагнитные | - | 1.1
62.6.02.01-0396 | Пускатель электромагнитный 40 А, нереверсивный, У3, 220В, (1з), РТТ-121, 34А | шт | 3101.33 | 3139.11 | 164 | Контакторы, пускатели электромагнитные | - | 1.1
62.6.02.01-0397 | Пускатель электромагнитный 40 А, нереверсивный, У3, 220В, (2з+1р), РТТ-121, 16А | шт | 3275.82 | 3315.69 | 164 | Контакторы, пускатели электромагнитные | - | 1.1
62.6.02.01-0398 | Пускатель электромагнитный У2, 220В/50Гц, 2з+2р, 63А, нереверсивный, без реле, в корпусе IP54, без кнопок | шт | 3551.33 | 3596.64 | 164 | Контакторы, пускатели электромагнитные | - | 1.1
62.6.02.01-0399 | Пускатель электромагнитный У3, 110В/50Гц, 2з+2р, 63А, нереверсивный, без реле, в корпусе IP40, без кнопок | шт | 3246.43 | 3286.37 | 164 | Контакторы, пускатели электромагнитные | - | 1.1
62.6.02.01-0400 | Пускатель электромагнитный УХЛ4, 220В/50Гц, 1з, вариант А, 63А, нереверсивный, без реле, IP20 | шт | 1996.53 | 2020.97 | 164 | Контакторы, пускатели электромагнитные | - | 1.1
62.6.02.01-0401 | Пускатель электромагнитный УХЛ4, 110В/50Гц, 2з+2р, вариант А, 63А, нереверсивный, без реле, IP20 | шт | 2281.23 | 2309.04 | 164 | Контакторы, пускатели электромагнитные | - | 1.1
62.6.02.01-0402 | Пускатель электромагнитный УХЛ4, 110В/50Гц, 2з+2р, 63А, нереверсивный, без реле, IP20 | шт | 2333.33 | 2361.77 | 164 | Контакторы, пускатели электромагнитные | - | 1.1
62.6.02.01-0403 | Пускатель электромагнитный УХЛ4, 220В/50Гц, 2з+2р, вариант К, 63А, нереверсивный, без реле, IP20 | шт | 2395.1 | 2424.28 | 164 | Контакторы, пускатели электромагнитные | - | 1.1
62.6.02.01-0404 | Пускатель электромагнитный 63 А, нереверсивный, УХЛ4, 24В, РТТ-231, 32А | шт | 3376.83 | 3417.95 | 164 | Контакторы, пускатели электромагнитные | - | 1.1
62.6.02.01-0405 | Пускатель электромагнитный 63 А, нереверсивный, УХЛ4, 24В, РТТ-231, 50А | шт | 3261.13 | 3300.79 | 164 | Контакторы, пускатели электромагнитные | - | 1.1
62.6.02.01-0406 | Пускатель электромагнитный УХЛ4, 110В/50Гц, 2з+2р, 63А, нереверсивный, с реле РТТ-231 53,5-63А, IP00 | шт | 3230.32 | 3269.67 | 164 | Контакторы, пускатели электромагнитные | - | 1.1
62.6.02.01-0407 | Пускатель электромагнитный 63 А, нереверсивный, УХЛ4, 220В, РТТ-23, 40А | шт | 3395.2 | 3436.54 | 164 | Контакторы, пускатели электромагнитные | - | 1.1
62.6.02.01-0408 | Пускатель электромагнитный 63 А, нереверсивный, УХЛ4, 220В, РТТ-231, 50А | шт | 4239.46 | 4290.87 | 164 | Контакторы, пускатели электромагнитные | - | 1.1
62.6.02.01-0409 | Пускатель электромагнитный 63 А, нереверсивный, УХЛ4, 220В, РТТ-231, 63А | шт | 3950.9 | 3998.91 | 164 | Контакторы, пускатели электромагнитные | - | 1.1
62.6.02.01-0410 | Пускатель электромагнитный 63 А, нереверсивный, У2, 24В, РТТ-231, 63А | шт | 4619.39 | 4675.99 | 164 | Контакторы, пускатели электромагнитные | - | 1.1
62.6.02.01-0411 | Пускатель электромагнитный 63 А, нереверсивный, У2, 110В, РТТ-231, 63А | шт | 4925.2 | 4985.5 | 164 | Контакторы, пускатели электромагнитные | - | 1.1
62.6.02.01-0412 | Пускатель электромагнитный 63 А, нереверсивный, У2, 220В, РТТ-23, 40А | шт | 4938.98 | 4999.44 | 164 | Контакторы, пускатели электромагнитные | - | 1.1
62.6.02.01-0413 | Пускатель электромагнитный 63 А, нереверсивный,-063231 У2, 220В, РТТ-231, 63А | шт | 6402.77 | 6480.79 | 164 | Контакторы, пускатели электромагнитные | - | 1.1
62.6.02.01-0414 | Пускатель электромагнитный 63 А, нереверсивный, У3, 24В, РТТ-231, 63А | шт | 4280.51 | 4333.01 | 164 | Контакторы, пускатели электромагнитные | - | 1.1
62.6.02.01-0415 | Пускатель электромагнитный 63 А, нереверсивный, У3, 220В, РТТ-23, 63А | шт | 4296.13 | 4348.81 | 164 | Контакторы, пускатели электромагнитные | - | 1.1
62.6.02.01-0416 | Пускатель электромагнитный 63 А, нереверсивный, У3, 220В, РТТ-231, 63А | шт | 5564.67 | 5632.58 | 164 | Контакторы, пускатели электромагнитные | - | 1.1
62.6.02.01-0417 | Пускатель электромагнитный 63 А, нереверсивный, У3, 110В, РТТ-231, 63А | шт | 4426.53 | 4480.8 | 164 | Контакторы, пускатели электромагнитные | - | 1.1
62.6.02.01-0418 | Пускатель электромагнитный 63 А, нереверсивный, У3, 220В, РТТ-231, 32А | шт | 4564.28 | 4620.23 | 164 | Контакторы, пускатели электромагнитные | - | 1.1
62.6.02.01-0419 | Пускатель электромагнитный 12 А, нереверсивный, УХЛ4, 110В, РТТ5К-16-12-1 | шт | 1427.14 | 1444.44 | 164 | Контакторы, пускатели электромагнитные | - | 1.1
62.6.02.01-0420 | Пускатель электромагнитный 12 А, нереверсивный, УХЛ4, 220В, БК-11, РТТ5К-16-12-1 | шт | 1605.31 | 1624.77 | 164 | Контакторы, пускатели электромагнитные | - | 1.1
62.6.02.01-0421 | Пускатель электромагнитный 12 А, нереверсивный, УХЛ4, 24В, РТТ5К-16-4,6-1 | шт | 2091.13 | 2116.39 | 164 | Контакторы, пускатели электромагнитные | - | 1.1
62.6.02.01-0422 | Пускатель электромагнитный 12 А, нереверсивный, УХЛ4, 110В, БК-11, РТТ5К-16-16-1 | шт | 1677.86 | 1698.19 | 164 | Контакторы, пускатели электромагнитные | - | 1.1
62.6.02.01-0423 | Пускатель электромагнитный 12 А, нереверсивный, УХЛ4, 110В, РТТ5К-16-16-1 | шт | 1454.69 | 1472.32 | 164 | Контакторы, пускатели электромагнитные | - | 1.1
62.6.02.01-0424 | Пускатель электромагнитный УХЛ4, 220В/50Гц, 2з+2р, 100А, нереверсивный, без реле, IP00 | шт | 3604.5 | 3648.77 | 164 | Контакторы, пускатели электромагнитные | - | 1.1
62.6.02.01-0425 | Пускатель электромагнитный У2, 110В/50Гц, 2з+2р, 100А, нереверсивный, без реле, в корпусе IP54, без кнопок | шт | 8183.58 | 8284.05 | 164 | Контакторы, пускатели электромагнитные | - | 1.1
62.6.02.01-0426 | Пускатель электромагнитный У3, 220В/50Гц, 2з+2р, 100А, нереверсивный, без реле, в корпусе IP40, без кнопок | шт | 7494.8 | 7586.89 | 164 | Контакторы, пускатели электромагнитные | - | 1.1
62.6.02.01-0427 | Пускатель электромагнитный УХЛ4, 110В/50Гц, 2з+2р, 100А, нереверсивный, без реле, IP20 | шт | 3784.73 | 3831.19 | 164 | Контакторы, пускатели электромагнитные | - | 1.1
62.6.02.01-0428 | Пускатель электромагнитный У3, 220В/50Гц, 2з+2р, 100А, нереверсивный, без реле, в корпусе IP40, с кнопками ПУСК и СТОП | шт | 7819.9 | 7915.93 | 164 | Контакторы, пускатели электромагнитные | - | 1.1
62.6.02.01-0429 | Пускатель электромагнитный УХЛ4, 110В/50Гц, 2з+2р, 100А, нереверсивный, с реле РТТ-325 68-92А, IP00 | шт | 4988.62 | 5049.71 | 164 | Контакторы, пускатели электромагнитные | - | 1.1
62.6.02.01-0430 | Пускатель электромагнитный У2, 220В/50Гц, 2з+2р, 100А, нереверсивный, с реле РТТ-325 85- 115А, в корпусе IP54, с кнопкой R | шт | 11112.24 | 11248.31 | 164 | Контакторы, пускатели электромагнитные | - | 1.1
62.6.02.01-0431 | Пускатель электромагнитный У2, 220В/50Гц, 2з+2р, 100А, нереверсивный, с реле РТТ-325 85 -115А, в корпусе IP54, с кнопками ПУСК + СТОП+R | шт | 11543.88 | 11684.96 | 164 | Контакторы, пускатели электромагнитные | - | 1.1
62.6.02.01-0432 | Пускатель электромагнитный У3, 110В/50Гц, 2з+2р, 100А, нереверсивный, с реле РТТ-325 85- 115А, в корпусе IP40, с кнопкой R | шт | 10440 | 10567.67 | 164 | Контакторы, пускатели электромагнитные | - | 1.1
62.6.02.01-0433 | Пускатель электромагнитный У3, 220В/50Гц, 2з+2р, 100А, нереверсивный, с реле РТТ-325 85 -115А, в корпусе IP40, с кнопками ПУСК + СТОП+R | шт | 10716.43 | 10847.43 | 164 | Контакторы, пускатели электромагнитные | - | 1.1
62.6.02.01-0434 | Пускатель электромагнитный УХЛ4, 220В/50Гц, 2з+2р, 125А, нереверсивный, без реле, IP00 | шт | 4251.49 | 4303.53 | 164 | Контакторы, пускатели электромагнитные | - | 1.1
62.6.02.01-0435 | Пускатель электромагнитный У2, 220В/50Гц, 2з+2р, 125А, нереверсивный, без реле, в корпусе IP54, без кнопок | шт | 8817.24 | 8925.32 | 164 | Контакторы, пускатели электромагнитные | - | 1.1
62.6.02.01-0436 | Пускатель электромагнитный У2, 220В/50Гц, 2з+2р, 125А, нереверсивный, без реле, в корпусе IP54, с кнопками ПУСК и СТОП | шт | 9153.37 | 9265.51 | 164 | Контакторы, пускатели электромагнитные | - | 1.1
62.6.02.01-0437 | Пускатель электромагнитный У3, 220В/50Гц, 2з+2р, 125А, нереверсивный, без реле, в корпусе IP40, без кнопок | шт | 8120.2 | 8219.79 | 164 | Контакторы, пускатели электромагнитные | - | 1.1
62.6.02.01-0438 | Пускатель электромагнитный-125160 У3, 220В/50Гц, 2з+2р, 125А, нереверсивный, без реле, в корпусе IP40, с кнопками ПУСК и СТОП | шт | 8449.9 | 8553.49 | 164 | Контакторы, пускатели электромагнитные | - | 1.1
62.6.02.01-0439 | Пускатель электромагнитный-125200 УХЛ4, 220В/50Гц, 2з+2р, 125А, нереверсивный, с реле РТТ-325 106-143А, IP00 | шт | 6632.03 | 6712.84 | 164 | Контакторы, пускатели электромагнитные | - | 1.1
62.6.02.01-0440 | Пускатель электромагнитный У2, 220В/50Гц, 2з+2р, 125А, нереверсивный, с реле РТТ-325 106-143А, в корпусе IP54, с кнопкой R | шт | 11763.37 | 11907.07 | 164 | Контакторы, пускатели электромагнитные | - | 1.1
62.6.02.01-0441 | Пускатель электромагнитный У2, 220В/50Гц, 2з+2р, 125А, нереверсивный, с реле РТТ-325 106-143А, в корпусе IP54, с кнопками ПУСК + СТОП+R | шт | 12199.59 | 12348.72 | 164 | Контакторы, пускатели электромагнитные | - | 1.1
62.6.02.01-0442 | Пускатель электромагнитный У3, 220В/50Гц, 2з+2р, 125А, нереверсивный, с реле РТТ-325 106-143А, в корпусе IP40, с кнопкой R | шт | 11085.61 | 11221.02 | 164 | Контакторы, пускатели электромагнитные | - | 1.1
62.6.02.01-0443 | Пускатель электромагнитный У3, 220В/50Гц, 2з+2р, 125А, нереверсивный, с реле РТТ-325 106-143А, в корпусе IP40, с кнопками ПУСК + СТОП+R | шт | 11364.8 | 11503.58 | 164 | Контакторы, пускатели электромагнитные | - | 1.1
62.6.02.01-0444 | Пускатель электромагнитный УХЛ4, 220В/50Гц, 2з+2р, 160А, нереверсивный, без реле, IP00 | шт | 5323.31 | 5388.8 | 164 | Контакторы, пускатели электромагнитные | - | 1.1
62.6.02.01-0445 | Пускатель электромагнитный У2, 220В/50Гц, 2з+2р, 160А, нереверсивный, без реле, в корпусе IP54, без кнопок | шт | 13702.04 | 13869.79 | 164 | Контакторы, пускатели электромагнитные | - | 1.1
62.6.02.01-0446 | Пускатель электромагнитный У2, 110В/50Гц, 2з+2р, 160А, нереверсивный, без реле, в корпусе IP54, с кнопками ПУСК и СТОП | шт | 14783.88 | 14965 | 164 | Контакторы, пускатели электромагнитные | - | 1.1
62.6.02.01-0447 | Пускатель электромагнитный У3, 110В/50Гц, 2з+2р, 160А, нереверсивный, без реле, в корпусе IP40, без кнопок | шт | 13272.24 | 13434.79 | 164 | Контакторы, пускатели электромагнитные | - | 1.1
62.6.02.01-0448 | Пускатель электромагнитный У3, 220В/50Гц, 2з+2р, 160А, нереверсивный, без реле, в корпусе IP40, с кнопками ПУСК и СТОП | шт | 13475.2 | 13640.23 | 164 | Контакторы, пускатели электромагнитные | - | 1.1
62.6.02.01-0449 | Пускатель электромагнитный УХЛ4, 110В/50Гц, 2з+2р, 160А, нереверсивный, с реле РТТ-326 136-160А, IP00 | шт | 6432.86 | 6511.89 | 164 | Контакторы, пускатели электромагнитные | - | 1.1
62.6.02.01-0450 | Пускатель электромагнитный У2, 220В/50Гц, 2з+2р, 160А, нереверсивный, с реле РТТ-326 106-143А, в корпусе IP54, с кнопкой R | шт | 16465.41 | 16666.65 | 164 | Контакторы, пускатели электромагнитные | - | 1.1
62.6.02.01-0451 | Пускатель электромагнитный У2, 220В/50Гц, 2з+2р, 160А, нереверсивный, с реле РТТ-326 136-160А, в корпусе IP54, с кнопками ПУСК, СТОП + R | шт | 16912.65 | 17117.45 | 164 | Контакторы, пускатели электромагнитные | - | 1.1
62.6.02.01-0452 | Пускатель электромагнитный У2, 380В/50Гц, 2з+2р, 160А, нереверсивный, с реле РТТ-326 136-160А, в корпусе IP54, с кнопками ПУСК, СТОП + R | шт | 16733.7 | 16936.36 | 164 | Контакторы, пускатели электромагнитные | - | 1.1
62.6.02.01-0453 | Пускатель электромагнитный У3, 110В/50Гц, 2з+2р, 160А, нереверсивный, с реле РТТ-326 136-160А, в корпусе IP40, с кнопкой R | шт | 16057.65 | 16251.53 | 164 | Контакторы, пускатели электромагнитные | - | 1.1
62.6.02.01-0454 | Пускатель электромагнитный У3, 220В/50Гц, 2з+2р, 160А, нереверсивный, с реле РТТ-326 136-160А, в корпусе IP40, с кнопками ПУСК, СТОП + R | шт | 16139.39 | 16336.7 | 164 | Контакторы, пускатели электромагнитные | - | 1.1
62.6.02.01-0455 | Пускатель электромагнитный УХЛ4, 220В/50Гц, 2з+2р, 180А, нереверсивный, без реле, IP00 | шт | 6619.83 | 6700.89 | 164 | Контакторы, пускатели электромагнитные | - | 1.1
62.6.02.01-0456 | Пускатель электромагнитный У2, 220В/50Гц, 2з+2р, 180А, нереверсивный, без реле, в корпусе IP54, без кнопок | шт | 14807.76 | 14987.07 | 164 | Контакторы, пускатели электромагнитные | - | 1.1
62.6.02.01-0457 | Пускатель электромагнитный У2, 220В/50Гц, 2з+2р, 180А, нереверсивный, без реле, в корпусе IP54, с кнопками ПУСК и СТОП | шт | 17533.47 | 17745.49 | 164 | Контакторы, пускатели электромагнитные | - | 1.1
62.6.02.01-0458 | Пускатель электромагнитный У3, 220В/50Гц, 2з+2р, 180А, нереверсивный, без реле, в корпусе IP40, без кнопок | шт | 14377.96 | 14552.12 | 164 | Контакторы, пускатели электромагнитные | - | 1.1
62.6.02.01-0459 | Пускатель электромагнитный УХЛ4, 110В/50Гц, 2з+2р, 180А, нереверсивный, без реле, IP20 | шт | 6187.42 | 6263.29 | 164 | Контакторы, пускатели электромагнитные | - | 1.1
62.6.02.01-0460 | Пускатель электромагнитный УХЛ4, 220В/50Гц, 2з+2р, 180А, нереверсивный, без реле, IP20 | шт | 6951.56 | 7036.63 | 164 | Контакторы, пускатели электромагнитные | - | 1.1
62.6.02.01-0461 | Пускатель электромагнитный У3, 220В/50Гц, 2з+2р, 180А, нереверсивный, без реле, в корпусе IP40, с кнопками ПУСК и СТОП | шт | 15718.78 | 15909.05 | 164 | Контакторы, пускатели электромагнитные | - | 1.1
62.6.02.01-0462 | Пускатель электромагнитный УХЛ4, 220В/50Гц, 2з+2р, 180А, нереверсивный, с реле РТТ-326 153-180А, IP00 | шт | 9771.22 | 9890.31 | 164 | Контакторы, пускатели электромагнитные | - | 1.1
62.6.02.01-0463 | Пускатель электромагнитный У2, 220В/50Гц, 2з+2р, 180А, нереверсивный, с реле РТТ-326 153-180А, в корпусе IP54, с кнопкой R | шт | 16879.59 | 17085.76 | 164 | Контакторы, пускатели электромагнитные | - | 1.1
62.6.02.01-0464 | Пускатель электромагнитный У2, 220В/50Гц, 2з+2р, 180А, нереверсивный, с реле РТТ-326 153-180А, в корпусе IP54, с кнопками ПУСК, СТОП + R | шт | 18883.47 | 19113.68 | 164 | Контакторы, пускатели электромагнитные | - | 1.1
62.6.02.01-0465 | Пускатель электромагнитный У3, 220В/50Гц, 2з+2р, 180А, нереверсивный, с реле РТТ-326 153-180А, в корпусе IP40, с кнопкой R | шт | 16773.98 | 16978.88 | 164 | Контакторы, пускатели электромагнитные | - | 1.1
62.6.02.01-0466 | Пускатель электромагнитный У3, 220В/50Гц, 2з+2р, 180А, нереверсивный, с реле РТТ-326 153-180А, в корпусе IP40, с кнопками ПУСК, СТОП + R | шт | 17621.63 | 17836.71 | 164 | Контакторы, пускатели электромагнитные | - | 1.1
62.6.02.01-0467 | Пускатель электромагнитный УХЛ4, 220В/50Гц, 2з+2р, 250А, нереверсивный, без реле, IP00 | шт | 8444.68 | 8548.32 | 164 | Контакторы, пускатели электромагнитные | - | 1.1
62.6.02.01-0468 | Пускатель электромагнитный У2, 220В/50Гц, 2з+2р, 250А, нереверсивный, без реле, в корпусе IP54, без кнопок | шт | 26655.61 | 26977.78 | 164 | Контакторы, пускатели электромагнитные | - | 1.1
62.6.02.01-0469 | Пускатель электромагнитный У2, 220В/50Гц, 2з+2р, 250А, нереверсивный, без реле, в корпусе IP54, с кнопками ПУСК и СТОП | шт | 27009.18 | 27335.6 | 164 | Контакторы, пускатели электромагнитные | - | 1.1
62.6.02.01-0470 | Пускатель электромагнитный У3, 220В/50Гц, 2з+2р, 250А, нереверсивный, без реле, в корпусе IP40, без кнопок | шт | 24843.68 | 25144.11 | 164 | Контакторы, пускатели электромагнитные | - | 1.1
62.6.02.01-0471 | Пускатель электромагнитный У3, 220В/50Гц, 2з+2р, 250А, нереверсивный, без реле, в корпусе IP40, с кнопками ПУСК и СТОП | шт | 31596.43 | 31977.97 | 164 | Контакторы, пускатели электромагнитные | - | 1.1
62.6.02.01-0472 | Пускатель электромагнитный УХЛ4, 220В/50Гц, 2з+2р, 250А, нереверсивный, с реле РТТ-327 221-260А, IP00 | шт | 14299.48 | 14473.68 | 164 | Контакторы, пускатели электромагнитные | - | 1.1
62.6.02.01-0473 | Пускатель электромагнитный У2, 220В/50Гц, 2з+2р, 250А, нереверсивный, с реле РТТ5-330-250 186-250 А, в корпусе IP54, с кнопкой R | шт | 34856.63 | 35282.54 | 164 | Контакторы, пускатели электромагнитные | - | 1.1
62.6.02.01-0474 | Пускатель электромагнитный У2, 220В/50Гц, 2з+2р, 250А, нереверсивный, с реле РТТ5-330-250 186-250А, в корпусе IP54, с кнопками ПУСК, СТОП + R | шт | 35354.39 | 35786.27 | 164 | Контакторы, пускатели электромагнитные | - | 1.1
62.6.02.01-0475 | Пускатель электромагнитный У3, 220В/50Гц, 2з+2р, 250А, нереверсивный, с реле РТТ5-330-250 186-250А, в корпусе IP40, с кнопкой R | шт | 34459.9 | 34881.24 | 164 | Контакторы, пускатели электромагнитные | - | 1.1
62.6.02.01-0476 | Пускатель электромагнитный У3, 220В/50Гц, 2з+2р, 250А, нереверсивный, с реле РТТ5-330-250 186-250А, в корпусе IP40, с кнопками ПУСК, СТОП + R | шт | 36495.92 | 36941.69 | 164 | Контакторы, пускатели электромагнитные | - | 1.1
62.6.02.01-0477 | Пускатель электромагнитный УХЛ4, 220В/50Гц, 4з+2р, 1000А, нереверсивный, без реле, IP00 | шт | 45867.33 | 46427.7 | 164 | Контакторы, пускатели электромагнитные | - | 1.1
62.6.02.01-0478 | Пускатель электромагнитный УХЛ4, 220В/50Гц, 4з+2р, 1250А, нереверсивный, без реле, IP00 | шт | 45397.65 | 45952.45 | 164 | Контакторы, пускатели электромагнитные | - | 1.1
62.6.02.01-0479 | Пускатель электромагнитный УХЛ4, 220В/50Гц, 4з+2р, 315А, нереверсивный, без реле, IP00 | шт | 11602.13 | 11745.54 | 164 | Контакторы, пускатели электромагнитные | - | 1.1
62.6.02.01-0480 | Пускатель электромагнитный УХЛ4, 380В/50Гц, 4з+2р, 315А, нереверсивный, без реле, IP00 | шт | 11602.15 | 11745.56 | 164 | Контакторы, пускатели электромагнитные | - | 1.1
62.6.02.01-0481 | Пускатель электромагнитный УХЛ4, 220В/50Гц, 4з+2р, 315А, нереверсивный, с реле РТТ12-400 200-300А, IP00 | шт | 19304.72 | 19540.55 | 164 | Контакторы, пускатели электромагнитные | - | 1.1
62.6.02.01-0482 | Пускатель электромагнитный УХЛ4, 220В/50Гц, 4з+2р, 400А, нереверсивный, без реле, IP00 | шт | 12221.11 | 12371.94 | 164 | Контакторы, пускатели электромагнитные | - | 1.1
62.6.02.01-0483 | Пускатель электромагнитный УХЛ4, 220В/50Гц, 4з+2р, 400А, нереверсивный, с реле РТТ12-400 267-400А, IP00 | шт | 18530.61 | 18757.14 | 164 | Контакторы, пускатели электромагнитные | - | 1.1
62.6.02.01-0484 | Пускатель электромагнитный УХЛ4, 220В/50Гц, 4з+2р, 500А, нереверсивный, без реле, IP00 | шт | 13288 | 13451.64 | 164 | Контакторы, пускатели электромагнитные | - | 1.1
62.6.02.01-0485 | Пускатель электромагнитный УХЛ4, 220В/50Гц, 4з+2р, 500А, нереверсивный, с реле РТТ12-630 320-480А, IP00 | шт | 19973.5 | 20217.37 | 164 | Контакторы, пускатели электромагнитные | - | 1.1
62.6.02.01-0486 | Пускатель электромагнитный УХЛ4, 220В/50Гц, 4з+2р, 630А, нереверсивный, без реле, IP00 | шт | 38523.93 | 38995.61 | 164 | Контакторы, пускатели электромагнитные | - | 1.1
62.6.02.01-0487 | Пускатель электромагнитный УХЛ4, 220В/50Гц, 4з+2р, 630А, нереверсивный, с реле РТТ12-630 420-630А, IP00 | шт | 52589.64 | 53230.3 | 164 | Контакторы, пускатели электромагнитные | - | 1.1
62.6.02.01-0488 | Пускатель электромагнитный УХЛ4, 220В/50Гц, 4з+2р, 800А, нереверсивный, без реле, IP00 | шт | 42376.33 | 42894.79 | 164 | Контакторы, пускатели электромагнитные | - | 1.1
62.6.02.01-0489 | Пускатель электромагнитный УХЛ4, 24В АС, 1з, 6А, нереверсивный, без реле, IP20 | шт | 298.24 | 301.89 | 164 | Контакторы, пускатели электромагнитные | - | 1.1
62.6.02.01-0490 | Пускатель электромагнитный УХЛ4, 220В/50Гц, 4з+2р, 100А, нереверсивный, без реле, IP00 | шт | 3324.08 | 3365.15 | 164 | Контакторы, пускатели электромагнитные | - | 1.1
62.6.02.01-0491 | Пускатель электромагнитный УХЛ4, 220В/50Гц, 4з+2р, 100А, нереверсивный, с реле РТТ-425 42,5- 57,5А, IP00 | шт | 4365.43 | 4418.94 | 164 | Контакторы, пускатели электромагнитные | - | 1.1
62.6.02.01-0492 | Пускатель электромагнитный УХЛ4, 220В/50Гц, 4з+2р, 125А, нереверсивный, без реле, IP00 | шт | 3508.61 | 3551.88 | 164 | Контакторы, пускатели электромагнитные | - | 1.1
62.6.02.01-0493 | Пускатель электромагнитный УХЛ4, 380В/50Гц, 4з+2р, 125А, нереверсивный, без реле, IP00 | шт | 3122.93 | 3161.57 | 164 | Контакторы, пускатели электромагнитные | - | 1.1
62.6.02.01-0494 | Пускатель электромагнитный УХЛ4, 220В/50Гц, 4з+2р, 125А, нереверсивный, с реле РТТ-426 106-143А, IP00 | шт | 5307.91 | 5372.83 | 164 | Контакторы, пускатели электромагнитные | - | 1.1
62.6.02.01-0495 | Пускатель электромагнитный УХЛ4, 220В/50Гц, 4з+2р, 160А, нереверсивный, без реле, IP00 | шт | 5034.73 | 5097.36 | 164 | Контакторы, пускатели электромагнитные | - | 1.1
62.6.02.01-0496 | Пускатель электромагнитный УХЛ4, 220В/50Гц, 4з+2р, 160А, нереверсивный, с реле РТТ-426 106-143А, IP00 | шт | 6953.51 | 7038.75 | 164 | Контакторы, пускатели электромагнитные | - | 1.1
62.6.02.01-0497 | Пускатель электромагнитный УХЛ4, 220В/50Гц, 4з+2р, 200А, нереверсивный, без реле, IP00 | шт | 5492.74 | 5560.87 | 164 | Контакторы, пускатели электромагнитные | - | 1.1
62.6.02.01-0498 | Пускатель электромагнитный УХЛ4, 220В/50Гц, 4з+2р, 250А, нереверсивный, без реле, IP00 | шт | 5395.6 | 5462.53 | 164 | Контакторы, пускатели электромагнитные | - | 1.1
62.6.02.01-0499 | Пускатель электромагнитный УХЛ4, 220В/50Гц, 4з+2р, 250А, нереверсивный, с реле РТТ-427 167-260А, IP00 | шт | 8395.2 | 8499.46 | 164 | Контакторы, пускатели электромагнитные | - | 1.1
62.6.02.01-0500 | Пускатель электромагнитный УХЛ4, 110В/50Гц, 1з, 40А, нереверсивный, без реле, IP00 | шт | 1344.49 | 1361.07 | 164 | Контакторы, пускатели электромагнитные | - | 1.1
62.6.02.01-0501 | Пускатель электромагнитный УХЛ4, 220В/50Гц, 1з+1р, 40А, нереверсивный, без реле, IP00 | шт | 1390.41 | 1407.54 | 164 | Контакторы, пускатели электромагнитные | - | 1.1
62.6.02.01-0502 | Пускатель электромагнитный УХЛ4, 220В/50Гц, 2з+2р, 40А, нереверсивный, без реле, IP00 | шт | 1483.17 | 1501.41 | 164 | Контакторы, пускатели электромагнитные | - | 1.1
62.6.02.01-0503 | Пускатель электромагнитный У3, 220В/50Гц, 1з, 40А, нереверсивный, без реле, в корпусе IP40, без кнопок | шт | 1893.68 | 1916.84 | 164 | Контакторы, пускатели электромагнитные | - | 1.1
62.6.02.01-0504 | Пускатель электромагнитный У3, 220В/50Гц, 2з+2р, 40А, нереверсивный, без реле, в корпусе IP40, без кнопок | шт | 2031.43 | 2056.25 | 164 | Контакторы, пускатели электромагнитные | - | 1.1
62.6.02.01-0505 | Пускатель электромагнитный УХЛ4, 220В/50Гц, 1з, 40А, нереверсивный, с реле РТТ-141 28-40А, IP00 | шт | 2064.49 | 2089.8 | 164 | Контакторы, пускатели электромагнитные | - | 1.1
62.6.02.01-0506 | Пускатель электромагнитный УХЛ4, 220В/50Гц, 1з+1р, 40А, нереверсивный, с реле РТТ-141 28-40А, IP00 | шт | 2066.33 | 2091.66 | 164 | Контакторы, пускатели электромагнитные | - | 1.1
62.6.02.01-0507 | Пускатель электромагнитный УХЛ4, 220В/50Гц, 2з+2р, 40А, нереверсивный, с реле РТТ-141 28-40А, IP00 | шт | 2196.73 | 2223.63 | 164 | Контакторы, пускатели электромагнитные | - | 1.1
62.6.02.01-0508 | Пускатель электромагнитный У3, 220В/50Гц, 1з, 40А, нереверсивный, с реле РТТ-141 28-40А, в корпусе IP40, с кнопкой R | шт | 2648.58 | 2681.25 | 164 | Контакторы, пускатели электромагнитные | - | 1.1
62.6.02.01-0509 | Пускатель электромагнитный У3, 220В/50Гц, 1з+1р, 40А, нереверсивный, с реле РТТ-141 28-40А, в корпусе IP40, с кнопкой R | шт | 2675.2 | 2708.19 | 164 | Контакторы, пускатели электромагнитные | - | 1.1
62.6.02.01-0510 | Пускатель электромагнитный У3, 220В/50Гц, 2з+2р, 40А, нереверсивный, с реле РТТ-141 28-40А, в корпусе IP40, с кнопкой R | шт | 2789.08 | 2823.44 | 164 | Контакторы, пускатели электромагнитные | - | 1.1
62.6.02.01-0511 | Пускатель электромагнитный-4100 УХЛ4, 36В, 2з+2р, 63А, нереверсивный, без реле, IP00 | шт | 3356 | 3397.41 | 164 | Контакторы, пускатели электромагнитные | - | 1.1
62.6.02.01-0512 | Пускатель электромагнитный-4102 УХЛ4, 220В, 2з+2р, 63А, нереверсивный, без реле, IP00 | шт | 3470.67 | 3513.14 | 164 | Контакторы, пускатели электромагнитные | - | 1.1
62.6.02.01-0513 | Пускатель электромагнитный У3, 110В, 2з+2р, 63А, нереверсивный, без реле, в корпусе IP40, без кнопок | шт | 4537.33 | 4593.35 | 164 | Контакторы, пускатели электромагнитные | - | 1.1
62.6.02.01-0514 | Пускатель электромагнитный УХЛ4, 110В, 2з+2р, 63А, нереверсивный, с реле РТТ-221П 53,5-63А, IP00 | шт | 4824 | 4882.94 | 164 | Контакторы, пускатели электромагнитные | - | 1.1
62.6.02.01-0516 | Пускатель электромагнитный У2, 220В, 2з+2р, 63А, нереверсивный, с реле РТТ-221П 53,5-63А, в корпусе IP54, с кнопкой R | шт | 6470.67 | 6550.39 | 164 | Контакторы, пускатели электромагнитные | - | 1.1
62.6.02.01-0517 | Пускатель электромагнитный УХЛ4, 220В, 2з+2р, 100А, нереверсивный, без реле, IP00 | шт | 3898.27 | 3946.01 | 164 | Контакторы, пускатели электромагнитные | - | 1.1
62.6.02.01-0518 | Пускатель электромагнитный У3, 220В, 2з+2р, 100А, нереверсивный, без реле, в корпусе IP40, без кнопок | шт | 10087 | 10210.27 | 164 | Контакторы, пускатели электромагнитные | - | 1.1
62.6.02.01-0519 | Пускатель электромагнитный У2, 220В, 2з+2р, 100А, нереверсивный, без реле, в корпусе IP54, без кнопок | шт | 11014 | 11148.48 | 164 | Контакторы, пускатели электромагнитные | - | 1.1
62.6.02.01-0520 | Пускатель электромагнитный У3, 220В, 2з+2р, 100А, нереверсивный, без реле, в корпусе IP40, с кнопками ПУСК + СТОП | шт | 10524.54 | 10653.1 | 164 | Контакторы, пускатели электромагнитные | - | 1.1
62.6.02.01-0521 | Пускатель электромагнитный У2, 220В, 2з+2р, 100А, нереверсивный, без реле, в корпусе IP54, с кнопками ПУСК + СТОП | шт | 11470.08 | 11610.06 | 164 | Контакторы, пускатели электромагнитные | - | 1.1
62.6.02.01-0522 | Пускатель электромагнитный УХЛ4, 220В, 2з+2р, 100А, нереверсивный, с реле РТТ-325 85-115А, IP00 | шт | 5138.28 | 5201.07 | 164 | Контакторы, пускатели электромагнитные | - | 1.1
62.6.02.01-0523 | Пускатель электромагнитный У3, 220В, 2з+2р, 100А, нереверсивный, с реле РТТ-325 85 -115А, в корпусе IP40, с кнопками ПУСК + СТОП + R | шт | 14422.89 | 14598.74 | 164 | Контакторы, пускатели электромагнитные | - | 1.1
62.6.02.01-0524 | Пускатель электромагнитный У2, 220В, 2з+2р, 100А, нереверсивный, с реле РТТ-325 85 -115А, в корпусе IP54, с кнопками ПУСК + СТОП + R | шт | 15536.53 | 15725.82 | 164 | Контакторы, пускатели электромагнитные | - | 1.1
62.6.02.01-0525 | Пускатель электромагнитный УХЛ4, 110В, 2з+2р, 160А, нереверсивный, без реле, IP00 | шт | 5483.02 | 5550.34 | 164 | Контакторы, пускатели электромагнитные | - | 1.1
62.6.02.01-0526 | Пускатель электромагнитный У3, 220В, 2з+2р, 160А, нереверсивный, без реле, в корпусе IP40, без кнопок | шт | 17862.67 | 18081.44 | 164 | Контакторы, пускатели электромагнитные | - | 1.1
62.6.02.01-0527 | Пускатель электромагнитный У2, 220В, 2з+2р, 160А, нереверсивный, без реле, в корпусе IP54, без кнопок | шт | 18441.13 | 18666.92 | 164 | Контакторы, пускатели электромагнитные | - | 1.1
62.6.02.01-0528 | Пускатель электромагнитный У3, 220В, 2з+2р, 160А, нереверсивный, без реле, в корпусе IP40, с кнопками ПУСК + СТОП | шт | 18135.83 | 18357.92 | 164 | Контакторы, пускатели электромагнитные | - | 1.1
62.6.02.01-0529 | Пускатель электромагнитный У2, 220В, 2з+2р, 160А, нереверсивный, без реле, в корпусе IP54, с кнопками ПУСК + СТОП | шт | 19897.13 | 20140.43 | 164 | Контакторы, пускатели электромагнитные | - | 1.1
62.6.02.01-0530 | Пускатель электромагнитный УХЛ4, 220В, 2з+2р, 160А, нереверсивный, с реле РТТ-326 136-160А, IP00 | шт | 6625.84 | 6707.15 | 164 | Контакторы, пускатели электромагнитные | - | 1.1
62.6.02.01-0531 | Пускатель электромагнитный УХЛ4, 220В/50Гц, 1з, 25А, нереверсивный, без реле, IP00 | шт | 1184.69 | 1199.33 | 164 | Контакторы, пускатели электромагнитные | - | 1.1
62.6.02.01-0532 | Пускатель электромагнитный УХЛ4, 220В/50Гц, 1з+1р, 25А, нереверсивный, без реле, IP00 | шт | 1229.69 | 1244.87 | 164 | Контакторы, пускатели электромагнитные | - | 1.1
62.6.02.01-0533 | Пускатель электромагнитный УХЛ4, 220В/50Гц, 2з+2р, 25А, нереверсивный, без реле, IP00 | шт | 1296.73 | 1312.71 | 164 | Контакторы, пускатели электромагнитные | - | 1.1
62.6.02.01-0534 | Пускатель электромагнитный УХЛ4, 220В/50Гц, 1з, 25А, нереверсивный, с реле РТТ-141 21,3-25А, IP00 | шт | 1847.76 | 1870.44 | 164 | Контакторы, пускатели электромагнитные | - | 1.1
62.6.02.01-0535 | Пускатель электромагнитный УХЛ4, 220В/50Гц, 1з+1р, 25А, нереверсивный, с реле РТТ-141 21,3-25А, IP00 | шт | 1894.59 | 1917.84 | 164 | Контакторы, пускатели электромагнитные | - | 1.1
62.6.02.01-0536 | Пускатель электромагнитный УХЛ4, 220В/50Гц, 2з+2р, 25А, нереверсивный, с реле РТТ-141 21,3-25А, IP00 | шт | 1983.68 | 2007.99 | 164 | Контакторы, пускатели электромагнитные | - | 1.1
62.6.02.01-0537 | Пускатель электромагнитный У3, 220В/50Гц, 1з, 25А, нереверсивный, без реле, в корпусе IP30, без кнопок | шт | 1706.33 | 1727.58 | 164 | Контакторы, пускатели электромагнитные | - | 1.1
62.6.02.01-0538 | Пускатель электромагнитный У3, 220В/50Гц, 2з+2р, 25А, нереверсивный, без реле, в корпусе IP30, без кнопок | шт | 1838.58 | 1861.42 | 164 | Контакторы, пускатели электромагнитные | - | 1.1
62.6.02.01-0539 | Пускатель электромагнитный У3, 380В/50Гц, 1з, 25А, нереверсивный, без реле, в корпусе IP30, без кнопок | шт | 1705.87 | 1727.12 | 164 | Контакторы, пускатели электромагнитные | - | 1.1
62.6.02.01-0540 | Пускатель электромагнитный У3, 220В/50Гц, 1з, 25А, нереверсивный, с реле РТТ-141 21,3-25А, в корпусе IP30, с кнопкой R | шт | 2403.37 | 2433.07 | 164 | Контакторы, пускатели электромагнитные | - | 1.1
62.6.02.01-0541 | Пускатель электромагнитный У3, 220В/50Гц, 1з+1р, 25А, нереверсивный, с реле РТТ-141 21,3-25А, в корпусе IP30, с кнопкой R | шт | 2447.45 | 2477.68 | 164 | Контакторы, пускатели электромагнитные | - | 1.1
62.6.02.01-0542 | Пускатель электромагнитный У3, 220В/50Гц, 2з+2р, 25А, нереверсивный, с реле РТТ-141 21,3-25А, в корпусе IP30, с кнопкой R | шт | 2539.28 | 2570.61 | 164 | Контакторы, пускатели электромагнитные | - | 1.1
62.6.02.01-0543 | Пускатель электромагнитный УХЛ4 Б, 24В DC, 1з, 10А, нереверсивный, без реле, IP20 | шт | 975.58 | 987.54 | 164 | Контакторы, пускатели электромагнитные | - | 1.1
62.6.02.01-0544 | Пускатель электромагнитный УХЛ4 Б, 24В DC, 1з, 25А, нереверсивный, без реле, IP20 | шт | 1469.3 | 1487.29 | 164 | Контакторы, пускатели электромагнитные | - | 1.1
62.6.02.01-0545 | Пускатель электромагнитный УХЛ4 Б, 24В/50Гц, 1з, 10А, нереверсивный, без реле, IP00 | шт | 321.66 | 325.65 | 164 | Контакторы, пускатели электромагнитные | - | 1.1
62.6.02.01-0546 | Пускатель электромагнитный УХЛ4 Б, 220В/50Гц, 1з, 10А, нереверсивный, без реле, IP00 | шт | 305.94 | 309.75 | 164 | Контакторы, пускатели электромагнитные | - | 1.1
62.6.02.01-0547 | Пускатель электромагнитный УХЛ4 Б, 24В/50Гц, 1з, 16А, нереверсивный, без реле, IP20 | шт | 369.09 | 373.67 | 164 | Контакторы, пускатели электромагнитные | - | 1.1
62.6.02.01-0548 | Пускатель электромагнитный УХЛ4 Б, 24В/50Гц, 1з, 10А, нереверсивный, без реле, IP20 | шт | 345.52 | 349.8 | 164 | Контакторы, пускатели электромагнитные | - | 1.1
62.6.02.01-0549 | Пускатель электромагнитный УХЛ4 Б, 220В/50Гц, 1з, 10А, нереверсивный, без реле, IP20 | шт | 325.25 | 329.29 | 164 | Контакторы, пускатели электромагнитные | - | 1.1
62.6.02.01-0550 | Пускатель электромагнитный УХЛ4 Б, 110В/50Гц, 1з, 10А, нереверсивный, с реле РТЛ-1014-2 7-10А, в корпусе из пластика IP54, с кнопками ПУСК + СТОП, пускатель электромагнитный (ЭТ) | шт | 1131.9 | 1145.8 | 164 | Контакторы, пускатели электромагнитные | - | 1.1
62.6.02.01-0551 | Пускатель электромагнитный УХЛ4 Б, 220В/50Гц, 1з, 16А, нереверсивный, с реле РТЛ-1021-2 12-18А, в корпусе из пластика IP54, с кнопками ПУСК + СТОП | шт | 1453.47 | 1471.28 | 164 | Контакторы, пускатели электромагнитные | - | 1.1
62.6.02.01-0552 | Пускатель электромагнитный УХЛ4 Б, 24В/50Гц, 1з, 25А, нереверсивный, без реле, IP00 | шт | 542.81 | 549.54 | 164 | Контакторы, пускатели электромагнитные | - | 1.1
62.6.02.01-0553 | Пускатель электромагнитный УХЛ4 Б, 24В/50Гц, 1з, 32А, нереверсивный, без реле, IP20 | шт | 1179.12 | 1193.49 | 164 | Контакторы, пускатели электромагнитные | - | 1.1
62.6.02.01-0554 | Пускатель электромагнитный УХЛ4 Б, 24В/50Гц, 1з, 25А, нереверсивный, без реле, IP20 | шт | 593.36 | 600.69 | 164 | Контакторы, пускатели электромагнитные | - | 1.1
62.6.02.01-0555 | Пускатель электромагнитный УХЛ4 Б, 220В/50Гц, 1з, 25А, нереверсивный, без реле, IP20 | шт | 569.61 | 576.66 | 164 | Контакторы, пускатели электромагнитные | - | 1.1
62.6.02.01-0556 | Пускатель электромагнитный УХЛ4 Б, 220В/50Гц, 1з, 25А, нереверсивный, с реле РТЛ-1021-2 12-18А, в корпусе из пластика IP54, с кнопками ПУСК + СТОП | шт | 1396.65 | 1413.87 | 164 | Контакторы, пускатели электромагнитные | - | 1.1
62.6.02.01-0557 | Пускатель электромагнитный УХЛ4 Б, 220В/50Гц, 1з, 32А, нереверсивный, с реле РТЛ-1023-2 23-32А, в корпусе из пластика IP54, с кнопками ПУСК + СТОП | шт | 1907.43 | 1930.8 | 164 | Контакторы, пускатели электромагнитные | - | 1.1
62.6.02.01-0558 | Пускатель электромагнитный УХЛ4 Б, 42В/50Гц, 1р+1з, 40А, нереверсивный, без реле, IP00 | шт | 1089.43 | 1103.01 | 164 | Контакторы, пускатели электромагнитные | - | 1.1
62.6.02.01-0559 | Пускатель электромагнитный УХЛ4 Б, 220В/50Гц, 1р+1з, 40А, нереверсивный, без реле, IP00 | шт | 1073.22 | 1086.57 | 164 | Контакторы, пускатели электромагнитные | - | 1.1
62.6.02.01-0560 | Пускатель электромагнитный УХЛ4 Б, 24В/50Гц, 1р+1з, 50А, нереверсивный, без реле, IP20 | шт | 1375.33 | 1392.34 | 164 | Контакторы, пускатели электромагнитные | - | 1.1
62.6.02.01-0561 | Пускатель электромагнитный УХЛ4 Б, 24В/50Гц, 1р+1з, 40А, нереверсивный, без реле, IP20 | шт | 1440.45 | 1458.24 | 164 | Контакторы, пускатели электромагнитные | - | 1.1
62.6.02.01-0562 | Пускатель электромагнитный УХЛ4 Б, 36В/50Гц, 1р+1з, 63А, нереверсивный, без реле, IP00 | шт | 1356.49 | 1373.25 | 164 | Контакторы, пускатели электромагнитные | - | 1.1
62.6.02.01-0563 | Пускатель электромагнитный УХЛ4 Б, 110В/50Гц, 1р+1з, 95А, нереверсивный, без реле, IP20 | шт | 2992.47 | 3028.94 | 164 | Контакторы, пускатели электромагнитные | - | 1.1
62.6.02.01-0564 | Пускатель электромагнитный УХЛ4 Б, 24В/50Гц, 1р+1з, 80А, нереверсивный, без реле, IP20 | шт | 1832.38 | 1854.95 | 164 | Контакторы, пускатели электромагнитные | - | 1.1
62.6.02.01-0565 | Пускатель электромагнитный УХЛ4 Б, 24В/50Гц, 1р+1з, 63А, нереверсивный, без реле, IP20 | шт | 1453.23 | 1471.12 | 164 | Контакторы, пускатели электромагнитные | - | 1.1
62.6.02.01-0566 | Пускатель электромагнитный УХЛ4 Б, 220В/50Гц, 1р+1з, 63А, нереверсивный, без реле, IP20 | шт | 1397.37 | 1414.58 | 164 | Контакторы, пускатели электромагнитные | - | 1.1
62.6.02.01-0567 | Пускатель электромагнитный УХЛ4 Б, 380В/50Гц, 1р+1з, 80А, нереверсивный, с реле РТЛ-2063-2 63-80А, в корпусе из металла IP54, с кнопками ПУСК + СТОП | шт | 4406.5 | 4460.94 | 164 | Контакторы, пускатели электромагнитные | - | 1.1
62.6.02.01-0568 | Пускатель электромагнитный УХЛ4 Б, 220В/50Гц, 1р+1з, 95А, нереверсивный, с реле РТЛ-2064-2 80-93А, в корпусе из металла IP54, с кнопками ПУСК + СТОП | шт | 5838.09 | 5909.73 | 164 | Контакторы, пускатели электромагнитные | - | 1.1
62.6.02.01-0569 | Пускатель электромагнитный УХЛ4 Б, 220В/50Гц, 1з, 125А, нереверсивный, без реле, IP00 | шт | 4860.69 | 4920.85 | 164 | Контакторы, пускатели электромагнитные | - | 1.1
62.6.02.01-0570 | Пускатель электромагнитный УХЛ4 Б, 220В/50Гц, 1р+1з, 100А, нереверсивный, без реле, IP20 | шт | 2147.23 | 2173.53 | 164 | Контакторы, пускатели электромагнитные | - | 1.1
62.6.02.01-0571 | Пускатель электромагнитный УХЛ4 Б, 220В/50Гц, 1з, 125А, нереверсивный, с реле РТТ325 85-115А, IP00 | шт | 5931.12 | 6004.09 | 164 | Контакторы, пускатели электромагнитные | - | 1.1
62.6.02.01-0572 | Пускатель электромагнитный УХЛ4 Б, 110В/50Гц, 1з, 160А, нереверсивный, без реле, IP00 | шт | 5194.91 | 5260.63 | 164 | Контакторы, пускатели электромагнитные | - | 1.1
62.6.02.01-0573 | Пускатель электромагнитный УХЛ4 Б, 220В/50Гц, 1з, 160А, нереверсивный, с реле РТТ326 136-160А, IP00 | шт | 6621.98 | 6703.28 | 164 | Контакторы, пускатели электромагнитные | - | 1.1
62.6.02.01-0574 | Пускатель электромагнитный УХЛ4 Б, 220В/50Гц, 1з, 250А, нереверсивный, без реле, IP00 | шт | 10039 | 10162.58 | 164 | Контакторы, пускатели электромагнитные | - | 1.1
62.6.02.01-0575 | Пускатель электромагнитный УХЛ4 Б, 220В/50Гц, 1з, 330А, нереверсивный, без реле, IP00 | шт | 12071.78 | 12219.23 | 164 | Контакторы, пускатели электромагнитные | - | 1.1
62.6.02.01-0576 | Пускатель электромагнитный УХЛ4 Б, 220В/50Гц, 1з, 250А, нереверсивный, с реле РТТ327 221-260А, IP00 | шт | 12372.35 | 12523.44 | 164 | Контакторы, пускатели электромагнитные | - | 1.1
62.6.02.01-0577 | Пускатель электромагнитный УХЛ4 Б, 220В/50Гц, 1з, 400А, нереверсивный, без реле, IP00 | шт | 15070.53 | 15255.07 | 164 | Контакторы, пускатели электромагнитные | - | 1.1
62.6.02.01-0578 | Пускатель электромагнитный УХЛ4 Б, 220В/50Гц, 1з, 500А, нереверсивный, без реле, IP00 | шт | 17604.68 | 17819.65 | 164 | Контакторы, пускатели электромагнитные | - | 1.1
62.6.02.01-0579 | Пускатель электромагнитный УХЛ4 Б, 220В/50Гц, 1з, 630А, нереверсивный, без реле, IP00 | шт | 22329.14 | 22605.08 | 164 | Контакторы, пускатели электромагнитные | - | 1.1
62.6.02.01-0580 | Пускатель электромагнитный УХЛ4 Б, 220В/50Гц, 1з, 800А, нереверсивный, без реле, IP00 | шт | 30150.91 | 30520.34 | 164 | Контакторы, пускатели электромагнитные | - | 1.1
62.6.02.01-0581 | Пускатель электромагнитный УХЛ4 Б, 220В/50Гц, 1з, 630А, нереверсивный, с реле РТТ12-630 420-630А, IP00 | шт | 30642.48 | 31018.01 | 164 | Контакторы, пускатели электромагнитные | - | 1.1
62.6.02.02-0001 | Пускатель электромагнитный реверсивный без реле, номинальный ток 10 А, степень защиты IP00 | шт | 901.01 | 912.11 | 164 | Контакторы, пускатели электромагнитные | - | 1.1
62.6.02.02-0094 | Пускатель электромагнитный реверсивный без реле, без кнопок, номинальный ток 63 А, напряжение переменное 380 В, степень защиты IP00, климатическое исполнение УХЛ4 | шт | 3745.83 | 3792.86 | 164 | Контакторы, пускатели электромагнитные | - | 1.1
62.6.02.02-0096 | Пускатель электромагнитный реверсивный без реле, без кнопок, номинальный ток 63 А, напряжение переменное 380 В, степень защиты IP40 | шт | 8602.67 | 8709.38 | 164 | Контакторы, пускатели электромагнитные | - | 1.1
62.6.02.02-0100 | Пускатель электромагнитный реверсивный без реле, без кнопок, номинальный ток 63 А, напряжение переменное 380 В, степень защиты IP54 | шт | 8732 | 8840.26 | 164 | Контакторы, пускатели электромагнитные | - | 1.1
62.6.02.02-0106 | Пускатель электромагнитный реверсивный без реле, без кнопок, номинальный ток 160 А, напряжение переменное 660 В, степень защиты IP00 | шт | 13300.45 | 13464.04 | 164 | Контакторы, пускатели электромагнитные | - | 1.1
62.6.02.02-0112 | Пускатель электромагнитный реверсивный, с тепловым реле с электрической и механической блокировками, без кнопок, номинальный ток 63 А, напряжение переменное 380 В, степень защиты IP00 | шт | 7933.33 | 8030.37 | 164 | Контакторы, пускатели электромагнитные | - | 1.1
62.6.02.02-0113 | Пускатель электромагнитный реверсивный, с тепловым реле с электрической и механической блокировками, без кнопок, номинальный ток 63 А, напряжение переменное 660 В, степень защиты IP00 | шт | 3585.85 | 3629.97 | 164 | Контакторы, пускатели электромагнитные | - | 1.1
62.6.02.02-0114 | Пускатель электромагнитный реверсивный, с тепловым реле с электрической и механической блокировками, без кнопок, номинальный ток 63 А, напряжение переменное 380 В, степень защиты IP40 | шт | 10302.67 | 10429.93 | 164 | Контакторы, пускатели электромагнитные | - | 1.1
62.6.02.02-0118 | Пускатель электромагнитный реверсивный, с тепловым реле с электрической и механической блокировками, без кнопок, номинальный ток 63 А, напряжение переменное 380 В, степень защиты IP54 | шт | 10776 | 10909.14 | 164 | Контакторы, пускатели электромагнитные | - | 1.1
62.6.02.02-0122 | Пускатель электромагнитный реверсивный без реле, без кнопок, номинальный ток 100 А, напряжение переменное 660 В, степень защиты IP00 | шт | 9617.8 | 9735.51 | 164 | Контакторы, пускатели электромагнитные | - | 1.1
62.6.02.02-0127 | Пускатель электромагнитный реверсивный, с тепловым реле с электрической и механической блокировками, без кнопок, номинальный ток 100 А, напряжение переменное 660 В, степень защиты IP00 | шт | 10735.87 | 10867.36 | 164 | Контакторы, пускатели электромагнитные | - | 1.1
62.6.02.02-0132 | Пускатель электромагнитный реверсивный, с тепловым реле с электрической и механической блокировками, без кнопок, номинальный ток 160 А, напряжение переменное 660 В, степень защиты IP00 | шт | 16718.81 | 16922.09 | 164 | Контакторы, пускатели электромагнитные | - | 1.1
62.6.02.02-0191 | Пускатель магнитный УХЛ4 Б, 220В/50Гц, 2р, 10А, реверсивный, без реле, IP00 | шт | 679.93 | 688.38 | 164 | Контакторы, пускатели электромагнитные | - | 1.1
62.6.02.02-0192 | Пускатель магнитный 220В, 2р, УХЛ4 | шт | 961.28 | 973.01 | 164 | Контакторы, пускатели электромагнитные | - | 1.1
62.6.02.02-0193 | Пускатель магнитный УХЛ4, 220В/50Гц, 2р, 25А, реверсивный, без реле, IP00 | шт | 997.93 | 1010.34 | 164 | Контакторы, пускатели электромагнитные | - | 1.1
62.6.02.02-0194 | Пускатель магнитный УХЛ4, 220В/50Гц, 2р+2з, 40А, реверсивный, без реле, IP00 | шт | 3472.31 | 3515.08 | 164 | Контакторы, пускатели электромагнитные | - | 1.1
62.6.02.02-0195 | Пускатель магнитный УХЛ4 Б, 220В/50Гц, 2р+2з, 63А, реверсивный, без реле, IP00 | шт | 2294.13 | 2322.7 | 164 | Контакторы, пускатели электромагнитные | - | 1.1
62.6.02.02-0196 | Пускатель магнитный УХЛ4 Б, 220В/50Гц, 2з, 125А, реверсивный, без реле, IP00 | шт | 3837.36 | 3884.64 | 164 | Контакторы, пускатели электромагнитные | - | 1.1
62.6.02.02-0197 | Пускатель магнитный 220В, 4з+4р, 125А, УХЛ4 В | шт | 12124.79 | 12271.33 | 164 | Контакторы, пускатели электромагнитные | - | 1.1
62.6.02.02-0201 | Пускатель магнитный УХЛ4 Б, 220В/50Гц, 2з, 160А, реверсивный, без реле, IP00 | шт | 11636.85 | 11782.16 | 164 | Контакторы, пускатели электромагнитные | - | 1.1
62.6.02.02-0206 | Пускатель магнитный УХЛ4 Б, 220В/50Гц, 2з, 250А, реверсивный, без реле, IP00 | шт | 15571.59 | 15764.98 | 164 | Контакторы, пускатели электромагнитные | - | 1.1
62.6.02.02-0223 | Пускатель электромагнитный 25 А, реверсивный, 220В 2з+4р У2 В | шт | 3573.33 | 3616.99 | 164 | Контакторы, пускатели электромагнитные | - | 1.1
62.6.02.02-0224 | Пускатель электромагнитный 40 А, реверсивный, 110В 4з+2р У2 В | шт | 4730.53 | 4788.31 | 164 | Контакторы, пускатели электромагнитные | - | 1.1
62.6.02.02-0225 | Пускатель электромагнитный 63 А, реверсивный, 380В 2з+2р | шт | 7018.26 | 7104.29 | 164 | Контакторы, пускатели электромагнитные | - | 1.1
62.6.02.02-0254 | Пускатель электромагнитный 40 А, реверсивный, 220В 4з+2р У2 В | шт | 4972.31 | 5033.03 | 164 | Контакторы, пускатели электромагнитные | - | 1.1
62.6.02.02-0255 | Пускатель электромагнитный 63 А, реверсивный, 220В 2з+2р У2 В | шт | 7285.04 | 7374.3 | 164 | Контакторы, пускатели электромагнитные | - | 1.1
62.6.02.02-0272 | Пускатель электромагнитный У3, 220В/50Гц, 1з, 10А, нереверсивный, без реле, IP40, с кнопками ПУСК и СТОП | шт | 1123.17 | 1137.04 | 164 | Контакторы, пускатели электромагнитные | - | 1.1
62.6.02.02-0311 | Пускатель электромагнитный УХЛ4, 110В/50Гц, 4з+2р, 10А, реверсивный, без реле, IP00 | шт | 1245.31 | 1260.46 | 164 | Контакторы, пускатели электромагнитные | - | 1.1
62.6.02.02-0312 | Пускатель электромагнитный УХЛ4, 110В/50Гц, 4з+2р, 10А, реверсивный, без реле, IP20 | шт | 1316.94 | 1332.95 | 164 | Контакторы, пускатели электромагнитные | - | 1.1
62.6.02.02-0313 | Пускатель электромагнитный 10 А, реверсивные, У3, 127В, (4з+2р), РТТ5-10-1, 8,5А | шт | 1940.51 | 1964.08 | 164 | Контакторы, пускатели электромагнитные | - | 1.1
62.6.02.02-0314 | Пускатель электромагнитный 10 А, реверсивные, УХЛ4, 24В, (6з+4р), РТТ5-10-1, 0,63А | шт | 2090.2 | 2115.56 | 164 | Контакторы, пускатели электромагнитные | - | 1.1
62.6.02.02-0315 | Пускатель электромагнитный 10 А, реверсивные, УХЛ4, 220В, (4з+2р), РТТ5-10-1, 0,4А | шт | 2522.67 | 2553.22 | 164 | Контакторы, пускатели электромагнитные | - | 1.1
62.6.02.02-0316 | Пускатель электромагнитный 10 А, реверсивные, УХЛ4, 220В, (4з+2р), РТТ5-10-2, 0,4А | шт | 1988.27 | 2012.41 | 164 | Контакторы, пускатели электромагнитные | - | 1.1
62.6.02.02-0317 | Пускатель электромагнитный 10 А, реверсивные, УХЛ4, 220В, (6з+4р), РТТ5-10-1, 1А | шт | 2717.27 | 2750.16 | 164 | Контакторы, пускатели электромагнитные | - | 1.1
62.6.02.02-0318 | Пускатель электромагнитный 10 А, реверсивные, УХЛ4, 24В, (2р), РТТ5-10-1, 8,5А | шт | 1703.58 | 1724.3 | 164 | Контакторы, пускатели электромагнитные | - | 1.1
62.6.02.02-0319 | Пускатель электромагнитный 10 А, реверсивные,- У2, 24В, (4з+2р), РТТ5-10-1, 8,5А | шт | 2722.96 | 2756.22 | 164 | Контакторы, пускатели электромагнитные | - | 1.1
62.6.02.02-0320 | Пускатель электромагнитный 10 А, реверсивные, У2, 36В, (6з+4р), РТТ5-10-1, 8,5А | шт | 3017.76 | 3054.56 | 164 | Контакторы, пускатели электромагнитные | - | 1.1
62.6.02.02-0321 | Пускатель электромагнитный 10 А, реверсивные, У2, 220В, (4з+2р), РТТ5-10-1, 8,5А | шт | 3539.85 | 3582.91 | 164 | Контакторы, пускатели электромагнитные | - | 1.1
62.6.02.02-0322 | Пускатель электромагнитный 10 А, реверсивные, У2, 380В, (4з+2р), РТТ5-10-2, 3,2А | шт | 2787.24 | 2821.28 | 164 | Контакторы, пускатели электромагнитные | - | 1.1
62.6.02.02-0323 | Пускатель электромагнитный 10 А, реверсивные, У2, 36В, (4з+2р), РТТ5-10-1, 0,8А | шт | 3082.96 | 3120.54 | 164 | Контакторы, пускатели электромагнитные | - | 1.1
62.6.02.02-0324 | Пускатель электромагнитный 10 А, реверсивные, У2, 24В, (4з+2р), РТТ5-10-1, 8,5А | шт | 3215.2 | 3254.37 | 164 | Контакторы, пускатели электромагнитные | - | 1.1
62.6.02.02-0325 | Пускатель электромагнитный 10 А, реверсивные, У2, 380В, (4з+2р), РТТ5-10-1, 8,5А | шт | 4179.77 | 4230.51 | 164 | Контакторы, пускатели электромагнитные | - | 1.1
62.6.02.02-0326 | Пускатель электромагнитный 10 А, реверсивные, У3, 24В, (4з+2р), РТТ5-10-1, 8,5А | шт | 2541.13 | 2572.21 | 164 | Контакторы, пускатели электромагнитные | - | 1.1
62.6.02.02-0327 | Пускатель электромагнитный 10 А, реверсивные, У3, 220В, (4з+2р), РТТ5-10-1, 2А | шт | 3303.46 | 3343.69 | 164 | Контакторы, пускатели электромагнитные | - | 1.1
62.6.02.02-0328 | Пускатель электромагнитный 10 А, реверсивные, У3, 220В, (6з+4р), РТТ5-10-1, 0,5А | шт | 2695.41 | 2728.34 | 164 | Контакторы, пускатели электромагнитные | - | 1.1
62.6.02.02-0329 | Пускатель электромагнитный 10 А, реверсивные, УХЛ4, 24В, (4з+2р), РТТ5-10-1, 8,5А | шт | 1995.61 | 2019.84 | 164 | Контакторы, пускатели электромагнитные | - | 1.1
62.6.02.02-0330 | Пускатель электромагнитный 10 А, реверсивные, УХЛ4, 24В, (6з+4р), РТТ5-10-1, 8,5А | шт | 2149.9 | 2175.98 | 164 | Контакторы, пускатели электромагнитные | - | 1.1
62.6.02.02-0331 | Пускатель электромагнитный 10 А, реверсивные, УХЛ4, 220В, (4з+2р), РТТ5-10-1, 8,5А | шт | 2594.3 | 2625.71 | 164 | Контакторы, пускатели электромагнитные | - | 1.1
62.6.02.02-0332 | Пускатель электромагнитный 10 А, реверсивные, УХЛ4, 220В, (2р), РТТ5-10-1, 0,8А | шт | 1776.13 | 1797.72 | 164 | Контакторы, пускатели электромагнитные | - | 1.1
62.6.02.02-0333 | Пускатель электромагнитный 10 А, реверсивные, У3, 110В, (4з+2р), РТТ5-10-1, 1А | шт | 2977.35 | 3013.66 | 164 | Контакторы, пускатели электромагнитные | - | 1.1
62.6.02.02-0373 | Пускатель электромагнитный УХЛ4, 110В/50Гц, 2з+4р, 25А, реверсивный, без реле, IP20 | шт | 2434.59 | 2464.19 | 164 | Контакторы, пускатели электромагнитные | - | 1.1
62.6.02.02-0374 | Пускатель электромагнитный 25 А, реверсивные, УХЛ4, 24В, (2з+4р), РТТ-131, 6,3А | шт | 2995.72 | 3032.16 | 164 | Контакторы, пускатели электромагнитные | - | 1.1
62.6.02.02-0375 | Пускатель электромагнитный 25 А, реверсивные, УХЛ4, 24В, (2р), РТТ-131, 25А | шт | 2693.58 | 2726.39 | 164 | Контакторы, пускатели электромагнитные | - | 1.1
62.6.02.02-0376 | Пускатель электромагнитный 25 А, реверсивные, УХЛ4, 24В, (4з+6р), РТТ-131, 25А | шт | 3171.13 | 3209.67 | 164 | Контакторы, пускатели электромагнитные | - | 1.1
62.6.02.02-0377 | Пускатель электромагнитный 25 А, реверсивные, УХЛ4, 110В, (2з+4р), РТТ-131, 25А | шт | 3894.43 | 3941.65 | 164 | Контакторы, пускатели электромагнитные | - | 1.1
62.6.02.02-0378 | Пускатель электромагнитный 25 А, реверсивные, УХЛ4, 220В, (4з+6р), РТТ-131, 25А | шт | 4122.46 | 4172.42 | 164 | Контакторы, пускатели электромагнитные | - | 1.1
62.6.02.02-0379 | Пускатель электромагнитный 25 А, реверсивные, У2, 24В, (2з+4р), РТТ-131, 25А | шт | 3936.13 | 3984.24 | 164 | Контакторы, пускатели электромагнитные | - | 1.1
62.6.02.02-0380 | Пускатель электромагнитный 25 А, реверсивные, У2, 36В, (4з+6р), РТТ-131, 25А | шт | 4123.47 | 4173.83 | 164 | Контакторы, пускатели электромагнитные | - | 1.1
62.6.02.02-0381 | Пускатель электромагнитный 25 А, реверсивные, У2, 380В, (2з+4р), РТТ-131, 25А | шт | 5116.96 | 5179.25 | 164 | Контакторы, пускатели электромагнитные | - | 1.1
62.6.02.02-0382 | Пускатель электромагнитный 25 А, реверсивные, У2, 24В, (2з+4р), РТТ-131, 12,5А | шт | 4288.78 | 4341.16 | 164 | Контакторы, пускатели электромагнитные | - | 1.1
62.6.02.02-0383 | Пускатель электромагнитный 25 А, реверсивные, У2, 220В, (2з+4р), РТТ-131, 25А | шт | 5575.41 | 5643.24 | 164 | Контакторы, пускатели электромагнитные | - | 1.1
62.6.02.02-0384 | Пускатель электромагнитный 25 А, реверсивные, У2, 36В, (2з+4р), РТТ-131, 25А | шт | 4554.18 | 4609.79 | 164 | Контакторы, пускатели электромагнитные | - | 1.1
62.6.02.02-0385 | Пускатель электромагнитный 25 А, реверсивные, У3, 24В, (2з+4р), РТТ-131, 25А | шт | 3721.23 | 3766.63 | 164 | Контакторы, пускатели электромагнитные | - | 1.1
62.6.02.02-0386 | Пускатель электромагнитный 25 А, реверсивные, У3, 36В, (4з+6р), РТТ-131, 25А | шт | 3908.58 | 3956.23 | 164 | Контакторы, пускатели электромагнитные | - | 1.1
62.6.02.02-0387 | Пускатель электромагнитный 25 А, реверсивные, У3, 220В, (2з+4р), РТТ-131, 16А | шт | 4837.59 | 4896.39 | 164 | Контакторы, пускатели электромагнитные | - | 1.1
62.6.02.02-0388 | Пускатель электромагнитный 25 А, реверсивные, У3, 220В, (4з+6р), РТТ-131, 25А | шт | 5081.14 | 5142.87 | 164 | Контакторы, пускатели электромагнитные | - | 1.1
62.6.02.02-0389 | Пускатель электромагнитный 25 А, реверсивные, У3, 220В, (2з+4р), РТТ-131, 20А | шт | 4240.1 | 4291.8 | 164 | Контакторы, пускатели электромагнитные | - | 1.1
62.6.02.02-0424 | Пускатель электромагнитный УХЛ4, 110В/50Гц, 2з, 40А, реверсивный, без реле, IP20 | шт | 2998.47 | 3034.96 | 164 | Контакторы, пускатели электромагнитные | - | 1.1
62.6.02.02-0425 | Пускатель электромагнитный У3, 220В/50Гц, 4з+2р, 40А, реверсивный, без реле, в корпусе IP40, с кнопками ПУСК+СТОП+R | шт | 5138.27 | 5200.9 | 164 | Контакторы, пускатели электромагнитные | - | 1.1
62.6.02.02-0426 | Пускатель электромагнитный 40 А, реверсивные, УХЛ4, 24В, (4з+2р), РТТ-121, 16А | шт | 3729.49 | 3774.79 | 164 | Контакторы, пускатели электромагнитные | - | 1.1
62.6.02.02-0427 | Пускатель электромагнитный 40 А, реверсивные, УХЛ4, 36В, (6з+4р), РТТ-121, 34А | шт | 3902.14 | 3949.51 | 164 | Контакторы, пускатели электромагнитные | - | 1.1
62.6.02.02-0428 | Пускатель электромагнитный 40 А, реверсивные, УХЛ4, 110В, (4з+2р), РТТ-121, 34А | шт | 4848.33 | 4907.06 | 164 | Контакторы, пускатели электромагнитные | - | 1.1
62.6.02.02-0429 | Пускатель электромагнитный 40 А, реверсивные, У2, 24В, (6з+4р), РТТ-121, 34А | шт | 5412.86 | 5478.85 | 164 | Контакторы, пускатели электромагнитные | - | 1.1
62.6.02.02-0430 | Пускатель электромагнитный 40 А, реверсивные, У2, 36В, (4з+2р), РТТ-121, 34А | шт | 5210.82 | 5274.38 | 164 | Контакторы, пускатели электромагнитные | - | 1.1
62.6.02.02-0431 | Пускатель электромагнитный 40 А, реверсивные, У3, 24В, (4з+2р), РТТ-121, 25А | шт | 4901.33 | 4961.14 | 164 | Контакторы, пускатели электромагнитные | - | 1.1
62.6.02.02-0432 | Пускатель электромагнитный 40 А, реверсивные, У3, 110В, (6з+4р), РТТ-121, 34А | шт | 5101.53 | 5163.75 | 164 | Контакторы, пускатели электромагнитные | - | 1.1
62.6.02.02-0433 | Пускатель электромагнитный 40 А, реверсивные, У3, 24В, (4з+2р), РТТ-121, 34А | шт | 5242.96 | 5306.91 | 164 | Контакторы, пускатели электромагнитные | - | 1.1
62.6.02.02-0434 | Пускатель электромагнитный 40 А, реверсивные, У3, 220В, (4з+2р), РТТ-121, 34А | шт | 5456.02 | 5522.54 | 164 | Контакторы, пускатели электромагнитные | - | 1.1
62.6.02.02-0456 | Пускатель электромагнитный УХЛ4, 110В/50Гц, 2з+2р, 63А, реверсивный, без реле, IP20 | шт | 4768.17 | 4826.38 | 164 | Контакторы, пускатели электромагнитные | - | 1.1
62.6.02.02-0457 | Пускатель электромагнитный 63 А, реверсивные, УХЛ4, 220В, РТТ-231, 32А | шт | 5805 | 5875.75 | 164 | Контакторы, пускатели электромагнитные | - | 1.1
62.6.02.02-0458 | Пускатель электромагнитный 63 А, реверсивные, УХЛ4, 110В, РТТ-231, 63А | шт | 7546.5 | 7638.15 | 164 | Контакторы, пускатели электромагнитные | - | 1.1
62.6.02.02-0459 | Пускатель электромагнитный 63 А, реверсивные, УХЛ4, 660В, РТТ-231, 40А | шт | 2325.58 | 2354.58 | 164 | Контакторы, пускатели электромагнитные | - | 1.1
62.6.02.02-0460 | Пускатель электромагнитный 63 А, реверсивные, У2, 220В, РТТ-231, 63А | шт | 10050.06 | 10172.47 | 164 | Контакторы, пускатели электромагнитные | - | 1.1
62.6.02.02-0461 | Пускатель электромагнитный 63 А, реверсивные, У2, 36В, РТТ-231, 63А | шт | 8024.69 | 8122.83 | 164 | Контакторы, пускатели электромагнитные | - | 1.1
62.6.02.02-0462 | Пускатель электромагнитный 63 А, реверсивные, У2, 380В, РТТ-231, 63А | шт | 10432.1 | 10559.13 | 164 | Контакторы, пускатели электромагнитные | - | 1.1
62.6.02.02-0463 | Пускатель электромагнитный 63 А, реверсивные, У3, 220В, РТТ-231, 50А | шт | 3523.28 | 3567.4 | 164 | Контакторы, пускатели электромагнитные | - | 1.1
62.6.02.02-0464 | Пускатель электромагнитный 63 А, реверсивные, У2, 127В, РТТ-231, 63А | шт | 8258.88 | 8359.84 | 164 | Контакторы, пускатели электромагнитные | - | 1.1
62.6.02.02-0465 | Пускатель электромагнитный 63 А, реверсивные, У3, 380В, РТТ-231, 63А | шт | 9595.19 | 9712.11 | 164 | Контакторы, пускатели электромагнитные | - | 1.1
62.6.02.02-0466 | Пускатель электромагнитный 63 А, реверсивные, У3, 36В, РТТ-231, 63А | шт | 7622.45 | 7715.7 | 164 | Контакторы, пускатели электромагнитные | - | 1.1
62.6.02.02-0472 | Пускатель электромагнитный 12 А, реверсивные, УХЛ4, 220В, ПКЛ-22, РТТ5К-16-16-1 | шт | 2764.28 | 2797.95 | 164 | Контакторы, пускатели электромагнитные | - | 1.1
62.6.02.02-0483 | Пускатель электромагнитный УХЛ4, 36В/50Гц, 4з+4р, 100А, реверсивный, без реле, IP00 | шт | 9337.67 | 9452.01 | 164 | Контакторы, пускатели электромагнитные | - | 1.1
62.6.02.02-0484 | Пускатель электромагнитный УХЛ4, 110В/50Гц, 4з+4р, 100А, реверсивный, с реле РТТ-325 85- 115А, IP00 | шт | 10423.18 | 10550.77 | 164 | Контакторы, пускатели электромагнитные | - | 1.1
62.6.02.02-0495 | Пускатель электромагнитный УХЛ4, 220В/50Гц, 4з+4р, 125А, реверсивный, без реле, IP00 | шт | 8983.03 | 9093.01 | 164 | Контакторы, пускатели электромагнитные | - | 1.1
62.6.02.02-0496 | Пускатель электромагнитный УХЛ4, 110В/50Гц, 4з+4р, 125А, реверсивный, с реле РТТ-325 106-143А, IP00 | шт | 12739.66 | 12894.92 | 164 | Контакторы, пускатели электромагнитные | - | 1.1
62.6.02.02-0508 | Пускатель электромагнитный УХЛ4, 110В/50Гц, 4з+4р, 160А, реверсивный, без реле, IP00 | шт | 12913.06 | 13071.57 | 164 | Контакторы, пускатели электромагнитные | - | 1.1
62.6.02.02-0509 | Пускатель электромагнитный УХЛ4, 110В/50Гц, 4з+4р, 160А, реверсивный, с реле РТТ-326 136-160А, IP00 | шт | 16231.85 | 16430.43 | 164 | Контакторы, пускатели электромагнитные | - | 1.1
62.6.02.02-0522 | Пускатель электромагнитный УХЛ4, 220В/50Гц, 4з+4р, 180А, реверсивный, без реле, IP00 | шт | 9147.86 | 9261.19 | 164 | Контакторы, пускатели электромагнитные | - | 1.1
62.6.02.02-0523 | Пускатель электромагнитный УХЛ4, 220В/50Гц, 4з+4р, 180А, реверсивный, с реле РТТ-326 153-180А, IP00 | шт | 21814.48 | 22079.82 | 164 | Контакторы, пускатели электромагнитные | - | 1.1
62.6.02.02-0534 | Пускатель электромагнитный УХЛ4, 220В/50Гц, 4з+4р, 250А, реверсивный, без реле, IP00 | шт | 19337.08 | 19573.63 | 164 | Контакторы, пускатели электромагнитные | - | 1.1
62.6.02.02-0535 | Пускатель электромагнитный УХЛ4, 220В/50Гц, 4з+4р, 250А, реверсивный, с реле РТТ-327 221-260А, IP00 | шт | 31958.9 | 32347.18 | 164 | Контакторы, пускатели электромагнитные | - | 1.1
62.6.02.02-0570 | Пускатель электромагнитный УХЛ4, 220В/50Гц, 2з+2р, 40А, реверсивный, без реле, IP00 | шт | 3386.94 | 3428.7 | 164 | Контакторы, пускатели электромагнитные | - | 1.1
62.6.02.02-0571 | Пускатель электромагнитный УХЛ4, 220В/50Гц, 4з+4р, 40А, реверсивный, без реле, IP00 | шт | 3753.37 | 3799.52 | 164 | Контакторы, пускатели электромагнитные | - | 1.1
62.6.02.02-0572 | Пускатель электромагнитный УХЛ4, 220В/50Гц, 2з+2р, 40А, реверсивный, с реле РТТ-141 28-40А, IP00 | шт | 4085.82 | 4136.11 | 164 | Контакторы, пускатели электромагнитные | - | 1.1
62.6.02.02-0573 | Пускатель электромагнитный УХЛ4, 220В/50Гц, 4з+4р, 40А, реверсивный, с реле РТТ-141 28-40А, IP00 | шт | 4331.94 | 4385.19 | 164 | Контакторы, пускатели электромагнитные | - | 1.1
62.6.02.02-0580 | Пускатель электромагнитный УХЛ4, 127В, 4з+4р, 63А, реверсивный, без реле, IP00 | шт | 6508 | 6588.17 | 164 | Контакторы, пускатели электромагнитные | - | 1.1
62.6.02.02-0589 | Пускатель электромагнитный 220В, 4з+4р, 100А, реверсивный, без реле, IP00 | шт | 9617.8 | 9735.33 | 164 | Контакторы, пускатели электромагнитные | - | 1.1
62.6.02.02-0590 | Пускатель электромагнитный УХЛ4, 220В, 4з+4р, 100А, реверсивный, с реле РТТ-325 85- 115А, IP00 | шт | 10735.87 | 10866.93 | 164 | Контакторы, пускатели электромагнитные | - | 1.1
62.6.02.02-0597 | Пускатель электромагнитный УХЛ4, 220В, 4з+4р, 160А, реверсивный, без реле, IP00 | шт | 13300.45 | 13463.5 | 164 | Контакторы, пускатели электромагнитные | - | 1.1
62.6.02.02-0598 | Пускатель электромагнитный УХЛ4, 220В, 4з+4р, 160А, реверсивный, с реле РТТ-326 136-160А, IP00 | шт | 16718.81 | 16923.07 | 164 | Контакторы, пускатели электромагнитные | - | 1.1
62.6.02.02-0605 | Пускатель электромагнитный УХЛ4, 220В/50Гц, 2з+2р, 25А, реверсивный, без реле, IP00 | шт | 2888.27 | 2923.98 | 164 | Контакторы, пускатели электромагнитные | - | 1.1
62.6.02.02-0606 | Пускатель электромагнитный УХЛ4, 220В/50Гц, 4з+4р, 25А, реверсивный, без реле, IP00 | шт | 3063.68 | 3101.49 | 164 | Контакторы, пускатели электромагнитные | - | 1.1
62.6.02.02-0607 | Пускатель электромагнитный УХЛ4, 220В/50Гц, 4з+4р, 25А, реверсивный, с реле РТТ-141 21,3-25А, IP00 | шт | 3682.65 | 3727.9 | 164 | Контакторы, пускатели электромагнитные | - | 1.1
62.6.02.02-0623 | Пускатель электромагнитный УХЛ4 Б, 36В/50Гц, 2р, 10А, реверсивный, без реле, IP00 | шт | 965.57 | 977.4 | 164 | Контакторы, пускатели электромагнитные | - | 1.1
62.6.02.02-0624 | Пускатель электромагнитный УХЛ4 Б, 220В/50Гц, 2р, 16А, реверсивный, без реле, IP20 | шт | 953.77 | 965.35 | 164 | Контакторы, пускатели электромагнитные | - | 1.1
62.6.02.02-0631 | Пускатель электромагнитный УХЛ4 Б, 24В/50Гц, 2р, 25А, реверсивный, без реле, IP00 | шт | 1408.23 | 1425.56 | 164 | Контакторы, пускатели электромагнитные | - | 1.1
62.6.02.02-0632 | Пускатель электромагнитный УХЛ4 Б, 220В/50Гц, 2р, 32А, реверсивный, без реле, IP20 | шт | 2385.81 | 2414.87 | 164 | Контакторы, пускатели электромагнитные | - | 1.1
62.6.02.02-0637 | Пускатель электромагнитный УХЛ4 Б, 220В/50Гц, 1р+1з, 50А, нереверсивный, с реле РТЛ-2057-2 37-50А, в корпусе из металла IP54, с кнопками ПУСК + СТОП | шт | 4617.49 | 4674.44 | 164 | Контакторы, пускатели электромагнитные | - | 1.1
62.6.02.02-0638 | Пускатель электромагнитный УХЛ4 Б, 110В/50Гц, 2р+2з, 40А, реверсивный, без реле, IP00 | шт | 3472.31 | 3514.49 | 164 | Контакторы, пускатели электромагнитные | - | 1.1
62.6.02.02-0646 | Пускатель электромагнитный УХЛ4 Б, 220В/50Гц, 2р+2з, 80А, реверсивный, без реле, IP20 | шт | 5295 | 5359.83 | 164 | Контакторы, пускатели электромагнитные | - | 1.1
62.6.02.02-0657 | Пускатель электромагнитный УХЛ4 Б, 220В/50Гц, 1з, 400А, нереверсивный, с реле РТТ12-400 267-400А, IP00 | шт | 19071.25 | 19302.92 | 164 | Контакторы, пускатели электромагнитные | - | 1.1
62.6.02.02-0658 | Пускатель электромагнитный УХЛ4 Б, 220В/50Гц, 2з, 400А, реверсивный, без реле, IP00 | шт | 31700.33 | 32088.37 | 164 | Контакторы, пускатели электромагнитные | - | 1.1
62.6.02.02-0662 | Пускатель электромагнитный УХЛ4 Б, 220В/50Гц, 2з, 630А, реверсивный, без реле, IP00 | шт | 59873.51 | 60600.34 | 164 | Контакторы, пускатели электромагнитные | - | 1.1
62.7.01.02-0022 | Механизм перевода стрелочных остяков ручной для рельсов Р65, Р50 | компл | 37500 | 37996.53 | 52 | Конструкции металлические для железных дорог | - | 1.27
62.7.01.03-0005 | Светофор дорожный пешеходный светодиодный, тип П.1.1, с таймером отсчета обратного времени, диаметр апертуры 200 мм | шт | 8750 | 8857.33 | 166 | Средства технического регулирования движения | - | 0.96
62.7.01.03-0007 | Светофор дорожный пешеходный светодиодный, тип П.1.1, диаметр апертуры 200 мм | шт | 5940 | 6013.61 | 166 | Средства технического регулирования движения | - | 0.96
62.7.01.03-0008 | Светофор дорожный пешеходный светодиодный, тип П.1.2, диаметр апертуры 300 мм | шт | 7222.58 | 7312.85 | 166 | Средства технического регулирования движения | - | 0.96
62.7.01.03-0012 | Светофор дорожный транспортный светодиодный, тип П.8.1, диаметр апертуры 200 мм | шт | 6850.83 | 6935.37 | 166 | Средства технического регулирования движения | - | 0.96
62.7.01.03-0015 | Светофор транспортный трамвайный светодиодный, тип Т.5.1, диаметр апертуры 100 мм | шт | 10226.67 | 10350.05 | 166 | Средства технического регулирования движения | - | 0.96
62.7.01.03-0025 | Светофор дорожный транспортный светодиодный, тип Т.1.1, с таймером отсчета обратного времени, диаметр апертуры 200 мм | шт | 11666.67 | 11809.88 | 166 | Средства технического регулирования движения | - | 0.96
62.7.01.03-0026 | Светофор дорожный транспортный светодиодный, тип Т.1.2, с таймером отсчета обратного времени, диаметр апертуры 300 мм | шт | 13750 | 13920.15 | 166 | Средства технического регулирования движения | - | 0.96
62.7.01.03-0027 | Светофор дорожный транспортный светодиодный, тип Т.1.1, диаметр апертуры 200 мм | шт | 8750 | 8858.21 | 166 | Средства технического регулирования движения | - | 0.96
62.7.01.03-0028 | Светофор дорожный транспортный светодиодный, тип Т.1.2, диаметр апертуры 300 мм | шт | 9125 | 9239.65 | 166 | Средства технического регулирования движения | - | 0.96
62.7.01.03-0029 | Светофор дорожный транспортный светодиодный, Т.1.л.1, Т.1.п.1, диаметр апертуры 200 мм | шт | 12083.33 | 12232.98 | 166 | Средства технического регулирования движения | - | 0.96
62.7.01.03-0030 | Светофор дорожный транспортный светодиодный, Т.1.л.2, Т.1.п.2, диаметр апертуры 300 мм | шт | 12916.67 | 13078.87 | 166 | Средства технического регулирования движения | - | 0.96
62.7.01.03-0031 | Светофор дорожный транспортный светодиодный, Т.2.л.1, Т.2.п.1, диаметр апертуры 200 мм | шт | 13329.33 | 13493.94 | 166 | Средства технического регулирования движения | - | 0.96
62.7.01.03-0032 | Светофор дорожный транспортный светодиодный, Т.2.л.2, Т.2.п.2, диаметр апертуры 300 мм | шт | 16291.66 | 16493.81 | 166 | Средства технического регулирования движения | - | 0.96
62.7.01.03-1008 | Светофор карликовый двузначный со светодиодной системой | шт | 91463.97 | 92570.12 | 166 | Средства технического регулирования движения | - | 0.96
62.7.01.03-1010 | Светофор карликовый с двузначной линзовой наборной головкой и козырьком | шт | 43289.6 | 43814.23 | 166 | Средства технического регулирования движения | - | 0.96
62.7.01.03-1028 | Светофор мачтовый с двузначной линзовой наборной головкой | шт | 143738.57 | 145482.66 | 166 | Средства технического регулирования движения | - | 0.96
62.7.01.03-1030 | Светофор мачтовый с двузначной светодиодной головкой | шт | 130260.08 | 131843.46 | 166 | Средства технического регулирования движения | - | 0.96
62.7.01.03-1032 | Светофор мачтовый с трехзначной линзовый наборной головкой и пригласительным сигналом | шт | 172388.14 | 174478.08 | 166 | Средства технического регулирования движения | - | 0.96
62.7.01.03-1034 | Светофор мачтовый с трехзначной светодиодной головкой и пригласительным сигналом | шт | 172410.89 | 174502.14 | 166 | Средства технического регулирования движения | - | 0.96
62.7.01.03-1036 | Светофор мачтовый с четырехзначной линзовый наборной головкой и пригласительным сигналом (лунно-белый, лунно-белый, красный, лунно-белый) | шт | 236827.59 | 239692.94 | 166 | Средства технического регулирования движения | - | 0.96
62.7.01.03-1038 | Светофор мачтовый с четырехзначной линзовый наборной головкой и пригласительным сигналом (лунно-белый, красный, зеленый, желтый) | шт | 236826.08 | 239691.34 | 166 | Средства технического регулирования движения | - | 0.96
62.7.01.03-1040 | Светофор мачтовый с четырехзначной светодиодной головкой и пригласительным сигналом | шт | 256337 | 259437.42 | 166 | Средства технического регулирования движения | - | 0.96
62.7.01.03-1042 | Светофор дорожный пешеходный светодиодный, тип П.2.1, размеры апертуры 200х200 мм | шт | 4708.33 | 4767.16 | 166 | Средства технического регулирования движения | - | 0.96
62.7.01.03-1046 | Светофор дорожный пешеходный светодиодный, тип П.2.1, размеры апертуры 300х300 мм | шт | 6250 | 6328.6 | 166 | Средства технического регулирования движения | - | 0.96
62.7.01.03-1078 | Светофор дорожный транспортный светодиодный, Т.1.лп, диаметр апертуры 200 мм | шт | 16908.67 | 17117.11 | 166 | Средства технического регулирования движения | - | 0.96
62.7.01.03-1082 | Светофор дорожный транспортный светодиодный, Т.1.лп, диаметр апертуры 300 мм | шт | 21048.33 | 21309.66 | 166 | Средства технического регулирования движения | - | 0.96
62.7.01.03-1090 | Светофор дорожный транспортный светодиодный, Т.1.г.1, диаметр апертуры 200 мм | шт | 9750 | 9870.21 | 166 | Средства технического регулирования движения | - | 0.96
62.7.01.03-1094 | Светофор дорожный транспортный светодиодный, Т.1.г.2, диаметр апертуры 300 мм | шт | 11375 | 11518.7 | 166 | Средства технического регулирования движения | - | 0.96
62.7.01.03-1112 | Светофор дорожный транспортный светодиодный, тип Т.3, диаметр апертуры 100 мм | шт | 5833.33 | 5903.87 | 166 | Средства технического регулирования движения | - | 0.96
62.7.01.03-1144 | Светофор дорожный транспортный светодиодный, тип Т.8, Т.6, диаметр апертуры 200 мм | шт | 3508.92 | 3552.41 | 166 | Средства технического регулирования движения | - | 0.96
62.7.01.03-1148 | Светофор дорожный транспортный светодиодный, тип Т.8, Т.6, диаметр апертуры 300 мм | шт | 4290 | 4343.53 | 166 | Средства технического регулирования движения | - | 0.96
62.7.01.03-1160 | Светофор дорожный транспортный светодиодный, Т.7, диаметр апертуры 200 мм | шт | 3508.92 | 3552.41 | 166 | Средства технического регулирования движения | - | 0.96
62.7.01.03-1164 | Светофор дорожный транспортный светодиодный, Т.7, диаметр апертуры 300 мм | шт | 4290 | 4343.53 | 166 | Средства технического регулирования движения | - | 0.96
62.7.01.03-1176 | Система светодиодная для карликового светофора, напряжение питания переменного тока 10,0-12,0 В, потребляемая мощность не более 15 Вт, размеры 835х540х350 мм, диаметр светодиодной системы 160 мм (лунно-белый) | шт | 24077.4 | 24367.02 | 166 | Средства технического регулирования движения | - | 0.96
62.7.01.03-1178 | Система светодиодная для карликового светофора, напряжение питания переменного тока 10,0-12,0 В, потребляемая мощность не более 15 Вт, размеры 835х540х350 мм, диаметр светодиодной системы 160 мм (красный) | шт | 24077.4 | 24367.02 | 166 | Средства технического регулирования движения | - | 0.96
62.7.01.03-1180 | Система светодиодная для мачтового светофора, напряжение питания переменного тока 10,0-12,0 В, потребляемая мощность не более 25 Вт, размеры 550х280х450 мм, диаметр светодиодной системы 200 мм (красный) | шт | 24074.41 | 24363.82 | 166 | Средства технического регулирования движения | - | 0.96
62.7.01.03-1182 | Система светодиодная для мачтового светофора, напряжение питания переменного тока 10,0-12,0 В, потребляемая мощность не более 25 Вт, размеры 550х280х450 мм, диаметр светодиодной системы 200 мм (лунно-белый) | шт | 24074.41 | 24363.82 | 166 | Средства технического регулирования движения | - | 0.96
62.7.01.03-1189 | Головка металлическая трехзначная наборная с козырьками и щитом для светофора тип «Метро» | шт | 16359.66 | 16694.47 | 166 | Средства технического регулирования движения | - | 0.96
62.7.01.03-1190 | Головка металлическая четырехзначная наборная с козырьками и щитом для светофора тип «Метро» | шт | 21825.51 | 22272.74 | 166 | Средства технического регулирования движения | - | 0.96
62.7.01.03-1191 | Система светодиодная для тоннельных светофоров, диаметр 160 мм (желтый) | шт | 14773.32 | 14951.15 | 166 | Средства технического регулирования движения | - | 0.96
62.7.01.03-1192 | Система светодиодная для тоннельных светофоров, диаметр 160 мм (зеленый) | шт | 14498.11 | 14672.64 | 166 | Средства технического регулирования движения | - | 0.96
62.7.01.03-1193 | Система светодиодная для тоннельных светофоров, диаметр 160 мм (красный) | шт | 14773.32 | 14951.15 | 166 | Средства технического регулирования движения | - | 0.96
62.7.01.03-1194 | Система светодиодная для тоннельных светофоров, диаметр 160 мм (лунно-белый) | шт | 14773.32 | 14951.15 | 166 | Средства технического регулирования движения | - | 0.96
62.7.01.03-1195 | Система светодиодная для тоннельных светофоров, диаметр 160 мм (синий) | шт | 14773.32 | 14951.15 | 166 | Средства технического регулирования движения | - | 0.96
62.7.01.03-1198 | Щиток стальной трехзначный для карликового светофора | шт | 775.91 | 791.78 | 166 | Средства технического регулирования движения | - | 0.96
62.7.01.03-1199 | Щиток стальной двухзначный для карликового светофора | шт | 773.33 | 789.03 | 166 | Средства технического регулирования движения | - | 0.96
62.7.01.03-1200 | Щиток стальной трехзначный для мачтового светофора | шт | 1127.73 | 1150.64 | 166 | Средства технического регулирования движения | - | 0.96
62.7.01.03-1201 | Щиток стальной двухзначный для мачтового светофора | шт | 773.33 | 789.03 | 166 | Средства технического регулирования движения | - | 0.96
62.7.01.03-1202 | Заглушка стальная на светофор | шт | 345.64 | 352.65 | 166 | Средства технического регулирования движения | - | 0.96
62.7.01.03-1204 | Светофор дорожный транспортный светодиодный, тип Т.2, диаметр апертуры 100 мм | шт | 4333.33 | 4385.7 | 166 | Средства технического регулирования движения | - | 0.96
62.7.01.03-1206 | Светофор дорожный пешеходный светодиодный, тип П.1.2, с таймером отсчета обратного времени, диаметр апертуры 300 мм | шт | 10541.67 | 10671.77 | 166 | Средства технического регулирования движения | - | 0.96
62.7.01.03-1260 | Светофор дорожный транспортный светодиодный, реверсивный, односекционный, тип Т.4.с.1, размеры 475х595х60 мм | шт | 13541.67 | 13707.33 | 166 | Средства технического регулирования движения | - | 0.96
62.7.01.03-1261 | Светофор дорожный транспортный светодиодный, реверсивный, трехсекционный, тип Т.4.Ж.1, размеры 1420х595х60 мм | шт | 17700 | 17920.71 | 166 | Средства технического регулирования движения | - | 0.96
62.7.01.03-1262 | Светофор дорожный транспортный светодиодный, реверсивный, двухсекционный, тип Т.4.Ж.1, размеры 940х595х60 мм | шт | 18560.83 | 18787.99 | 166 | Средства технического регулирования движения | - | 0.96
62.7.01.03-1263 | Светофор дорожный транспортный светодиодный, тип Т.12.1, диаметр апертуры 200 мм | шт | 4000 | 4049.38 | 166 | Средства технического регулирования движения | - | 0.96
62.7.01.03-1264 | Светофор дорожный транспортный светодиодный, тип Т.12.2, диаметр апертуры 300 мм | шт | 4766.67 | 4825.53 | 166 | Средства технического регулирования движения | - | 0.96
62.7.01.03-1265 | Светофор дорожный транспортный светодиодный пешеходный, тип Т.9, диаметр апертуры 200 мм | шт | 10416.67 | 10543.33 | 166 | Средства технического регулирования движения | - | 0.96
62.7.01.03-1266 | Светофор дорожный транспортный светодиодный, тип Т.3.1, диаметр апертуры 100 мм | шт | 6666.67 | 6748.33 | 166 | Средства технического регулирования движения | - | 0.96
62.7.01.03-1267 | Светофор дорожный транспортный светодиодный односекционный, тип Т.10.1, диаметр апертуры 200 мм | шт | 6666.67 | 6748.33 | 166 | Средства технического регулирования движения | - | 0.96
62.7.01.03-1268 | Светофор дорожный пешеходный светодиодный, тип П.1.1, с таймером отсчета обратного времени, устройство звукового сопровождения, диаметр апертуры 200 мм | шт | 7600 | 7693.03 | 166 | Средства технического регулирования движения | - | 0.96
62.7.01.03-1269 | Светофор дорожный пешеходный светодиодный, тип П.1.2, с таймером отсчета обратного времени, устройство звукового сопровождения, диаметр апертуры 300 мм | шт | 7166.67 | 7255.99 | 166 | Средства технического регулирования движения | - | 0.96
62.7.01.04-0011 | Шлагбаум автоматический дорожный тумбовый с электроприводом и редуктором, стрела прямоугольная со светоотражающими наклейками, длина стрелы до 4200 мм | компл | 42000 | 42522.38 | 166 | Средства технического регулирования движения | - | 0.96
62.7.01.04-0012 | Шлагбаум автоматический дорожный тумбовый с электроприводом и редуктором, стрела прямоугольная со светоотражающими наклейками, длина стрелы до 8000 мм | компл | 68333.33 | 69191.65 | 166 | Средства технического регулирования движения | - | 0.96
62.7.01.04-0013 | Шлагбаум автоматический дорожный тумбовый с электроприводом и редуктором, стрела круглая со светоотражающими наклейками и противовесом, длина стрелы до 12000 мм | компл | 554550 | 561380.56 | 166 | Средства технического регулирования движения | - | 0.96
62.7.01.04-1120 | Барьер противотаранный стальной шлагбаумного типа с электромеханическим приводом и вертикальным подъемом балки, высота балки от дорожного полотна до 900 мм, ширина 4000 мм | компл | 1588404.09 | 1608106.22 | 288 | Барьеры противотаранные | - | 0.64
62.7.01.04-1121 | Барьер противотаранный стальной шлагбаумного типа с электромеханическим приводом и вертикальным подъемом балки, высота балки от дорожного полотна до 900 мм, ширина 5000 мм | компл | 1631575.32 | 1651873.71 | 288 | Барьеры противотаранные | - | 0.64
62.7.01.04-1122 | Барьер противотаранный стальной шлагбаумного типа с электромеханическим приводом и вертикальным подъемом балки, высота балки от дорожного полотна до 900 мм, ширина 6000 мм | компл | 1685746.55 | 1706773.2 | 288 | Барьеры противотаранные | - | 0.64
62.7.01.04-1123 | Барьер противотаранный стальной шлагбаумного типа с ручным приводом и вертикальным подъемом балки, высота балки от дорожного полотна до 900 мм, ширина 4000 мм | компл | 1338249.98 | 1354879.88 | 288 | Барьеры противотаранные | - | 0.64
62.7.01.04-1124 | Барьер противотаранный стальной шлагбаумного типа с ручным приводом и вертикальным подъемом балки, высота балки от дорожного полотна до 900 мм, ширина 5000 мм | компл | 1381442.61 | 1398678.8 | 288 | Барьеры противотаранные | - | 0.64
62.7.01.04-1125 | Барьер противотаранный стальной шлагбаумного типа с ручным приводом и вертикальным подъемом балки, высота балки от дорожного полотна до 900 мм, ширина 6000 мм | компл | 1435678.05 | 1453672.6 | 288 | Барьеры противотаранные | - | 0.64
62.7.01.04-1126 | Барьер противотаранный стальной шлагбаумного типа с электромеханическим приводом и горизонтальным подъемом балки, высота балки от дорожного полотна до 900 мм, ширина 4000 мм | компл | 1375241.42 | 1392311.31 | 288 | Барьеры противотаранные | - | 0.64
62.7.01.04-1127 | Барьер противотаранный стальной шлагбаумного типа с электромеханическим приводом и горизонтальным подъемом балки, высота балки от дорожного полотна до 900 мм, ширина 5000 мм | компл | 1466412.65 | 1484654.8 | 288 | Барьеры противотаранные | - | 0.64
62.7.01.04-1128 | Барьер противотаранный стальной шлагбаумного типа с электромеханическим приводом и горизонтальным подъемом балки, высота балки от дорожного полотна до 900 мм, ширина 6000 мм | компл | 1522575.32 | 1541565.71 | 288 | Барьеры противотаранные | - | 0.64
62.7.01.04-1129 | Барьер противотаранный стальной шлагбаумного типа с электромеханическим приводом и горизонтальным подъемом балки, высота балки от дорожного полотна до 900 мм, ширина 7000 мм | компл | 1679780.79 | 1700751.49 | 288 | Барьеры противотаранные | - | 0.64
62.7.01.04-1130 | Барьер противотаранный стальной шлагбаумного типа с электромеханическим приводом и горизонтальным подъемом балки, высота балки от дорожного полотна до 900 мм, ширина 8000 мм | компл | 1760746.55 | 1782673.2 | 288 | Барьеры противотаранные | - | 0.64
62.7.01.04-1131 | Барьер противотаранный стальной шлагбаумного типа с ручным приводом и горизонтальным подъемом балки, высота балки от дорожного полотна до 900 мм, ширина 4000 мм | компл | 1995164.36 | 2019638.13 | 288 | Барьеры противотаранные | - | 0.64
62.7.01.04-1132 | Барьер противотаранный стальной шлагбаумного типа с ручным приводом и горизонтальным подъемом балки, высота балки от дорожного полотна до 900 мм, ширина 5000 мм | компл | 1286327.03 | 1302369.05 | 288 | Барьеры противотаранные | - | 0.64
62.7.01.04-1133 | Барьер противотаранный стальной шлагбаумного типа с ручным приводом и горизонтальным подъемом балки, высота балки от дорожного полотна до 900 мм, ширина 6000 мм | компл | 1342515.39 | 1359317.69 | 288 | Барьеры противотаранные | - | 0.64
62.7.01.04-1134 | Барьер противотаранный стальной шлагбаумного типа с ручным приводом и горизонтальным подъемом балки, высота балки от дорожного полотна до 900 мм, ширина 7000 мм | компл | 1499686.62 | 1518453.18 | 288 | Барьеры противотаранные | - | 0.64
62.7.01.04-1135 | Барьер противотаранный стальной шлагбаумного типа с ручным приводом и горизонтальным подъемом балки, высота балки от дорожного полотна до 900 мм, ширина 8000 мм | компл | 1580729.42 | 1600488.05 | 288 | Барьеры противотаранные | - | 0.64
62.7.01.04-1136 | Барьер противотаранный стальной шлагбаумного типа с электромеханическим приводом и выдвижной балкой, высота балки от дорожного полотна до 900 мм, ширина 4000 мм | компл | 1277095.87 | 1292921.53 | 288 | Барьеры противотаранные | - | 0.64
62.7.01.04-1137 | Барьер противотаранный стальной шлагбаумного типа с электромеханическим приводом и выдвижной балкой, высота балки от дорожного полотна до 900 мм, ширина 5000 мм | компл | 1303130.12 | 1319283.84 | 288 | Барьеры противотаранные | - | 0.64
62.7.01.04-1138 | Барьер противотаранный стальной шлагбаумного типа с электромеханическим приводом и выдвижной балкой, высота балки от дорожного полотна до 900 мм, ширина 6000 мм | компл | 1401160.08 | 1418503.84 | 288 | Барьеры противотаранные | - | 0.64
62.7.01.04-1139 | Барьер противотаранный стальной шлагбаумного типа с электромеханическим приводом и выдвижной балкой, высота балки от дорожного полотна до 900 мм, ширина 7000 мм | компл | 1475194.33 | 1493442.14 | 288 | Барьеры противотаранные | - | 0.64
62.7.01.04-1140 | Барьер противотаранный стальной шлагбаумного типа с электромеханическим приводом и выдвижной балкой, высота балки от дорожного полотна до 900 мм, ширина 8000 мм | компл | 1566258.54 | 1585628.45 | 288 | Барьеры противотаранные | - | 0.64
62.7.01.04-1141 | Барьер противотаранный стальной шлагбаумного типа с ручным приводом и выдвижной балкой, высота балки от дорожного полотна до 900 мм, ширина 4000 мм | компл | 1077078.75 | 1090496.39 | 288 | Барьеры противотаранные | - | 0.64
62.7.01.04-1142 | Барьер противотаранный стальной шлагбаумного типа с ручным приводом и выдвижной балкой, высота балки от дорожного полотна до 900 мм, ширина 5000 мм | компл | 1103113 | 1116858.69 | 288 | Барьеры противотаранные | - | 0.64
62.7.01.04-1143 | Барьер противотаранный стальной шлагбаумного типа с ручным приводом и выдвижной балкой, высота балки от дорожного полотна до 900 мм, ширина 6000 мм | компл | 1201142.96 | 1216078.7 | 288 | Барьеры противотаранные | - | 0.64
62.7.01.04-1144 | Барьер противотаранный стальной шлагбаумного типа с ручным приводом и выдвижной балкой, высота балки от дорожного полотна до 900 мм, ширина 7000 мм | компл | 1275160.08 | 1290991.84 | 288 | Барьеры противотаранные | - | 0.64
62.7.01.04-1145 | Барьер противотаранный стальной шлагбаумного типа с ручным приводом и выдвижной балкой, высота балки от дорожного полотна до 900 мм, ширина 8000 мм | компл | 1366207.17 | 1383153 | 288 | Барьеры противотаранные | - | 0.64
62.7.01.04-1146 | Барьер противотаранный стальной шлагбаумного типа с гидравлическим приводом и горизонтальным подъемом балки, высота балки от дорожного полотна до 900 мм, ширина 4000 мм | компл | 1206995.65 | 1222515.82 | 288 | Барьеры противотаранные | - | 0.64
62.7.01.04-1147 | Барьер противотаранный стальной шлагбаумного типа с гидравлическим приводом и горизонтальным подъемом балки, высота балки от дорожного полотна до 900 мм, ширина 5000 мм | компл | 1326348.59 | 1343310.77 | 288 | Барьеры противотаранные | - | 0.64
62.7.01.04-1148 | Барьер противотаранный стальной шлагбаумного типа с гидравлическим приводом и горизонтальным подъемом балки, высота балки от дорожного полотна до 900 мм, ширина 6000 мм | компл | 1365368.2 | 1382808.39 | 288 | Барьеры противотаранные | - | 0.64
62.7.01.04-1149 | Барьер противотаранный стальной шлагбаумного типа с гидравлическим приводом и горизонтальным подъемом балки, высота балки от дорожного полотна до 900 мм, ширина 7000 мм | компл | 1547971.15 | 1567612.35 | 288 | Барьеры противотаранные | - | 0.64
62.7.01.04-1150 | Барьер противотаранный стальной шлагбаумного типа с гидравлическим приводом и горизонтальным подъемом балки, высота балки от дорожного полотна до 900 мм, ширина 8000 мм | компл | 1797157.43 | 1819798.64 | 288 | Барьеры противотаранные | - | 0.64
62.7.01.04-1162 | Барьер поднимающийся противотаранный стальной врезного типа с электромеханическим приводом, высота подъема передней кромки до 700 мм, ширина 2500 мм | компл | 246089.55 | 249183.39 | 288 | Барьеры противотаранные | - | 0.64
62.7.01.04-1163 | Барьер поднимающийся противотаранный стальной накладного типа с электромеханическим приводом, высота подъема передней кромки до 700 мм, ширина 2500 мм | компл | 279565.23 | 283138.99 | 288 | Барьеры противотаранные | - | 0.64
62.7.01.04-1166 | Барьер поднимающийся противотаранный стальной врезного типа с электромеханическим приводом, высота подъема передней кромки до 700 мм, ширина 3000 мм | компл | 287791.8 | 291405.62 | 288 | Барьеры противотаранные | - | 0.64
62.7.01.04-1167 | Барьер поднимающийся противотаранный стальной накладного типа с электромеханическим приводом, высота подъема передней кромки до 700 мм, ширина 3000 мм | компл | 321267.47 | 325361.21 | 288 | Барьеры противотаранные | - | 0.64
62.7.01.04-1170 | Барьер поднимающийся противотаранный стальной врезного типа с электромеханическим приводом, высота подъема передней кромки до 700 мм, ширина 4000 мм | компл | 329529.64 | 333683.42 | 288 | Барьеры противотаранные | - | 0.64
62.7.01.04-1171 | Барьер поднимающийся противотаранный стальной накладного типа с электромеханическим приводом, высота подъема передней кромки до 700 мм, ширина 4000 мм | компл | 363005.31 | 367639 | 288 | Барьеры противотаранные | - | 0.64
62.7.01.04-1174 | Барьер поднимающийся противотаранный стальной врезного типа с электромеханическим приводом, высота подъема передней кромки до 700 мм, ширина 5000 мм | компл | 396267.47 | 401261.21 | 288 | Барьеры противотаранные | - | 0.64
62.7.01.04-1175 | Барьер поднимающийся противотаранный стальной накладного типа с электромеханическим приводом, высота подъема передней кромки до 700 мм, ширина 5000 мм | компл | 421409.82 | 426783.47 | 288 | Барьеры противотаранные | - | 0.64
62.7.01.04-1178 | Барьер поднимающийся противотаранный стальной врезного типа с электромеханическим приводом, высота подъема передней кромки до 700 мм, ширина 6000 мм | компл | 575576.49 | 582800.14 | 288 | Барьеры противотаранные | - | 0.64
62.7.01.04-1179 | Барьер поднимающийся противотаранный стальной накладного типа с электромеханическим приводом, высота подъема передней кромки до 700 мм, ширина 6000 мм | компл | 642385.5 | 650489.06 | 288 | Барьеры противотаранные | - | 0.64
62.7.01.04-1184 | Барьер поднимающийся противотаранный стальной врезного типа с гидравлическим приводом, высота подъема передней кромки до 700 мм, ширина 3000 мм | компл | 329458.47 | 333572.29 | 288 | Барьеры противотаранные | - | 0.64
62.7.01.04-1185 | Барьер поднимающийся противотаранный стальной накладного типа с гидравлическим приводом, высота подъема передней кромки до 700 мм, ширина 3000 мм | компл | 362934.14 | 367527.88 | 288 | Барьеры противотаранные | - | 0.64
62.7.01.04-1188 | Барьер поднимающийся противотаранный стальной врезного типа с гидравлическим приводом, высота подъема передней кромки до 700 мм, ширина 4000 мм | компл | 371196.3 | 375850.08 | 288 | Барьеры противотаранные | - | 0.64
62.7.01.04-1189 | Барьер поднимающийся противотаранный стальной накладного типа с гидравлическим приводом, высота подъема передней кромки до 700 мм, ширина 4000 мм | компл | 404671.98 | 409805.67 | 288 | Барьеры противотаранные | - | 0.64
62.7.01.04-1192 | Барьер поднимающийся противотаранный стальной врезного типа с гидравлическим приводом, высота подъема передней кромки до 700 мм, ширина 5000 мм | компл | 354600.81 | 359094.55 | 288 | Барьеры противотаранные | - | 0.64
62.7.01.04-1193 | Барьер поднимающийся противотаранный стальной накладного типа с гидравлическим приводом, высота подъема передней кромки до 700 мм, ширина 5000 мм | компл | 463076.49 | 468950.14 | 288 | Барьеры противотаранные | - | 0.64
62.7.01.04-1196 | Барьер поднимающийся противотаранный стальной врезного типа с гидравлическим приводом, высота подъема передней кромки до 700 мм, ширина 6000 мм | компл | 617243.16 | 624966.81 | 288 | Барьеры противотаранные | - | 0.64
62.7.01.04-1197 | Барьер поднимающийся противотаранный стальной накладного типа с гидравлическим приводом, высота подъема передней кромки до 700 мм, ширина 6000 мм | компл | 684052.16 | 692655.72 | 288 | Барьеры противотаранные | - | 0.64
62.7.01.04-1202 | Барьер поднимающийся противотаранный стальной врезного типа с ручным приводом, высота подъема передней кромки до 700 мм, ширина 3000 мм | компл | 246125.13 | 249238.95 | 288 | Барьеры противотаранные | - | 0.64
62.7.01.04-1203 | Барьер поднимающийся противотаранный стальной накладного типа с ручным приводом, высота подъема передней кромки до 700 мм, ширина 3000 мм | компл | 279600.81 | 283194.55 | 288 | Барьеры противотаранные | - | 0.64
62.7.01.04-1206 | Барьер поднимающийся противотаранный стальной врезного типа с ручным приводом, высота подъема передней кромки до 700 мм, ширина 4000 мм | компл | 287862.97 | 291516.75 | 288 | Барьеры противотаранные | - | 0.64
62.7.01.04-1207 | Барьер поднимающийся противотаранный стальной накладного типа с ручным приводом, высота подъема передней кромки до 700 мм, ширина 4000 мм | компл | 321338.64 | 325472.33 | 288 | Барьеры противотаранные | - | 0.64
62.7.01.04-1210 | Барьер поднимающийся противотаранный стальной врезного типа с ручным приводом, высота подъема передней кромки до 700 мм, ширина 5000 мм | компл | 354600.81 | 359094.55 | 288 | Барьеры противотаранные | - | 0.64
62.7.01.04-1211 | Барьер поднимающийся противотаранный стальной накладного типа с ручным приводом, высота подъема передней кромки до 700 мм, ширина 5000 мм | компл | 379743.16 | 384616.81 | 288 | Барьеры противотаранные | - | 0.64
62.7.01.04-1214 | Барьер поднимающийся противотаранный стальной врезного типа с ручным приводом, высота подъема передней кромки до 700 мм, ширина 6000 мм | компл | 533909.82 | 540633.47 | 288 | Барьеры противотаранные | - | 0.64
62.7.01.04-1215 | Барьер поднимающийся противотаранный стальной накладного типа с ручным приводом, высота подъема передней кромки до 700 мм, ширина 6000 мм | компл | 600718.83 | 608322.39 | 288 | Барьеры противотаранные | - | 0.64
63.1.01.01-1000 | Аппарат водонагревательный газовый емкостной бытовой закрытого типа, категория 12, объем 100 л | шт | 24741.67 | 25054.99 | 157 | Оборудование для нагрева воды | - | 0.99
63.1.01.01-1002 | Аппарат водонагревательный газовый емкостной бытовой закрытого типа, категория 12, объем 120 л | шт | 35981.17 | 36431.6 | 157 | Оборудование для нагрева воды | - | 0.99
63.1.01.01-1004 | Аппарат водонагревательный газовый емкостной бытовой закрытого типа, категория 12, объем 150 л | шт | 40775 | 41290.11 | 157 | Оборудование для нагрева воды | - | 0.99
63.1.01.02-0001 | Подогреватель водоводяной секционный для систем теплоснабжения ВВП-09 | шт | 34162.8 | 34630.23 | 157 | Оборудование для нагрева воды | - | 0.99
63.1.01.02-0002 | Подогреватель водоводяной секционный для систем теплоснабжения ВВП-10 | шт | 38912.06 | 39465.81 | 157 | Оборудование для нагрева воды | - | 0.99
63.1.01.02-0003 | Подогреватель водоводяной секционный для систем теплоснабжения ВВП-12 | шт | 61567.08 | 62443.53 | 157 | Оборудование для нагрева воды | - | 0.99
63.1.01.02-0004 | Подогреватель водоводяной секционный для систем теплоснабжения ВВП-14 | шт | 84727.2 | 85948.82 | 157 | Оборудование для нагрева воды | - | 0.99
63.1.01.02-0005 | Подогреватель водоводяной секционный для систем теплоснабжения ВВП-16 | шт | 87236.82 | 88557.77 | 157 | Оборудование для нагрева воды | - | 0.99
63.1.01.03-0006 | Водонагреватели электрические емкостные с терморегулятором и системой защитной автоматики, мощность 2 кВт, объем бака 80 л | компл | 10741 | 10877.68 | 157 | Оборудование для нагрева воды | - | 0.99
63.1.01.03-0007 | Водонагреватели электрические емкостные с терморегулятором и системой защитной автоматики, мощность 2 кВт, объем бака 100 л | компл | 12241.67 | 12399.76 | 157 | Оборудование для нагрева воды | - | 0.99
63.1.01.03-0008 | Водонагреватели электрические емкостные с терморегулятором и системой защитной автоматики, мощность 2 кВт, объем бака 120 л | компл | 10899.3 | 11054.52 | 157 | Оборудование для нагрева воды | 9011.19 | -
63.1.01.03-0009 | Водонагреватели электрические емкостные с терморегулятором и системой защитной автоматики, мощность 2 кВт, объем бака 150 л | компл | 14575 | 14770.23 | 157 | Оборудование для нагрева воды | - | 0.99
63.1.01.03-0010 | Водонагреватели электрические емкостные с терморегулятором и системой защитной автоматики, мощность 6 кВт, объем бака 200 л | компл | 24071.56 | 24393.76 | 157 | Оборудование для нагрева воды | - | 0.99
63.1.01.03-0011 | Водонагреватели электрические емкостные с терморегулятором и системой защитной автоматики, мощность 6 кВт, объем бака 300 л | компл | 29325 | 29731.51 | 157 | Оборудование для нагрева воды | - | 0.99
63.1.01.03-0012 | Водонагреватели электрические емкостные с терморегулятором и системой защитной автоматики, мощность 2 кВт, объем бака до 50 л | компл | 6260 | 6339.73 | 157 | Оборудование для нагрева воды | - | 0.99
63.1.01.04-0001 | Водонагреватели электрические проточные с защитой от перегрева, мощность 3 кВт | компл | 2300 | 2328.23 | 157 | Оборудование для нагрева воды | - | 0.99
63.1.01.04-0002 | Водонагреватели электрические проточные с защитой от перегрева, мощность 5 кВт | компл | 2875.06 | 2910.24 | 157 | Оборудование для нагрева воды | - | 0.99
63.1.01.04-0003 | Водонагреватели электрические проточные с защитой от перегрева, мощность 7 кВт | компл | 3450 | 3492.31 | 157 | Оборудование для нагрева воды | - | 0.99
63.1.01.04-0004 | Водонагреватели электрические проточные с защитой от перегрева, мощность 9 кВт | компл | 14308.33 | 14481.28 | 157 | Оборудование для нагрева воды | - | 0.99
63.1.01.04-0005 | Водонагреватели электрические проточные с защитой от перегрева, мощность 11 кВт | компл | 15950 | 16142.76 | 157 | Оборудование для нагрева воды | - | 0.99
63.1.01.04-0011 | Электроводонагреватель проточный двухфланцевый, производительность 900 л/ч, мощность 36 кВт | шт | 51541.67 | 52177.77 | 157 | Оборудование для нагрева воды | - | 0.99
63.1.01.04-0012 | Электроводонагреватель проточный двухфланцевый, производительность 1050 л/ч, мощность 42 кВт | шт | 53375 | 54033.1 | 157 | Оборудование для нагрева воды | - | 0.99
63.1.01.04-0013 | Электроводонагреватель проточный двухфланцевый, производительность 1200 л/ч, мощность 48 кВт | шт | 57541.67 | 58249.77 | 157 | Оборудование для нагрева воды | - | 0.99
63.1.01.04-0014 | Электроводонагреватель проточный двухфланцевый, производительность 1200 л/ч, мощность 54 кВт | шт | 62216.67 | 62980.87 | 157 | Оборудование для нагрева воды | - | 0.99
63.1.01.04-0015 | Электроводонагреватель проточный двухфланцевый, производительность 1500 л/ч, мощность 60 кВт | шт | 67183.33 | 68007.13 | 157 | Оборудование для нагрева воды | - | 0.99
63.1.01.04-0016 | Электроводонагреватель проточный, производительность 120 л/ч, мощность 6 кВт | шт | 13275 | 13442.59 | 157 | Оборудование для нагрева воды | - | 0.99
63.1.01.04-0017 | Электроводонагреватель проточный, производительность 180 л/ч, мощность 7,5 кВт | шт | 14633.33 | 14817.22 | 157 | Оборудование для нагрева воды | - | 0.99
63.1.01.04-0019 | Электроводонагреватель проточный, производительность 230 л/ч, мощность 9 кВт | шт | 17625 | 17844.79 | 157 | Оборудование для нагрева воды | - | 0.99
63.1.01.04-0020 | Электроводонагреватель проточный, производительность 230 л/ч, мощность 9,45 кВт | шт | 14308.33 | 14488.32 | 157 | Оборудование для нагрева воды | - | 0.99
63.1.01.04-0023 | Электроводонагреватель проточный, производительность 380 л/ч, мощность 15 кВт | шт | 18650 | 18882.09 | 157 | Оборудование для нагрева воды | - | 0.99
63.1.01.04-0025 | Электроводонагреватель проточный, производительность 450 л/ч, мощность 18 кВт | шт | 24116.67 | 24416.43 | 157 | Оборудование для нагрева воды | - | 0.99
63.1.01.04-0027 | Электроводонагреватель проточный, производительность 600 л/ч, мощность 24 кВт | шт | 29608.33 | 29973.99 | 157 | Оборудование для нагрева воды | - | 0.99
63.1.01.04-0029 | Электроводонагреватель проточный, производительность 750 л/ч, мощность 30 кВт | шт | 35283.33 | 35717.09 | 157 | Оборудование для нагрева воды | - | 0.99
63.1.01.04-0031 | Электроводонагреватель проточный трехфланцевый, производительность 1800 л/ч, мощность 72 кВт | шт | 134125 | 135773.21 | 157 | Оборудование для нагрева воды | - | 0.99
63.1.01.04-0032 | Электроводонагреватель проточный трехфланцевый, производительность 2100 л/ч, мощность 84 кВт | шт | 142450 | 144198.11 | 157 | Оборудование для нагрева воды | - | 0.99
63.1.01.04-0033 | Электроводонагреватель проточный четырехфланцевый, производительность 2400 л/ч, мощность 96 кВт | шт | 151725 | 153584.41 | 157 | Оборудование для нагрева воды | - | 0.99
63.1.01.04-0034 | Электроводонагреватель проточный четырехфланцевый, производительность 2700 л/ч, мощность 108 кВт | шт | 171850 | 173950.91 | 157 | Оборудование для нагрева воды | - | 0.99
63.1.01.04-0035 | Электроводонагреватель проточный четырехфланцевый, производительность 3000 л/ч, мощность 120 кВт | шт | 179725 | 181920.41 | 157 | Оборудование для нагрева воды | - | 0.99
63.1.01.04-1140 | Электроводонагреватель проточный, производительность 300 л/ч, мощность 12 кВт | шт | 15950 | 16150.78 | 157 | Оборудование для нагрева воды | - | 0.99
63.1.01.05-1000 | Водоподогреватель пароводяной емкостной, давление пара до 0,5 МПа, температура пара до 250 °C, объем 0,4 м3 | шт | 111666.67 | 113104.07 | 157 | Оборудование для нагрева воды | - | 0.99
63.1.01.05-1002 | Водоподогреватель пароводяной емкостной, давление пара до 0,5 МПа, температура пара до 250 °C, объем 0,60 м3 | шт | 128416.67 | 130069.58 | 157 | Оборудование для нагрева воды | - | 0.99
63.1.01.05-1006 | Водоподогреватель пароводяной емкостной, давление пара до 0,5 МПа, температура пара до 250 °C, объем 1 м3 | шт | 128416.67 | 130123.88 | 157 | Оборудование для нагрева воды | - | 0.99
63.1.01.05-1008 | Водоподогреватель пароводяной емкостной, давление пара до 0,5 МПа, температура пара до 250 °C, объем 1,6 м3 | шт | 158790 | 160922.21 | 157 | Оборудование для нагрева воды | - | 0.99
63.1.01.05-1010 | Водоподогреватель пароводяной емкостной, давление пара до 0,5 МПа, температура пара до 250 °C, объем 2 м3 | шт | 164016 | 166241.17 | 157 | Оборудование для нагрева воды | - | 0.99
63.1.01.05-1012 | Водоподогреватель пароводяной емкостной, давление пара до 0,5 МПа, температура пара до 250 °C, объем 2,5 м3 | шт | 205020 | 207757.95 | 157 | Оборудование для нагрева воды | - | 0.99
63.1.01.08-0021 | Нагреватель индивидуальный водоводяной, наружный диаметр корпуса 273 мм, длина 1,25 м (со змеевиком диаметром 25х2 мм, длиной 19,2 м, число витков 30), поверхность нагрева 1,6 м2 | компл | 21583.33 | 21881.36 | 157 | Оборудование для нагрева воды | - | 0.99
63.1.01.08-0022 | Нагреватель индивидуальный пароводяной, наружный диаметр корпуса 273 мм, длина 1,25 м (со змеевиком диаметром 25х2 мм, длиной 19,2 м, число витков 30), поверхность нагрева 1,6 м2 | компл | 23949.62 | 24510.73 | 157 | Оборудование для нагрева воды | - | 0.99
63.1.03.02-0001 | Котлы отопительные чугунные секционные водогрейные на твердом топливе КЧМ-5К, количество секций 3, номинальная теплопроизводительность 21 кВт | компл | 58325 | 59132.27 | 157 | Оборудование для нагрева воды | - | 0.99
63.1.03.02-0002 | Котлы отопительные чугунные секционные водогрейные на твердом топливе КЧМ-5К, количество секций 4, номинальная теплопроизводительность 30 кВт | компл | 72178.9 | 73179.82 | 157 | Оборудование для нагрева воды | - | 0.99
63.1.03.02-0003 | Котлы отопительные чугунные секционные водогрейные на твердом топливе КЧМ-5К, количество секций 5, номинальная теплопроизводительность 40 кВт | компл | 83977.4 | 85150.38 | 157 | Оборудование для нагрева воды | - | 0.99
63.1.03.02-0004 | Котлы отопительные чугунные секционные водогрейные на твердом топливе КЧМ-5К, количество секций 6, номинальная теплопроизводительность 50 кВт | компл | 94497.09 | 95825.03 | 157 | Оборудование для нагрева воды | - | 0.99
63.1.04.03-0001 | Котел пищеварочный, емкость 75 л | шт | 98264.42 | 99459.63 | 157 | Оборудование для нагрева воды | - | 0.99
63.1.04.03-0002 | Котел пищеварочный, емкость 185 л | шт | 154864.41 | 156787.85 | 157 | Оборудование для нагрева воды | - | 0.99
63.1.04.03-0003 | Котел пищеварочный, емкость 300 л | шт | 235612 | 238539.44 | 157 | Оборудование для нагрева воды | - | 0.99
63.2.01.01-0011 | Узлы тепловые элеваторные № 1 (элеватор-1 шт, грязевик-1 шт, задвижка чугунная диаметром 50 мм-4 шт, кран пробковый-9 шт, манометр-3 шт, термометр-4 шт, оправа-4 шт) | компл | 39016.67 | 39566.86 | 167 | Оборудование прочее | - | 0.86
63.2.01.01-0012 | Узлы тепловые элеваторные № 2 (элеватор-1 шт, грязевик-1 шт, задвижка чугунная диаметром 50 мм-4 шт, кран пробковый-9 шт, манометр-3 шт, термометр-4 шт, оправа-4 шт) | компл | 39749.93 | 40308.92 | 167 | Оборудование прочее | - | 0.86
63.2.01.01-0013 | Узлы тепловые элеваторные № 3 (элеватор-1 шт, грязевик-1 шт, задвижка чугунная диаметром 50 мм-2 шт, диаметром 80 мм-2 шт, кран пробковый-9 шт, манометр-3 шт, термометр-4 шт, оправа-4 шт) | компл | 45122.71 | 45795.38 | 167 | Оборудование прочее | - | 0.86
63.2.01.01-1002 | Узлы тепловые элеваторные без устройств автоматики (запорная арматура, грязевики, термометры, манометры, элеватор), без горячего водоснабжения, элеватор регулируемый, диаметр сопла элеватора 10-18 мм | компл | 56638.98 | 57511.08 | 167 | Оборудование прочее | - | 0.86
63.2.01.01-1004 | Узлы тепловые элеваторные без устройств автоматики (запорная арматура, грязевики, термометры, манометры, элеватор), без горячего водоснабжения, элеватор регулируемый, диаметр сопла элеватора 21-25 мм | компл | 56996.85 | 57873.25 | 167 | Оборудование прочее | - | 0.86
63.2.01.01-1010 | Узлы тепловые элеваторные без устройств автоматики (запорная арматура, грязевики, термометры, манометры, элеватор), без горячего водоснабжения, элеватор регулируемый, диаметр сопла элеватора 7-12 мм | компл | 40948.42 | 41571 | 167 | Оборудование прочее | - | 0.86
63.2.01.01-1012 | Узлы тепловые элеваторные без устройств автоматики (запорная арматура, грязевики, термометры, манометры, элеватор), без горячего водоснабжения, элеватор регулируемый, диаметр сопла элеватора 9-14 мм | компл | 43797.81 | 44454.58 | 167 | Оборудование прочее | - | 0.86
63.3.01.01-1031 | Конвектор электрический отопительный стальной с принудительной конвекцией, встраиваемый в конструкцию пола, ширина 180 мм, высота 110 мм, длинна 1250 мм, мощность 700-750 Вт | шт | 32915.67 | 33315.05 | 159 | Приборы отопительные электрические | - | 1.28
63.4.01.02-0011 | Манометр для измерения избыточного давления от 0 до 6 кгс/см2 с трехходовым краном, диаметр корпуса 100 мм, класс точности 1,5 | компл | 1223.83 | 1238.8 | 158 | Приборы контрольно-измерительные | - | 0.97
63.4.01.02-0012 | Манометр для измерения избыточного давления от 0 до 10 кгс/см2, диаметр корпуса 100 мм, класс точности 1,5 | шт | 616.68 | 624.23 | 158 | Приборы контрольно-измерительные | - | 0.97
63.4.01.02-0013 | Манометр для измерения избыточного давления от 0 до 16 кгс/см2, диаметр корпуса 100 мм, класс точности 1,5 | шт | 616.68 | 624.23 | 158 | Приборы контрольно-измерительные | - | 0.97
63.4.01.02-0014 | Манометр для измерения избыточного давления от 0 до 25 кгс/см2, диаметр корпуса 100 мм, класс точности 1,5 | шт | 616.68 | 624.23 | 158 | Приборы контрольно-измерительные | - | 0.97
63.4.01.02-0015 | Манометр для измерения избыточного давления от 0 до 40 кгс/см2, диаметр корпуса 100 мм, класс точности 1,5 | шт | 616.68 | 624.23 | 158 | Приборы контрольно-измерительные | - | 0.97
63.4.01.02-0016 | Манометр для измерения избыточного давления от 0 до 60 кгс/см2, диаметр корпуса 100 мм, класс точности 1,5 | шт | 616.68 | 624.23 | 158 | Приборы контрольно-измерительные | - | 0.97
63.4.01.02-0017 | Манометр для измерения избыточного давления от 0 до 100 кгс/см2, диаметр корпуса 100 мм, класс точности 1,5 | шт | 616.68 | 624.23 | 158 | Приборы контрольно-измерительные | - | 0.97
63.4.01.02-0018 | Манометр для измерения избыточного давления от 0 до 160 кгс/см2, диаметр корпуса 100 мм, класс точности 1,5 | шт | 616.68 | 624.23 | 158 | Приборы контрольно-измерительные | - | 0.97
63.4.01.02-0019 | Манометр для измерения избыточного давления от 0 до 250 кгс/см2, диаметр корпуса 100 мм, класс точности 1,5 | шт | 616.68 | 624.23 | 158 | Приборы контрольно-измерительные | - | 0.97
63.4.01.02-0020 | Манометр для измерения избыточного давления от 0 до 400 кгс/см2, диаметр корпуса 100 мм, класс точности 1,5 | шт | 616.68 | 624.23 | 158 | Приборы контрольно-измерительные | - | 0.97
63.4.01.02-0021 | Манометр для измерения избыточного давления от 0 до 600 кгс/см2, диаметр корпуса 100 мм, класс точности 1,5 | шт | 616.68 | 624.23 | 158 | Приборы контрольно-измерительные | - | 0.97
63.4.01.02-0022 | Манометр для измерения избыточного давления от 0 до 6 кгс/см2, диаметр корпуса 160 мм, класс точности 1,5 | шт | 936.94 | 948.46 | 158 | Приборы контрольно-измерительные | - | 0.97
63.4.01.02-0023 | Манометр для измерения избыточного давления от 0 до 10 кгс/см2, диаметр корпуса 160 мм, класс точности 1,5 | шт | 936.94 | 948.46 | 158 | Приборы контрольно-измерительные | - | 0.97
63.4.01.02-0024 | Манометр для измерения избыточного давления от 0 до 16 кгс/см2, диаметр корпуса 160 мм, класс точности 1,5 | шт | 936.94 | 948.46 | 158 | Приборы контрольно-измерительные | - | 0.97
63.4.01.02-0025 | Манометр для измерения избыточного давления от 0 до 25 кгс/см2, диаметр корпуса 160 мм, класс точности 1,5 | шт | 936.94 | 948.46 | 158 | Приборы контрольно-измерительные | - | 0.97
63.4.01.02-0026 | Манометр для измерения избыточного давления от 0 до 40 кгс/см2, диаметр корпуса 160 мм, класс точности 1,5 | шт | 936.94 | 948.46 | 158 | Приборы контрольно-измерительные | - | 0.97
63.4.01.02-0027 | Манометр для измерения избыточного давления от 0 до 60 кгс/см2, диаметр корпуса 160 мм, класс точности 1,5 | шт | 936.94 | 948.46 | 158 | Приборы контрольно-измерительные | - | 0.97
63.4.01.02-0028 | Манометр для измерения избыточного давления от 0 до 100 кгс/см2, диаметр корпуса 160 мм, класс точности 1,5 | шт | 936.94 | 948.46 | 158 | Приборы контрольно-измерительные | - | 0.97
63.4.01.02-0029 | Манометр для измерения избыточного давления от 0 до 160 кгс/см2, диаметр корпуса 160 мм, класс точности 1,5 | шт | 936.94 | 948.46 | 158 | Приборы контрольно-измерительные | - | 0.97
63.4.01.02-0030 | Манометр для измерения избыточного давления от 0 до 250 кгс/см2, диаметр корпуса 160 мм, класс точности 1,5 | шт | 936.94 | 948.46 | 158 | Приборы контрольно-измерительные | - | 0.97
63.4.01.02-0031 | Манометр для измерения избыточного давления от 0 до 400 кгс/см2, диаметр корпуса 160 мм, класс точности 1,5 | шт | 936.94 | 948.46 | 158 | Приборы контрольно-измерительные | - | 0.97
63.4.01.02-0032 | Манометр для измерения избыточного давления от 0 до 600 кгс/см2, диаметр корпуса 160 мм, класс точности 1,5 | шт | 936.94 | 948.46 | 158 | Приборы контрольно-измерительные | - | 0.97
63.4.01.02-0033 | Манометр для измерения избыточного давления от 0 до 1000 кгс/см2, диаметр корпуса 160 мм, класс точности 1,5 | шт | 936.94 | 948.46 | 158 | Приборы контрольно-измерительные | - | 0.97
63.4.01.02-0034 | Манометр для измерения избыточного давления от 0 до 1600 кгс/см2, диаметр корпуса 160 мм, класс точности 1,5 | шт | 937.89 | 949.49 | 158 | Приборы контрольно-измерительные | - | 0.97
63.4.01.02-0035 | Манометр для измерения избыточного давления от 0 до 6 кгс/см2, диаметр корпуса 100 мм, класс точности 1,5 | шт | 616.68 | 624.23 | 158 | Приборы контрольно-измерительные | - | 0.97
63.4.02.04-0011 | Ротаметр с конической резьбой 1/8" для измерения расхода однородных плавноменяющихся потоков слабозагрязненных и чистых газов с дисперсными включениями инородных частиц, верхний предел измерения по воздуху, 0,1 м3/час, диаметр условного прохода 3 мм | шт | 8558.49 | 8661.42 | 158 | Приборы контрольно-измерительные | - | 0.97
63.4.02.04-0012 | Ротаметр с конической резьбой 1/8" для измерения расхода однородных плавноменяющихся потоков слабозагрязненных и чистых жидкостей с дисперсными включениями инородных частиц, верхний предел измерения по воде, 0,004 м3/час, диаметр условного прохода 3 мм | шт | 7319.76 | 7407.83 | 158 | Приборы контрольно-измерительные | - | 0.97
63.4.05.01-0001 | Термометр биметаллический А 5000-63 (от 0 до +200 °C) | шт | 1272.41 | 1287.76 | 158 | Приборы контрольно-измерительные | - | 0.97
63.4.05.01-0002 | Термометр биметаллический показывающий ТБП до 250 °C, с гильзой, длина штока 50 мм (класс точности 1,5) | компл | 836.69 | 846.85 | 158 | Приборы контрольно-измерительные | - | 0.97
63.4.05.01-0003 | Термометр биметаллический показывающий ТБП до 250 °C, с гильзой, длина штока 100 мм (класс точности 1,5) | компл | 1028.14 | 1040.6 | 158 | Приборы контрольно-измерительные | - | 0.97
63.4.05.01-0004 | Термометр биметаллический показывающий ТБП до 250 °C, с гильзой, длина штока 150 мм (класс точности 1,5) | компл | 2500.11 | 2530.25 | 158 | Приборы контрольно-измерительные | - | 0.97
63.4.05.04-0002 | Термометр ртутный, диапазон измерений до 160 °C, в оправе, длина нижней части 104 мм, исполнение угловое | компл | 633.33 | 641.15 | 158 | Приборы контрольно-измерительные | - | 0.97
63.4.05.04-0003 | Термометр ртутный, диапазон измерений до 160 °C, в оправе, длина нижней части 141 мм, исполнение угловое | компл | 650 | 658.02 | 158 | Приборы контрольно-измерительные | - | 0.97
64.1.01.01-0001 | Агрегат вентиляторный без регулирующего устройства, производительность до 160 тыс. м3/час | шт | 1285940.1 | 1304972.05 | 153 | Агрегаты вентиляторные и вентиляторы | - | 1.34
64.1.02.01-1000 | Вентилятор канальный осевой, номинальный диаметр 100 мм, с электродвигателем мощностью 0,016 кВт | шт | 8233.33 | 8333.24 | 153 | Агрегаты вентиляторные и вентиляторы | - | 1.34
64.1.02.01-1002 | Вентилятор канальный осевой, номинальный диаметр 125 мм, с электродвигателем мощностью 0,024 кВт | шт | 9741.67 | 9859.67 | 153 | Агрегаты вентиляторные и вентиляторы | - | 1.34
64.1.02.01-1004 | Вентилятор канальный осевой, номинальный диаметр 150 мм, с электродвигателем мощностью 0,03 кВт | шт | 11975 | 12119.81 | 153 | Агрегаты вентиляторные и вентиляторы | - | 1.34
64.1.02.01-1006 | Вентилятор канальный осевой, регулируемый, номинальный диаметр 160 мм, с электродвигателем мощностью 0,071 кВт | шт | 14545.83 | 14722.88 | 153 | Агрегаты вентиляторные и вентиляторы | - | 1.34
64.1.02.01-1008 | Вентилятор канальный радиальный, шумоизолированный, одностороннего всасывания, с электродвигателем с внешним ротором мощностью 1,1 кВт, номинальный диаметр круглых каналов 125 мм | шт | 24883.9 | 25189.15 | 153 | Агрегаты вентиляторные и вентиляторы | - | 1.34
64.1.02.01-1010 | Вентилятор канальный радиальный, шумоизолированный, одностороннего всасывания, с электродвигателем с внешним ротором мощностью 0,16 кВт, номинальный диаметр круглых каналов 200 мм | шт | 31327.06 | 31712.95 | 153 | Агрегаты вентиляторные и вентиляторы | - | 1.34
64.1.02.01-1012 | Вентилятор канальный радиальный, шумоизолированный, одностороннего всасывания, с электродвигателем с внешним ротором мощностью 0,27 кВт, номинальный диаметр круглых каналов 250 мм | шт | 32586.06 | 32986.51 | 153 | Агрегаты вентиляторные и вентиляторы | - | 1.34
64.1.02.01-1014 | Вентилятор канальный радиальный, шумоизолированный, одностороннего всасывания, с электродвигателем с внешним ротором мощностью 0,55 кВт, номинальный диаметр круглых каналов 315 мм | шт | 51100.87 | 51727.37 | 153 | Агрегаты вентиляторные и вентиляторы | - | 1.34
64.1.02.01-1016 | Вентилятор канальный радиальный, шумоизолированный, одностороннего всасывания, с электродвигателем с внешним ротором мощностью 1,45 кВт, номинальный диаметр круглых каналов 355 мм | шт | 62431.93 | 63203.27 | 153 | Агрегаты вентиляторные и вентиляторы | - | 1.34
64.1.02.02-0021 | Вентилятор канальный, подача воздуха 1340 м3/ч, полное давление 250 Па, частота вращения 1500 об/мин, параметры питающей сети 380/50 В/Гц, мощность 0,33 кВт | шт | 10352.5 | 10487.37 | 153 | Агрегаты вентиляторные и вентиляторы | - | 1.34
64.1.02.02-0022 | Вентилятор канальный, подача воздуха 1250 м3/ч, полное давление 250 Па, частота вращения 1500 об/мин, параметры питающей сети 220/50 В/Гц, мощность 0,33 кВт | шт | 10133.33 | 10263.8 | 153 | Агрегаты вентиляторные и вентиляторы | - | 1.34
64.1.02.02-0023 | Вентилятор канальный, подача воздуха 1550 м3/ч, полное давление 270 Па, частота вращения 1500 об/мин, параметры питающей сети 380/50 В/Гц, мощность 0,36 кВт | шт | 13110 | 13277.29 | 153 | Агрегаты вентиляторные и вентиляторы | - | 1.34
64.1.02.02-0024 | Вентилятор канальный, подача воздуха 1600 м3/ч, полное давление 300 Па, частота вращения 1500 об/мин, параметры питающей сети 220/50 В/Гц, мощность 0,48 кВт | шт | 13573.33 | 13747.29 | 153 | Агрегаты вентиляторные и вентиляторы | - | 1.34
64.1.02.02-0025 | Вентилятор канальный, подача воздуха 2600 м3/ч, полное давление 390 Па, частота вращения 1500 об/мин, параметры питающей сети 380/50 В/Гц, мощность 0,83 кВт | шт | 23017.5 | 23314.98 | 153 | Агрегаты вентиляторные и вентиляторы | - | 1.34
64.1.02.02-0026 | Вентилятор канальный, подача воздуха 2500 м3/ч, полное давление 440 Па, частота вращения 1500 об/мин, параметры питающей сети 380/50 В/Гц, мощность 1,25 кВт | шт | 23017.5 | 23320.3 | 153 | Агрегаты вентиляторные и вентиляторы | - | 1.34
64.1.02.02-0027 | Вентилятор канальный, подача воздуха 1500 м3/ч, полное давление 130 Па, частота вращения 1000 об/мин, параметры питающей сети 380/50 В/Гц, мощность 0,265 кВт | шт | 13110 | 13277.29 | 153 | Агрегаты вентиляторные и вентиляторы | - | 1.34
64.1.02.02-0028 | Вентилятор канальный, подача воздуха 1350 м3/ч, полное давление 110 Па, частота вращения 900 об/мин, параметры питающей сети 220/50 В/Гц, мощность 0,27 кВт | шт | 16100 | 16298.74 | 153 | Агрегаты вентиляторные и вентиляторы | - | 1.34
64.1.02.02-0029 | Вентилятор канальный, подача воздуха 2430 м3/ч, полное давление 380 Па, частота вращения 1500 об/мин, параметры питающей сети 220/50 В/Гц, мощность 0,81 кВт | шт | 16765 | 16974.49 | 153 | Агрегаты вентиляторные и вентиляторы | - | 1.34
64.1.02.02-0030 | Вентилятор канальный, подача воздуха 1830 м3/ч, полное давление 210 Па, частота вращения 1000 об/мин, параметры питающей сети 380/50 В/Гц, мощность 0,32 кВт | шт | 16690 | 16900.25 | 153 | Агрегаты вентиляторные и вентиляторы | - | 1.34
64.1.02.02-0031 | Вентилятор канальный, подача воздуха 1420 м3/ч, полное давление 125 Па, частота вращения 890 об/мин, параметры питающей сети 220/50 В/Гц, мощность 0,32 кВт | шт | 18186.67 | 18411.55 | 153 | Агрегаты вентиляторные и вентиляторы | - | 1.34
64.1.02.02-0032 | Вентилятор канальный, подача воздуха 2950 м3/ч, полное давление 460 Па, частота вращения 1500 об/мин, параметры питающей сети 220/50 В/Гц, мощность 1,25 кВт | шт | 22835 | 23120.1 | 153 | Агрегаты вентиляторные и вентиляторы | - | 1.34
64.1.02.02-0034 | Вентилятор канальный, подача воздуха 1750 м3/ч, полное давление 220 Па, частота вращения 1000 об/мин, параметры питающей сети 220/50 В/Гц, мощность 0,38 кВт | шт | 29841.67 | 30207.52 | 153 | Агрегаты вентиляторные и вентиляторы | - | 1.34
64.1.02.02-0035 | Вентилятор канальный, подача воздуха 4550 м3/ч, полное давление 550 Па, частота вращения 1500 об/мин, параметры питающей сети 380/50 В/Гц, мощность 1,7 кВт | шт | 25177.5 | 25501.79 | 153 | Агрегаты вентиляторные и вентиляторы | - | 1.34
64.1.02.02-0036 | Вентилятор канальный, подача воздуха 4300 м3/ч, полное давление 610 Па, частота вращения 1360 об/мин, параметры питающей сети 220/50 В/Гц, мощность 2,3 кВт | шт | 29480 | 29857.03 | 153 | Агрегаты вентиляторные и вентиляторы | - | 1.34
64.1.02.02-0037 | Вентилятор канальный, подача воздуха 3500 м3/ч, полное давление 260 Па, частота вращения 1000 об/мин, параметры питающей сети 380/50 В/Гц, мощность 0,78 кВт | шт | 19569.17 | 19825.6 | 153 | Агрегаты вентиляторные и вентиляторы | - | 1.34
64.1.02.02-0038 | Вентилятор канальный, подача воздуха 2900 м3/ч, полное давление 260 Па, частота вращения 870 об/мин, параметры питающей сети 220/50 В/Гц, мощность 0,72 кВт | шт | 30662.5 | 31048.73 | 153 | Агрегаты вентиляторные и вентиляторы | - | 1.34
64.1.02.02-0039 | Вентилятор канальный, подача воздуха 5300 м3/ч, полное давление 680 Па, частота вращения 1500 об/мин, параметры питающей сети 380/50 В/Гц, мощность 2,2 кВт | шт | 32660 | 33077.96 | 153 | Агрегаты вентиляторные и вентиляторы | - | 1.34
64.1.02.02-0040 | Вентилятор канальный, подача воздуха 4100 м3/ч, полное давление 330 Па, частота вращения 1000 об/мин, параметры питающей сети 380/50 В/Гц, мощность 1,15 кВт | шт | 26311.67 | 26649.56 | 153 | Агрегаты вентиляторные и вентиляторы | - | 1.34
64.1.02.02-0042 | Вентилятор канальный, подача воздуха 6960 м3/ч, полное давление 1100 Па, частота вращения 1500 об/мин, параметры питающей сети 380/50 В/Гц, мощность 3,7 кВт | шт | 50775 | 51409.78 | 153 | Агрегаты вентиляторные и вентиляторы | - | 1.34
64.1.02.02-0043 | Вентилятор канальный, подача воздуха 7600 м3/ч, полное давление 500 Па, частота вращения 1000 об/мин, параметры питающей сети 380/50 В/Гц, мощность 2,46 кВт | шт | 40575 | 41113.97 | 153 | Агрегаты вентиляторные и вентиляторы | - | 1.34
64.1.02.02-0045 | Вентилятор канальный, подача воздуха 8890 м3/ч, полное давление 650 Па, частота вращения 1000 об/мин, параметры питающей сети 380/50 В/Гц, мощность 1,8 кВт | шт | 71920.83 | 72833.74 | 153 | Агрегаты вентиляторные и вентиляторы | - | 1.34
64.1.02.02-0047 | Вентилятор канальный радиальный УНИВЕНТ 3.15-2-2, частота вращения 3000 об/мин, мощность 1,5 кВт | шт | 40139.17 | 40640.22 | 153 | Агрегаты вентиляторные и вентиляторы | - | 1.34
64.1.02.03-0011 | Вентилятор канальный осевой, производительность 85 м3/час, напряжение 230/50 В/Гц, мощность двигателя 15 Вт | шт | 1460.64 | 1478.42 | 153 | Агрегаты вентиляторные и вентиляторы | - | 1.34
64.1.03.02-1004 | Вентилятор крышный дымоудаления с выходом потока вверх из углеродистой стали ВКРФ ДУ 10, температура перемещаемой среды 400 °C в течении 120 мин, частота вращения 750 об/мин, мощность 7,5 кВт | шт | 180304.17 | 182722.63 | 153 | Агрегаты вентиляторные и вентиляторы | - | 1.34
64.1.03.02-1027 | Вентилятор крышный дымоудаления с выходом потока вверх из углеродистой стали ВКРФ ДУ 8, температура перемещаемой среды 400 °C в течении 120 мин, частота вращения 750 об/мин, мощность 1,5 кВт | шт | 99508.33 | 100828.73 | 153 | Агрегаты вентиляторные и вентиляторы | - | 1.34
64.1.03.02-1028 | Вентилятор крышный дымоудаления с выходом потока вверх из углеродистой стали ВКРФ ДУ 6,3, температура перемещаемой среды 400 °C в течении 120 мин, частота вращения 1500 об/мин, мощностью 5,5 кВт | шт | 82575 | 83668.93 | 153 | Агрегаты вентиляторные и вентиляторы | - | 1.34
64.1.03.03-0044 | Вентилятор крышный общего назначения ВКР 4, производительность 2300-4900 м3/ч, частота вращения 1500 об/мин, мощность 0,55 кВт | шт | 13847.5 | 14031.95 | 153 | Агрегаты вентиляторные и вентиляторы | - | 1.34
64.1.03.03-0045 | Вентилятор крышный общего назначения ВКР 5, производительность 4100-9000 м3/ч, частота вращения 1500 об/мин, мощность 0,75 кВт | шт | 17832.5 | 18076.96 | 153 | Агрегаты вентиляторные и вентиляторы | - | 1.34
64.1.03.03-0046 | Вентилятор крышный общего назначения ВКР 6,3, производительность 7200-15500 м3/ч, частота вращения 1000 об/мин, мощность 2,2 кВт | шт | 36167.5 | 36676.29 | 153 | Агрегаты вентиляторные и вентиляторы | - | 1.34
64.1.03.03-0047 | Вентилятор крышный общего назначения ВКР 6,3, производительность 9700-19800 м3/ч, частота вращения 1500 об/мин, мощность 5,5 кВт | шт | 44092.5 | 44701.93 | 153 | Агрегаты вентиляторные и вентиляторы | - | 1.34
64.1.03.03-0048 | Вентилятор крышный общего назначения ВКР 6,3, производительность 11100-23400 м3/ч, частота вращения 1500 об/мин, мощность 7,5 кВт | шт | 51751.67 | 52464.09 | 153 | Агрегаты вентиляторные и вентиляторы | - | 1.34
64.1.03.03-0050 | Вентилятор крышный общего назначения ВКР 8, производительность 12900-27000 м3/ч, частота вращения 1000 об/мин, мощность 5,5 кВт | шт | 65288.33 | 66204.74 | 153 | Агрегаты вентиляторные и вентиляторы | - | 1.34
64.1.03.03-0051 | Вентилятор крышный общего назначения ВКР 8, производительность 15400-31700 м3/ч, частота вращения 1000 об/мин, мощность 7,5 кВт | шт | 70376.67 | 71365.21 | 153 | Агрегаты вентиляторные и вентиляторы | - | 1.34
64.1.03.03-0052 | Вентилятор крышный общего назначения ВКР 8, производительность 17600-36400 м3/ч, частота вращения 1000 об/мин, мощность 11 кВт | шт | 91511.67 | 92775.99 | 153 | Агрегаты вентиляторные и вентиляторы | - | 1.34
64.1.03.03-0053 | Вентилятор крышный общего назначения ВКР 8, производительность 19800-40700 м3/ч, частота вращения 1500 об/мин, мощность 18,5 кВт | шт | 98055.83 | 99412.54 | 153 | Агрегаты вентиляторные и вентиляторы | - | 1.34
64.1.03.03-0054 | Вентилятор крышный общего назначения ВКР 8, производительность 23000-47600 м3/ч, частота вращения 1500 об/мин, мощность 22 кВт | шт | 117641.67 | 119241.71 | 153 | Агрегаты вентиляторные и вентиляторы | - | 1.34
64.1.03.03-0055 | Вентилятор крышный общего назначения ВКР 10, производительность 16200-31700 м3/ч, частота вращения 750 об/мин, мощность 5,5 кВт | шт | 96993.33 | 98353.91 | 153 | Агрегаты вентиляторные и вентиляторы | - | 1.34
64.1.03.03-0056 | Вентилятор крышный общего назначения ВКР 10, производительность 19000-37800 м3/ч, частота вращения 750 об/мин, мощность 7,5 кВт | шт | 114700 | 116295.21 | 153 | Агрегаты вентиляторные и вентиляторы | - | 1.34
64.1.03.03-0057 | Вентилятор крышный общего назначения ВКР 10, производительность 22300-40400 м3/ч, частота вращения 1000 об/мин, мощность 15 кВт | шт | 126161.67 | 127908.27 | 153 | Агрегаты вентиляторные и вентиляторы | - | 1.34
64.1.03.03-0058 | Вентилятор крышный общего назначения ВКР 10, производительность 25900-46500 м3/ч, частота вращения 1000 об/мин, мощность 18,5 кВт | шт | 141115.83 | 143061.27 | 153 | Агрегаты вентиляторные и вентиляторы | - | 1.34
64.1.03.03-0059 | Вентилятор крышный общего назначения ВКР 12,5, производительность 11000-35000 м3/ч, частота вращения 750 об/мин, мощность 4 кВт | шт | 168753.33 | 171119.05 | 153 | Агрегаты вентиляторные и вентиляторы | - | 1.34
64.1.03.03-0060 | Вентилятор крышный общего назначения ВКР 12,5, производительность 33000-67000 м3/ч, частота вращения 500 об/мин, мощность 5,5 кВт | шт | 190344 | 193173.21 | 153 | Агрегаты вентиляторные и вентиляторы | - | 1.34
64.1.03.03-0061 | Вентилятор крышный общего назначения ВКР 12,5, производительность 20800-67000 м3/ч, частота вращения 750 об/мин, мощность 18,5 кВт | шт | 202984.17 | 205760.66 | 153 | Агрегаты вентиляторные и вентиляторы | - | 1.34
64.1.03.03-1011 | Вентилятор крышный с выходом потока вверх ВКРФ 3,55, низкого давления, количество лопаток 6, производительность 5000-24000 м3/ч, частота вращения 1500 об/мин, мощность 0,25 кВт | шт | 34718.33 | 35177.05 | 153 | Агрегаты вентиляторные и вентиляторы | - | 1.34
64.1.04.02-0001 | Вентилятор осевой из разнородных металлов ВО 06-300-4, взровозащищенный, частота вращения 1500 об/мин, мощность 0,25 кВт | шт | 22192.5 | 22467.12 | 153 | Агрегаты вентиляторные и вентиляторы | - | 1.34
64.1.04.02-0002 | Вентилятор осевой из разнородных металлов, производительность 104-155 м3/ч, давление 150-230 Па, частота вращения 1395 об/мин, мощность 1,1 кВт | шт | 30085 | 30487.06 | 153 | Агрегаты вентиляторные и вентиляторы | - | 1.34
64.1.04.02-0011 | Вентилятор осевой из разнородных металлов, производительность 210-277 м3/ч, давление 200-320 Па, частота вращения 1410 об/мин, мощность 3 кВт | шт | 35716.67 | 36241.17 | 153 | Агрегаты вентиляторные и вентиляторы | - | 1.34
64.1.04.02-0012 | Вентилятор осевой из разнородных металлов, производительность 253-370 м3/ч, давление 140-220 Па, частота вращения 950 об/мин, мощность 3 кВт | шт | 45540 | 46179.99 | 153 | Агрегаты вентиляторные и вентиляторы | - | 1.34
64.1.04.02-1004 | Вентилятор осевой из разнородных металлов ВО 06-300-12,5, взровозащищенный, частота вращения 1000 об/мин, мощность 7,5 кВт | шт | 143460.83 | 145257.15 | 153 | Агрегаты вентиляторные и вентиляторы | - | 1.34
64.1.04.02-1006 | Вентилятор осевой из разнородных металлов ВО 06-300-5, взровозащищенный, частота вращения 1500 об/мин, мощность 0,37 кВт | шт | 23134.17 | 23421.19 | 153 | Агрегаты вентиляторные и вентиляторы | - | 1.34
64.1.04.03-0014 | Вентилятор осевой из углеродистой стали, производительность 46-65 м3/ч, давление 75-145 Па, частота вращения 1320 об/мин, мощность 0,37 кВт | шт | 13198.33 | 13376.21 | 153 | Агрегаты вентиляторные и вентиляторы | - | 1.34
64.1.04.03-0020 | Вентилятор осевой из углеродистой стали, производительность 104-155 м3/ч, давление 150-230 Па, частота вращения 1395 об/мин, мощность 1,1 кВт | шт | 18263.33 | 18512.62 | 153 | Агрегаты вентиляторные и вентиляторы | - | 1.34
64.1.04.03-0026 | Вентилятор осевой из углеродистой стали, производительность 210-277 м3/ч, давление 200-320 Па, частота вращения 1410 об/мин, мощность 3 кВт | шт | 35716.67 | 36221.49 | 153 | Агрегаты вентиляторные и вентиляторы | - | 1.34
64.1.04.03-0031 | Вентилятор осевой из углеродистой стали, производительность 253-370 м3/ч, давление 140-220 Па, частота вращения 950 об/мин, мощность 3 кВт | шт | 54801.67 | 55588.69 | 153 | Агрегаты вентиляторные и вентиляторы | - | 1.34
64.1.04.04-0031 | Вентилятор осевой одноступенчатый, размер 035 с электродвигателем, мощность 0,18 кВт, частота вращения 1350 об/мин | шт | 11964.89 | 12121.81 | 153 | Агрегаты вентиляторные и вентиляторы | - | 1.34
64.1.04.04-0038 | Вентилятор осевой одноступенчатый, размер 040 с электродвигателем, мощность 0,18 кВт, частота вращения 1350 об/мин | шт | 10438.28 | 10580.87 | 153 | Агрегаты вентиляторные и вентиляторы | - | 1.34
64.1.04.04-0090 | Вентилятор радиальный из углеродистой стали ВР 280-46-8, среднего давления, частота вращения 750 об/мин, мощность 30 кВт | шт | 180580 | 183056.06 | 153 | Агрегаты вентиляторные и вентиляторы | - | 1.34
64.1.05.01-0002 | Вентилятор радиальный из алюминиевых сплавов ВР 80-75-2,5, низкого давления, взрывозащищенный, производительность 800-1800 м3/ч, частота вращения 3000 об/мин, мощность 0,55 кВт | шт | 26201.67 | 26535.76 | 153 | Агрегаты вентиляторные и вентиляторы | - | 1.34
64.1.05.01-0007 | Вентилятор радиальный из алюминиевых сплавов ВР 80-75-3,15, низкого давления, взрывозащищенный, производительность 1800-4000 м3/ч, частота вращения 3000 об/мин, мощность 1,5 кВт | шт | 32255.83 | 32677.38 | 153 | Агрегаты вентиляторные и вентиляторы | - | 1.34
64.1.05.01-0011 | Вентилятор радиальный из алюминиевых сплавов ВР 80-75-4, низкого давления, взрывозащищенный, производительность 2800-7500 м3/ч, частота вращения 3000 об/мин, мощность 4 кВт | шт | 47994.17 | 48609.98 | 153 | Агрегаты вентиляторные и вентиляторы | - | 1.34
64.1.05.01-0016 | Вентилятор радиальный из алюминиевых сплавов ВР 80-75-5, низкого давления, взрывозащищенный, производительность 4300-5600 м3/ч, частота вращения 1500 об/мин, мощность 2,2 кВт | шт | 53670 | 54368.33 | 153 | Агрегаты вентиляторные и вентиляторы | - | 1.34
64.1.05.01-0020 | Вентилятор радиальный из алюминиевых сплавов ВР 80-75-6,3, низкого давления, взрывозащищенный, производительность 8600-12000 м3/ч, частота вращения 1500 об/мин, мощность 5,5 кВт | шт | 86071.67 | 87203.13 | 153 | Агрегаты вентиляторные и вентиляторы | - | 1.34
64.1.05.01-0022 | Вентилятор радиальный из алюминиевых сплавов ВР 80-75-8, низкого давления, взрывозащищенный, производительность 12000-17000 м3/ч, частота вращения 1000 об/мин, мощность 5,5 кВт | шт | 174718.33 | 176987.79 | 153 | Агрегаты вентиляторные и вентиляторы | - | 1.34
64.1.05.01-0025 | Вентилятор радиальный из алюминиевых сплавов ВР 80-75-10, низкого давления, взрывозащищенный, производительность 19500-40200 м3/ч, частота вращения 1000 об/мин, мощность 15 кВт | шт | 287813.33 | 291614.42 | 153 | Агрегаты вентиляторные и вентиляторы | - | 1.34
64.1.05.01-0072 | Вентилятор радиальный из алюминиевых сплавов ВР 280-46-2, ВЦ 14-46-2, среднего давления, взрывозащищенный, производительность 1300-2500 м3/ч, частота вращения 3000 об/мин, мощность 2,2 кВт | шт | 25742.5 | 26079.11 | 153 | Агрегаты вентиляторные и вентиляторы | - | 1.34
64.1.05.01-0077 | Вентилятор радиальный из алюминиевых сплавов ВР 280-46-2,5, ВЦ 14-46-2,5, среднего давления, взрывозащищенный, производительность 2400-3400 м3/ч, частота вращения 3000 об/мин, мощность 4 кВт | шт | 36490.83 | 36959.74 | 153 | Агрегаты вентиляторные и вентиляторы | - | 1.34
64.1.05.01-0082 | Вентилятор радиальный из алюминиевых сплавов ВР 280-46-3,15, ВЦ 14-46-3,15, среднего давления, взрывозащищенный, производительность 2300-5100 м3/ч, частота вращения 1500 об/мин, мощность 2,2 кВт | шт | 33483.33 | 33919.7 | 153 | Агрегаты вентиляторные и вентиляторы | - | 1.34
64.1.05.01-0088 | Вентилятор радиальный из алюминиевых сплавов ВР 280-46-4, ВЦ 14-46-4, среднего давления, взрывозащищенный, производительность 5200-8800 м3/ч, частота вращения 1500 об/мин, мощность 7,5 кВт | шт | 92654.17 | 93839.58 | 153 | Агрегаты вентиляторные и вентиляторы | - | 1.34
64.1.05.01-0091 | Вентилятор радиальный из алюминиевых сплавов ВР 280-46-5, ВЦ 14-46-5, среднего давления, взрывозащищенный, производительность 6000-14500 м3/ч, частота вращения 1000 об/мин, мощность 7,5 кВт | шт | 116755.83 | 118274.78 | 153 | Агрегаты вентиляторные и вентиляторы | - | 1.34
64.1.05.01-0098 | Вентилятор радиальный из алюминиевых сплавов ВР 280-46-6,3, ВЦ 14-46-6,3, среднего давления, взрывозащищенный, производительность 9200-23000 м3/ч, частота вращения 750 об/мин, мощность 11 кВт | шт | 155956.67 | 158029.34 | 153 | Агрегаты вентиляторные и вентиляторы | - | 1.34
64.1.05.01-0106 | Вентилятор радиальный из алюминиевых сплавов ВР 280-46-8, ВЦ 14-46-8, среднего давления, взрывозащищенный, производительность 19000-41000 м3/ч, частота вращения 750 об/мин, мощность 30 кВт | шт | 497934.17 | 504314.43 | 153 | Агрегаты вентиляторные и вентиляторы | - | 1.34
64.1.05.02-0005 | Вентилятор радиальный коррозионностойкий из нержавеющей стали ВР 80-75-2,5, низкого давления, взрывозащищенный, производительность 850-1750 м3/ч, частота вращения 3000 об/мин, мощность 0,55 кВт | шт | 31579.17 | 31977.8 | 153 | Агрегаты вентиляторные и вентиляторы | - | 1.34
64.1.05.02-0015 | Вентилятор радиальный коррозионностойкий из нержавеющей стали ВР 80-75-3,15, низкого давления, взрывозащищенный, производительность 1800-4000 м3/ч, частота вращения 3000 об/мин, мощность 1,5 кВт | шт | 40850.83 | 41375.52 | 153 | Агрегаты вентиляторные и вентиляторы | - | 1.34
64.1.05.02-0024 | Вентилятор радиальный коррозионностойкий из нержавеющей стали ВР 80-75-4, низкого давления, взрывозащищенный, производительность 2800-7500 м3/ч, частота вращения 3000 об/мин, мощность 4 кВт | шт | 62950 | 63769.21 | 153 | Агрегаты вентиляторные и вентиляторы | - | 1.34
64.1.05.02-0034 | Вентилятор радиальный коррозионностойкий из нержавеющей стали ВР 80-75-5, низкого давления, взрывозащищенный, производительность 4300-5600 м3/ч, частота вращения 1500 об/мин, мощность 2,2 кВт | шт | 66305.83 | 67191.02 | 153 | Агрегаты вентиляторные и вентиляторы | - | 1.34
64.1.05.02-0042 | Вентилятор радиальный коррозионностойкий из нержавеющей стали ВР 80-75-6,3, низкого давления, взрывозащищенный, производительность 8600-12000 м3/ч, частота вращения 1500 об/мин, мощность 5,5 кВт | шт | 110770 | 112276.5 | 153 | Агрегаты вентиляторные и вентиляторы | - | 1.34
64.1.05.02-0047 | Вентилятор радиальный коррозионностойкий из нержавеющей стали ВР 80-75-8, низкого давления, взрывозащищенный, производительность 12000-17000 м3/ч, частота вращения 1000 об/мин, мощность 5,5 кВт | шт | 236120.83 | 239213.97 | 153 | Агрегаты вентиляторные и вентиляторы | - | 1.34
64.1.05.02-1018 | Вентилятор радиальный коррозионностойкий из нержавеющей стали ВЦ 14-46-2,5, ВР 280-46-2,5, среднего давления, взрывозащищенный, производительность 2400-4400 м3/ч, частота вращения 3000 об/мин, мощность 5,5 кВт | шт | 41537.5 | 42065.31 | 153 | Агрегаты вентиляторные и вентиляторы | - | 1.34
64.1.05.02-1022 | Вентилятор радиальный коррозионностойкий из нержавеющей стали ВЦ 14-46-2, ВР 280-46-2,5, среднего давления, производительность 1300-2500 м3/ч, частота вращения 3000 об/мин, мощность 2,2 кВт | шт | 31650 | 32050.85 | 153 | Агрегаты вентиляторные и вентиляторы | - | 1.34
64.1.05.02-1024 | Вентилятор радиальный коррозионностойкий из нержавеющей стали ВЦ 14-46-3,15, ВР 280-46-3,15, среднего давления, взрывозащищенный, производительность 2300-5100 м3/ч, частота вращения 1500 об/мин, мощность 2,2 кВт | шт | 46196.67 | 46779.28 | 153 | Агрегаты вентиляторные и вентиляторы | - | 1.34
64.1.05.02-1026 | Вентилятор радиальный коррозионностойкий из нержавеющей стали ВЦ 14-46-3,15, ВР 280-46-3,15, среднего давления, производительность 2300-5100 м3/ч, частота вращения 1500 об/мин, мощность 2,2 кВт | шт | 33276.67 | 33704.24 | 153 | Агрегаты вентиляторные и вентиляторы | - | 1.34
64.1.05.02-1030 | Вентилятор радиальный коррозионностойкий из нержавеющей стали ВЦ 14-46-4, ВР 280-46-4, среднего давления, производительность 5200-8800 м3/ч, частота вращения 1500 об/мин, мощность 7,5 кВт | шт | 54848.33 | 55576.31 | 153 | Агрегаты вентиляторные и вентиляторы | - | 1.34
64.1.05.02-1034 | Вентилятор радиальный коррозионностойкий из нержавеющей стали ВЦ 14-46-6,3, ВР 280-46-6,3, среднего давления, взрывозащищенный, производительность 12300-28000 м3/ч, частота вращения 1000 об/мин, мощность 22 кВт | шт | 237558.33 | 240632.27 | 153 | Агрегаты вентиляторные и вентиляторы | - | 1.34
64.1.05.02-1036 | Вентилятор радиальный коррозионностойкий из нержавеющей стали ВЦ 14-46-6,3, ВР 280-46-6,3, среднего давления, производительность 12300-28000 м3/ч, частота вращения 1000 об/мин, мощность 22 кВт | шт | 150531.67 | 152561.29 | 153 | Агрегаты вентиляторные и вентиляторы | - | 1.34
64.1.05.02-1040 | Вентилятор радиальный коррозионностойкий из нержавеющей стали ВЦ 14-46-5, ВР 280-46-5, среднего давления, производительность 9000-23000 м3/ч, частота вращения 1500 об/мин, мощность 30 кВт | шт | 115844.17 | 117388.29 | 153 | Агрегаты вентиляторные и вентиляторы | - | 1.34
64.1.05.04-0002 | Вентилятор радиальный из разнородных материалов ВР 80-75-2,5, низкого давления, взрывозащищенный, производительность 850-1750 м3/ч, частота вращения 3000 об/мин, мощность 0,55 кВт | шт | 21991.67 | 22267.75 | 153 | Агрегаты вентиляторные и вентиляторы | - | 1.34
64.1.05.04-0007 | Вентилятор радиальный из разнородных материалов ВР 80-75-3,15, низкого давления, взрывозащищенный, производительность 1800-4000 м3/ч, частота вращения 3000 об/мин, мощность 1,5 кВт | шт | 24559.17 | 24879.73 | 153 | Агрегаты вентиляторные и вентиляторы | - | 1.34
64.1.05.04-0011 | Вентилятор радиальный из разнородных материалов ВР 80-75-4, низкого давления, взрывозащищенный, производительность 2800-7500 м3/ч, частота вращения 3000 об/мин, мощность 4 кВт | шт | 39362.5 | 39874.73 | 153 | Агрегаты вентиляторные и вентиляторы | - | 1.34
64.1.05.04-0016 | Вентилятор радиальный из разнородных материалов ВР 80-75-5, низкого давления, взрывозащищенный, производительность 4300-5600 м3/ч, частота вращения 1500 об/мин, мощность 2,2 кВт | шт | 43707.5 | 44291.26 | 153 | Агрегаты вентиляторные и вентиляторы | - | 1.34
64.1.05.04-0020 | Вентилятор радиальный из разнородных материалов ВР 80-75-6,3, низкого давления, взрывозащищенный, производительность 8600-12000 м3/ч, частота вращения 1500 об/мин, мощность 5,5 кВт | шт | 62189.17 | 63034.04 | 153 | Агрегаты вентиляторные и вентиляторы | - | 1.34
64.1.05.04-0022 | Вентилятор радиальный из разнородных материалов ВР 80-75-8, низкого давления, взрывозащищенный, производительность 12000-17000 м3/ч, частота вращения 1000 об/мин, мощность 5,5 кВт | шт | 122063.33 | 123681.54 | 153 | Агрегаты вентиляторные и вентиляторы | - | 1.34
64.1.05.04-0035 | Вентилятор радиальный из разнородных материалов ВР 80-75-12,5, низкого давления, взрывозащищенный, производительность 32700-62000 м3/ч, частота вращения 750 об/мин, мощность 30 кВт | шт | 322946.67 | 327603.09 | 153 | Агрегаты вентиляторные и вентиляторы | - | 1.34
64.1.05.04-0088 | Вентилятор радиальный из разнородных материалов ВЦ 14-46-2,5, ВР 280-46-2,5, среднего давления, взрывозащищенный, производительность 2400-4400 м3/ч, частота вращения 3000 об/мин, мощность 5,5 кВт | шт | 32468.33 | 32887.31 | 153 | Агрегаты вентиляторные и вентиляторы | - | 1.34
64.1.05.04-0094 | Вентилятор радиальный из разнородных материалов ВЦ 14-46-3,15, ВР 280-46-3,15, среднего давления, взрывозащищенный, производительность 2300-5100 м3/ч, частота вращения 1500 об/мин, мощность 2,2 кВт | шт | 29796.67 | 30182.94 | 153 | Агрегаты вентиляторные и вентиляторы | - | 1.34
64.1.05.04-0100 | Вентилятор радиальный из разнородных материалов ВЦ 14-46-4, ВР 280-46-4, среднего давления, взрывозащищенный, производительность 5200-8800 м3/ч, частота вращения 1500 об/мин, мощность 7,5 кВт | шт | 58959.17 | 59739.47 | 153 | Агрегаты вентиляторные и вентиляторы | - | 1.34
64.1.05.04-0107 | Вентилятор радиальный из разнородных материалов ВЦ 14-46-5, ВР 280-46-5, среднего давления, взрывозащищенный, производительность 9000-23000 м3/ч, частота вращения 1500 об/мин, мощность 30 кВт | шт | 141502.5 | 143354.53 | 153 | Агрегаты вентиляторные и вентиляторы | - | 1.34
64.1.05.04-0116 | Вентилятор радиальный из разнородных материалов ВЦ 14-46-6,3, ВР 280-46-6,3, среднего давления, взрывозащищенный, производительность 12300-28000 м3/ч, частота вращения 1000 об/мин, мощность 22 кВт | шт | 187137.5 | 189606.39 | 153 | Агрегаты вентиляторные и вентиляторы | - | 1.34
64.1.05.04-1000 | Вентилятор радиальный дымоудаления из углеродистой стали ВР 280-46-5 ДУ, среднего давления, производительность 11-14,5 м3/ч, частота вращения 1500 об/мин, мощность 15 кВт | шт | 109564.14 | 110988.04 | 153 | Агрегаты вентиляторные и вентиляторы | - | 1.34
64.1.05.04-1002 | Вентилятор радиальный дымоудаления из углеродистой стали ВР 280-46-5 ДУ, среднего давления, производительность 8,8-11,5 м3/ч, частота вращения 1000 об/мин, мощность 5,5 кВт | шт | 70468.76 | 71440.68 | 153 | Агрегаты вентиляторные и вентиляторы | - | 1.34
64.1.05.04-1004 | Вентилятор радиальный дымоудаления из углеродистой стали ВР 280-46-6,3 ДУ, среднего давления, производительность 14-17,5 м3/ч, частота вращения 750 об/мин, мощность 7,5 кВт | шт | 104258.33 | 105768.68 | 153 | Агрегаты вентиляторные и вентиляторы | - | 1.34
64.1.05.04-1006 | Вентилятор радиальный дымоудаления из углеродистой стали ВР 280-46-8 ДУ, среднего давления, производительность 19,3-24,5 м3/ч, частота вращения 750 об/мин, мощность 15 кВт | шт | 164805.83 | 167074.88 | 153 | Агрегаты вентиляторные и вентиляторы | - | 1.34
64.1.05.04-1008 | Вентилятор радиальный дымоудаления из углеродистой стали ВР 280-46-8 ДУ, среднего давления, производительность 26-32 м3/ч, частота вращения 1000 об/мин, мощность 37 кВт | шт | 244166.67 | 247421.83 | 153 | Агрегаты вентиляторные и вентиляторы | - | 1.34
64.1.05.04-1016 | Вентилятор радиальный из разнородных материалов ВР 80-75-10, низкого давления, взрывозащищенный, производительность 16000-33700 м3/ч, частота вращения 750 об/мин, мощность 11 кВт | шт | 192277.5 | 194923.85 | 153 | Агрегаты вентиляторные и вентиляторы | - | 1.34
64.1.05.04-1018 | Вентилятор радиальный из разнородных материалов ВР 80-75-12,5, низкого давления, взрывозащищенный, производительность 28700-59100 м3/ч, частота вращения 750 об/мин, мощность 18,5 кВт | шт | 264814.17 | 268784.08 | 153 | Агрегаты вентиляторные и вентиляторы | - | 1.34
64.1.05.04-1020 | Вентилятор радиальный из углеродистой стали ВЦ 4-76-10, ВР 80-75-8, низкого давления, частота вращения 1500 об/мин, мощность 15 кВт | шт | 91699.17 | 93131.93 | 153 | Агрегаты вентиляторные и вентиляторы | - | 1.34
64.1.05.04-1022 | Вентилятор радиальный из углеродистой стали ВР 80-75-10, низкого давления, частота вращения 1000 об/мин, мощность 22 кВт | шт | 171023.33 | 173349.82 | 153 | Агрегаты вентиляторные и вентиляторы | - | 1.34
64.1.05.04-1024 | Вентилятор радиальный из углеродистой стали ВР 80-75-4, низкого давления, производительность 2800-7500 м3/ч, частота вращения 3000 об/мин, мощность 4 кВт | шт | 24803.33 | 25140.86 | 153 | Агрегаты вентиляторные и вентиляторы | - | 1.34
64.1.05.04-1026 | Вентилятор радиальный из углеродистой стали ВР 80-75-6,3, низкого давления, частота вращения 1000 об/мин, мощность 2,2 кВт | шт | 39135.83 | 39671.94 | 153 | Агрегаты вентиляторные и вентиляторы | - | 1.34
64.1.05.04-1028 | Вентилятор радиальный коррозионностойкий из нержавеющей стали ВР 80-75-6,3, производительность 8600-12000 м3/ч, частота вращения 1500 об/мин, мощность 5,5 кВт | шт | 124405.83 | 125997.31 | 153 | Агрегаты вентиляторные и вентиляторы | - | 1.34
64.1.05.06-0030 | Вентилятор радиальный коррозионностойкий из нержавеющей стали ВР 80-75-6,3, производительность 5800-8600 м3/ч, частота вращения 1000 об/мин, мощность 1,5 кВт | шт | 112862.5 | 114315.9 | 153 | Агрегаты вентиляторные и вентиляторы | - | 1.34
64.1.05.09-0011 | Вентилятор радиальный из углеродистой стали ВЦ 14-46-8, ВР 280-46-8, среднего давления, производительность 19000-27500 м3/ч, частота вращения 750 об/мин, мощность 18,5 кВт | шт | 145503.33 | 147511.39 | 153 | Агрегаты вентиляторные и вентиляторы | - | 1.34
64.1.05.09-0025 | Вентилятор радиальный из углеродистой стали ВР 80-75-2,5, низкого давления, производительность 800-1800 м3/ч, частота вращения 3000 об/мин, мощность 0,55 кВт | шт | 10199.17 | 10336.31 | 153 | Агрегаты вентиляторные и вентиляторы | - | 1.34
64.1.05.09-0030 | Вентилятор радиальный из углеродистой стали ВР 80-75-3,15, низкого давления, производительность 1800-4000 м3/ч, частота вращения 3000 об/мин, мощность 1,5 кВт | шт | 16010 | 16221.51 | 153 | Агрегаты вентиляторные и вентиляторы | - | 1.34
64.1.05.09-0040 | Вентилятор радиальный из углеродистой стали ВР 80-75-5, низкого давления, производительность 4300-5600 м3/ч, частота вращения 1500 об/мин, мощность 2,2 кВт | шт | 27347.5 | 27734.94 | 153 | Агрегаты вентиляторные и вентиляторы | - | 1.34
64.1.05.09-0051 | Вентилятор радиальный из углеродистой стали ВР 80-75-8, низкого давления, производительность 12000-17000 м3/ч, частота вращения 1000 об/мин, мощность 5,5 кВт | шт | 67345 | 68306.58 | 153 | Агрегаты вентиляторные и вентиляторы | - | 1.34
64.1.05.09-0060 | Вентилятор радиальный из углеродистой стали ВР 80-75-10, низкого давления, производительность 22000-25000 м3/ч, частота вращения 1000 об/мин, мощность 18,5 кВт | шт | 151901.67 | 154102.06 | 153 | Агрегаты вентиляторные и вентиляторы | - | 1.34
64.1.05.09-0068 | Вентилятор радиальный из углеродистой стали ВР 80-75-16, низкого давления, частота вращения 1000 об/мин, мощность 45 кВт | шт | 761905.83 | 772718.86 | 153 | Агрегаты вентиляторные и вентиляторы | - | 1.34
64.1.05.09-0070 | Вентилятор радиальный из алюминиевых сплавов ВЦ 4-75-3,15, ВР 80-75 3,15, низкого давления, взрывозащищенный, частота вращения 1500 об/мин, мощность 0,25 кВт | шт | 31810.83 | 32209.18 | 153 | Агрегаты вентиляторные и вентиляторы | - | 1.34
64.1.05.09-0071 | Вентилятор радиальный из алюминиевых сплавов ВЦ 4-75-4, ВР 80-75-4, низкого давления, взрывозащищенный, частота вращения 1000 об/мин, мощность 0,37 кВт | шт | 41345 | 41898.75 | 153 | Агрегаты вентиляторные и вентиляторы | - | 1.34
64.1.05.09-0072 | Вентилятор радиальный из углеродистой стали ВР 80-75-5, низкого давления, взрывозащищенный, производительность 2700-4100 м3/ч, частота вращения 1000 об/мин, мощность 0,55 кВт | шт | 22533.33 | 22858.24 | 153 | Агрегаты вентиляторные и вентиляторы | - | 1.34
64.1.05.09-0074 | Вентилятор радиальный из углеродистой стали ВЦ 4-75-6,3, ВР 80-75-6,3, низкого давления, производительность 8600-17500 м3/ч, частота вращения 1500 об/мин, мощность 7,5 кВт | шт | 54338.33 | 55106.06 | 153 | Агрегаты вентиляторные и вентиляторы | - | 1.34
64.1.05.09-0076 | Вентилятор радиальный из углеродистой стали ВЦ 4-7-12,5, ВР 80-75-12,5, низкого давления, производительность 28700-59100 м3/ч, частота вращения 750 об/мин, мощность 18,5 кВт | шт | 194620.83 | 197781.67 | 153 | Агрегаты вентиляторные и вентиляторы | - | 1.34
64.1.05.09-0077 | Вентилятор радиальный из углеродистой стали ВР 80-75-16, низкого давления, частота вращения 1000 об/мин, мощность 55 кВт | шт | 726114.17 | 736594.63 | 153 | Агрегаты вентиляторные и вентиляторы | - | 1.34
64.1.05.09-0081 | Вентилятор радиальный из углеродистой стали ВЦ 14-46-4, ВР 280-46-4, среднего давления, производительность 3500-5200 м3/ч, частота вращения 1000 об/мин, мощность 1,1 кВт | шт | 22199.17 | 22498.79 | 153 | Агрегаты вентиляторные и вентиляторы | - | 1.34
64.1.05.09-0082 | Вентилятор радиальный из углеродистой стали ВЦ 14-46-4, ВР 280-46-4, среднего давления, производительность 5200-6000 м3/ч, частота вращения 1500 об/мин, мощность 4 кВт | шт | 26136.67 | 26493.51 | 153 | Агрегаты вентиляторные и вентиляторы | - | 1.34
64.1.05.09-0084 | Вентилятор радиальный из углеродистой стали ВЦ 14-46-5, ВР 280-46-5, среднего давления, производительность 6000-8400 м3/ч, частота вращения 1000 об/мин, мощность 4 кВт | шт | 38107.5 | 38641.79 | 153 | Агрегаты вентиляторные и вентиляторы | - | 1.34
64.1.05.09-0085 | Вентилятор радиальный из углеродистой стали ВЦ 14-46-5, ВР 280-46-5, среднего давления, частота вращения 1500 об/мин, мощность 11 кВт | шт | 53320 | 54137.1 | 153 | Агрегаты вентиляторные и вентиляторы | - | 1.34
64.1.05.09-0086 | Вентилятор радиальный из углеродистой стали ВЦ 14-46-6,3, ВР 280-46-6,3, среднего давления, частота вращения 750 об/мин, мощность 5,5 кВт | шт | 60754.17 | 61669.34 | 153 | Агрегаты вентиляторные и вентиляторы | - | 1.34
64.1.05.09-0087 | Вентилятор радиальный из углеродистой стали ВЦ 14-46-8, ВР 280-46-6,3, среднего давления, частота вращения 750 об/мин, мощность 11 кВт | шт | 85664.17 | 87123.15 | 153 | Агрегаты вентиляторные и вентиляторы | - | 1.34
64.1.05.09-1000 | Вентилятор радиальный ВР 12-26-3,15, высокого давления, частота вращения 3000 об/мин, мощность 2,2 кВт | шт | 18468.33 | 18714.88 | 153 | Агрегаты вентиляторные и вентиляторы | - | 1.34
64.1.05.09-1002 | Вентилятор радиальный ВР 12-26-4, высокого давления, частота вращения 3000 об/мин, мощность 7,5 кВт | шт | 35122.5 | 35604.9 | 153 | Агрегаты вентиляторные и вентиляторы | - | 1.34
64.1.05.09-1004 | Вентилятор радиальный ВР 132-30-6,3, высокого давления, частота вращения 1500 об/мин, мощностью 11 кВт | шт | 103155.83 | 104559.89 | 153 | Агрегаты вентиляторные и вентиляторы | - | 1.34
64.1.05.09-1006 | Вентилятор радиальный из алюминиевых сплавов ВЦ 4-75-5, ВР 80-75-5, низкого давления, взрывозащищенный, частота вращения 1000 об/мин, мощность 0,75 кВт | шт | 48746.67 | 49384.25 | 153 | Агрегаты вентиляторные и вентиляторы | - | 1.34
64.1.05.09-1008 | Вентилятор радиальный из алюминиевых сплавов ВЦ 4-75-6,3, ВР 80-75-6,3, низкого давления, взрывозащищенный, частота вращения 1500 об/мин, мощность 5,5 кВт | шт | 86071.67 | 87203.13 | 153 | Агрегаты вентиляторные и вентиляторы | - | 1.34
64.1.05.09-1010 | Вентилятор радиальный из углеродистой стали ВЦ 4-75-10, ВР 80-75-10, низкого давления, производительность 14700-30260 м3/ч, частота вращения 750 об/мин, мощность 7,5 кВт | шт | 121107.5 | 122893.16 | 153 | Агрегаты вентиляторные и вентиляторы | - | 1.34
64.1.05.09-1012 | Вентилятор радиальный из углеродистой стали ВЦ 4-75-16, ВР 80-75-16, низкого давления, частота вращения 1000 об/мин, мощность 30 кВт | шт | 625273.33 | 634438.46 | 153 | Агрегаты вентиляторные и вентиляторы | - | 1.34
64.1.05.09-1014 | Вентилятор радиальный из углеродистой стали ВЦ 4-75-6,3, ВР 80-75-6,3, низкого давления, производительность 8600-12000 м3/ч, частота вращения 1500 об/мин, мощность 5,5 кВт | шт | 44353.33 | 44968.67 | 153 | Агрегаты вентиляторные и вентиляторы | - | 1.34
64.1.05.09-1016 | Вентилятор радиальный пылевой из углеродистой стали ВР 100-45-5, ВЦП 7-40-5, среднего давления, частота вращения 2030 об/мин, мощность 5,5 кВт | шт | 68633.33 | 69573.26 | 153 | Агрегаты вентиляторные и вентиляторы | - | 1.34
64.1.05.10-0012 | Вентилятор радиальный из углеродистой стали ВЦ 6-28-8, ВР 132-30-5, высокого давления, частота вращения 3000 об/мин, мощность 7,5 кВт | шт | 43761.67 | 44570.43 | 153 | Агрегаты вентиляторные и вентиляторы | - | 1.34
64.1.05.10-0022 | Вентилятор радиальный из углеродистой стали, ВР 10-28-8, ВР 132-30-8, высокого давления, частота вращения 1500 об/мин, мощность 11 кВт | шт | 142158.33 | 144244.24 | 153 | Агрегаты вентиляторные и вентиляторы | - | 1.34
64.1.05.10-0023 | Вентилятор радиальный ВР 12-26-2,5, высокого давления, частота вращения 3000 об/мин, мощность 1,1 кВт | шт | 12799.17 | 12968.82 | 153 | Агрегаты вентиляторные и вентиляторы | - | 1.34
64.1.05.10-0024 | Вентилятор радиальный пылевой из углеродистой стали ВЦП 7-40-5, среднего давления, частота вращения 1500 об/мин, мощность 5,5 кВт | шт | 40103.33 | 40648.28 | 153 | Агрегаты вентиляторные и вентиляторы | - | 1.34
64.1.05.10-0025 | Вентилятор радиальный пылевой из углеродистой стали ВЦП 7-40-6,3, среднего давления, частота вращения 1500 об/мин, мощность 15 кВт | шт | 121963.33 | 123712.18 | 153 | Агрегаты вентиляторные и вентиляторы | - | 1.34
64.1.05.10-0026 | Вентилятор радиальный пылевой из углеродистой стали ВЦП 7-40-8, среднего давления, частота вращения 1500 об/мин, мощность 18,5 кВт | шт | 158743.33 | 161028.26 | 153 | Агрегаты вентиляторные и вентиляторы | - | 1.34
64.1.05.10-0031 | Вентилятор радиальный из углеродистой стали ВЦ 4-76-10, ВР 80-75-10, низкого давления, частота вращения 1000 об/мин, мощность 18,5 кВт | шт | 267637.5 | 271264.61 | 153 | Агрегаты вентиляторные и вентиляторы | - | 1.34
64.1.05.10-1006 | Вентилятор радиальный дымоудаления из углеродистой стали ВР 86-77-5, ВРм 6,3 ДУ, низкого давления, температура перемещаемой среды 600 °C в течении 90 мин, частота вращения 1000 об/мин, мощность 1,1 кВт | шт | 51421.67 | 52100.21 | 153 | Агрегаты вентиляторные и вентиляторы | - | 1.34
64.1.05.10-1008 | Вентилятор радиальный дымоудаления из углеродистой стали ВР 86-77-5, ВРм 7,1 ДУ, низкого давления, температура перемещаемой среды 600 °C в течении 90 мин, частота вращения 1000 об/мин, мощность 2,2 кВт | шт | 55591.67 | 56314.16 | 153 | Агрегаты вентиляторные и вентиляторы | - | 1.34
64.1.05.10-1010 | Вентилятор радиальный дымоудаления из углеродистой стали ВР 86-77-6,3, ВРм 7,1 ДУ, низкого давления, температура перемещаемой среды 600 °C в течении 90 мин, частота вращения 1000 об/мин, мощность 3 кВт | шт | 57800 | 58593.31 | 153 | Агрегаты вентиляторные и вентиляторы | - | 1.34
64.1.05.10-1012 | Вентилятор радиальный дымоудаления из углеродистой стали ВР 86-77-6,3, ВРм 6,3 ДУ, низкого давления, температура перемещаемой среды 600 °C в течении 90 мин, частота вращения 1500 об/мин, мощность 5,5 кВт | шт | 61238.33 | 62083.98 | 153 | Агрегаты вентиляторные и вентиляторы | - | 1.34
64.1.05.10-1014 | Вентилятор радиальный дымоудаления из углеродистой стали ВР 86-77-6,3, ВРм 7,1 ДУ, низкого давления, температура перемещаемой среды 400 °C в течении 120 мин, частота вращения 1500 об/мин, мощность 7,5 кВт | шт | 68005.83 | 68931.59 | 153 | Агрегаты вентиляторные и вентиляторы | - | 1.34
64.1.05.10-1016 | Вентилятор радиальный дымоудаления из углеродистой стали ВР 86-77-8, ВРм 8 ДУ, низкого давления, температура перемещаемой среды 600 °C в течении 90 мин, частота вращения 1000 об/мин, мощность 5,5 кВт | шт | 86553.33 | 87718.27 | 153 | Агрегаты вентиляторные и вентиляторы | - | 1.34
64.1.05.10-1018 | Вентилятор радиальный дымоудаления из углеродистой стали ВР 86-77-8, ВРм 9 ДУ, низкого давления, температура перемещаемой среды 600 °C в течении 90 мин, частота вращения 1000 об/мин, мощность 7,5 кВт | шт | 106081.67 | 107523.6 | 153 | Агрегаты вентиляторные и вентиляторы | - | 1.34
64.1.05.10-1020 | Вентилятор радиальный из разнородных металлов ВЦ 4-75-6,3, ВР 80-75-6,3, низкого давления, взрывозащищенный, частота вращения 1500 об/мин, мощность 5,5 кВт | шт | 62189.17 | 63034.04 | 153 | Агрегаты вентиляторные и вентиляторы | - | 1.34
64.1.05.10-1022 | Вентилятор радиальный из углеродистой стали ВР 86-77-2,5, ВР 80-75-2,5, низкого давления, производительность 450-850 м3/ч, частота вращения 1500 об/мин, мощность 0,12 кВт | шт | 9049.17 | 9169.94 | 153 | Агрегаты вентиляторные и вентиляторы | - | 1.34
64.1.05.10-1024 | Вентилятор радиальный из углеродистой стали ВР 86-77-2,5, ВР 80-75-2,5, низкого давления, производительность 850-1700 м3/ч, частота вращения 3000 об/мин, мощность 0,75 кВт | шт | 11325 | 11475.86 | 153 | Агрегаты вентиляторные и вентиляторы | - | 1.34
64.1.05.10-1027 | Вентилятор радиальный из углеродистой стали ВР 86-77-3,15, ВР 80-75-3,15, низкого давления, производительность 900-2000 м3/ч, частота вращения 1500 об/мин, мощность 0,37 кВт | шт | 11977.5 | 12136.19 | 153 | Агрегаты вентиляторные и вентиляторы | - | 1.34
64.1.05.10-1028 | Вентилятор радиальный из углеродистой стали ВР 86-77-4, ВР 80-75-4, низкого давления, производительность 2300-4000 м3/ч, частота вращения 1500 об/мин, мощность 0,55 кВт | шт | 16469.17 | 16683.42 | 153 | Агрегаты вентиляторные и вентиляторы | - | 1.34
64.1.05.10-1030 | Вентилятор радиальный из углеродистой стали ВР 86-77-4, ВР 80-75-4, низкого давления, производительность 2200-4100 м3/ч, частота вращения 1500 об/мин, мощность 0,75 кВт | шт | 16840 | 17070.33 | 153 | Агрегаты вентиляторные и вентиляторы | - | 1.34
64.1.05.10-1032 | Вентилятор радиальный из углеродистой стали ВР 86-77-5, ВР 80-75-5, низкого давления, производительность 3000-5700 м3/ч, частота вращения 1000 об/мин, мощность 1,1 кВт | шт | 24905 | 25254.27 | 153 | Агрегаты вентиляторные и вентиляторы | - | 1.34
64.1.05.10-1034 | Вентилятор радиальный из углеродистой стали ВР 86-77-5, ВР 80-75-5, низкого давления, производительность 4500-5300 м3/ч, частота вращения 1500 об/мин, мощность 1,5 кВт | шт | 24725 | 25064.91 | 153 | Агрегаты вентиляторные и вентиляторы | - | 1.34
64.1.05.10-1036 | Вентилятор радиальный из углеродистой стали ВР 86-77-5, ВР 80-75-5, низкого давления, производительность 4200-8500 м3/ч, частота вращения 1500 об/мин, мощность 3 кВт | шт | 29826.67 | 30233.89 | 153 | Агрегаты вентиляторные и вентиляторы | - | 1.34
64.1.05.10-1038 | Вентилятор радиальный из углеродистой стали ВР 86-77-6,3, ВР 80-75-6,3, низкого давления, производительность 5800-8600 м3/ч, частота вращения 1000 об/мин, мощность 1,5 кВт | шт | 34630 | 35117.02 | 153 | Агрегаты вентиляторные и вентиляторы | - | 1.34
64.1.05.10-1040 | Вентилятор радиальный из углеродистой стали ВР 86-77-6,3, ВР 80-75-6,3, низкого давления, производительность 6200-11500 м3/ч, частота вращения 1000 об/мин, мощность 3 кВт | шт | 43376.67 | 43979.17 | 153 | Агрегаты вентиляторные и вентиляторы | - | 1.34
64.1.05.10-1042 | Вентилятор радиальный из углеродистой стали ВР 86-77-8, ВР 80-75-8, низкого давления, производительность 13000-24000 м3/ч, частота вращения 1000 об/мин, мощность 11 кВт | шт | 82247.5 | 83421.15 | 153 | Агрегаты вентиляторные и вентиляторы | - | 1.34
64.1.05.10-1044 | Вентилятор радиальный пылевой из углеродистой стали ВРП 115-45-5, ВЦП 7-40-5, частота вращения 1500 об/мин, мощность 15 кВт | шт | 97566.67 | 98892.57 | 153 | Агрегаты вентиляторные и вентиляторы | - | 1.34
64.1.05.10-1046 | Вентилятор радиальный пылевой из углеродистой стали ВРП 115-45-6,3, ВЦП 7-40-6,3, частота вращения 1500 об/мин, мощность 18,5 кВт | шт | 127641.67 | 129478.04 | 153 | Агрегаты вентиляторные и вентиляторы | - | 1.34
64.1.05.10-1048 | Вентилятор радиальный пылевой из углеродистой стали ВРП 115-45-8, ВЦП 7-40-8, частота вращения 1500 об/мин, мощность 45 кВт | шт | 215845 | 218781.36 | 153 | Агрегаты вентиляторные и вентиляторы | - | 1.34
64.2.03.01-1026 | Блок внутренний для кондиционера, холодопроизводительность 2,8 кВт, теплопроизводительность 3,2 кВт, потребляемая мощность 0,03 кВт, для помещения площадью до 28 м2 | шт | 53793.11 | 54442.93 | 156 | Оборудование для кондиционирования воздуха | - | 0.88
64.2.03.01-1028 | Блок внутренний для кондиционера, холодопроизводительность 3,6 кВт, теплопроизводительность 4 кВт, потребляемая мощность 0,03 кВт, для помещения площадью до 32 м2 | шт | 57774.54 | 58472.14 | 156 | Оборудование для кондиционирования воздуха | - | 0.88
64.2.03.02-1000 | Блок канальной сплит-системы, мощность обогрева 3,2 кВт, мощность охлаждения 2,5 кВт | шт | 41849.8 | 42364.9 | 156 | Оборудование для кондиционирования воздуха | - | 0.88
64.2.03.06-0013 | Сплит-система настенного типа, мощность 5,4 кВт | шт | 32351.11 | 32765.33 | 156 | Оборудование для кондиционирования воздуха | - | 0.88
64.2.03.06-0033 | Сплит-система кассетного типа, мощность от 5,1 до 8 кВт | шт | 113750 | 115147.06 | 156 | Оборудование для кондиционирования воздуха | - | 0.88
64.2.03.06-0034 | Сплит-система напольного типа, с внутренним блоком, мощность до 5 кВт | шт | 78750 | 79715.72 | 156 | Оборудование для кондиционирования воздуха | - | 0.88
64.2.03.06-0035 | Сплит-система напольного типа, с внутренним блоком, мощность от 5,1 до 8 кВт | шт | 96658.33 | 97854.6 | 156 | Оборудование для кондиционирования воздуха | - | 0.88
64.2.03.06-0036 | Сплит-система напольного типа, с внутренним блоком, мощность более 8 кВт | шт | 103000 | 104277.06 | 156 | Оборудование для кондиционирования воздуха | - | 0.88
64.3.01.01-0001 | Агрегат пылеулавливающий вентиляционный, производительность по воздуху 720 м3/час, мощность электродвигателя 1,5 кВт, площадь фильтрации 2,6 м2 | шт | 37424.94 | 37954.2 | 167 | Оборудование прочее | - | 0.86
64.3.01.01-0011 | Агрегат пылеулавливающий, тип АПР 1200, 1 вход, диаметр рукава 160 мм | шт | 64964.54 | 65779.15 | 167 | Оборудование прочее | - | 0.86
64.3.01.01-0012 | Агрегат пылеулавливающий, тип АПР 1600, 1 вход, диаметр рукава 180 мм | шт | 85885.13 | 86955.79 | 167 | Оборудование прочее | - | 0.86
64.3.01.01-0015 | Агрегат пылеулавливающий, тип ПУА 1500, 1 вход, диаметр рукава 180 мм | шт | 43613.61 | 44164.5 | 167 | Оборудование прочее | - | 0.86
64.3.01.01-0016 | Агрегат пылеулавливающий, тип ПУА 1500, 2 входа, диаметр рукава 125 мм | шт | 46986.62 | 47577.99 | 167 | Оборудование прочее | - | 0.86
64.3.01.01-0017 | Агрегат пылеулавливающий, тип ПУА 1500, 3 входа, диаметр рукава 102 мм | шт | 48691.25 | 49303.07 | 167 | Оборудование прочее | - | 0.86
64.3.01.01-0018 | Агрегат пылеулавливающий, тип ПУА 2000, 2 входа, диаметр рукава 140 мм | шт | 53299.06 | 53968.18 | 167 | Оборудование прочее | - | 0.86
64.3.01.01-0019 | Агрегат пылеулавливающий, тип ПУА 2000, 3 входа, диаметр рукава 112 мм | шт | 55031.67 | 55721.58 | 167 | Оборудование прочее | - | 0.86
64.3.01.01-0020 | Агрегат пылеулавливающий, тип ПУА 2000, 4 входа, диаметр рукава 102 мм | шт | 56966.96 | 57680.09 | 167 | Оборудование прочее | - | 0.86
64.3.01.01-1002 | Агрегат пылеулавливающий вентиляционный, производительность по воздуху 1580 м3/час, мощность электродвигателя 2,2 кВт, площадь фильтрации 3,7 м2 | шт | 45623.58 | 46251.22 | 167 | Оборудование прочее | - | 0.86
64.3.01.01-1012 | Агрегат пылеулавливающий, тип ПУА 3000, производительность 3000 м3/час | шт | 56926.14 | 57644.45 | 167 | Оборудование прочее | - | 0.86
64.3.01.01-1015 | Агрегат пылеулавливающий, тип ПУА 3900, производительность 3000 м3/час | шт | 67259.58 | 68105.41 | 167 | Оборудование прочее | - | 0.86
64.3.02.01-0001 | Скруббер центробежный циклонный, тип ЦВП 4 | шт | 55878.13 | 56643.5 | 167 | Оборудование прочее | - | 0.86
64.3.02.01-0002 | Скруббер центробежный циклонный, тип ЦВП 6 | шт | 122301.16 | 123978.83 | 167 | Оборудование прочее | - | 0.86
64.3.02.01-0003 | Скруббер центробежный циклонный, тип ЦВП 8 | шт | 190839.7 | 193457.71 | 167 | Оборудование прочее | - | 0.86
64.3.02.02-0001 | Циклон батарейный БЦ 2 4х(3+2) | шт | 329839.47 | 334970.62 | 167 | Оборудование прочее | - | 0.86
64.3.02.02-0002 | Циклон ЦН 15 групповой марки 500 2УП | шт | 119678.64 | 121372.86 | 167 | Оборудование прочее | - | 0.86
64.3.02.02-0003 | Циклон ЦН 15 групповой марки 600 2УП | шт | 229166.09 | 232256.28 | 167 | Оборудование прочее | - | 0.86
64.3.02.02-0004 | Циклон ЦН 15 групповой марки 600 4УП | шт | 321880.44 | 326388.2 | 167 | Оборудование прочее | - | 0.86
64.3.02.02-0005 | Циклон ЦН 15 групповой марки 800 4УП | шт | 25372.27 | 26771.61 | 167 | Оборудование прочее | - | 0.86
64.3.02.02-0006 | Циклон ЦН 15 одиночный марки 300П | шт | 42625.41 | 43203.39 | 167 | Оборудование прочее | - | 0.86
64.3.02.02-0007 | Циклон ЦН 15 одиночный марки 500П | шт | 25162.49 | 25609.12 | 167 | Оборудование прочее | - | 0.86
64.3.02.02-0008 | Циклон группового исполнения с улиткой и пирамидальным бункером, четыре циклона в группе, производительность 10960-12800 м3/ч | шт | 219791.08 | 222882.17 | 167 | Оборудование прочее | - | 0.86
64.3.02.02-0009 | Циклон группового исполнения с воздухосборником и пирамидальным бункером, шесть циклонов в группе, производительность 34800-40560 м3/ч | шт | 557159.58 | 565464.35 | 167 | Оборудование прочее | - | 0.86
64.3.02.02-0010 | Циклон группового исполнения с воздухосборником и пирамидальным бункером, восемь циклонов в группе, производительность 46400-54080 м3/ч | шт | 1406697.5 | 1425982.68 | 167 | Оборудование прочее | - | 0.86
64.3.02.02-0011 | Циклон группового исполнения с улиткой и пирамидальным бункером, два циклона в группе, производительность 8800-10360 м3/ч | шт | 185143.33 | 187765.07 | 167 | Оборудование прочее | - | 0.86
64.3.02.02-0012 | Циклон группового исполнения с улиткой и пирамидальным бункером, шесть циклонов в группе, производительность 26400-31080 м3/ч | шт | 684219.17 | 693733.87 | 167 | Оборудование прочее | - | 0.86
64.3.02.02-0013 | Циклон с улиткой и пирамидальным бункером, производительность 5700-9200 м3/ч | шт | 265340 | 268848.63 | 167 | Оборудование прочее | - | 0.86
64.3.02.02-0014 | Циклон группового исполнения с улиткой и пирамидальным бункером, четыре циклона в группе, производительность 22800-36600 м3/ч | шт | 812240 | 823359.38 | 167 | Оборудование прочее | - | 0.86
64.3.02.02-0015 | Циклон круглого сечения для сухой очистки газов от пыли в условиях нетоксичных и невзрывоопасных сред из стали и сортового проката, тип К 22, диаметр 2200 мм | шт | 155813.39 | 158183.66 | 167 | Оборудование прочее | - | 0.86
64.3.02.02-0016 | Циклон круглого сечения для сухой очистки газов от пыли в условиях нетоксичных и невзрывоопасных сред из стали и сортового проката, тип ЦН 11, диаметр 400 мм | шт | 18487.62 | 18735.28 | 167 | Оборудование прочее | - | 0.86
64.3.02.02-0017 | Циклон круглого сечения для сухой очистки газов от пыли в условиях нетоксичных и невзрывоопасных сред из стали и сортового проката, тип ЦН 15, диаметр 900 мм | шт | 94384.83 | 95900.65 | 167 | Оборудование прочее | - | 0.86
64.3.02.02-0018 | Циклон круглого сечения из стали и сортового проката, производительность 4500 м3/ч | шт | 79033.23 | 80121.23 | 167 | Оборудование прочее | - | 0.86
64.3.02.02-0019 | Циклон круглого сечения из стали и сортового проката, производительность 6000 м3/ч | шт | 99621.67 | 100993.09 | 167 | Оборудование прочее | - | 0.86
64.3.02.02-0020 | Циклон с обратным конусом 5 круглого сечения из стали и сортового проката, диаметр 300 мм | шт | 17278.05 | 17513.93 | 167 | Оборудование прочее | - | 0.86
64.3.02.02-0021 | Циклон с обратным конусом 6 круглого сечения из стали и сортового проката, диаметр 370 мм | шт | 21386.52 | 21686.17 | 167 | Оборудование прочее | - | 0.86
64.3.02.02-0022 | Циклон универсальный круглого сечения из стали и сортового проката, без зонта, диаметр 630 мм | шт | 33763.57 | 34206.66 | 167 | Оборудование прочее | - | 0.86
64.3.02.02-0023 | Циклон универсальный круглого сечения из стали и сортового проката, с зонтом, диаметр 1800 мм | шт | 150942.52 | 153025.01 | 167 | Оборудование прочее | - | 0.86
64.3.02.02-0024 | Циклон универсальный круглого сечения из стали и сортового проката, с клапаном и улиткой, диаметр 1800 мм | шт | 226491.3 | 229505.59 | 167 | Оборудование прочее | - | 0.86
64.5.01.01-0001 | Агрегат воздушного отопления АВО 42, производительность 1400 м3/ч, мощность 12 кВт | шт | 18008.6 | 18245.72 | 155 | Агрегаты отопительные и воздухонагреватели | - | 1.46
64.5.01.01-0002 | Агрегат воздушного отопления АВО 43, производительность 1300 м3/ч, мощность 16 кВт | шт | 23924.69 | 24232.81 | 155 | Агрегаты отопительные и воздухонагреватели | - | 1.46
64.5.01.01-0003 | Агрегат воздушного отопления АВО 44, производительность 1200 м3/ч, мощность 17 кВт | шт | 21486.65 | 21765.51 | 155 | Агрегаты отопительные и воздухонагреватели | - | 1.46
64.5.01.01-0004 | Агрегат воздушного отопления АВО 52, производительность 3300 м3/ч, мощность 25 кВт | шт | 29048.03 | 29424.13 | 155 | Агрегаты отопительные и воздухонагреватели | - | 1.46
64.5.01.01-0005 | Агрегат воздушного отопления АВО 53, производительность 3100 м3/ч, мощность 33 кВт | шт | 38088.59 | 38573.18 | 155 | Агрегаты отопительные и воздухонагреватели | - | 1.46
64.5.01.01-0006 | Агрегат воздушного отопления АВО 54, производительность 2800 м3/ч, мощность 37 кВт | шт | 26398.34 | 26742.65 | 155 | Агрегаты отопительные и воздухонагреватели | - | 1.46
64.5.01.01-0007 | Агрегат воздушного отопления АВО 62, производительность 5700 м3/ч, мощность 39 кВт | шт | 32537.46 | 32963.95 | 155 | Агрегаты отопительные и воздухонагреватели | - | 1.46
64.5.01.01-0008 | Агрегат воздушного отопления АВО 63, производительность 5300 м3/ч, мощность 51 кВт | шт | 46904.33 | 47503.22 | 155 | Агрегаты отопительные и воздухонагреватели | - | 1.46
64.5.01.01-0009 | Агрегат воздушного отопления АВО 64, производительность 4900 м3/ч, мощность 61 кВт | шт | 59279.82 | 60027.21 | 155 | Агрегаты отопительные и воздухонагреватели | - | 1.46
64.5.01.01-0010 | Агрегат воздушного отопления АВО 72, производительность 8000 м3/ч, мощность 53 кВт | шт | 63504.33 | 64314.43 | 155 | Агрегаты отопительные и воздухонагреватели | - | 1.46
64.5.01.01-0011 | Агрегат воздушного отопления АВО 73, производительность 7200 м3/ч, мощность 67 кВт | шт | 67728.83 | 68589.63 | 155 | Агрегаты отопительные и воздухонагреватели | - | 1.46
64.5.01.01-0012 | Агрегат воздушного отопления АВО 74, производительность 6400 м3/ч, мощность 79 кВт | шт | 27213.3 | 27587.91 | 155 | Агрегаты отопительные и воздухонагреватели | - | 1.46
64.5.01.01-0014 | Агрегат воздушного отопления с шестилопастным вентилятором АО 2-3, число оборотов 1000 об/мин, производительность 2600 м3/час | шт | 31303.95 | 31713.69 | 155 | Агрегаты отопительные и воздухонагреватели | - | 1.46
64.5.01.01-0015 | Агрегат воздушного отопления с шестилопастным вентилятором АО 2-4 число оборотов 1500 об/мин, производительность 4000 м3/час | шт | 34607.67 | 35063 | 155 | Агрегаты отопительные и воздухонагреватели | - | 1.46
64.5.01.01-0016 | Агрегат воздушного отопления с шестилопастным вентилятором АО 2-6,3, число оборотов 1000 об/мин, производительность 6300 м3/час | шт | 50412.15 | 51072.15 | 155 | Агрегаты отопительные и воздухонагреватели | - | 1.46
64.5.01.01-0017 | Агрегат воздушного отопления с шестилопастным вентилятором АО 2-10, число оборотов 1500 об/мин, производительность 10000 м3/час | шт | 76087.91 | 77071.04 | 155 | Агрегаты отопительные и воздухонагреватели | - | 1.46
64.5.01.01-0019 | Агрегат воздушного отопления с шестилопастным вентилятором АО 2-20, число оборотов 1000 об/мин, производительность 20000 м3/час | шт | 88855.43 | 90041.82 | 155 | Агрегаты отопительные и воздухонагреватели | - | 1.46
64.5.01.01-0020 | Агрегат воздушного отопления с шестилопастным вентилятором АО 2-25, число оборотов 1500 об/мин, производительность 25000 м3/час | шт | 36843.25 | 37418.71 | 155 | Агрегаты отопительные и воздухонагреватели | - | 1.46
64.5.01.01-0021 | Агрегат воздушного отопления с шестилопастным вентилятором АО 2-30, число оборотов 1500 об/мин, производительность 30000 м3/час | шт | 29645 | 30188.43 | 155 | Агрегаты отопительные и воздухонагреватели | - | 1.46
64.5.01.01-0022 | Агрегат воздушного отопления АПВ 50-30, производительность по воздуху 3000 м3/ч, мощность 37,2 кВт | шт | 19871.22 | 20147.21 | 155 | Агрегаты отопительные и воздухонагреватели | - | 1.46
64.5.01.01-0023 | Агрегат воздушного отопления СТД 50, теплоноситель вода, число оборотов 1500 об/мин, производительность по воздуху 4000 м3/ч, мощность 0,37 кВт | шт | 46367.42 | 46971.38 | 155 | Агрегаты отопительные и воздухонагреватели | - | 1.46
64.5.01.01-0024 | Агрегат воздушного отопления СТД 100, теплоноситель вода, число оборотов 1500 об/мин, производительность по воздуху 10000 м3/ч, мощность 1,5 кВт | шт | 93939.19 | 95131.53 | 155 | Агрегаты отопительные и воздухонагреватели | - | 1.46
64.5.01.01-0025 | Агрегат воздушного отопления СТД 300, теплоноситель вода, число оборотов 1500 об/мин, производительность по воздуху 25000 м3/час, мощность 3 кВт | шт | 147432.61 | 149359.46 | 155 | Агрегаты отопительные и воздухонагреватели | - | 1.46
64.5.01.01-0030 | Агрегат воздушного отопления с шестилопастным вентилятором АО 2-50, число оборотов 1500 об/мин, производительность 60000 м3/ч | шт | 74384.69 | 75687.73 | 155 | Агрегаты отопительные и воздухонагреватели | - | 1.46
64.5.01.01-1000 | Агрегат воздушного отопления АВО 102 Е, производительность 10000 м3/ч, мощность 77 кВт | шт | 82655.9 | 83687.31 | 155 | Агрегаты отопительные и воздухонагреватели | - | 1.46
64.5.01.01-1002 | Агрегат воздушного отопления АВО 103 Е, производительность 9500 м3/ч, мощность 110 кВт | шт | 90927.11 | 92060.78 | 155 | Агрегаты отопительные и воздухонагреватели | - | 1.46
64.5.01.01-1004 | Агрегат воздушного отопления АВО 104 Е, производительность 9000 м3/ч, мощность 128 кВт | шт | 64256.36 | 65072.98 | 155 | Агрегаты отопительные и воздухонагреватели | - | 1.46
64.5.01.01-1006 | Агрегат воздушного отопления АВО 82 Е, производительность 8800 м3/ч, мощность 59 кВт | шт | 89952.52 | 91063.48 | 155 | Агрегаты отопительные и воздухонагреватели | - | 1.46
64.5.01.01-1008 | Агрегат воздушного отопления АВО 82, производительность 12000 м3/ч, мощность 67 кВт | шт | 69679.29 | 70555.98 | 155 | Агрегаты отопительные и воздухонагреватели | - | 1.46
64.5.01.01-1010 | Агрегат воздушного отопления АВО 83 Е, производительность 8100 м3/ч, мощность 80 кВт | шт | 95374.29 | 96552.32 | 155 | Агрегаты отопительные и воздухонагреватели | - | 1.46
64.5.01.01-1012 | Агрегат воздушного отопления АВО 83, производительность 10800 м3/ч, мощность 91 кВт | шт | 75104.76 | 76048.56 | 155 | Агрегаты отопительные и воздухонагреватели | - | 1.46
64.5.01.01-1014 | Агрегат воздушного отопления АВО 84 Е, производительность 7400 м3/ч, мощность 93 кВт | шт | 100802.2 | 102047.36 | 155 | Агрегаты отопительные и воздухонагреватели | - | 1.46
64.5.03.01-0012 | Калорифер биметаллический паровой трехрядный для приточной вентиляции КПСК, производительность по воздуху 2500 м3/ч, площадь поверхности нагрева 9,6 м2 | шт | 10209.17 | 10346.5 | 155 | Агрегаты отопительные и воздухонагреватели | - | 1.46
64.5.03.01-0013 | Калорифер биметаллический паровой трехрядный для приточной вентиляции КПСК, производительность по воздуху 3000 м3/ч, площадь поверхности нагрева 11,3 м2 | шт | 11846.67 | 12006.34 | 155 | Агрегаты отопительные и воздухонагреватели | - | 1.46
64.5.03.01-0014 | Калорифер биметаллический паровой трехрядный для приточной вентиляции КПСК, производительность по воздуху 4000 м3/ч, площадь поверхности нагрева 15,1 м2 | шт | 13252.5 | 13431.04 | 155 | Агрегаты отопительные и воздухонагреватели | - | 1.46
64.5.03.01-0015 | Калорифер биметаллический паровой трехрядный для приточной вентиляции КПСК, производительность по воздуху 4500 м3/ч, площадь поверхности нагрева 17,2 м2 | шт | 14179.17 | 14371.33 | 155 | Агрегаты отопительные и воздухонагреватели | - | 1.46
64.5.03.01-0016 | Калорифер биметаллический паровой трехрядный для приточной вентиляции КПСК, производительность по воздуху 6000 м3/ч, площадь поверхности нагрева 21,8 м2 | шт | 17512.5 | 17747.68 | 155 | Агрегаты отопительные и воздухонагреватели | - | 1.46
64.5.03.01-0021 | Калорифер биметаллический паровой четырехрядный для приточной вентиляции КПСК, производительность по воздуху 2500 м3/ч, площадь поверхности нагрева 12,7 м2 | шт | 11919.17 | 12080.73 | 155 | Агрегаты отопительные и воздухонагреватели | - | 1.46
64.5.03.01-0022 | Калорифер биметаллический паровой четырехрядный для приточной вентиляции КПСК, производительность по воздуху 3000 м3/ч, площадь поверхности нагрева 14,9 м2 | шт | 14299.17 | 14491.79 | 155 | Агрегаты отопительные и воздухонагреватели | - | 1.46
64.5.03.01-0023 | Калорифер биметаллический паровой четырехрядный для приточной вентиляции КПСК, производительность по воздуху 4000 м3/ч, площадь поверхности нагрева 19,9 м2 | шт | 16117.5 | 16334.92 | 155 | Агрегаты отопительные и воздухонагреватели | - | 1.46
64.5.03.01-0024 | Калорифер биметаллический паровой четырехрядный для приточной вентиляции КПСК, производительность по воздуху 4500 м3/ч, площадь поверхности нагрева 22,7 м2 | шт | 17781.51 | 18021.4 | 155 | Агрегаты отопительные и воздухонагреватели | - | 1.46
64.5.03.01-0025 | Калорифер биметаллический паровой четырехрядный для приточной вентиляции КПСК, производительность по воздуху 6000 м3/ч, площадь поверхности нагрева 28,7 м2 | шт | 17973.33 | 18222.06 | 155 | Агрегаты отопительные и воздухонагреватели | - | 1.46
64.5.03.01-0036 | Калорифер биметаллический водяной трехрядный КСк 3-1, производительность по воздуху 2000 м3/ч, производительность по теплу 39 кВт, площадь поверхности нагрева 10,2 м2 | шт | 8212.5 | 8323.56 | 155 | Агрегаты отопительные и воздухонагреватели | - | 1.46
64.5.03.01-0037 | Калорифер биметаллический водяной трехрядный КСк 3-2, производительность по воздуху 2500 м3/ч, производительность по теплу 50 кВт, площадь поверхности нагрева 12,5 м2 | шт | 9394.17 | 9524.41 | 155 | Агрегаты отопительные и воздухонагреватели | - | 1.46
64.5.03.01-0038 | Калорифер биметаллический водяной трехрядный КСк 3-3, производительность по воздуху 3150 м3/ч, производительность по теплу 63 кВт, площадь поверхности нагрева 14,9 м2 | шт | 10397.5 | 10541.78 | 155 | Агрегаты отопительные и воздухонагреватели | - | 1.46
64.5.03.01-0039 | Калорифер биметаллический водяной трехрядный КСк 3-4, производительность по воздуху 4000 м3/ч, производительность по теплу 79 кВт, площадь поверхности нагрева 17,3 м2 | шт | 11462.5 | 11622.06 | 155 | Агрегаты отопительные и воздухонагреватели | - | 1.46
64.5.03.01-0040 | Калорифер биметаллический водяной трехрядный КСк 3-5, производительность по воздуху 5000 м3/ч, производительность по теплу 103 кВт, площадь поверхности нагрева 22,1 м2 | шт | 13525 | 13712.33 | 155 | Агрегаты отопительные и воздухонагреватели | - | 1.46
64.5.03.01-0041 | Калорифер биметаллический водяной трехрядный КСк 3-6, производительность по воздуху 2500 м3/ч, производительность по теплу 53 кВт, площадь поверхности нагрева 13,7 м2 | шт | 9138.33 | 9267 | 155 | Агрегаты отопительные и воздухонагреватели | - | 1.46
64.5.03.01-0042 | Калорифер биметаллический водяной трехрядный КСк 3-7, производительность по воздуху 3150 м3/ч, производительность по теплу 68 кВт, площадь поверхности нагрева 16,9 м2 | шт | 10822.5 | 10974.38 | 155 | Агрегаты отопительные и воздухонагреватели | - | 1.46
64.5.03.01-0043 | Калорифер биметаллический водяной трехрядный КСк 3-8, производительность по воздуху 4000 м3/ч, производительность по теплу 86 кВт, площадь поверхности нагрева 20,1 м2 | шт | 12155.83 | 12326.73 | 155 | Агрегаты отопительные и воздухонагреватели | - | 1.46
64.5.03.01-0044 | Калорифер биметаллический водяной трехрядный КСк 3-9, производительность по воздуху 5000 м3/ч, производительность по теплу 108 кВт, площадь поверхности нагрева 23,3 м2 | шт | 13551.67 | 13742.32 | 155 | Агрегаты отопительные и воздухонагреватели | - | 1.46
64.5.03.01-0045 | Калорифер биметаллический водяной трехрядный КСк 3-10, производительность по воздуху 6300 м3/ч, производительность по теплу 141 кВт, площадь поверхности нагрева 29,7 м2 | шт | 16280 | 16509.38 | 155 | Агрегаты отопительные и воздухонагреватели | - | 1.46
64.5.03.01-0046 | Калорифер биметаллический водяной трехрядный КСк 3-11, производительность по воздуху 16000 м3/ч, производительность по теплу 373 кВт, площадь поверхности нагрева 86,2 м2 | шт | 42335.83 | 42931.84 | 155 | Агрегаты отопительные и воздухонагреватели | - | 1.46
64.5.03.01-0047 | Калорифер биметаллический водяной трехрядный КСк 3-12, производительность по воздуху 25000 м3/ч, производительность по теплу 576 кВт, площадь поверхности нагрева 129,9 м2 | шт | 61620.83 | 62490.1 | 155 | Агрегаты отопительные и воздухонагреватели | - | 1.46
64.5.03.01-0048 | Калорифер биметаллический водяной четырехрядный КСк 4-1, производительность по воздуху 2000 м3/ч, производительность по теплу 45 кВт, площадь поверхности нагрева 13,3 м2 | шт | 9598.33 | 9732.05 | 155 | Агрегаты отопительные и воздухонагреватели | - | 1.46
64.5.03.01-0049 | Калорифер биметаллический водяной четырехрядный КСк 4-2, производительность по воздуху 2500 м3/ч, производительность по теплу 58 кВт, площадь поверхности нагрева 16,4 м2 | шт | 11098.33 | 11252.55 | 155 | Агрегаты отопительные и воздухонагреватели | - | 1.46
64.5.03.01-0050 | Калорифер биметаллический водяной четырехрядный КСк 4-3, производительность по воздуху 3150 м3/ч, производительность по теплу 73 кВт, площадь поверхности нагрева 19,5 м2 | шт | 12375 | 12547.51 | 155 | Агрегаты отопительные и воздухонагреватели | - | 1.46
64.5.03.01-0051 | Калорифер биметаллический водяной четырехрядный КСк 4-4, производительность по воздуху 4000 м3/ч, производительность по теплу 92 кВт, площадь поверхности нагрева 22,6 м2 | шт | 13710 | 13901.03 | 155 | Агрегаты отопительные и воздухонагреватели | - | 1.46
64.5.03.01-0052 | Калорифер биметаллический водяной четырехрядный КСк 4-5, производительность по воздуху 5000 м3/ч, производительность по теплу 120 кВт, площадь поверхности нагрева 28,8 м2 | шт | 16335 | 16564.06 | 155 | Агрегаты отопительные и воздухонагреватели | - | 1.46
64.5.03.01-0053 | Калорифер биметаллический водяной четырехрядный КСк 4-6, производительность по воздуху 2500 м3/ч, производительность по теплу 61 кВт, площадь поверхности нагрева 18 м2 | шт | 11175.83 | 11332.47 | 155 | Агрегаты отопительные и воздухонагреватели | - | 1.46
64.5.03.01-0054 | Калорифер биметаллический водяной четырехрядный КСк 4-7, производительность по воздуху 3150 м3/ч, производительность по теплу 78 кВт, площадь поверхности нагрева 22,2 м2 | шт | 13165.83 | 13350.33 | 155 | Агрегаты отопительные и воздухонагреватели | - | 1.46
64.5.03.01-0055 | Калорифер биметаллический водяной четырехрядный КСк 4-8, производительность по воздуху 4000 м3/ч, производительность по теплу 100 кВт, площадь поверхности нагрева 26,4 м2 | шт | 14895.83 | 15105.12 | 155 | Агрегаты отопительные и воздухонагреватели | - | 1.46
64.5.03.01-0056 | Калорифер биметаллический водяной четырехрядный КСк 4-9, производительность по воздуху 5000 м3/ч, производительность по теплу 124 кВт, площадь поверхности нагрева 30,6 м2 | шт | 16820.83 | 17056.7 | 155 | Агрегаты отопительные и воздухонагреватели | - | 1.46
64.5.03.01-0057 | Калорифер биметаллический водяной четырехрядный КСк 4-10, производительность по воздуху 6300 м3/ч, производительность по теплу 162 кВт, площадь поверхности нагрева 39 м2 | шт | 20377.5 | 20664.65 | 155 | Агрегаты отопительные и воздухонагреватели | - | 1.46
64.5.03.01-0058 | Калорифер биметаллический водяной четырехрядный КСк 4-11, производительность по воздуху 16000 м3/ч, производительность по теплу 429 кВт, площадь поверхности нагрева 114,2 м2 | шт | 54025 | 54784.74 | 155 | Агрегаты отопительные и воздухонагреватели | - | 1.46
64.5.03.01-0059 | Калорифер биметаллический водяной четырехрядный КСк 4-12, производительность по воздуху 25000 м3/ч, производительность по теплу 665 кВт, площадь поверхности нагрева 172,4 м2 | шт | 79616.67 | 80737.86 | 155 | Агрегаты отопительные и воздухонагреватели | - | 1.46
64.5.03.01-1000 | Калорифер биметаллический паровой трехрядный КПСк 3-10, производительность по воздуху 6300 м3/ч, производительность по теплу 139 кВт, площадь поверхности нагрева 29,7 м2 | шт | 17512.5 | 17756.68 | 155 | Агрегаты отопительные и воздухонагреватели | - | 1.46
64.5.03.01-1002 | Калорифер биметаллический паровой трехрядный КПСк 3-11, производительность по воздуху 16000 м3/ч, производительность по теплу 371 кВт, площадь поверхности нагрева 86,2 м2 | шт | 46972.5 | 47624.26 | 155 | Агрегаты отопительные и воздухонагреватели | - | 1.46
64.5.03.01-1004 | Калорифер биметаллический паровой трехрядный КПСк 3-12, производительность по воздуху 25000 м3/ч, производительность по теплу 562 кВт, площадь поверхности нагрева 129,9 м2 | шт | 68820.83 | 69776.32 | 155 | Агрегаты отопительные и воздухонагреватели | - | 1.46
64.5.03.01-1006 | Калорифер биметаллический паровой трехрядный КПСк 3-6, производительность по воздуху 2500 м3/ч, производительность по теплу 60 кВт, площадь поверхности нагрева 13,7 м2 | шт | 10209.17 | 10350.7 | 155 | Агрегаты отопительные и воздухонагреватели | - | 1.46
64.5.03.01-1008 | Калорифер биметаллический паровой трехрядный КПСк 3-7, производительность по воздуху 3150 м3/ч, производительность по теплу 75 кВт, площадь поверхности нагрева 16,9 м2 | шт | 11846.67 | 12010.85 | 155 | Агрегаты отопительные и воздухонагреватели | - | 1.46
64.5.03.01-1010 | Калорифер биметаллический паровой трехрядный КПСк 3-8, производительность по воздуху 4000 м3/ч, производительность по теплу 92 кВт, площадь поверхности нагрева 20,1 м2 | шт | 13252.5 | 13436.56 | 155 | Агрегаты отопительные и воздухонагреватели | - | 1.46
64.5.03.01-1012 | Калорифер биметаллический паровой трехрядный КПСк 3-9, производительность по воздуху 5000 м3/ч, производительность по теплу 111 кВт, площадь поверхности нагрева 23,3 м2 | шт | 14179.17 | 14377.35 | 155 | Агрегаты отопительные и воздухонагреватели | - | 1.46
64.5.03.01-1014 | Калорифер биметаллический паровой четырехрядный КПСк 4-10, производительность по воздуху 6300 м3/ч, производительность по теплу 162 кВт, площадь поверхности нагрева 39 м2 | шт | 21699.17 | 22002.1 | 155 | Агрегаты отопительные и воздухонагреватели | - | 1.46
64.5.03.01-1016 | Калорифер биметаллический паровой четырехрядный КПСк 4-11, производительность по воздуху 16000 м3/ч, производительность по теплу 431 кВт, площадь поверхности нагрева 114,2 м2 | шт | 59223.33 | 60045.63 | 155 | Агрегаты отопительные и воздухонагреватели | - | 1.46
64.5.03.01-1018 | Калорифер биметаллический паровой четырехрядный КПСк 4-12, производительность по воздуху 25000 м3/ч, производительность по теплу 668 кВт, площадь поверхности нагрева 172,4 м2 | шт | 87888.33 | 89108.66 | 155 | Агрегаты отопительные и воздухонагреватели | - | 1.46
64.5.03.01-1020 | Калорифер биметаллический паровой четырехрядный КПСк 4-6, производительность по воздуху 2500 м3/ч, производительность по теплу 69 кВт, площадь поверхности нагрева 18,0 м2 | шт | 11919.17 | 12084.72 | 155 | Агрегаты отопительные и воздухонагреватели | - | 1.46
64.5.03.01-1022 | Калорифер биметаллический паровой четырехрядный КПСк 4-7, производительность по воздуху 3150 м3/ч, производительность по теплу 86 кВт, площадь поверхности нагрева 22,2 м2 | шт | 14299.17 | 14497.28 | 155 | Агрегаты отопительные и воздухонагреватели | - | 1.46
64.5.03.01-1024 | Калорифер биметаллический паровой четырехрядный КПСк 4-8, производительность по воздуху 4000 м3/ч, производительность по теплу 107 кВт, площадь поверхности нагрева 26,4 м2 | шт | 16117.5 | 16341.44 | 155 | Агрегаты отопительные и воздухонагреватели | - | 1.46
64.5.03.01-1026 | Калорифер биметаллический паровой четырехрядный КПСк 4-9, производительность по воздуху 5000 м3/ч, производительность по теплу 129 кВт, площадь поверхности нагрева 30,6 м2 | шт | 17973.33 | 18223.05 | 155 | Агрегаты отопительные и воздухонагреватели | - | 1.46
64.5.03.02-0001 | Калорифер пластинчатый стальной КВБ1, четыре ряда трубок, площадь поверхности теплообмена 10,8 м2, производительность по воздуху 2000 м3/ч | шт | 6105.68 | 6201.98 | 155 | Агрегаты отопительные и воздухонагреватели | - | 1.46
64.5.03.02-0002 | Калорифер пластинчатый стальной КВБ2, четыре ряда трубок, площадь поверхности теплообмена 13,2 м2, производительность по воздуху 2500 м3/ч | шт | 6878.54 | 6989.12 | 155 | Агрегаты отопительные и воздухонагреватели | - | 1.46
64.5.03.02-0003 | Калорифер пластинчатый стальной КВБ3, четыре ряда трубок, площадь поверхности теплообмена 15,7 м2, производительность по воздуху 3150 м3/ч | шт | 7490.37 | 7612.79 | 155 | Агрегаты отопительные и воздухонагреватели | - | 1.46
64.5.03.02-0004 | Калорифер пластинчатый стальной КВБ4, четыре ряда трубок, площадь поверхности теплообмена 18,3 м2, производительность по воздуху 4000 м3/ч | шт | 8391.58 | 8529.15 | 155 | Агрегаты отопительные и воздухонагреватели | - | 1.46
64.5.03.02-0005 | Калорифер пластинчатый стальной КВБ5, четыре ряда трубок, площадь поверхности теплообмена 23,3 м2, производительность по воздуху 5000 м3/ч | шт | 9814.81 | 9978.73 | 155 | Агрегаты отопительные и воздухонагреватели | - | 1.46
64.5.03.02-0006 | Калорифер пластинчатый стальной КВБ6, четыре ряда трубок, площадь поверхности теплообмена 14,4 м2, производительность по воздуху 2500 м3/ч | шт | 7993.11 | 8119.06 | 155 | Агрегаты отопительные и воздухонагреватели | - | 1.46
64.5.03.02-0007 | Калорифер пластинчатый стальной КВБ7, четыре ряда трубок, площадь поверхности теплообмена 17,6 м2, производительность по воздуху 3150 м3/ч | шт | 9143.58 | 9289.82 | 155 | Агрегаты отопительные и воздухонагреватели | - | 1.46
64.5.03.02-0008 | Калорифер пластинчатый стальной КВБ8, четыре ряда трубок, площадь поверхности теплообмена 21,1 м2, производительность по воздуху 4000 м3/ч | шт | 10270.86 | 10436.73 | 155 | Агрегаты отопительные и воздухонагреватели | - | 1.46
64.5.03.02-0009 | Калорифер пластинчатый стальной КВБ9, четыре ряда трубок, площадь поверхности теплообмена 24,4 м2, производительность по воздуху 5000 м3/ч | шт | 11735.1 | 11924.02 | 155 | Агрегаты отопительные и воздухонагреватели | - | 1.46
64.5.03.02-0010 | Калорифер пластинчатый стальной КВБ10, четыре ряда трубок, площадь поверхности теплообмена 31,1 м2, производительность по воздуху 6300 м3/ч | шт | 13957.19 | 14184.89 | 155 | Агрегаты отопительные и воздухонагреватели | - | 1.46
64.5.03.02-0011 | Калорифер пластинчатый стальной КВБ11, четыре ряда трубок, площадь поверхности теплообмена 89,2 м2, производительность по воздуху 16000 м3/ч | шт | 31099.02 | 31634.88 | 155 | Агрегаты отопительные и воздухонагреватели | - | 1.46
64.5.03.02-0012 | Калорифер пластинчатый стальной КВБ12, четыре ряда трубок, площадь поверхности теплообмена 133,7 м2, производительность по воздуху 25000 м3/ч | шт | 43437.57 | 44195 | 155 | Агрегаты отопительные и воздухонагреватели | - | 1.46
64.5.03.02-0013 | Калорифер пластинчатый стальной КВС6, три ряда трубок, площадь поверхности теплообмена 10,8 м2, производительность по воздуху 2500 м3/ч | шт | 6273.2 | 6376.51 | 155 | Агрегаты отопительные и воздухонагреватели | - | 1.46
64.5.03.02-0014 | Калорифер пластинчатый стальной КВС7, три ряда трубок, площадь поверхности теплообмена 13,2 м2, производительность по воздуху 3150 м3/ч | шт | 7446.99 | 7569.39 | 155 | Агрегаты отопительные и воздухонагреватели | - | 1.46
64.5.03.02-0015 | Калорифер пластинчатый стальной КВС8, три ряда трубок, площадь поверхности теплообмена 15,8 м2, производительность по воздуху 4000 м3/ч | шт | 8208.87 | 8344.41 | 155 | Агрегаты отопительные и воздухонагреватели | - | 1.46
64.5.03.02-0016 | Калорифер пластинчатый стальной КВС9, три ряда трубок, площадь поверхности теплообмена 18,3 м2, производительность по воздуху 5000 м3/ч | шт | 9073.17 | 9224.09 | 155 | Агрегаты отопительные и воздухонагреватели | - | 1.46
64.5.03.02-0017 | Калорифер пластинчатый стальной КВС10, три ряда трубок, площадь поверхности теплообмена 23,3 м2, производительность по воздуху 6300 м3/ч | шт | 11179.02 | 11364.22 | 155 | Агрегаты отопительные и воздухонагреватели | - | 1.46
64.5.03.02-0018 | Калорифер пластинчатый стальной КВС11, три ряда трубок, площадь поверхности теплообмена 66,9 м2, производительность по воздуху 16000 м3/ч | шт | 24654.31 | 25081.3 | 155 | Агрегаты отопительные и воздухонагреватели | - | 1.46
64.5.03.02-0019 | Калорифер пластинчатый стальной КВС12, три ряда трубок, площадь поверхности теплообмена 100,3 м2, производительность по воздуху 25000 м3/ч | шт | 34660.03 | 35271.15 | 155 | Агрегаты отопительные и воздухонагреватели | - | 1.46
64.5.03.02-1000 | Калорифер пластинчатый стальной КВС1, три ряда трубок, площадь поверхности теплообмена 8,1 м2, производительность по воздуху 2000 м3/ч | шт | 8025 | 8136.94 | 155 | Агрегаты отопительные и воздухонагреватели | - | 1.46
64.5.03.02-1002 | Калорифер пластинчатый стальной КВС2, три ряда трубок, площадь поверхности теплообмена 9,9 м2, производительность по воздуху 2500 м3/ч | шт | 8905.83 | 9030.69 | 155 | Агрегаты отопительные и воздухонагреватели | - | 1.46
64.5.03.02-1004 | Калорифер пластинчатый стальной КВС3, три ряда трубок, площадь поверхности теплообмена 11,8 м2, производительность по воздуху 3150 м3/ч | шт | 9965.83 | 10105.76 | 155 | Агрегаты отопительные и воздухонагреватели | - | 1.46
64.5.03.02-1006 | Калорифер пластинчатый стальной КВС4, три ряда трубок, площадь поверхности теплообмена 13,7 м2, производительность по воздуху 4000 м3/ч | шт | 10960 | 11114.2 | 155 | Агрегаты отопительные и воздухонагреватели | - | 1.46
64.5.03.02-1008 | Калорифер пластинчатый стальной КВС5, три ряда трубок, площадь поверхности теплообмена 17,5 м2, производительность по воздуху 5000 м3/ч | шт | 13036.67 | 13220.48 | 155 | Агрегаты отопительные и воздухонагреватели | - | 1.46
65.1.01.01-0001 | Счетчик холодной воды крыльчатый, диаметр 15 мм | шт | 731.78 | 740.85 | 152 | Оборудование, устройства и аппаратура для водоснабжения и канализации | - | 1.19
65.1.01.01-0002 | Счетчик холодной воды крыльчатый, диаметр 20 мм | шт | 1202.81 | 1217.6 | 152 | Оборудование, устройства и аппаратура для водоснабжения и канализации | - | 1.19
65.1.01.01-0003 | Счетчик горячей воды крыльчатый, с импульсным выходом, диаметр 25 мм | шт | 4163 | 4213.96 | 152 | Оборудование, устройства и аппаратура для водоснабжения и канализации | - | 1.19
65.1.01.01-0004 | Счетчик холодной воды крыльчатый диаметр 32 мм | шт | 5373.56 | 5439.61 | 152 | Оборудование, устройства и аппаратура для водоснабжения и канализации | - | 1.19
65.1.01.01-0005 | Счетчик горячей воды крыльчатый, с импульсным выходом, диаметр 40 мм | шт | 6391 | 6468.88 | 152 | Оборудование, устройства и аппаратура для водоснабжения и канализации | - | 1.19
65.1.01.01-1000 | Счетчик горячей воды крыльчатый, с импульсным выходом, диаметр 15 мм | шт | 906.75 | 917.88 | 152 | Оборудование, устройства и аппаратура для водоснабжения и канализации | - | 1.19
65.1.01.01-1002 | Счетчик горячей воды крыльчатый, с импульсным выходом, диаметр 20 мм | шт | 1133.25 | 1147.16 | 152 | Оборудование, устройства и аппаратура для водоснабжения и канализации | - | 1.19
65.1.01.01-1006 | Счетчик холодной воды крыльчатый, диаметр 50 мм | шт | 10791.13 | 10925 | 152 | Оборудование, устройства и аппаратура для водоснабжения и канализации | - | 1.19
65.1.01.01-1008 | Счетчик холодной воды крыльчатый, с импульсным выходом, диаметр 15 мм | шт | 626.83 | 634.6 | 152 | Оборудование, устройства и аппаратура для водоснабжения и канализации | - | 1.19
65.1.01.01-1010 | Счетчик холодной воды крыльчатый, с импульсным выходом, диаметр 20 мм | шт | 928.83 | 940.28 | 152 | Оборудование, устройства и аппаратура для водоснабжения и канализации | - | 1.19
65.1.01.02-0002 | Счетчик холодной воды турбинный, диаметр 65 мм | шт | 8283.33 | 8387.74 | 152 | Оборудование, устройства и аппаратура для водоснабжения и канализации | - | 1.19
65.1.01.02-0003 | Счетчик холодной воды турбинный, диаметр 80 мм | шт | 9233.33 | 9349.84 | 152 | Оборудование, устройства и аппаратура для водоснабжения и канализации | - | 1.19
65.1.01.02-0004 | Счетчик холодной воды турбинный, диаметр 150 мм | шт | 20946.58 | 21209.79 | 152 | Оборудование, устройства и аппаратура для водоснабжения и канализации | - | 1.19
65.1.01.02-0005 | Счетчик холодной воды турбинный, диаметр 200 мм | шт | 31003.13 | 31390.81 | 152 | Оборудование, устройства и аппаратура для водоснабжения и канализации | - | 1.19
65.1.01.02-1002 | Счетчик горячей воды турбинный типа ВМГ-100, диаметр 100 мм | шт | 24992.5 | 25301.95 | 152 | Оборудование, устройства и аппаратура для водоснабжения и канализации | - | 1.19
65.1.01.02-1004 | Счетчик горячей воды турбинный, с импульсным выходом, диаметр 100 мм | шт | 15995 | 16193.12 | 152 | Оборудование, устройства и аппаратура для водоснабжения и канализации | - | 1.19
65.1.01.02-1006 | Счетчик горячей воды турбинный, с импульсным выходом, диаметр 125 мм | шт | 18942.68 | 19177.16 | 152 | Оборудование, устройства и аппаратура для водоснабжения и канализации | - | 1.19
65.1.01.02-1008 | Счетчик горячей воды турбинный, с импульсным выходом, диаметр 150 мм | шт | 35357.5 | 35797.59 | 152 | Оборудование, устройства и аппаратура для водоснабжения и канализации | - | 1.19
65.1.01.02-1010 | Счетчик горячей воды турбинный, с импульсным выходом, диаметр 200 мм | шт | 46839.67 | 47421.88 | 152 | Оборудование, устройства и аппаратура для водоснабжения и канализации | - | 1.19
65.1.01.02-1012 | Счетчик горячей воды турбинный, с импульсным выходом, диаметр 50 мм | шт | 12969.17 | 13128.05 | 152 | Оборудование, устройства и аппаратура для водоснабжения и канализации | - | 1.19
65.1.01.02-1014 | Счетчик горячей воды турбинный, с импульсным выходом, диаметр 65 мм | шт | 13500 | 13666.22 | 152 | Оборудование, устройства и аппаратура для водоснабжения и канализации | - | 1.19
65.1.01.02-1016 | Счетчик горячей воды турбинный, с импульсным выходом, диаметр 80 мм | шт | 14625 | 14805.78 | 152 | Оборудование, устройства и аппаратура для водоснабжения и канализации | - | 1.19
65.1.01.02-1020 | Счетчик холодной воды турбинный, диаметр 100 мм | шт | 9775 | 9898.48 | 152 | Оборудование, устройства и аппаратура для водоснабжения и канализации | - | 1.19
65.1.01.02-1022 | Счетчик холодной воды турбинный, диаметр 250 мм | шт | 52249.5 | 52905.58 | 152 | Оборудование, устройства и аппаратура для водоснабжения и канализации | - | 1.19
65.1.01.03-1000 | Счетчик холодной воды тахометрический комбинированный СТВК-1 100/20 | шт | 56505 | 57194.29 | 152 | Оборудование, устройства и аппаратура для водоснабжения и канализации | - | 1.19
65.1.01.03-1002 | Счетчик холодной воды тахометрический комбинированный СТВК-1 150/40 | шт | 178083.33 | 180245.5 | 152 | Оборудование, устройства и аппаратура для водоснабжения и канализации | - | 1.19
65.1.01.03-1004 | Счетчик холодной воды тахометрический комбинированный СТВК-1 50/15 | шт | 31028 | 31408.21 | 152 | Оборудование, устройства и аппаратура для водоснабжения и канализации | - | 1.19
65.1.01.03-1006 | Счетчик холодной воды тахометрический комбинированный ВСХНК 65/20 | шт | 54924.56 | 55592.02 | 152 | Оборудование, устройства и аппаратура для водоснабжения и канализации | - | 1.19
65.1.01.03-1008 | Счетчик холодной воды тахометрический комбинированный СТВК-1 80/20 | шт | 51096 | 51719.2 | 152 | Оборудование, устройства и аппаратура для водоснабжения и канализации | - | 1.19
65.1.04.01-0001 | Счетчик воды крыльчатый модернизированный ВСКМ 90-25 | шт | 3259.29 | 3299.65 | 152 | Оборудование, устройства и аппаратура для водоснабжения и канализации | - | 1.19
65.1.04.01-0002 | Счетчик воды крыльчатый модернизированный ВСКМ 90-32 | шт | 3811.7 | 3858.86 | 152 | Оборудование, устройства и аппаратура для водоснабжения и канализации | - | 1.19
65.1.04.01-0003 | Счетчик воды крыльчатый модернизированный ВСКМ 90-40 | шт | 5877.99 | 5951.08 | 152 | Оборудование, устройства и аппаратура для водоснабжения и канализации | - | 1.19
65.1.04.01-0004 | Счетчик холодной и горячей воды крыльчатый СВК-15-3-2 | шт | 503.13 | 509.33 | 152 | Оборудование, устройства и аппаратура для водоснабжения и канализации | - | 1.19
65.1.04.01-0005 | Счетчик холодной и горячей воды крыльчатый СВК-20-5 | шт | 978.46 | 990.46 | 152 | Оборудование, устройства и аппаратура для водоснабжения и канализации | - | 1.19
65.1.04.01-0006 | Счетчик холодной и горячей воды СВМ-25 | шт | 3750 | 3796.53 | 152 | Оборудование, устройства и аппаратура для водоснабжения и канализации | - | 1.19
65.1.04.01-0007 | Счетчик холодной и горячей воды СВМ-32 | шт | 4133 | 4184.18 | 152 | Оборудование, устройства и аппаратура для водоснабжения и канализации | - | 1.19
65.1.04.01-0008 | Счетчик холодной и горячей воды СВМ-40 | шт | 4708 | 4766.71 | 152 | Оборудование, устройства и аппаратура для водоснабжения и канализации | - | 1.19
65.1.04.01-0009 | Счетчик холодной и горячей воды крыльчатый СКБ-25 | шт | 3510 | 3553.03 | 152 | Оборудование, устройства и аппаратура для водоснабжения и канализации | - | 1.19
65.1.04.01-0010 | Счетчик холодной и горячей воды крыльчатый СКБ-32 | шт | 3820 | 3866.81 | 152 | Оборудование, устройства и аппаратура для водоснабжения и канализации | - | 1.19
65.1.04.01-0011 | Счетчик холодной и горячей воды крыльчатый СКБ-40 | шт | 5045 | 5107.07 | 152 | Оборудование, устройства и аппаратура для водоснабжения и канализации | - | 1.19
65.1.04.02-0003 | Счетчик горячей воды тахометрический с импульсным выходом для отопления, с комплектом присоединителей, марка ВСТ, диаметр 25 мм | компл | 6982.47 | 7067.51 | 152 | Оборудование, устройства и аппаратура для водоснабжения и канализации | - | 1.19
65.1.04.02-0004 | Счетчик горячей воды тахометрический с импульсным выходом для отопления, с комплектом присоединителей, марка ВСТ, диаметр 32 мм | компл | 7485.22 | 7577.42 | 152 | Оборудование, устройства и аппаратура для водоснабжения и канализации | - | 1.19
65.1.04.02-0005 | Счетчик горячей воды тахометрический с импульсным выходом для отопления, марка ВСТн, диаметр 40 мм | шт | 8383 | 8488.02 | 152 | Оборудование, устройства и аппаратура для водоснабжения и канализации | - | 1.19
65.1.04.02-0006 | Счетчик горячей воды тахометрический с импульсным выходом для отопления, диаметр 50 мм | шт | 19568.46 | 19807.12 | 152 | Оборудование, устройства и аппаратура для водоснабжения и канализации | - | 1.19
65.1.04.02-0007 | Счетчик горячей воды тахометрический с импульсным выходом для отопления, диаметр 65 мм | шт | 20891.06 | 21145.99 | 152 | Оборудование, устройства и аппаратура для водоснабжения и канализации | - | 1.19
65.1.04.02-0008 | Счетчик горячей воды тахометрический с импульсным выходом для отопления, диаметр 80 мм | шт | 21911.63 | 22179.82 | 152 | Оборудование, устройства и аппаратура для водоснабжения и канализации | - | 1.19
65.1.04.02-0009 | Счетчик горячей воды тахометрический с импульсным выходом для отопления, диаметр 100 мм | шт | 23165.88 | 23449.93 | 152 | Оборудование, устройства и аппаратура для водоснабжения и канализации | - | 1.19
65.1.04.02-0010 | Счетчик горячей воды тахометрический с импульсным выходом для отопления, диаметр 125 мм | шт | 25294.77 | 25605.58 | 152 | Оборудование, устройства и аппаратура для водоснабжения и канализации | - | 1.19
65.1.04.02-0011 | Счетчик горячей воды тахометрический с импульсным выходом для отопления, диаметр 150 мм | шт | 49764.73 | 50377.66 | 152 | Оборудование, устройства и аппаратура для водоснабжения и канализации | - | 1.19
65.1.04.02-0012 | Счетчик горячей воды тахометрический с импульсным выходом для отопления, диаметр 200 мм | шт | 62546.46 | 63318.02 | 152 | Оборудование, устройства и аппаратура для водоснабжения и канализации | - | 1.19
65.1.04.02-0013 | Счетчик горячей воды тахометрический с импульсным выходом для отопления, диаметр 250 мм | шт | 77043.27 | 77996.87 | 152 | Оборудование, устройства и аппаратура для водоснабжения и канализации | - | 1.19
65.1.04.02-0021 | Счетчик горячей воды крыльчатый, номинальный диаметр 25 мм | шт | 6358.49 | 6435.09 | 152 | Оборудование, устройства и аппаратура для водоснабжения и канализации | - | 1.19
65.1.04.02-0022 | Счетчик горячей воды крыльчатый, номинальный диаметр 32 мм | шт | 6597.81 | 6677.28 | 152 | Оборудование, устройства и аппаратура для водоснабжения и канализации | - | 1.19
65.1.04.02-0023 | Счетчик горячей воды крыльчатый, номинальный диаметр 40 мм | шт | 7758.43 | 7851.82 | 152 | Оборудование, устройства и аппаратура для водоснабжения и канализации | - | 1.19
65.1.04.02-0038 | Счетчик горячей воды ВСГ, номинальный диаметр 15 мм | шт | 668.15 | 676.45 | 152 | Оборудование, устройства и аппаратура для водоснабжения и канализации | - | 1.19
65.1.04.02-0039 | Счетчик горячей воды ВСГ, номинальный диаметр 25 мм | шт | 5803.08 | 5873.77 | 152 | Оборудование, устройства и аппаратура для водоснабжения и канализации | - | 1.19
65.1.04.02-0040 | Счетчик горячей воды ВСГ, номинальный диаметр 40 мм | шт | 7080.59 | 7167.8 | 152 | Оборудование, устройства и аппаратура для водоснабжения и канализации | - | 1.19
65.1.04.02-0041 | Счетчик холодной и горячей воды крыльчатый одноструйный, диаметр условного прохода 25 мм | шт | 3064.75 | 3102.23 | 152 | Оборудование, устройства и аппаратура для водоснабжения и канализации | - | 1.19
65.1.04.02-0042 | Счетчик холодной и горячей воды крыльчатый одноструйный, диаметр условного прохода 32 мм | шт | 3718.33 | 3764.17 | 152 | Оборудование, устройства и аппаратура для водоснабжения и канализации | - | 1.19
65.1.04.02-0043 | Счетчик холодной и горячей воды крыльчатый одноструйный, диаметр условного прохода 40 мм | шт | 5059.04 | 5121.17 | 152 | Оборудование, устройства и аппаратура для водоснабжения и канализации | - | 1.19
65.1.04.03-0032 | Счетчик холодной воды ВСХ, диаметр 15 мм | шт | 668.15 | 676.41 | 152 | Оборудование, устройства и аппаратура для водоснабжения и канализации | - | 1.19
65.1.04.03-0033 | Счетчик холодной воды ВСХ, диаметр 25 мм | шт | 4731 | 4788.82 | 152 | Оборудование, устройства и аппаратура для водоснабжения и канализации | - | 1.19
65.1.04.03-0034 | Счетчик холодной воды ВСХ, диаметр 32 мм | шт | 4903.92 | 4964.77 | 152 | Оборудование, устройства и аппаратура для водоснабжения и канализации | - | 1.19
65.1.04.03-0035 | Счетчик холодной воды ВСХ, диаметр 40 мм | шт | 5738.76 | 5809.86 | 152 | Оборудование, устройства и аппаратура для водоснабжения и канализации | - | 1.19
65.1.04.03-0036 | Счетчик холодной воды ВСХ, диаметр 50 мм | шт | 9149.24 | 9266.19 | 152 | Оборудование, устройства и аппаратура для водоснабжения и канализации | - | 1.19
65.1.04.03-0037 | Счетчик холодной воды ВСХ, диаметр 65 мм | шт | 9514.94 | 9637.23 | 152 | Оборудование, устройства и аппаратура для водоснабжения и канализации | - | 1.19
65.1.04.03-0038 | Счетчик холодной воды ВСХ, диаметр 80 мм | шт | 11520.3 | 11667.61 | 152 | Оборудование, устройства и аппаратура для водоснабжения и канализации | - | 1.19
65.1.04.03-0039 | Счетчик холодной воды ВСХ, диаметр 100 мм | шт | 12472.55 | 12632.72 | 152 | Оборудование, устройства и аппаратура для водоснабжения и канализации | - | 1.19
65.1.04.03-0040 | Счетчик холодной воды ВСХ, диаметр 125 мм | шт | 12973.59 | 13142.63 | 152 | Оборудование, устройства и аппаратура для водоснабжения и канализации | - | 1.19
65.1.04.03-0041 | Счетчик холодной воды ВСХ, диаметр 150 мм | шт | 25691.8 | 26017.75 | 152 | Оборудование, устройства и аппаратура для водоснабжения и канализации | - | 1.19
65.1.04.03-0042 | Счетчик холодной воды ВСХ, диаметр 200 мм | шт | 33581.87 | 34009.18 | 152 | Оборудование, устройства и аппаратура для водоснабжения и канализации | - | 1.19
65.1.04.03-0044 | Счетчик холодной воды крыльчатый ОСВХ-25 | шт | 2865.42 | 2900.5 | 152 | Оборудование, устройства и аппаратура для водоснабжения и канализации | - | 1.19
65.1.04.03-0045 | Счетчик холодной воды крыльчатый ОСВХ-32 | шт | 3463.42 | 3506.2 | 152 | Оборудование, устройства и аппаратура для водоснабжения и канализации | - | 1.19
65.1.04.03-0046 | Счетчик холодной воды крыльчатый ОСВХ-40 | шт | 4598.08 | 4654.68 | 152 | Оборудование, устройства и аппаратура для водоснабжения и канализации | - | 1.19
65.1.04.03-1000 | Счетчик холодной воды крыльчатый с импульсным выходом, диаметр 25 мм | шт | 3647.5 | 3692.17 | 152 | Оборудование, устройства и аппаратура для водоснабжения и канализации | - | 1.19
65.1.04.03-1002 | Счетчик холодной воды крыльчатый с импульсным выходом, диаметр 32 мм | шт | 3991.67 | 4040.59 | 152 | Оборудование, устройства и аппаратура для водоснабжения и канализации | - | 1.19
65.1.04.03-1004 | Счетчик холодной воды крыльчатый с импульсным выходом, диаметр 40 мм | шт | 5340.83 | 5406.06 | 152 | Оборудование, устройства и аппаратура для водоснабжения и канализации | - | 1.19
65.1.04.03-1006 | Счетчик холодной воды турбинный с импульсным выходом, диаметр 100 мм | шт | 13660.83 | 13830.94 | 152 | Оборудование, устройства и аппаратура для водоснабжения и канализации | - | 1.19
65.1.04.03-1008 | Счетчик холодной воды турбинный с импульсным выходом, диаметр 125 мм | шт | 17369.83 | 17585.43 | 152 | Оборудование, устройства и аппаратура для водоснабжения и канализации | - | 1.19
65.1.04.03-1010 | Счетчик холодной воды турбинный с импульсным выходом, диаметр 150 мм | шт | 28445 | 28802.14 | 152 | Оборудование, устройства и аппаратура для водоснабжения и канализации | - | 1.19
65.1.04.03-1012 | Счетчик холодной воды турбинный с импульсным выходом, диаметр 200 мм | шт | 41846.53 | 42368.82 | 152 | Оборудование, устройства и аппаратура для водоснабжения и канализации | - | 1.19
65.1.04.03-1014 | Счетчик холодной воды турбинный с импульсным выходом, диаметр 50 мм | шт | 8445 | 8550.33 | 152 | Оборудование, устройства и аппаратура для водоснабжения и канализации | - | 1.19
65.1.04.03-1016 | Счетчик холодной воды турбинный с импульсным выходом, диаметр 65 мм | шт | 11731.67 | 11876.67 | 152 | Оборудование, устройства и аппаратура для водоснабжения и канализации | - | 1.19
65.1.04.03-1018 | Счетчик холодной воды турбинный с импульсным выходом, диаметр 80 мм | шт | 13098.33 | 13260.79 | 152 | Оборудование, устройства и аппаратура для водоснабжения и канализации | - | 1.19
66.1.01.01-0992 | Плита газовая бытовая с духовым шкафом четырехгорелочная, приборы категории I, класс 1 | шт | 9342.68 | 9489.51 | 160 | Оборудование, устройства и аппаратура для системы газоснабжения | - | 1
66.1.03.03-0010 | Горелка газовая инжекционная, расход газа 15 м3/ч, тепловая мощность 185 кВт | шт | 9233.33 | 9346.48 | 160 | Оборудование, устройства и аппаратура для системы газоснабжения | - | 1
66.1.03.03-0012 | Горелка газовая инжекционная, расход газа 35 м3/ч, тепловая мощность 325 кВт | шт | 12958.33 | 13117.35 | 160 | Оборудование, устройства и аппаратура для системы газоснабжения | - | 1
66.1.03.05-0011 | Запальник газовый переносной ИПЗ-2 | шт | 4203.73 | 4254.91 | 160 | Оборудование, устройства и аппаратура для системы газоснабжения | - | 1
67.1.01.01-1002 | Лифт больничный, грузоподъемность 630 кг, дверной проем 900-1000 мм, скорость движения кабины 0,5 м/с, размер кабины 1400х2200 мм (проходная или непроходная), количество остановок 6 и более, высота подъема 15 м и более | компл | 2076910 | 2106134.21 | 149 | Лифты | - | 1.08
67.1.01.01-1004 | Лифт больничный, грузоподъемность 500 кг, дверной проем 1200 мм, 1000 мм, скорость движения кабины 0,5 м/с, размер кабины 1400х2430 мм (проходная или непроходная), количество остановок 6 и более, высота подъема 15 м и более | компл | 1768043 | 1792974.27 | 149 | Лифты | - | 1.08
67.1.01.01-1006 | Лифт больничный, грузоподъемностью 1000 кг, дверной проем 900-1200 мм, скорость движения кабины 1 м/с, размер кабины 1400х2200 мм (проходная или непроходная), количество остановок 6 и более, высота подъема 15 м и более | компл | 2444285 | 2478308.74 | 149 | Лифты | - | 1.08
67.1.01.02-1090 | Лифт грузовой, грузоподъемность 500 кг, дверной проем 850 мм, скорость движения кабины 0,5 м/с, размер шахты 1600-1700х1200-1700 мм, количество остановок 6-20, высота подъема 17,5-75 м | компл | 1327524 | 1348146.61 | 149 | Лифты | - | 1.08
67.1.01.02-1100 | Лифт грузовой, грузоподъемность 500 кг, 1000 кг, дверной проем 1250 мм, скорость движения кабины 0,5 м/с, размер шахты 2100-2250х2200 мм, количество остановок 6-20, высота подъема 17,5-75 м | компл | 1926899 | 1954714.11 | 149 | Лифты | - | 1.08
67.1.01.02-1110 | Лифт грузовой, грузоподъемность 1000 кг, 2000 кг, 3200 кг, дверной проем 1650 мм, скорость движения кабины 0,5 м/с, размер шахты 2600-2850х2700-3200 мм, количество остановок 3-14, высота подъема 7-45 м | компл | 1765682 | 1791953.53 | 149 | Лифты | - | 1.08
67.1.01.02-1120 | Лифт грузовой, грузоподъемность 3200 кг, дверной проем 2050 мм, скорость движения кабины 0,5 м/с, размер шахты 3250х3700 мм, количество остановок 3-14, высота подъема 7-45 м | компл | 2359463 | 2393641.96 | 149 | Лифты | - | 1.08
67.1.01.02-1130 | Лифт грузовой, грузоподъемность 5000 кг, дверной проем 2400 мм, скорость движения кабины 0,25 м/с, размер шахты 3750х4200 мм, количество остановок 3-14, высота подъема 7-45 м | компл | 2740691 | 2781399.83 | 149 | Лифты | - | 1.08
67.1.01.02-1140 | Лифт грузовой малый, грузоподъемность 100 кг, скорость движения кабины 0,3-0,5 м/с, дверной проем 860-900 мм, размер шахты 1300х750 мм, количество остановок до 10, высота подъема до 45 м | компл | 548760 | 556439.99 | 149 | Лифты | - | 1.08
67.1.01.02-1150 | Лифт грузовой малый, грузоподъемность 250 кг, скорость движения кабины 0,3 м/с, дверной проем 860 мм, размер шахты 1350х1100 мм, количество остановок до 10, высота подъема до 45 м | компл | 572178 | 580999.27 | 149 | Лифты | - | 1.08
67.1.01.03-0018 | Лифт пассажирский, грузоподъемность 630 кг, дверной проем 800 мм, скорость движения кабины 1-1,6 м/с, размер кабины 1100х1400 мм (проходная или непроходная), количество остановок 9-17 и более, высота подъема 22,4 - 44,8 м и более | компл | 2505355 | 2539251.32 | 149 | Лифты | - | 1.08
67.1.01.03-0020 | Лифт пассажирский, грузоподъемность 630 кг, дверной проем 1200 мм, скорость движения кабины 1 или 1,6 м/с, размер кабины 2100х1100 мм (проходная или непроходная), количество остановок 9-17 и более, высота подъема 22,4 - 44,8 м и более | компл | 2699135 | 2735434.89 | 149 | Лифты | - | 1.08
67.1.01.03-0022 | Лифт пассажирский, грузоподъемность 630 кг, дверной проем 800 мм, скорость движения кабины 1-1,6 м/с, размер кабины 1100х2100 мм (проходная или непроходная), количество остановок 9-17 и более, высота подъема 22,4 - 44,8 м и более | компл | 2903461 | 2942134.59 | 149 | Лифты | - | 1.08
67.1.01.03-0023 | Лифт пассажирский, грузоподъемность 1000 кг, дверной проем 800 мм, скорость движения кабины 1-1,6 м/с, размер кабины 1100х2100 мм (проходная или непроходная), количество остановок 5-17 и более, высота подъема 15 - 44,8 м и более | компл | 2654409 | 2690093.97 | 149 | Лифты | - | 1.08
67.1.01.03-0024 | Лифт пассажирский, грузоподъемность 1000 кг, дверной проем 1200 мм, скорость движения кабины 1-1,6 м/с, размер кабины 2100х1100 мм (проходная или непроходная), количество остановок 5-17 и более, высота подъема 15 - 44,8 м и более | компл | 2864355 | 2902637.53 | 149 | Лифты | - | 1.08
67.1.01.03-0042 | Лифт пассажирский без машинного помещения, грузоподъемность 1000 кг, дверной проем 800 мм, 1000 мм, скорость движения кабины 1-1,6 м/с, размер кабины 1100х2100 мм, 1600х1400 мм (проходная или непроходная), количество остановок 2-17 и более, высота подъема 2,8 - 44,8 м и более | компл | 3052090 | 3092625.35 | 149 | Лифты | - | 1.08
67.1.01.03-0043 | Лифт пассажирский без машинного помещения, грузоподъемность 1000 кг, дверной проем 1200 мм, скорость движения кабины 1-1,6 м/с, размер кабины 2100х1100 мм (проходная или непроходная), количество остановок 2-17 и более, высота подъема 5,6 - 44,8 м и более | компл | 3240360 | 3283193.69 | 149 | Лифты | - | 1.08
67.1.01.03-0050 | Лифт пассажирский без машинного помещения, грузоподъемность 630 кг, дверной проем 800 мм, скорость движения кабины 1-1,6 м/с, размер кабины 1100х1400 мм (проходная или непроходная), количество остановок 2-17 и более), высота подъема 2,8 - 44,8 м и более | компл | 2895008 | 2933580.16 | 149 | Лифты | - | 1.08
67.1.01.03-0055 | Лифт пассажирский без машинного помещения, грузоподъемность 400 кг, дверной проем 700 мм, скорость движения кабины 1-1,6 м/с, размер кабины 925х1075 мм (проходная или непроходная), количество остановок 2-17 и более, высота подъема 2,8 - 44,8 м и более | компл | 2654409 | 2689976.66 | 149 | Лифты | - | 1.08
67.1.01.03-1018 | Лифт пассажирский, грузоподъемность 1000 кг, дверной проем 1000 мм, скорость движения кабины 1-1,6 м/с, размер кабины 1600-1700х1400-1500 мм (проходная или непроходная) количество остановок 9-17 и более, высота подъема 22,4 - 44,8 м и более | компл | 3240360 | 3283193.69 | 149 | Лифты | - | 1.08
67.1.01.03-1024 | Платформы подъемные для инвалидов и других маломобильных групп населения с вертикальным перемещением, скорость движения до 0,15 м/с, высота подъема до 4 м | компл | 321583.33 | 325688.68 | 149 | Лифты | - | 1.08
67.1.01.03-1026 | Платформы подъемные для инвалидов и других маломобильных групп населения с наклонным перемещением, открытые, грузоподъемность от 225 кг, скорость движения до 0,15 м/с | компл | 260833.33 | 264061.09 | 149 | Лифты | - | 1.08
68.1.01.08-1014 | Насос консольный центробежный сточно-массный, подача 50 м3/ч, напор 50 м, электродвигатель мощностью 15 кВт, масса агрегата до 0,3 т | шт | 55613.4 | 56381.74 | 148 | Насосы и станции насосные | - | 1.58
68.1.01.09-0002 | Насос поверхностный ручной, производительность 1,32 м3/ч, максимальная высота всасывания 6 м | шт | 3406.67 | 3450.36 | 148 | Насосы и станции насосные | - | 1.58
68.1.01.09-1020 | Насос поверхностный ручной, производительность 1,68 м3/ч, максимальная высота всасывания 6 м | шт | 5532.5 | 5604.07 | 148 | Насосы и станции насосные | - | 1.58
68.1.02.01-0001 | Насос консольный центробежный, производительность 50 м3/ч, напор 32 м, мощность электродвигателя 7,5 кВт, масса агрегата до 0,2 т | шт | 31916.67 | 32355.97 | 148 | Насосы и станции насосные | - | 1.58
68.1.02.01-0003 | Насос консольно-моноблочный центробежный, производительность 100 м3/ч, напор 50 м, мощность электродвигателя 30 кВт, масса агрегата до 0,3 т | шт | 68486.78 | 69410.29 | 148 | Насосы и станции насосные | - | 1.58
68.1.02.01-0004 | Насос консольно-моноблочный центробежный, производительность 100 м3/ч, напор 80 м, мощность электродвигателя 45 кВт, масса агрегата до 0,4 т | шт | 131038.61 | 132740.11 | 148 | Насосы и станции насосные | - | 1.58
68.1.02.01-0011 | Насос консольный центробежный, производительность 90 м3/ч, напор 20 м, мощность электродвигателя 7,5 кВт, масса агрегата до 0,2 т | шт | 30541.67 | 30962.13 | 148 | Насосы и станции насосные | - | 1.58
68.1.02.01-0016 | Насос консольный центробежный, производительность 100 м3/ч, напор 80 м, мощность электродвигателя 37 кВт, масса агрегата до 0,5 т | шт | 94333.33 | 95623.7 | 148 | Насосы и станции насосные | - | 1.58
68.1.02.01-1008 | Насос консольно-моноблочный центробежный, производительность 100 м3/ч, напор 32 м, мощность электродвигателя 15 кВт, масса агрегата до 0,2 т | шт | 27781.46 | 28182.29 | 148 | Насосы и станции насосные | - | 1.58
68.1.02.01-1012 | Насос консольно-моноблочный центробежный, производительность 160 м3/ч, напор 30 м, мощность электродвигателя 22 кВт, масса агрегата до 0,3 т | шт | 45349.72 | 45982.78 | 148 | Насосы и станции насосные | - | 1.58
68.1.02.01-1016 | Насос консольно-моноблочный центробежный, производительность 10 м3/ч, напор 45 м, мощность электродвигателя 3 кВт, масса агрегата до 0,1 т | шт | 24209.45 | 24519.35 | 148 | Насосы и станции насосные | - | 1.58
68.1.02.01-1028 | Насос консольно-моноблочный центробежный, производительность 25 м3/ч, напор 32 м, мощность электродвигателя 5,5 кВт, масса агрегата до 0,1 т | шт | 24021.68 | 24336.19 | 148 | Насосы и станции насосные | - | 1.58
68.1.02.01-1030 | Насос консольно-моноблочный центробежный, производительность 50 м3/ч, напор 50 м, мощность электродвигателя 15 кВт, масса агрегата до 0,2 т | шт | 44053.4 | 44648.69 | 148 | Насосы и станции насосные | - | 1.58
68.1.02.01-1070 | Насос центробежный двухстороннего входа, производительность 200 м3/ч, напор 90 м, мощность электродвигателя 90 кВт, масса агрегата до 0,8 т | шт | 211760.35 | 214624.6 | 148 | Насосы и станции насосные | - | 1.58
68.1.02.01-1072 | Насос центробежный двухстороннего входа, производительность 180 м3/ч, напор 75 м, мощность электродвигателя 75 кВт, масса агрегата до 0,8 т | шт | 197279.95 | 199936.1 | 148 | Насосы и станции насосные | - | 1.58
68.1.02.01-1074 | Насос центробежный двухстороннего входа, производительность 315 м3/ч, напор 50 м, мощность электродвигателя 75 кВт, масса агрегата до 0,8 т | шт | 201086.28 | 203802.25 | 148 | Насосы и станции насосные | - | 1.58
68.1.02.01-1076 | Насос центробежный двухстороннего входа, производительность 315 м3/ч, напор 50 м, мощность электродвигателя 55 кВт, масса агрегата до 0,7 т | шт | 172536.59 | 174861.49 | 148 | Насосы и станции насосные | - | 1.58
68.1.02.01-1078 | Насос центробежный двухстороннего входа, производительность 315 м3/ч, напор 71 м, мощность электродвигателя 110 кВт, масса агрегата до 1 т | шт | 250750.45 | 254129.03 | 148 | Насосы и станции насосные | - | 1.58
68.1.02.01-1080 | Насос центробежный двухстороннего входа, производительность 300 м3/ч, напор 62 м, мощность электродвигателя 90 кВт, масса агрегата до 0,9 т | шт | 211347.15 | 214207.66 | 148 | Насосы и станции насосные | - | 1.58
68.1.02.01-1082 | Насос консольный центробежный, производительность 100 м3/ч, напор 50 м, мощность электродвигателя 30 кВт, масса агрегата до 0,4 т | шт | 71284.07 | 72261.46 | 148 | Насосы и станции насосные | - | 1.58
68.1.02.01-1084 | Насос консольный центробежный, производительность 90 м3/ч, напор 45 м, мощность электродвигателя 18,5 кВт, масса агрегата до 0,3 т | шт | 53883.34 | 54640.21 | 148 | Насосы и станции насосные | - | 1.58
68.1.02.01-1086 | Насос консольный центробежный, производительность 100 м3/ч, напор 32 м, мощность электродвигателя 15 кВт, масса агрегата до 0,3 т | шт | 53750 | 54482.59 | 148 | Насосы и станции насосные | - | 1.58
68.1.02.01-1090 | Насос консольный центробежный одноступенчатый, производительность 200 м3/ч, напор 32 м, мощность электродвигателя 30 кВт, масса агрегата до 0,5 т | шт | 103133.57 | 104569.09 | 148 | Насосы и станции насосные | - | 1.58
68.1.02.01-1094 | Насос консольный центробежный, производительность 20 м3/ч, напор 30 м, мощность электродвигателя 4 кВт, масса агрегата до 0,1 т | шт | 19636.57 | 19901.9 | 148 | Насосы и станции насосные | - | 1.58
68.1.02.01-1096 | Насос консольный центробежный, производительность 45 м3/ч, напор 32 м, мощность электродвигателя 7,5 кВт, масса агрегата до 0,2 т | шт | 30716.67 | 31141.97 | 148 | Насосы и станции насосные | - | 1.58
68.1.02.01-1098 | Насос консольный центробежный, производительность 8 м3/ч, напор 18 м, мощность электродвигателя 1,5 кВт, масса агрегата до 0,1 т | шт | 15416.67 | 15625.91 | 148 | Насосы и станции насосные | - | 1.58
68.1.02.01-1100 | Насос консольный центробежный, производительность 50 м3/ч, напор 50 м, мощность электродвигателя 15 кВт, масса агрегата до 0,3 т | шт | 47916.67 | 48581.61 | 148 | Насосы и станции насосные | - | 1.58
69.1.02.01-0001 | Задвижка клиновая фланцевая с выдвижным шпинделем 30с941нж, с электроприводом, для воды, пара и нефтепродуктов, номинальное давление 1,6 МПа, номинальный диаметр 50 мм | компл | 54987.39 | 55660.38 | 75 | Арматура трубопроводная стальная с электроприводом | - | 1.05
69.1.02.01-0002 | Задвижка клиновая фланцевая с выдвижным шпинделем 30с941нж, с электроприводом, для воды, пара и нефтепродуктов, номинальное давление 1,6 МПа, номинальный диаметр 80 мм | компл | 68949.34 | 69793.37 | 75 | Арматура трубопроводная стальная с электроприводом | - | 1.05
69.1.02.01-0003 | Задвижка клиновая фланцевая с выдвижным шпинделем 30с941нж, с электроприводом, для воды, пара и нефтепродуктов, номинальное давление 1,6 МПа, номинальный диаметр 100 мм | компл | 72592.48 | 73484.17 | 75 | Арматура трубопроводная стальная с электроприводом | - | 1.05
69.1.02.01-0004 | Задвижка клиновая фланцевая с выдвижным шпинделем 30с941нж, с электроприводом, для воды, пара и нефтепродуктов, номинальное давление 1,6 МПа, номинальный диаметр 150 мм | компл | 108544.84 | 109881.54 | 75 | Арматура трубопроводная стальная с электроприводом | - | 1.05
69.1.02.01-0005 | Задвижка клиновая фланцевая с выдвижным шпинделем 30с941нж, с электроприводом, для воды, пара и нефтепродуктов, номинальное давление 1,6 МПа, номинальный диаметр 200 мм | компл | 122462.37 | 123999.8 | 75 | Арматура трубопроводная стальная с электроприводом | - | 1.05
69.1.02.01-0006 | Задвижка клиновая фланцевая с выдвижным шпинделем 30с941нж, с электроприводом, для воды, пара и нефтепродуктов, номинальное давление 1,6 МПа, номинальный диаметр 250 мм | компл | 119508.17 | 121045.62 | 75 | Арматура трубопроводная стальная с электроприводом | - | 1.05
69.1.02.01-0007 | Задвижка клиновая фланцевая с выдвижным шпинделем 30с941нж, с электроприводом, для воды, пара и нефтепродуктов, номинальное давление 1,6 МПа, номинальный диаметр 300 мм | компл | 213303.1 | 215967.85 | 75 | Арматура трубопроводная стальная с электроприводом | - | 1.05
69.1.03.01-0001 | Клапан балансировочный автоматический латунный муфтовый с импульсной трубкой, дренажным краном и регулируемым перепадом давления, номинальное давление 1,6 МПа, номинальный диаметр 15 мм | компл | 9201.76 | 9312.44 | 75 | Арматура трубопроводная стальная с электроприводом | - | 1.05
69.1.03.01-0002 | Клапан балансировочный автоматический латунный муфтовый с импульсной трубкой, дренажным краном и регулируемым перепадом давления, номинальное давление 1,6 МПа, номинальный диаметр 20 мм | компл | 9874 | 9992.89 | 75 | Арматура трубопроводная стальная с электроприводом | - | 1.05
69.1.03.01-0003 | Клапан балансировочный автоматический латунный муфтовый с импульсной трубкой, дренажным краном и регулируемым перепадом давления, номинальное давление 1,6 МПа, номинальный диаметр 25 мм | компл | 12228.9 | 12376.34 | 75 | Арматура трубопроводная стальная с электроприводом | - | 1.05
69.1.03.01-0004 | Клапан балансировочный автоматический латунный муфтовый с импульсной трубкой, дренажным краном и регулируемым перепадом давления, номинальное давление 1,6 МПа, номинальный диаметр 32 мм | компл | 14996.67 | 15177.85 | 75 | Арматура трубопроводная стальная с электроприводом | - | 1.05
69.1.03.01-0005 | Клапан балансировочный автоматический латунный муфтовый с импульсной трубкой, дренажным краном и регулируемым перепадом давления, номинальное давление 1,6 МПа, номинальный диаметр 40 мм | компл | 16178.33 | 16373.77 | 75 | Арматура трубопроводная стальная с электроприводом | - | 1.05
69.1.03.01-0006 | Клапан автоматический балансировочный с внутренней резьбой, с изменяемой настройкой, со спускным краном и импульсной трубкой, диапазон перепада давления 0,02-0,06 МПа, диаметр 15 мм | компл | 13891.67 | 14058.66 | 75 | Арматура трубопроводная стальная с электроприводом | - | 1.05
69.1.03.01-0007 | Клапан автоматический балансировочный с внутренней резьбой, с изменяемой настройкой, со спускным краном и импульсной трубкой, диапазон перепада давления 0,02-0,06 МПа, диаметр 20 мм | компл | 14976.67 | 15156.83 | 75 | Арматура трубопроводная стальная с электроприводом | - | 1.05
69.1.03.01-0008 | Клапан автоматический балансировочный с внутренней резьбой, с изменяемой настройкой, со спускным краном и импульсной трубкой, диапазон перепада давления 0,02-0,06 МПа, диаметр 25 мм | компл | 18015.83 | 18232.81 | 75 | Арматура трубопроводная стальная с электроприводом | - | 1.05
69.1.03.01-0009 | Клапан автоматический балансировочный с внутренней резьбой, с изменяемой настройкой, со спускным краном и импульсной трубкой, диапазон перепада давления 0,02-0,06 МПа, диаметр 32 мм | компл | 20692.5 | 20942.2 | 75 | Арматура трубопроводная стальная с электроприводом | - | 1.05
69.1.03.01-0010 | Клапан автоматический балансировочный с внутренней резьбой, с изменяемой настройкой, со спускным краном и импульсной трубкой, диапазон перепада давления 0,02-0,06 МПа, диаметр 40 мм | компл | 22790.83 | 23065.77 | 75 | Арматура трубопроводная стальная с электроприводом | - | 1.05
69.1.03.01-0013 | Клапан автоматический балансировочный с внутренней резьбой, с изменяемой настройкой, со спускным краном и импульсной трубкой, диапазон перепада давления 0,005-0,025 МПа, диаметр 15 мм | компл | 9704.17 | 9820.88 | 75 | Арматура трубопроводная стальная с электроприводом | - | 1.05
69.1.03.01-0014 | Клапан автоматический балансировочный с внутренней резьбой, с изменяемой настройкой, со спускным краном и импульсной трубкой, диапазон перепада давления 0,005-0,025 МПа, диаметр 20 мм | компл | 10500.83 | 10627.25 | 75 | Арматура трубопроводная стальная с электроприводом | - | 1.05
69.1.03.01-0015 | Клапан автоматический балансировочный с внутренней резьбой, с изменяемой настройкой, со спускным краном и импульсной трубкой, диапазон перепада давления 0,005-0,025 МПа, диаметр 25 мм | компл | 12673.33 | 12826.12 | 75 | Арматура трубопроводная стальная с электроприводом | - | 1.05
69.1.03.01-0016 | Клапан автоматический балансировочный с внутренней резьбой, с изменяемой настройкой, со спускным краном и импульсной трубкой, диапазон перепада давления 0,005-0,025 МПа, диаметр 32 мм | компл | 14629.17 | 14806 | 75 | Арматура трубопроводная стальная с электроприводом | - | 1.05
69.1.03.01-0017 | Клапан автоматический балансировочный с внутренней резьбой, с изменяемой настройкой, со спускным краном и импульсной трубкой, диапазон перепада давления 0,005-0,025 МПа, диаметр 40 мм | компл | 15498.33 | 15685.64 | 75 | Арматура трубопроводная стальная с электроприводом | - | 1.05
69.1.03.01-0018 | Клапан автоматический балансировочный с внутренней резьбой, с изменяемой настройкой, со спускным краном и импульсной трубкой, диапазон перепада давления 0,005-0,025 МПа, диаметр 50 мм | компл | 28244.17 | 28585.64 | 75 | Арматура трубопроводная стальная с электроприводом | - | 1.05
69.1.03.01-0020 | Клапан смесительный автоматический комбинированный, диаметр 15 мм | компл | 10211.67 | 10334.43 | 75 | Арматура трубопроводная стальная с электроприводом | - | 1.05
69.1.03.01-0021 | Клапан смесительный автоматический комбинированный с измерительными ниппелями, диаметр 15 мм | компл | 12171.67 | 12318.29 | 75 | Арматура трубопроводная стальная с электроприводом | - | 1.05
69.1.03.01-0022 | Клапан автоматический балансировочный с внутренней резьбой, с изменяемой настройкой, со спускным краном и импульсной трубкой, диапазон перепада давления 0,02-0,06 МПа, диаметр 50 мм | компл | 28244.17 | 28585.86 | 75 | Арматура трубопроводная стальная с электроприводом | - | 1.05
69.1.03.02-0011 | Клапан вакуумный с электромагнитным приводом, диаметр 25 мм | компл | 23305 | 23585.86 | 75 | Арматура трубопроводная стальная с электроприводом | - | 1.05
69.1.03.02-0012 | Клапан вакуумный с электромагнитным приводом, диаметр 63 мм | компл | 33865.8 | 34276.21 | 75 | Арматура трубопроводная стальная с электроприводом | - | 1.05
69.2.02.02-1014 | Клапан универсальный воздухозаборный, двухпозиционного регулирования потока воздуха, с электроприводом, размеры 1000х1000 мм | шт | 11284.56 | 11434.92 | 75 | Арматура трубопроводная стальная с электроприводом | - | 1.05
69.2.02.02-1016 | Клапан универсальный воздухозаборный, плавного регулирования потока воздуха, с электроприводом, размеры 1000х1000 мм | шт | 14247.1 | 14433.01 | 75 | Арматура трубопроводная стальная с электроприводом | - | 1.05
69.2.02.02-1018 | Клапан универсальный воздухозаборный, двухпозиционного регулирования потока воздуха, с электроприводом, размеры 1000х500 мм | шт | 8085.54 | 8191.73 | 75 | Арматура трубопроводная стальная с электроприводом | - | 1.05
69.2.02.02-1020 | Клапан универсальный воздухозаборный, плавного регулирования потока воздуха, с электроприводом, размеры 1000х500 мм | шт | 11048.08 | 11189.82 | 75 | Арматура трубопроводная стальная с электроприводом | - | 1.05
69.2.02.02-1022 | Клапан универсальный воздухозаборный, двухпозиционного регулирования потока воздуха, с электроприводом, размеры 1000х700 мм | шт | 9398.79 | 9523.05 | 75 | Арматура трубопроводная стальная с электроприводом | - | 1.05
69.2.02.02-1024 | Клапан универсальный воздухозаборный, плавного регулирования потока воздуха, с электроприводом, размеры 1000х700 мм | шт | 12361.33 | 12521.14 | 75 | Арматура трубопроводная стальная с электроприводом | - | 1.05
69.2.02.02-1030 | Клапан универсальный воздухозаборный, двухпозиционного регулирования потока воздуха, с электроприводом, размеры 300х250 мм | шт | 5186.53 | 5251.08 | 75 | Арматура трубопроводная стальная с электроприводом | - | 1.05
69.2.02.02-1032 | Клапан универсальный воздухозаборный, плавного регулирования потока воздуха, с электроприводом, размеры 300х250 мм | шт | 8149.06 | 8249.16 | 75 | Арматура трубопроводная стальная с электроприводом | - | 1.05
69.2.02.02-1034 | Клапан универсальный воздухозаборный, двухпозиционного регулирования потока воздуха, с электроприводом, размеры 400х250 мм | шт | 5431.21 | 5499.28 | 75 | Арматура трубопроводная стальная с электроприводом | - | 1.05
69.2.02.02-1036 | Клапан универсальный воздухозаборный, плавного регулирования потока воздуха, с электроприводом, размеры 400х250 мм | шт | 8393.76 | 8497.38 | 75 | Арматура трубопроводная стальная с электроприводом | - | 1.05
69.2.02.02-1038 | Клапан универсальный воздухозаборный, двухпозиционного регулирования потока воздуха, с электроприводом, размеры 400х400 мм | шт | 5868.01 | 5942.11 | 75 | Арматура трубопроводная стальная с электроприводом | - | 1.05
69.2.02.02-1042 | Клапан универсальный воздухозаборный, двухпозиционного регулирования потока воздуха, с электроприводом, размеры 500х400 мм | шт | 6134.69 | 6212.72 | 75 | Арматура трубопроводная стальная с электроприводом | - | 1.05
69.2.02.02-1044 | Клапан универсальный воздухозаборный, плавного регулирования потока воздуха, с электроприводом, размеры 500х400 мм | шт | 9097.24 | 9210.82 | 75 | Арматура трубопроводная стальная с электроприводом | - | 1.05
69.2.02.02-1046 | Клапан универсальный воздухозаборный, двухпозиционного регулирования потока воздуха, с электроприводом, размеры 500х500 мм | шт | 1097.56 | 1115.8 | 75 | Арматура трубопроводная стальная с электроприводом | - | 1.05
69.2.02.02-1048 | Клапан универсальный воздухозаборный, плавного регулирования потока воздуха, с электроприводом, размеры 500х500 мм | шт | 9559.82 | 9679.6 | 75 | Арматура трубопроводная стальная с электроприводом | - | 1.05
69.2.02.02-1050 | Клапан универсальный воздухозаборный, двухпозиционного регулирования потока воздуха, с электроприводом, размеры 600х500 мм | шт | 6891.69 | 6980.28 | 75 | Арматура трубопроводная стальная с электроприводом | - | 1.05
69.2.02.02-1052 | Клапан универсальный воздухозаборный, плавного регулирования потока воздуха, с электроприводом, размеры 600х500 мм | шт | 9854.23 | 9978.37 | 75 | Арматура трубопроводная стальная с электроприводом | - | 1.05
69.2.02.02-1054 | Клапан универсальный воздухозаборный, двухпозиционного регулирования потока воздуха, с электроприводом, размеры 600х600 мм | шт | 7398.24 | 7493.66 | 75 | Арматура трубопроводная стальная с электроприводом | - | 1.05
69.2.02.02-1056 | Клапан универсальный воздухозаборный, плавного регулирования потока воздуха, с электроприводом, размеры 600х600 мм | шт | 10360.78 | 10491.75 | 75 | Арматура трубопроводная стальная с электроприводом | - | 1.05
69.2.02.02-1058 | Клапан универсальный воздухозаборный, двухпозиционного регулирования потока воздуха, с электроприводом, размеры 600х800 мм | шт | 8351.14 | 8459.52 | 75 | Арматура трубопроводная стальная с электроприводом | - | 1.05
69.2.02.02-1060 | Клапан универсальный воздухозаборный, плавного регулирования потока воздуха, с электроприводом, размеры 600х800 мм | шт | 11313.68 | 11457.62 | 75 | Арматура трубопроводная стальная с электроприводом | - | 1.05
69.2.02.02-1062 | Клапан универсальный воздухозаборный, двухпозиционного регулирования потока воздуха, с электроприводом, размеры 800х400 мм | шт | 8576.02 | 8685.5 | 75 | Арматура трубопроводная стальная с электроприводом | - | 1.05
69.2.02.02-1064 | Клапан универсальный воздухозаборный, плавного регулирования потока воздуха, с электроприводом, размеры 800х400 мм | шт | 17558.59 | 17775.86 | 75 | Арматура трубопроводная стальная с электроприводом | - | 1.05
69.2.02.02-1066 | Клапан универсальный воздухозаборный, двухпозиционного регулирования потока воздуха, с электроприводом, размеры 800х500 мм | шт | 7497.7 | 7595.2 | 75 | Арматура трубопроводная стальная с электроприводом | - | 1.05
69.2.02.02-1068 | Клапан универсальный воздухозаборный, плавного регулирования потока воздуха, с электроприводом, размеры 800х500 мм | шт | 10460.23 | 10593.28 | 75 | Арматура трубопроводная стальная с электроприводом | - | 1.05
69.2.02.02-1070 | Клапан универсальный воздухозаборный, двухпозиционного регулирования потока воздуха, с электроприводом, размеры 800х800 мм | шт | 9205.66 | 9326.53 | 75 | Арматура трубопроводная стальная с электроприводом | - | 1.05
69.2.02.02-1072 | Клапан универсальный воздухозаборный, плавного регулирования потока воздуха, с электроприводом, размеры 800х800 мм | шт | 12168.2 | 12324.62 | 75 | Арматура трубопроводная стальная с электроприводом | - | 1.05
69.2.02.03-0011 | Клапан дымоудаления стальной противопожарный, нормально закрытый, стеновой, с реверсивным приводом внутри клапана, предел огнестойкости EI 120, сечение 550х450 мм | компл | 19204.44 | 19444.27 | 76 | Заслонки, клапаны для воздуховодов с электроприводом | - | 1.41
69.2.02.03-0012 | Клапан дымоудаления стальной противопожарный, нормально закрытый, стеновой, с решеткой, с реверсивным приводом внутри клапана, предел огнестойкости EI 120, сечение 550х450 мм | компл | 20231.94 | 20487.21 | 76 | Заслонки, клапаны для воздуховодов с электроприводом | - | 1.41
69.2.02.03-0013 | Клапан дымоудаления стальной противопожарный, нормально закрытый, стеновой, с электромагнитным приводом внутри клапана, предел огнестойкости EI 120, сечение 550х450 мм | компл | 7898.75 | 8001.22 | 76 | Заслонки, клапаны для воздуховодов с электроприводом | - | 1.41
69.2.02.03-0014 | Клапан дымоудаления стальной противопожарный, нормально закрытый, стеновой, с решеткой, с электромагнитным приводом внутри клапана, предел огнестойкости EI 120, сечение 550х450 мм | компл | 8926.25 | 9044.15 | 76 | Заслонки, клапаны для воздуховодов с электроприводом | - | 1.41
69.2.02.03-0015 | Клапан дымоудаления стальной противопожарный, нормально закрытый, стеновой, с реверсивным приводом внутри клапана, предел огнестойкости EI 120, сечение 600х600/700х500 мм | компл | 19665 | 19912.43 | 76 | Заслонки, клапаны для воздуховодов с электроприводом | - | 1.41
69.2.02.03-0016 | Клапан дымоудаления стальной противопожарный, нормально закрытый, стеновой, с решеткой, с реверсивным приводом внутри клапана, предел огнестойкости EI 120, сечение 600х600/700х500 мм | компл | 21062.5 | 21330.17 | 76 | Заслонки, клапаны для воздуховодов с электроприводом | - | 1.41
69.2.02.03-0017 | Клапан дымоудаления стальной противопожарный, нормально закрытый, стеновой, с решеткой, с электромагнитным приводом внутри клапана, предел огнестойкости EI 120, сечение 600х600/700х500 мм | компл | 7770.84 | 7873.32 | 76 | Заслонки, клапаны для воздуховодов с электроприводом | - | 1.41
69.2.02.03-0018 | Клапан дымоудаления стальной противопожарный, нормально закрытый, стеновой, с электромагнитным приводом внутри клапана, предел огнестойкости EI 120, сечение 600х600/700х500 мм | компл | 9168.33 | 9291.05 | 76 | Заслонки, клапаны для воздуховодов с электроприводом | - | 1.41
69.2.02.05-0015 | Клапан противопожарный стальной квадратный, с электроприводом и тепловым замком, предел огнестойкости EI 60, размеры 150х150 мм | шт | 11860.14 | 12009.78 | 76 | Заслонки, клапаны для воздуховодов с электроприводом | - | 1.41
69.2.02.05-0016 | Клапан противопожарный стальной квадратный, с электроприводом и тепловым замком, предел огнестойкости EI 60, размеры 200х200 мм | шт | 12798.16 | 12960.05 | 76 | Заслонки, клапаны для воздуховодов с электроприводом | - | 1.41
69.2.02.05-0017 | Клапан противопожарный стальной квадратный, с электроприводом и тепловым замком, предел огнестойкости EI 60, размеры 250х250 мм | шт | 13002.71 | 13168.28 | 76 | Заслонки, клапаны для воздуховодов с электроприводом | - | 1.41
69.2.02.05-0018 | Клапан противопожарный стальной квадратный, с электроприводом и тепловым замком, предел огнестойкости EI 60, размеры 300х300 мм | шт | 13168.83 | 13337.69 | 76 | Заслонки, клапаны для воздуховодов с электроприводом | - | 1.41
69.2.02.05-0019 | Клапан противопожарный стальной квадратный, с электроприводом и тепловым замком, предел огнестойкости EI 60, размеры 400х400 мм | шт | 13439.83 | 13614.92 | 76 | Заслонки, клапаны для воздуховодов с электроприводом | - | 1.41
69.2.02.05-0020 | Клапан противопожарный стальной квадратный, с электроприводом и тепловым замком, предел огнестойкости EI 60, размеры 500х500 мм | шт | 15558.96 | 15762.98 | 76 | Заслонки, клапаны для воздуховодов с электроприводом | - | 1.41
69.2.02.05-0021 | Клапан противопожарный стальной квадратный, с электроприводом и тепловым замком, предел огнестойкости EI 60, размеры 600х600 мм | шт | 16897.1 | 17121.22 | 76 | Заслонки, клапаны для воздуховодов с электроприводом | - | 1.41
69.2.02.05-0022 | Клапан противопожарный стальной квадратный, с электроприводом и тепловым замком, предел огнестойкости EI 60, размеры 700х700 мм | шт | 18011.96 | 18254.04 | 76 | Заслонки, клапаны для воздуховодов с электроприводом | - | 1.41
69.2.02.05-0023 | Клапан противопожарный стальной квадратный, с электроприводом и тепловым замком, предел огнестойкости EI 60, размеры 800х800 мм | шт | 19825.7 | 20094.74 | 76 | Заслонки, клапаны для воздуховодов с электроприводом | - | 1.41
69.2.02.05-0024 | Клапан противопожарный стальной квадратный, с электроприводом и тепловым замком, предел огнестойкости EI 60, размеры 900х900 мм | шт | 22769.59 | 23079.52 | 76 | Заслонки, клапаны для воздуховодов с электроприводом | - | 1.41
69.2.02.05-0025 | Клапан противопожарный стальной квадратный, с электроприводом и тепловым замком, предел огнестойкости EI 60, размеры 1000x1000 мм | шт | 24395.88 | 24731.43 | 76 | Заслонки, клапаны для воздуховодов с электроприводом | - | 1.41
69.2.02.05-0026 | Клапан противопожарный стальной прямоугольный, с электроприводом и тепловым замком, предел огнестойкости EI 60, размеры 1200х800 мм | шт | 24671.23 | 25009.09 | 76 | Заслонки, клапаны для воздуховодов с электроприводом | - | 1.41
69.2.02.05-0027 | Клапан противопожарный стальной круглый, с электроприводом и тепловым замком, предел огнестойкости EI 90, диаметр 100 мм | шт | 10608.77 | 10741.79 | 76 | Заслонки, клапаны для воздуховодов с электроприводом | - | 1.41
69.2.02.05-0028 | Клапан противопожарный стальной круглый, с электроприводом и тепловым замком, предел огнестойкости EI 90, диаметр 125 мм | шт | 10639.2 | 10773.35 | 76 | Заслонки, клапаны для воздуховодов с электроприводом | - | 1.41
69.2.02.05-0029 | Клапан противопожарный стальной круглый, с электроприводом и тепловым замком, предел огнестойкости EI 90, диаметр 160 мм | шт | 10687.11 | 10822.85 | 76 | Заслонки, клапаны для воздуховодов с электроприводом | - | 1.41
69.2.02.05-0030 | Клапан противопожарный стальной круглый, с электроприводом и тепловым замком, предел огнестойкости EI 90, диаметр 200 мм | шт | 11046.77 | 11189.24 | 76 | Заслонки, клапаны для воздуховодов с электроприводом | - | 1.41
69.2.02.05-0031 | Клапан противопожарный стальной круглый, с электроприводом и тепловым замком, предел огнестойкости EI 90, диаметр 250 мм | шт | 11280.72 | 11427.52 | 76 | Заслонки, клапаны для воздуховодов с электроприводом | - | 1.41
69.2.02.05-0032 | Клапан противопожарный стальной круглый, с электроприводом и тепловым замком, предел огнестойкости EI 90, диаметр 315 мм | шт | 12227.27 | 12387.45 | 76 | Заслонки, клапаны для воздуховодов с электроприводом | - | 1.41
69.2.02.05-0033 | Клапан противопожарный стальной круглый, с электроприводом и тепловым замком, предел огнестойкости EI 90, диаметр 355 мм | шт | 12283.15 | 12447.31 | 76 | Заслонки, клапаны для воздуховодов с электроприводом | - | 1.41
69.2.02.05-0034 | Клапан противопожарный стальной круглый, с электроприводом и тепловым замком, предел огнестойкости EI 90, диаметр 400 мм | шт | 12906.41 | 13079.94 | 76 | Заслонки, клапаны для воздуховодов с электроприводом | - | 1.41
69.2.02.05-0035 | Клапан противопожарный стальной круглый, с электроприводом и тепловым замком, предел огнестойкости EI 90, диаметр 450 мм | шт | 13327.35 | 13508.1 | 76 | Заслонки, клапаны для воздуховодов с электроприводом | - | 1.41
69.2.02.05-0036 | Клапан противопожарный стальной круглый, с электроприводом и тепловым замком, предел огнестойкости EI 90, диаметр 500 мм | шт | 13673.39 | 13861.08 | 76 | Заслонки, клапаны для воздуховодов с электроприводом | - | 1.41
69.2.02.05-0037 | Клапан противопожарный стальной круглый, с электроприводом и тепловым замком, предел огнестойкости EI 90, диаметр 560 мм | шт | 14031.47 | 14226.76 | 76 | Заслонки, клапаны для воздуховодов с электроприводом | - | 1.41
69.2.02.05-0041 | Клапан противопожарный стальной квадратный, с электроприводом и тепловым замком, предел огнестойкости EI 90, размеры 150х150 мм | шт | 12242.48 | 12396.94 | 76 | Заслонки, клапаны для воздуховодов с электроприводом | - | 1.41
69.2.02.05-0042 | Клапан противопожарный стальной квадратный, с электроприводом и тепловым замком, предел огнестойкости EI 90, размеры 200х200 мм | шт | 12726.56 | 12887.9 | 76 | Заслонки, клапаны для воздуховодов с электроприводом | - | 1.41
69.2.02.05-0043 | Клапан противопожарный стальной квадратный, с электроприводом и тепловым замком, предел огнестойкости EI 90, размеры 250х250 мм | шт | 13209.71 | 13378.15 | 76 | Заслонки, клапаны для воздуховодов с электроприводом | - | 1.41
69.2.02.05-0044 | Клапан противопожарный стальной квадратный, с электроприводом и тепловым замком, предел огнестойкости EI 90, размеры 300х300 мм | шт | 13893.33 | 14071.34 | 76 | Заслонки, клапаны для воздуховодов с электроприводом | - | 1.41
69.2.02.05-0045 | Клапан противопожарный стальной квадратный, с электроприводом и тепловым замком, предел огнестойкости EI 90, размеры 400х400 мм | шт | 14162.77 | 14347.06 | 76 | Заслонки, клапаны для воздуховодов с электроприводом | - | 1.41
69.2.02.05-0046 | Клапан противопожарный стальной квадратный, с электроприводом и тепловым замком, предел огнестойкости EI 90, размеры 500х500 мм | шт | 14921.64 | 15118.79 | 76 | Заслонки, клапаны для воздуховодов с электроприводом | - | 1.41
69.2.02.05-0047 | Клапан противопожарный стальной квадратный, с электроприводом и тепловым замком, предел огнестойкости EI 90, размеры 600х600 мм | шт | 15653.21 | 15863.4 | 76 | Заслонки, клапаны для воздуховодов с электроприводом | - | 1.41
69.2.02.05-0048 | Клапан противопожарный стальной квадратный, с электроприводом и тепловым замком, предел огнестойкости EI 90, размеры 700х700 мм | шт | 16712.21 | 16939.92 | 76 | Заслонки, клапаны для воздуховодов с электроприводом | - | 1.41
69.2.02.05-0049 | Клапан противопожарный стальной квадратный, с электроприводом и тепловым замком, предел огнестойкости EI 90, размеры 800х800 мм | шт | 19987.94 | 20260.3 | 76 | Заслонки, клапаны для воздуховодов с электроприводом | - | 1.41
69.2.02.05-0050 | Клапан противопожарный стальной квадратный, с электроприводом и тепловым замком, предел огнестойкости EI 90, размеры 900х900 мм | шт | 21122.99 | 21414.85 | 76 | Заслонки, клапаны для воздуховодов с электроприводом | - | 1.41
69.2.02.05-0051 | Клапан противопожарный стальной квадратный, с электроприводом и тепловым замком, предел огнестойкости EI 90, размеры 1000х1000 мм | шт | 23399.05 | 23724.63 | 76 | Заслонки, клапаны для воздуховодов с электроприводом | - | 1.41
69.2.02.05-0052 | Клапан противопожарный стальной прямоугольный, с электроприводом и тепловым замком, предел огнестойкости EI 90, размеры 1200х800 мм | шт | 27365.18 | 27737.28 | 76 | Заслонки, клапаны для воздуховодов с электроприводом | - | 1.41
69.2.02.05-0053 | Клапан противопожарный стальной квадратный, с электроприводом и тепловым замком, предел огнестойкости EI 120, размеры 150х150 мм | шт | 12932.89 | 13095.79 | 76 | Заслонки, клапаны для воздуховодов с электроприводом | - | 1.41
69.2.02.05-0054 | Клапан противопожарный стальной квадратный, с электроприводом и тепловым замком, предел огнестойкости EI 120, размеры 200х200 мм | шт | 13639.19 | 13811.63 | 76 | Заслонки, клапаны для воздуховодов с электроприводом | - | 1.41
69.2.02.05-0055 | Клапан противопожарный стальной квадратный, с электроприводом и тепловым замком, предел огнестойкости EI 120, размеры 250х250 мм | шт | 13781.78 | 13957.15 | 76 | Заслонки, клапаны для воздуховодов с электроприводом | - | 1.41
69.2.02.05-0056 | Клапан противопожарный стальной квадратный, с электроприводом и тепловым замком, предел огнестойкости EI 120, размеры 300х300 мм | шт | 15477.97 | 15675.15 | 76 | Заслонки, клапаны для воздуховодов с электроприводом | - | 1.41
69.2.02.05-0057 | Клапан противопожарный стальной квадратный, с электроприводом и тепловым замком, предел огнестойкости EI 120, размеры 400х400 мм | шт | 16150.5 | 16358.8 | 76 | Заслонки, клапаны для воздуховодов с электроприводом | - | 1.41
69.2.02.05-0058 | Клапан противопожарный стальной квадратный, с электроприводом и тепловым замком, предел огнестойкости EI 120, размеры 500х500 мм | шт | 18139.99 | 18375.83 | 76 | Заслонки, клапаны для воздуховодов с электроприводом | - | 1.41
69.2.02.05-0059 | Клапан противопожарный стальной квадратный, с электроприводом и тепловым замком, предел огнестойкости EI 120, размеры 600х600 мм | шт | 19506.18 | 19764.82 | 76 | Заслонки, клапаны для воздуховодов с электроприводом | - | 1.41
69.2.02.05-0060 | Клапан противопожарный стальной квадратный, с электроприводом и тепловым замком, предел огнестойкости EI 120, размеры 700х700 мм | шт | 20409.75 | 20683.89 | 76 | Заслонки, клапаны для воздуховодов с электроприводом | - | 1.41
69.2.02.05-0061 | Клапан противопожарный стальной квадратный, с электроприводом и тепловым замком, предел огнестойкости EI 120, размеры 800х800 мм | шт | 22253.52 | 22555.81 | 76 | Заслонки, клапаны для воздуховодов с электроприводом | - | 1.41
69.2.02.05-0062 | Клапан противопожарный стальной квадратный, с электроприводом и тепловым замком, предел огнестойкости EI 120, размеры 900х900 мм | шт | 23397.33 | 23719.45 | 76 | Заслонки, клапаны для воздуховодов с электроприводом | - | 1.41
69.2.02.05-0063 | Клапан противопожарный стальной квадратный, с электроприводом и тепловым замком, предел огнестойкости EI 120, размеры 1000х1000 мм | шт | 25656.3 | 26012.31 | 76 | Заслонки, клапаны для воздуховодов с электроприводом | - | 1.41
69.2.02.05-0064 | Клапан противопожарный стальной прямоугольный, с электроприводом и тепловым замком, предел огнестойкости EI 120, размеры 1200х800 мм | шт | 29907.23 | 30312.43 | 76 | Заслонки, клапаны для воздуховодов с электроприводом | - | 1.41
69.2.02.05-0161 | Клапан противопожарный стальной прямоугольный, с электроприводом, предел огнестойкости EI 60, размеры 100х200 мм | шт | 11084.91 | 11225.18 | 76 | Заслонки, клапаны для воздуховодов с электроприводом | - | 1.41
69.2.02.05-0165 | Клапан противопожарный стальной прямоугольный, с электроприводом, предел огнестойкости EI 90, размеры 300х150 мм | шт | 12887.13 | 13050.55 | 76 | Заслонки, клапаны для воздуховодов с электроприводом | - | 1.41
69.2.02.05-0166 | Клапан противопожарный стальной прямоугольный, с электроприводом, предел огнестойкости EI 60, размеры 300х250 мм | шт | 13451.98 | 13623.47 | 76 | Заслонки, клапаны для воздуховодов с электроприводом | - | 1.41
69.2.02.05-0171 | Клапан противопожарный стальной прямоугольный, с электроприводом, предел огнестойкости EI 60, размеры 100х150 мм | шт | 10940.66 | 11078.74 | 76 | Заслонки, клапаны для воздуховодов с электроприводом | - | 1.41
69.2.02.05-0172 | Клапан противопожарный стальной прямоугольный, с электроприводом, предел огнестойкости EI 60, размеры 200х150 мм | шт | 11085.18 | 11225.99 | 76 | Заслонки, клапаны для воздуховодов с электроприводом | - | 1.41
69.2.02.05-0173 | Клапан противопожарный стальной прямоугольный, с электроприводом, предел огнестойкости EI 60, размеры 250х200 мм | шт | 11516.83 | 11663.96 | 76 | Заслонки, клапаны для воздуховодов с электроприводом | - | 1.41
69.2.02.05-0174 | Клапан противопожарный стальной прямоугольный, с электроприводом, предел огнестойкости EI 60, размеры 400х300 мм | шт | 12957.78 | 13125.48 | 76 | Заслонки, клапаны для воздуховодов с электроприводом | - | 1.41
69.2.02.05-1092 | Клапан противопожарный стальной круглый, с электроприводом и тепловым замком, предел огнестойкости EI 120, диаметр 100 мм | шт | 12109.64 | 12258.16 | 76 | Заслонки, клапаны для воздуховодов с электроприводом | - | 1.41
69.2.02.05-1094 | Клапан противопожарный стальной круглый, с электроприводом и тепловым замком, предел огнестойкости EI 120, диаметр 125 мм | шт | 12251.84 | 12402.53 | 76 | Заслонки, клапаны для воздуховодов с электроприводом | - | 1.41
69.2.02.05-1096 | Клапан противопожарный стальной круглый, с электроприводом и тепловым замком, предел огнестойкости EI 120, диаметр 160 мм | шт | 12331.45 | 12483.85 | 76 | Заслонки, клапаны для воздуховодов с электроприводом | - | 1.41
69.2.02.05-1098 | Клапан противопожарный стальной круглый, с электроприводом и тепловым замком, предел огнестойкости EI 120, диаметр 200 мм | шт | 13044.87 | 13206.75 | 76 | Заслонки, клапаны для воздуховодов с электроприводом | - | 1.41
69.2.02.05-1100 | Клапан противопожарный стальной круглый, с электроприводом и тепловым замком, предел огнестойкости EI 120, диаметр 250 мм | шт | 13510.5 | 13679.18 | 76 | Заслонки, клапаны для воздуховодов с электроприводом | - | 1.41
69.2.02.05-1102 | Клапан противопожарный стальной круглый, с электроприводом и тепловым замком, предел огнестойкости EI 120, диаметр 315 мм | шт | 14306.73 | 14486.88 | 76 | Заслонки, клапаны для воздуховодов с электроприводом | - | 1.41
69.2.02.05-1104 | Клапан противопожарный стальной круглый, с электроприводом и тепловым замком, предел огнестойкости EI 120, диаметр 355 мм | шт | 14307.34 | 14488.72 | 76 | Заслонки, клапаны для воздуховодов с электроприводом | - | 1.41
69.2.02.05-1106 | Клапан противопожарный стальной круглый, с электроприводом и тепловым замком, предел огнестойкости EI 120, диаметр 400 мм | шт | 14593.37 | 14779.86 | 76 | Заслонки, клапаны для воздуховодов с электроприводом | - | 1.41
69.2.02.05-1108 | Клапан противопожарный стальной круглый, с электроприводом и тепловым замком, предел огнестойкости EI 120, диаметр 450 мм | шт | 14594.29 | 14782.62 | 76 | Заслонки, клапаны для воздуховодов с электроприводом | - | 1.41
69.2.02.05-1110 | Клапан противопожарный стальной круглый, с электроприводом и тепловым замком, предел огнестойкости EI 120, диаметр 500 мм | шт | 15736.41 | 15941.19 | 76 | Заслонки, клапаны для воздуховодов с электроприводом | - | 1.41
69.2.02.05-1112 | Клапан противопожарный стальной круглый, с электроприводом и тепловым замком, предел огнестойкости EI 120, диаметр 560 мм | шт | 16014.26 | 16224.97 | 76 | Заслонки, клапаны для воздуховодов с электроприводом | - | 1.41
69.2.02.05-1114 | Клапан противопожарный стальной круглый, с электроприводом и тепловым замком, предел огнестойкости EI 120, диаметр 630 мм | шт | 17994.96 | 18232.79 | 76 | Заслонки, клапаны для воздуховодов с электроприводом | - | 1.41
69.2.02.05-1116 | Клапан противопожарный стальной круглый, с электроприводом и тепловым замком, предел огнестойкости EI 120, диаметр 710 мм | шт | 20408.18 | 20679.17 | 76 | Заслонки, клапаны для воздуховодов с электроприводом | - | 1.41
69.2.02.05-1118 | Клапан противопожарный стальной круглый, с электроприводом и тепловым замком, предел огнестойкости EI 120, диаметр 800 мм | шт | 22104.57 | 22401.03 | 76 | Заслонки, клапаны для воздуховодов с электроприводом | - | 1.41
69.2.02.05-1152 | Клапан противопожарный стальной круглый, с электроприводом, предел огнестойкости EI 60, диаметр 225 мм | шт | 10388.86 | 10517.57 | 76 | Заслонки, клапаны для воздуховодов с электроприводом | - | 1.41
69.2.02.05-1160 | Клапан противопожарный стальной прямоугольный, с электроприводом, предел огнестойкости EI 60, размеры 500х300 мм | шт | 13390.61 | 13564.95 | 76 | Заслонки, клапаны для воздуховодов с электроприводом | - | 1.41
69.2.02.05-1162 | Клапан противопожарный стальной прямоугольный, с электроприводом, предел огнестойкости EI 60, размеры 600х300 мм | шт | 14686.53 | 14877.72 | 76 | Заслонки, клапаны для воздуховодов с электроприводом | - | 1.41
69.2.02.05-1164 | Клапан противопожарный стальной прямоугольный, с электроприводом, предел огнестойкости EI 60, размеры 700х500 мм | шт | 16415.97 | 16634.09 | 76 | Заслонки, клапаны для воздуховодов с электроприводом | - | 1.41
69.2.02.05-1168 | Клапан противопожарный стальной прямоугольный, с электроприводом, предел огнестойкости EI 120, размеры 1200х800 мм | шт | 29907.23 | 30312.43 | 76 | Заслонки, клапаны для воздуховодов с электроприводом | - | 1.41
77.4.05.01-1358 | Головка металлическая двузначная светодиодная для мачтового светофора на железобетонной мачте | шт | 131344.66 | 133993 | 166 | Средства технического регулирования движения | - | 0.96
77.4.05.01-1359 | Головка металлическая двузначная светодиодная для мачтового светофора на металлической мачте | шт | 131344.66 | 133993 | 166 | Средства технического регулирования движения | - | 0.96
77.4.05.01-1389 | Светофор оповестительный пешеходной сигнализации для железнодорожных переездов, со светодиодными головками, акустическим извещателем, установка на ж/б фундаменте | шт | 131436.07 | 133041.8 | 166 | Средства технического регулирования движения | - | 0.96
77.4.05.01-1392 | Светофор заградительный мачтовый со светодиодными светооптическими системами | шт | 166984.82 | 169075.15 | 166 | Средства технического регулирования движения | - | 0.96
77.4.05.01-1428 | Светофор двузначный карликовый со светодиодными светооптическими системами, с штампованно-сварными головками | шт | 137443.23 | 139108.34 | 166 | Средства технического регулирования движения | - | 0.96
77.4.05.01-1462 | Светофор двузначный мачтовый со светодиодными светооптическими системами | шт | 214503.84 | 217164.06 | 166 | Средства технического регулирования движения | - | 0.96
77.4.05.01-1468 | Светофор двузначный мачтовый со светодиодными светооптическими системами, с трансформаторным ящиком и площадкой обслуживания | шт | 241326.8 | 244338.42 | 166 | Средства технического регулирования движения | - | 0.96
77.4.05.01-1469 | Светофор двузначный мачтовый со светодиодными светооптическими системами, с трансформаторным ящиком и складной лестницей | шт | 224369.16 | 227151.88 | 166 | Средства технического регулирования движения | - | 0.96
77.4.05.01-1482 | Светофор двузначный переездной для многопутных участков, со светодиодными светооптическими системами, с акустическим извещателем | шт | 104661.52 | 105949.73 | 166 | Средства технического регулирования движения | - | 0.96
77.4.05.01-1483 | Светофор двузначный переездной для многопутных участков, со светодиодными светооптическими системами и акустическим извещателем с резервированием | шт | 116530.68 | 117961.32 | 166 | Средства технического регулирования движения | - | 0.96
77.4.05.01-1494 | Светофор двузначный переездной для однопутных участков, со светодиодными светооптическими системами и акустическим извещателем | шт | 104194.23 | 105476.83 | 166 | Средства технического регулирования движения | - | 0.96
77.4.05.01-1495 | Светофор двузначный переездной для однопутных участков, со светодиодными светооптическими системами и акустическим извещателем с резервированием | шт | 115549.37 | 116968.23 | 166 | Средства технического регулирования движения | - | 0.96
77.4.05.01-1505 | Светофор трехзначный карликовый со светодиодными светооптическими системами с штампованно-сварными головками | шт | 178025.74 | 180179.56 | 166 | Средства технического регулирования движения | - | 0.96
77.4.05.01-1584 | Светофор трехзначный мачтовый со светодиодными светооптическими системам, с комбинированной лестницей | шт | 279618.09 | 283127.66 | 166 | Средства технического регулирования движения | - | 0.96
77.4.05.01-1588 | Светофор трехзначный мачтовый со светодиодными светооптическими системами, с оповестительной табличкой, складной лестницей | шт | 265708.04 | 268989.23 | 166 | Средства технического регулирования движения | - | 0.96
77.4.05.01-1593 | Светофор трехзначный мачтовый со светодиодными светооптическими системами, с трансформаторным ящиком, складной лестницей | шт | 274409.49 | 277799.56 | 166 | Средства технического регулирования движения | - | 0.96
77.4.05.01-1594 | Светофор трехзначный мачтовый со светодиодными светооптическими системами, складной лестницей | шт | 271019.96 | 274426.35 | 166 | Средства технического регулирования движения | - | 0.96
77.4.05.01-1617 | Светофор трехзначный переездной для многопутных участков, со светодиодными светооптическими системами, с акустическим извещателем | шт | 134726.82 | 136380.96 | 166 | Средства технического регулирования движения | - | 0.96
77.4.05.01-1618 | Светофор трехзначный переездной для многопутных участков, со светодиодными светооптическими системами, с акустическим извещателем с резервированием | шт | 149820.28 | 151655.55 | 166 | Средства технического регулирования движения | - | 0.96
77.4.05.01-1629 | Светофор трехзначный переездной для однопутных участков, со светодиодными светооптическими системами, с акустическим извещателем | шт | 134726.82 | 136380.96 | 166 | Средства технического регулирования движения | - | 0.96
77.4.05.01-1630 | Светофор трехзначный переездной для однопутных участков, со светодиодными светооптическими системами, с акустическим извещателем с резервированием | шт | 149820.28 | 151655.55 | 166 | Средства технического регулирования движения | - | 0.96
77.4.05.01-1642 | Светофор четырехзначный карликовый со светодиодными светооптическими системами, одноголовочный, с штамповано-сварными головками | шт | 209375.38 | 211901.27 | 166 | Средства технического регулирования движения | - | 0.96
77.4.05.01-1644 | Светофор четырехзначный карликовый со светодиодными светооптическими системами, с штамповано-сварными головками | шт | 226331.6 | 229067.84 | 166 | Средства технического регулирования движения | - | 0.96
77.4.05.01-1881 | Светофор четырехзначный мачтовый со светодиодными светооптическими системами, с маршрутным указателем и трансформаторным ящиком | шт | 546078.59 | 552782.94 | 166 | Средства технического регулирования движения | - | 0.96
77.4.05.01-1884 | Светофор четырехзначный мачтовый со светодиодными светооптическими системами, с пригласительным сигналом и трансформаторным ящиком | шт | 436522.69 | 441892.11 | 166 | Средства технического регулирования движения | - | 0.96
77.4.05.01-1885 | Светофор четырехзначный мачтовый со светодиодными светооптическими системами, с пригласительным сигналом и трансформаторным ящиком, по габариту 3100 мм | шт | 436622.81 | 442001.33 | 166 | Средства технического регулирования движения | - | 0.96
77.4.05.01-1886 | Светофор четырехзначный мачтовый со светодиодными светооптическими системами, с трансформаторным ящиком | шт | 364692.44 | 369188.22 | 166 | Средства технического регулирования движения | - | 0.96
77.4.05.01-1887 | Светофор четырехзначный мачтовый со светодиодными светооптическими системами, с указателем скорости и пригласительным сигналом | шт | 625121.36 | 632783.49 | 166 | Средства технического регулирования движения | - | 0.96
77.4.05.01-1937 | Светофор четырехзначный на мостиках и консолях со светодиодными светооптическими системами | шт | 298051.5 | 301688.2 | 166 | Средства технического регулирования движения | - | 0.96
77.4.05.01-1949 | Светофор пятизначный карликовый со светодиодными светооптическими системами, с штампованно-сварными головками | шт | 277211.9 | 280561.79 | 166 | Средства технического регулирования движения | - | 0.96
77.4.05.01-2113 | Светофор пятизначный мачтовый со светодиодными светооптическими системами, с трансформаторным ящиком | шт | 428357.02 | 433625.71 | 166 | Средства технического регулирования движения | - | 0.96
77.4.05.01-2114 | Светофор пятизначный мачтовый со светодиодными светооптическими системами, с трансформаторным ящиком, по габариту 3100 мм | шт | 409900.23 | 414951.21 | 166 | Средства технического регулирования движения | - | 0.96
77.4.05.01-2162 | Светофор пятизначный на мостиках и консолях со светодиодными светооптическими системами | шт | 338286.31 | 342409.6 | 166 | Средства технического регулирования движения | - | 0.96
77.4.05.01-2174 | Светофор шестизначный карликовый со светодиодными светооптическими системами, с штампованно-сварными головками | шт | 313711.58 | 317499.81 | 166 | Средства технического регулирования движения | - | 0.96
91.01.01-014 | Бульдозеры-рыхлители на тракторе, мощность 79 кВт (108 л.с.) | маш.-ч | - | 961.73 | 1030 | Бульдозеры | - | 1.38
91.01.01-015 | Бульдозеры-рыхлители на тракторе, мощность 121 кВт (165 л.с.) | маш.-ч | - | 2003.58 | 1030 | Бульдозеры | - | 1.38
91.01.01-016 | Бульдозеры-рыхлители на тракторе, мощность 132 кВт (180 л.с.) | маш.-ч | - | 2349.78 | 1030 | Бульдозеры | - | 1.38
91.01.01-018 | Бульдозеры-рыхлители на тракторе, мощность 243 кВт (330 л.с.) | маш.-ч | - | 4381.87 | 1030 | Бульдозеры | - | 1.38
91.01.01-019 | Бульдозеры-рыхлители на тракторе, мощность 303 кВт (410 л.с.) | маш.-ч | - | 4982.29 | 1030 | Бульдозеры | - | 1.38
91.01.01-021 | Бульдозеры-рыхлители на тракторе, мощность 382 кВт (520 л.с.) | маш.-ч | - | 6233.1 | 1030 | Бульдозеры | - | 1.38
91.01.01-034 | Бульдозеры, мощность 59 кВт (80 л.с.) | маш.-ч | - | 828.16 | 1030 | Бульдозеры | - | 1.38
91.01.01-035 | Бульдозеры, мощность 79 кВт (108 л.с.) | маш.-ч | - | 887.54 | 1030 | Бульдозеры | 1068.06 | -
91.01.01-036 | Бульдозеры, мощность 96 кВт (130 л.с.) | маш.-ч | - | 1061.99 | 1030 | Бульдозеры | - | 1.38
91.01.01-038 | Бульдозеры, мощность 121 кВт (165 л.с.) | маш.-ч | - | 1796.4 | 1030 | Бульдозеры | - | 1.38
91.01.01-039 | Бульдозеры, мощность 132 кВт (180 л.с.) | маш.-ч | - | 2130.58 | 1030 | Бульдозеры | 2932.43 | -
91.01.01-040 | Бульдозеры, мощность 243 кВт (330 л.с.) | маш.-ч | - | 4002.71 | 1030 | Бульдозеры | - | 1.38
91.01.01-046 | Бульдозеры, мощность 303 кВт (410 л.с.) | маш.-ч | - | 4496.01 | 1030 | Бульдозеры | 5265.28 | -
91.01.01-047 | Бульдозеры, мощность 340 кВт (450 л.с.) | маш.-ч | - | 5782.55 | 1030 | Бульдозеры | - | 1.38
91.01.02-001 | Автогрейдеры тяжелого типа, мощность 135 кВт (184 л.с.) | маш.-ч | - | 1765.56 | 1038 | Грейдеры | - | 1.15
91.01.02-003 | Автогрейдеры легкого типа, мощность 66 кВт (90 л.с.) | маш.-ч | - | 1057.06 | 1038 | Грейдеры | - | 1.15
91.01.02-004 | Автогрейдеры среднего типа, мощность 99 кВт (135 л.с.) | маш.-ч | - | 1299.64 | 1038 | Грейдеры | - | 1.15
91.01.02-005 | Автогрейдеры особо тяжелого типа, мощность 173 кВт (235 л.с.) | маш.-ч | - | 2214.44 | 1038 | Грейдеры | 2688.29 | -
91.01.02-021 | Грейдеры прицепные среднего типа | маш.-ч | - | 117.68 | 1039 | Грейдеры прицепные | - | 1.22
91.01.02-022 | Грейдеры прицепные тяжелого типа | маш.-ч | - | 179.61 | 1039 | Грейдеры прицепные | - | 1.22
91.01.03-001 | Комплексы скреперные, емкость ковша 0,6-0,8 м3 | маш.-ч | - | 995.34 | 1065 | Краны мостовые | - | 1.31
91.01.03-002 | Комплексы скреперные, емкость ковша до 0,5 м3 | маш.-ч | - | 482.72 | 1065 | Краны мостовые | - | 1.31
91.01.03-012 | Скреперы самоходные, геометрическая емкость ковша 15,0 м3 | маш.-ч | - | 4195.31 | 1147 | Скреперы | - | 1.15
91.01.03-013 | Скреперы самоходные, геометрическая емкость ковша 25,0 м3 | маш.-ч | - | 6992.18 | 1147 | Скреперы | - | 1.15
91.01.03-020 | Скреперы прицепные (с гусеничным трактором), емкость ковша 3,0 м3 | маш.-ч | - | 1288.17 | 1147 | Скреперы | - | 1.15
91.01.03-021 | Скреперы прицепные (с гусеничным трактором), емкость ковша 4,5 м3 | маш.-ч | - | 1685.6 | 1147 | Скреперы | - | 1.15
91.01.03-022 | Скреперы прицепные (с гусеничным трактором), емкость ковша 7,0 м3 | маш.-ч | - | 2490.69 | 1147 | Скреперы | - | 1.15
91.01.03-023 | Скреперы прицепные (с гусеничным трактором), емкость ковша 8,0 м3 | маш.-ч | - | 3475.69 | 1147 | Скреперы | - | 1.15
91.01.03-024 | Скреперы прицепные (с гусеничным трактором), емкость ковша 10,0 м3 | маш.-ч | - | 5038.12 | 1147 | Скреперы | - | 1.15
91.01.03-025 | Скреперы прицепные (с гусеничным трактором), емкость ковша 15,0 м3 | маш.-ч | - | 7806.84 | 1147 | Скреперы | - | 1.15
91.01.03-032 | Скреперы самоходные, геометрическая емкость ковша 8,0 м3 | маш.-ч | - | 2237.5 | 1147 | Скреперы | - | 1.15
91.01.04-001 | Установки двухбаровые на тракторе, мощность 79 кВт (108 л.с.) | маш.-ч | - | 1116.74 | 1060 | Корчеватели-собиратели с трактором, установки двухбаровые, канавокапатели фрезерные | - | 1.1
91.01.04-002 | Установки однобаровые на тракторе, мощность 59 кВт (80 л.с.), ширина щели 14 см | маш.-ч | - | 572.03 | 1060 | Корчеватели-собиратели с трактором, установки двухбаровые, канавокапатели фрезерные | - | 1.1
91.01.04-003 | Установки однобаровые на тракторе, мощность 79 кВт (108 л.с.), ширина щели 14 см | маш.-ч | - | 658.2 | 1188 | Установки однобаровые на тракторе, мощность 79 кВт (108 л.с.), ширина щели 14 см | - | 1.07
91.01.04-004 | Установки однобаровые на тракторе, мощность 79 кВт (108 л.с.), ширина щели 54 см | маш.-ч | - | 728.14 | 1060 | Корчеватели-собиратели с трактором, установки двухбаровые, канавокапатели фрезерные | - | 1.1
91.01.05-001 | Грейферы широкозахватные на базе экскаватора для проходки траншей противофильтрационных завес | маш.-ч | - | 4138.07 | 1192 | Экскаваторы дизельные на гусеничном ходу, грейферы на базе экскаватора | - | 1.12
91.01.05-042 | Экскаваторы-дреноукладчики, мощность 79 кВт (108 л.с.) | маш.-ч | - | 1818 | 1192 | Экскаваторы дизельные на гусеничном ходу, грейферы на базе экскаватора | - | 1.12
91.01.05-051 | Экскаваторы-планировщики на шасси автомобильного типа, емкость ковша 0,6 м3 | маш.-ч | - | 2664.41 | 1193 | Экскаваторы на пневмоколесном ходу | - | 1.15
91.01.05-052 | Экскаваторы-планировщики на шасси автомобильного типа, емкость ковша 0,8 м3 | маш.-ч | - | 2733.16 | 1193 | Экскаваторы на пневмоколесном ходу | - | 1.15
91.01.05-062 | Экскаваторы для подземных работ, емкость ковша 1,2 м3 | маш.-ч | - | 2008.76 | 1194 | Экскаваторы электрические | - | 1.22
91.01.05-065 | Экскаваторы одноковшовые дизельные на гусеничном ходу, объем ковша 0,15 м3 | маш.-ч | - | 426.29 | 1192 | Экскаваторы дизельные на гусеничном ходу, грейферы на базе экскаватора | - | 1.12
91.01.05-066 | Экскаваторы одноковшовые дизельные на гусеничном ходу, объем ковша 0,25 м3 | маш.-ч | - | 675.43 | 1192 | Экскаваторы дизельные на гусеничном ходу, грейферы на базе экскаватора | - | 1.12
91.01.05-071 | Экскаваторы одноковшовые дизельные на гусеничном ходу, объем ковша 2,5 м3 | маш.-ч | - | 2530.43 | 1193 | Экскаваторы на пневмоколесном ходу | - | 1.15
91.01.05-084 | Экскаваторы одноковшовые дизельные на гусеничном ходу, объем ковша 0,4 м3 | маш.-ч | - | 947.64 | 1192 | Экскаваторы дизельные на гусеничном ходу, грейферы на базе экскаватора | - | 1.12
91.01.05-085 | Экскаваторы одноковшовые дизельные на гусеничном ходу, объем ковша 0,5 м3 | маш.-ч | - | 1054.03 | 1192 | Экскаваторы дизельные на гусеничном ходу, грейферы на базе экскаватора | - | 1.12
91.01.05-086 | Экскаваторы одноковшовые дизельные на гусеничном ходу, объем ковша 0,65 м3 | маш.-ч | - | 1327.44 | 1192 | Экскаваторы дизельные на гусеничном ходу, грейферы на базе экскаватора | 1485.75 | -
91.01.05-087 | Экскаваторы одноковшовые дизельные на гусеничном ходу, объем ковша 1,0 м3 | маш.-ч | - | 1427.18 | 1192 | Экскаваторы дизельные на гусеничном ходу, грейферы на базе экскаватора | 1718.5 | -
91.01.05-088 | Экскаваторы одноковшовые дизельные на гусеничном ходу, объем ковша 1,6 м3 | маш.-ч | - | 1877.02 | 1192 | Экскаваторы дизельные на гусеничном ходу, грейферы на базе экскаватора | - | 1.12
91.01.05-089 | Экскаваторы одноковшовые дизельные на гусеничном ходу, объем ковша 1,25 м3 | маш.-ч | - | 1524.72 | 1192 | Экскаваторы дизельные на гусеничном ходу, грейферы на базе экскаватора | 1715.46 | -
91.01.05-090 | Экскаваторы-разрушители дизельные на гусеничном ходу с комплектом оборудования для демонтажа железобетонных конструкций, длина стрелы 28 м, масса экскаватора 130 т | маш.-ч | - | 14530.42 | 1192 | Экскаваторы дизельные на гусеничном ходу, грейферы на базе экскаватора | - | 1.12
91.01.05-095 | Ножницы гидравлические для разукрупнения железобетонных конструкций на базе экскаватора на гусеничном ходу массой 35-50 т, усилие сжатия 1000-1200 кН | маш.-ч | - | 3273.73 | 1192 | Экскаваторы дизельные на гусеничном ходу, грейферы на базе экскаватора | - | 1.12
91.01.05-104 | Экскаваторы одноковшовые дизельные на пневмоколесном ходу, объем ковша 0,4 м3 | маш.-ч | - | 1162.81 | 1193 | Экскаваторы на пневмоколесном ходу | - | 1.15
91.01.05-105 | Экскаваторы одноковшовые дизельные на пневмоколесном ходу, объем ковша 0,5 м3 | маш.-ч | - | 1307.82 | 1193 | Экскаваторы на пневмоколесном ходу | - | 1.15
91.01.05-106 | Экскаваторы одноковшовые дизельные на пневмоколесном ходу, объем ковша 0,25 м3 | маш.-ч | - | 800.37 | 1193 | Экскаваторы на пневмоколесном ходу | - | 1.15
91.01.05-118 | Экскаваторы одноковшовые электрические на гусеничном ходу, емкость ковша 2,5 м3 | маш.-ч | - | 1949.22 | 1194 | Экскаваторы электрические | - | 1.22
91.01.05-119 | Экскаваторы одноковшовые электрические шагающие, емкость ковша 5-6 м3 | маш.-ч | - | 4918.91 | 1194 | Экскаваторы электрические | - | 1.22
91.01.05-124 | Экскаваторы одноковшовые электрические шагающие с рабочим оборудованием "драглайн", емкость ковша 4 м3 | маш.-ч | - | 22148.64 | 1194 | Экскаваторы электрические | - | 1.22
91.01.05-125 | Экскаваторы одноковшовые электрические шагающие с рабочим оборудованием "драглайн", емкость ковша 6,5 м3 | маш.-ч | - | 35991.54 | 1194 | Экскаваторы электрические | - | 1.22
91.01.05-126 | Экскаваторы одноковшовые электрические шагающие с рабочим оборудованием "драглайн", емкость ковша 10 м3 | маш.-ч | - | 52507.67 | 1194 | Экскаваторы электрические | - | 1.22
91.01.05-127 | Экскаваторы одноковшовые электрические шагающие с рабочим оборудованием "драглайн", емкость ковша 13 м3 | маш.-ч | - | 71983.08 | 1194 | Экскаваторы электрические | - | 1.22
91.01.05-128 | Экскаваторы одноковшовые электрические шагающие с рабочим оборудованием "драглайн", емкость ковша 15 м3 | маш.-ч | - | 83057.4 | 1194 | Экскаваторы электрические | - | 1.22
91.01.05-129 | Экскаваторы одноковшовые электрические шагающие с рабочим оборудованием "драглайн", емкость ковша 20 м3 | маш.-ч | - | 116470.97 | 1194 | Экскаваторы электрические | - | 1.22
91.01.05-130 | Экскаваторы одноковшовые электрические шагающие с рабочим оборудованием "драглайн", емкость ковша 25 м3 | маш.-ч | - | 138429 | 1194 | Экскаваторы электрические | - | 1.22
91.01.05-131 | Экскаваторы одноковшовые электрические шагающие с рабочим оборудованием "драглайн", емкость ковша 40 м3 | маш.-ч | - | 221486.4 | 1194 | Экскаваторы электрические | - | 1.22
91.01.05-132 | Экскаваторы одноковшовые электрические на гусеничном ходу, емкость ковша 4 м3 (с удлиненным рабочим оборудованием) | маш.-ч | - | 5287.15 | 1194 | Экскаваторы электрические | - | 1.22
91.01.05-133 | Экскаваторы одноковшовые электрические на гусеничном ходу, емкость ковша 4,6 м3 | маш.-ч | - | 7998.48 | 1194 | Экскаваторы электрические | - | 1.22
91.01.05-134 | Экскаваторы одноковшовые электрические на гусеничном ходу, емкость ковша 5,2 м3 | маш.-ч | - | 9041.74 | 1194 | Экскаваторы электрические | - | 1.22
91.01.05-135 | Экскаваторы одноковшовые электрические на гусеничном ходу, емкость ковша 6,3 м3 | маш.-ч | - | 13274.79 | 1194 | Экскаваторы электрические | - | 1.22
91.01.05-136 | Экскаваторы одноковшовые электрические на гусеничном ходу, емкость ковша 8 м3 | маш.-ч | - | 16856.88 | 1194 | Экскаваторы электрические | - | 1.22
91.01.05-137 | Экскаваторы одноковшовые электрические на гусеничном ходу, емкость ковша 10 м3 | маш.-ч | - | 21551.48 | 1194 | Экскаваторы электрические | - | 1.22
91.01.05-138 | Экскаваторы одноковшовые электрические на гусеничном ходу, емкость ковша 12,5 м3 | маш.-ч | - | 24373.51 | 1194 | Экскаваторы электрические | - | 1.22
91.01.05-139 | Экскаваторы одноковшовые электрические на гусеничном ходу, емкость ковша 15 м3 | маш.-ч | - | 34724.76 | 1194 | Экскаваторы электрические | - | 1.22
91.01.05-140 | Экскаваторы одноковшовые электрические на гусеничном ходу, емкость ковша 20 м3 | маш.-ч | - | 47535.06 | 1194 | Экскаваторы электрические | - | 1.22
91.01.05-154 | Экскаваторы шнекороторные на тракторе, мощность 79 кВт (108 л.с.) | маш.-ч | - | 1882.19 | 1192 | Экскаваторы дизельные на гусеничном ходу, грейферы на базе экскаватора | - | 1.12
91.01.05-155 | Экскаваторы шнекороторные на тракторе, мощность 132 кВт (180 л.с.) | маш.-ч | - | 2891.2 | 1192 | Экскаваторы дизельные на гусеничном ходу, грейферы на базе экскаватора | - | 1.12
91.01.05-160 | Экскаваторы на гусеничном ходу c захватом для леса грейферного типа, мощность 147 кВт (200 л.с.), эксплуатационная масса экскаватора 23 т, площадь захвата 0,7 м2 | маш.-ч | - | 2516.64 | 1192 | Экскаваторы дизельные на гусеничном ходу, грейферы на базе экскаватора | - | 1.12
91.01.05-512 | Экскаваторы малогабаритные на гусеничном ходу гидравлические, объем ковша до 0,35 м3 | маш.-ч | - | 742.98 | 1192 | Экскаваторы дизельные на гусеничном ходу, грейферы на базе экскаватора | - | 1.12
91.01.05-518 | Экскаваторы одноковшовые дизельные на гусеничном ходу, объем ковша 1,8 м3 | маш.-ч | - | 2201.19 | 1192 | Экскаваторы дизельные на гусеничном ходу, грейферы на базе экскаватора | 2222.16 | -
91.01.05-548 | Экскаваторы-погрузчики гидравлические пневмоколесные, емкость экскаваторного ковша 0,28 м3, грузоподъемность фронтального ковша 0,5 т | маш.-ч | - | 640.75 | 1195 | Экскаваторы-погрузчики гидравлические пневмоколесные, гидровращатели (гидробуры) на базе экскаватора | - | 1.11
91.01.05-551 | Колеса вибротрамбовочные навесные без погрузчика, максимальная глубина до 420 мм, ширина 50, 100, 150 мм | маш.-ч | - | 183.47 | 1047 | Инструмены и приспособления ручные | - | 1.27
91.02.01-001 | Вибропогружатели высокочастотные вариабельные дизельные, эксцентриковый момент 0-48 кгм, сила тяги до 600 кН, центробежная сила до 2960 кН | маш.-ч | - | 13542.65 | 1035 | Вибропогружатели для свай | - | 1.15
91.02.01-003 | Вибропогружатели высокочастотные электрические для погружения свай до 1,5 т, эксцентриковый момент 47 кгм, центробежная сила 450 кН | маш.-ч | - | 499.33 | 1035 | Вибропогружатели для свай | - | 1.15
91.02.01-004 | Вибропогружатели низкочастотные электрические для погружения металлических и железобетонных свай до 3 т, эксцентриковый момент 71,4 кгм, центробежная сила 604 кН | маш.-ч | - | 1005.57 | 1035 | Вибропогружатели для свай | - | 1.15
91.02.01-005 | Вибропогружатели низкочастотные электрические для погружения свай-оболочек, эксцентриковый момент 124,4 кгм, центробежная сила 604 кН | маш.-ч | - | 1247.67 | 1035 | Вибропогружатели для свай | - | 1.15
91.02.01-006 | Вибропогружатели, эксцентриковый момент 46 кгм, с гидравлической станцией мощностью 548 л.с. | маш.-ч | - | 7185.06 | 1035 | Вибропогружатели для свай | - | 1.15
91.02.02-001 | Установки копровые на базе трактора, мощность до 110 кВт (150 л.с.) | маш.-ч | - | 1290.89 | 1094 | Машины и механизмы, не вошедшие в другие группировки, работающие на дизельном топливе, доля восстановительной стоимости которых в сметной цене их эксплуатации составляет свыше 20 % до 30 % | - | 1.07
91.02.02-002 | Агрегаты копровые без дизель-молота на базе экскаватора с емкостью ковша 0,65 м3 | маш.-ч | - | 1521.84 | 1059 | Копры гусеничные, агрегаты копровые | - | 1.12
91.02.02-003 | Агрегаты копровые без дизель-молота на базе экскаватора с емкостью ковша 1 м3 | маш.-ч | - | 1791.8 | 1059 | Копры гусеничные, агрегаты копровые | - | 1.12
91.02.02-004 | Агрегаты копровые без дизель-молота на базе экскаватора с емкостью ковша 1,25 м3 | маш.-ч | - | 2106.54 | 1059 | Копры гусеничные, агрегаты копровые | - | 1.12
91.02.02-011 | Копры гусеничные для свай длиной до 12 м | маш.-ч | - | 1664.32 | 1059 | Копры гусеничные, агрегаты копровые | - | 1.12
91.02.02-012 | Копры гусеничные для свай длиной до 20 м | маш.-ч | - | 1844.94 | 1059 | Копры гусеничные, агрегаты копровые | - | 1.12
91.02.02-013 | Копры универсальные рельсовые с дизель-молотом 2,5 т | маш.-ч | - | 1502.27 | 1104 | Машины с высоким расходом дизельного топлива: автомотрисы, тепловозы, баржи, буксиры, краны плавучие | - | 1.32
91.02.02-015 | Копры универсальные с пневматическим молотом 8 т | маш.-ч | - | 3268.25 | 1059 | Копры гусеничные, агрегаты копровые | - | 1.12
91.02.02-021 | Мачты копровые с дизель-молотом, масса ударной части до 1,8 т | маш.-ч | - | 497.35 | 1043 | Дизель-молоты | - | 1.02
91.02.02-022 | Мачты копровые с дизель-молотом, масса ударной части до 1,25 т | маш.-ч | - | 394.07 | 1043 | Дизель-молоты | - | 1.02
91.02.02-023 | Мачты копровые с дизель-молотом, масса ударной части до 2,5 т | маш.-ч | - | 699.54 | 1043 | Дизель-молоты | - | 1.02
91.02.02-024 | Мачты копровые с дизель-молотом, масса ударной части до 3,5 т | маш.-ч | - | 711.14 | 1043 | Дизель-молоты | - | 1.02
91.02.02-025 | Мачты копровые с полиспастом для извлечения свай | маш.-ч | - | 90.31 | 1047 | Инструмены и приспособления ручные | - | 1.27
91.02.03-001 | Гидромолоты на базе экскаватора на пневмоколесном ходу массой до 15 т, вес ударной части 0,95 т | маш.-ч | - | 1095.11 | 1037 | Гидромолоты на базе экскаватора на пневмоколесном ходу массой до 15 т, вес ударной части 0,95 т | - | 1.09
91.02.03-011 | Гидромолоты сваебойные, вес ударной части 10 т, энергия удара 20-200 кДж, с гидравлической станцией мощностью до 515 кВт (700 л.с.) | маш.-ч | - | 19651.16 | 1092 | Машины и агрегаты для работы по технологии "стена в грунте", сваебойные | - | 1.21
91.02.03-021 | Дизель-молоты, вес ударной части 0,6 т | маш.-ч | - | 334.39 | 1043 | Дизель-молоты | - | 1.02
91.02.03-022 | Дизель-молоты, вес ударной части 1,8 т | маш.-ч | - | 529.83 | 1043 | Дизель-молоты | - | 1.02
91.02.03-023 | Дизель-молоты, вес ударной части 1,25 т | маш.-ч | - | 503.46 | 1043 | Дизель-молоты | - | 1.02
91.02.03-024 | Дизель-молоты, вес ударной части 2,5 т | маш.-ч | - | 919.82 | 1043 | Дизель-молоты | 942.12 | -
91.02.03-025 | Дизель-молоты, вес ударной части 3,5 т | маш.-ч | - | 1280.64 | 1043 | Дизель-молоты | - | 1.02
91.02.03-026 | Дизель-молоты, вес ударной части 5 т | маш.-ч | - | 1463.01 | 1043 | Дизель-молоты | - | 1.02
91.02.03-040 | Гидромолоты сваебойные, вес ударной части 14 т, энергия удара 31-280 кДж, с гидравлической станцией мощностью до 515 кВт (700 л.с.) | маш.-ч | - | 22809.78 | 1092 | Машины и агрегаты для работы по технологии "стена в грунте", сваебойные | - | 1.21
91.02.04-011 | Установки свайно-буровые на базе крана на гусеничном ходу, грузоподъемностью 25 т, диаметр бурения до 1000 мм | маш.-ч | - | 1707.64 | 1173 | Установки вращательного бурения, работающие на дизельном топливе, доля восстановительной стоимости которых в сметной цене их эксплуатации составляет свыше 40 % до 50 % | - | 1.14
91.02.04-021 | Установка для устройства буронабивных свай на базе экскаватора с емкостью ковша 2,5 м3 для бурения скважин диаметром до 1,7 м | маш.-ч | - | 2930 | 1175 | Установки вращательного бурения, работающие на дизельном топливе, доля восстановительной стоимости которых в сметной цене их эксплуатации составляет свыше 60 % до 70 % | - | 1.19
91.02.04-032 | Установки буровые для бурения скважин под сваи ковшового бурения, глубиной до 24 м, диаметром до 1200 мм | маш.-ч | - | 1339.14 | 1175 | Установки вращательного бурения, работающие на дизельном топливе, доля восстановительной стоимости которых в сметной цене их эксплуатации составляет свыше 60 % до 70 % | - | 1.19
91.02.04-035 | Установки буровые для бурения скважин под сваи шнекового бурения на автомобильном ходу, глубиной до 20 м, диаметром до 800 мм | маш.-ч | - | 2394.37 | 1174 | Установки вращательного бурения, работающие на дизельном топливе, доля восстановительной стоимости которых в сметной цене их эксплуатации составляет свыше 50 % до 60 % | - | 1.15
91.02.04-036 | Установки шнекового бурения для устройства буронабивных свай на базе крана на гусеничном ходу, грузоподъемностью 25 т, глубина бурения до 30 м, диаметр бурения до 600 мм, диаметр уширенной полости до 1600 мм | маш.-ч | - | 1714.66 | 1174 | Установки вращательного бурения, работающие на дизельном топливе, доля восстановительной стоимости которых в сметной цене их эксплуатации составляет свыше 50 % до 60 % | - | 1.15
91.02.04-040 | Установки буровые для бурения скважин на гусеничном ходу, диаметр при бурении с обсадными трубами до 1500 мм, глубина до 30 м, крутящий момент 150-250 кНм | маш.-ч | - | 6806.8 | 1177 | Установки вращательного бурения, работающие на дизельном топливе, доля восстановительной стоимости которых в сметной цене их эксплуатации составляет свыше 80 % до 90 % | - | 1.19
91.02.04-041 | Установки буровые для бурения скважин на гусеничном ходу, диаметр при бурении с обсадными трубами до 2300 мм, глубина до 46 м, крутящий момент 250-350 кНм | маш.-ч | - | 9916.65 | 1177 | Установки вращательного бурения, работающие на дизельном топливе, доля восстановительной стоимости которых в сметной цене их эксплуатации составляет свыше 80 % до 90 % | - | 1.19
91.02.04-043 | Установки буровые шнекового бурения скважин на гусеничном ходу, диаметр при бурении до 800 мм, глубина до 20 м, крутящий момент 150-250 кНм | маш.-ч | - | 3373.27 | 1177 | Установки вращательного бурения, работающие на дизельном топливе, доля восстановительной стоимости которых в сметной цене их эксплуатации составляет свыше 80 % до 90 % | - | 1.19
91.02.05-001 | Оборудование для вытрамбовывания скважин на базе крана на гусеничном ходу | маш.-ч | - | 1050.02 | 1067 | Краны на гусеничном ходу грузоподъемностью до 100 т | - | 1.12
91.02.05-011 | Установки для вдавливания свай, усилие вдавливания 92 т | маш.-ч | - | 1013.84 | 1182 | Установки для вдавливания свай | - | 1.2
91.02.05-018 | Установки для вдавливания свай, усилие вдавливания 320 т | маш.-ч | - | 2127.2 | 1182 | Установки для вдавливания свай | - | 1.2
91.02.05-019 | Установки для вдавливания свай, усилие вдавливания 120 т | маш.-ч | - | 1321.81 | 1182 | Установки для вдавливания свай | - | 1.2
91.02.05-020 | Установки для вдавливания свай, усилие вдавливания 240 т | маш.-ч | - | 1872.24 | 1182 | Установки для вдавливания свай | - | 1.2
91.02.05-021 | Установки статического задавливания свай, 150 т | маш.-ч | - | 6340.87 | 1092 | Машины и агрегаты для работы по технологии "стена в грунте", сваебойные | - | 1.21
91.02.05-031 | Установки с гидравлическим грейфером размером 600x800x3000 мм для работы по технологии "стена в грунте", крутящий момент 260 кН*м, мощность 333 кВт | маш.-ч | - | 9147.88 | 1092 | Машины и агрегаты для работы по технологии "стена в грунте", сваебойные | - | 1.21
91.02.05-032 | Установки с гидравлическим грейфером размером 1000x2500 мм для работы по технологии "стена в грунте", крутящий момент 260 кН*м, мощность 333 кВт | маш.-ч | - | 10817.75 | 1092 | Машины и агрегаты для работы по технологии "стена в грунте", сваебойные | - | 1.21
91.02.05-040 | Установки сваебойные на гусеничном ходу с гидромолотом, масса ударной части до 7 т, длина погружаемых свай до 20 м | маш.-ч | - | 7843.57 | 1092 | Машины и агрегаты для работы по технологии "стена в грунте", сваебойные | - | 1.21
91.02.05-050 | Комплексы машин для устройства грунтоцементных свай по технологии однокомпонентной струйной цементации, глубина бурения до 35 м | маш.-ч | - | 6660.32 | 1092 | Машины и агрегаты для работы по технологии "стена в грунте", сваебойные | - | 1.21
91.02.05-051 | Комплексы машин для устройства грунтоцементных свай по технологии двухкомпонентной струйной цементации, глубина бурения до 35 м | маш.-ч | - | 8212.99 | 1092 | Машины и агрегаты для работы по технологии "стена в грунте", сваебойные | - | 1.21
91.02.05-052 | Комплексы машин для устройства грунтоцементных свай по технологии однокомпонентной струйной цементации, глубина бурения до 70 м | маш.-ч | - | 8416.26 | 1092 | Машины и агрегаты для работы по технологии "стена в грунте", сваебойные | - | 1.21
91.02.05-053 | Комплексы машин для устройства грунтоцементных свай по технологии двухкомпонентной струйной цементации, глубина бурения до 70 м | маш.-ч | - | 9968.93 | 1092 | Машины и агрегаты для работы по технологии "стена в грунте", сваебойные | - | 1.21
91.02.05-500 | Грейферы широкозахватные на гусеничном ходу, объем ковша до 1 м3 | маш.-ч | - | 4669.59 | 1092 | Машины и агрегаты для работы по технологии "стена в грунте", сваебойные | - | 1.21
91.02.05-524 | Установки фрезерные проходческие на гусеничном ходу для устройства "стены в грунте", ширина до 1500 мм, глубина до 35 м | маш.-ч | - | 25703.75 | 1092 | Машины и агрегаты для работы по технологии "стена в грунте", сваебойные | - | 1.21
91.02.05-526 | Домкраты гидравлические для натяжения арматурных канатов в комплекте с маслостанцией, рабочее давление до 70 МПа | маш.-ч | - | 48.33 | 1157 | Станки, работающие на электроэнергии, доля восстановительной стоимости которых в сметной цене их эксплуатации составляет свыше 70 % до 80% | - | 1.14
91.03.02-001 | Вентиляторы портативные для нормализации воздушной среды в ограниченном пространстве, производительность до 1000 м3/час | маш.-ч | - | 75.85 | 1031 | Вентиляторы | - | 1.14
91.03.02-002 | Вентиляторы местной вентиляции, мощность двигателя до 24 кВт | маш.-ч | - | 61.43 | 1031 | Вентиляторы | 62.95 | -
91.03.02-012 | Вентиляторы центробежные для проветривания тоннелей, номинальная подача воздуха 3,65 м3/с | маш.-ч | - | 61.54 | 1031 | Вентиляторы | - | 1.14
91.03.02-013 | Вентиляторы центральной вентиляции, мощность двигателя до 40 кВт | маш.-ч | - | 103 | 1031 | Вентиляторы | - | 1.14
91.03.02-014 | Вентиляторы центральной вентиляции, мощность двигателя до 75 кВт | маш.-ч | - | 222.75 | 1031 | Вентиляторы | - | 1.14
91.03.02-015 | Вентиляторы центральной вентиляции, мощность двигателя до 110 кВт | маш.-ч | - | 369.6 | 1031 | Вентиляторы | - | 1.14
91.03.02-016 | Вентиляторы центральной вентиляции, мощность двигателя до 200 кВт | маш.-ч | - | 874 | 1031 | Вентиляторы | - | 1.14
91.03.02-017 | Вентиляторы центральной вентиляции, мощность двигателя до 250 кВт | маш.-ч | - | 1232.03 | 1031 | Вентиляторы | - | 1.14
91.03.02-018 | Вентиляторы центральной вентиляции, мощность двигателя до 315 кВт | маш.-ч | - | 1782.9 | 1031 | Вентиляторы | - | 1.14
91.03.02-019 | Установки вентиляционные главного проветривания взрывобезопасные в комплекте из двух вентиляторов, производительность 21600 м3/мин, мощность двигателя 2100 кВт | маш.-ч | - | 18451.32 | 1031 | Вентиляторы | - | 1.14
91.03.02-500 | Вентиляторы местной вентиляции, мощность до 55 кВт | маш.-ч | - | 118.08 | 1031 | Вентиляторы | - | 1.14
91.03.05-014 | Комбайны проходческие для выработок сечением 9-25 м2 | маш.-ч | - | 2932.64 | 1179 | Установки вращательного бурения, работающие на электроэнергии, доля восстановительной стоимости которых в сметной цене их эксплуатации составляет свыше 60 % до 70% | - | 1.1
91.03.05-016 | Комбайны проходческие для горизонтальных и наклонных выработок сечением 4,7-15 м2 | маш.-ч | - | 1692.29 | 1179 | Установки вращательного бурения, работающие на электроэнергии, доля восстановительной стоимости которых в сметной цене их эксплуатации составляет свыше 60 % до 70% | - | 1.1
91.03.05-021 | Комплексы стволопроходческие, диаметр шахтного ствола 7700/5500 мм | маш.-ч | - | 65153.96 | 1179 | Установки вращательного бурения, работающие на электроэнергии, доля восстановительной стоимости которых в сметной цене их эксплуатации составляет свыше 60 % до 70% | - | 1.1
91.03.05-027 | Комплексы тоннелепроходческие механизированные с грунтопригрузом для сооружения перегонных тоннелей, диаметр щита свыше 10,6 до 11 м | маш.-ч | - | 142886.61 | 1179 | Установки вращательного бурения, работающие на электроэнергии, доля восстановительной стоимости которых в сметной цене их эксплуатации составляет свыше 60 % до 70% | - | 1.1
91.03.05-028 | Комплексы тоннелепроходческие механизированные с грунтопригрузом, диаметр щита свыше 5,4 до 6,5 м | маш.-ч | - | 51966.74 | 1179 | Установки вращательного бурения, работающие на электроэнергии, доля восстановительной стоимости которых в сметной цене их эксплуатации составляет свыше 60 % до 70% | - | 1.1
91.03.05-029 | Комплексы тоннелепроходческие механизированные с грунтопригрузом для сооружения наклонных тоннелей, диаметр щита свыше 10,6 до 11,5 м | маш.-ч | - | 125031.18 | 1179 | Установки вращательного бурения, работающие на электроэнергии, доля восстановительной стоимости которых в сметной цене их эксплуатации составляет свыше 60 % до 70% | - | 1.1
91.03.05-030 | Комплексы тоннелепроходческие механизированные с гидропригрузом, диаметр щита свыше 5,4 до 6,5 м | маш.-ч | - | 70307.78 | 1179 | Установки вращательного бурения, работающие на электроэнергии, доля восстановительной стоимости которых в сметной цене их эксплуатации составляет свыше 60 % до 70% | - | 1.1
91.03.05-035 | Комплексы проходческие, диаметр 5,5 м | маш.-ч | - | 2689.97 | 1179 | Установки вращательного бурения, работающие на электроэнергии, доля восстановительной стоимости которых в сметной цене их эксплуатации составляет свыше 60 % до 70% | - | 1.1
91.03.05-039 | Комплексы микротоннельные проходческие, максимальный наружный диаметр трубы (обделки) 4,20 м | маш.-ч | - | 64700.67 | 1179 | Установки вращательного бурения, работающие на электроэнергии, доля восстановительной стоимости которых в сметной цене их эксплуатации составляет свыше 60 % до 70% | - | 1.1
91.03.05-041 | Комбайны проходческие универсальные с гидромолотом и породопогрузочным оборудованием, мощность двигателя 55 кВт | маш.-ч | - | 6988.99 | 1179 | Установки вращательного бурения, работающие на электроэнергии, доля восстановительной стоимости которых в сметной цене их эксплуатации составляет свыше 60 % до 70% | - | 1.1
91.03.05-042 | Комбайны проходческие универсальные с гидромолотом и породопогрузочным оборудованием, мощность двигателя 90 кВт | маш.-ч | - | 10635.08 | 1179 | Установки вращательного бурения, работающие на электроэнергии, доля восстановительной стоимости которых в сметной цене их эксплуатации составляет свыше 60 % до 70% | - | 1.1
91.03.05-540 | Комплексы микротоннельные проходческие, максимальный наружный диаметр трубы (обделки) 0,55 м | маш.-ч | - | 11231.14 | 1179 | Установки вращательного бурения, работающие на электроэнергии, доля восстановительной стоимости которых в сметной цене их эксплуатации составляет свыше 60 % до 70% | - | 1.1
91.03.05-541 | Комплексы микротоннельные проходческие, максимальный наружный диаметр трубы (обделки) 0,65 м | маш.-ч | - | 11889.47 | 1179 | Установки вращательного бурения, работающие на электроэнергии, доля восстановительной стоимости которых в сметной цене их эксплуатации составляет свыше 60 % до 70% | - | 1.1
91.03.05-542 | Комплексы микротоннельные проходческие, максимальный наружный диаметр трубы (обделки) 0,76 м | маш.-ч | - | 13079.89 | 1179 | Установки вращательного бурения, работающие на электроэнергии, доля восстановительной стоимости которых в сметной цене их эксплуатации составляет свыше 60 % до 70% | - | 1.1
91.03.05-543 | Комплексы микротоннельные проходческие, максимальный наружный диаметр трубы (обделки) 0,86 м | маш.-ч | - | 13721.19 | 1179 | Установки вращательного бурения, работающие на электроэнергии, доля восстановительной стоимости которых в сметной цене их эксплуатации составляет свыше 60 % до 70% | - | 1.1
91.03.05-544 | Комплексы микротоннельные проходческие, максимальный наружный диаметр трубы (обделки) 1,09 м | маш.-ч | - | 15639.13 | 1179 | Установки вращательного бурения, работающие на электроэнергии, доля восстановительной стоимости которых в сметной цене их эксплуатации составляет свыше 60 % до 70% | - | 1.1
91.03.05-545 | Комплексы микротоннельные проходческие, максимальный наружный диаметр трубы (обделки) 1,28 м | маш.-ч | - | 16626.63 | 1179 | Установки вращательного бурения, работающие на электроэнергии, доля восстановительной стоимости которых в сметной цене их эксплуатации составляет свыше 60 % до 70% | - | 1.1
91.03.05-546 | Комплексы микротоннельные проходческие, максимальный наружный диаметр трубы (обделки) 1,49 м | маш.-ч | - | 20244.74 | 1179 | Установки вращательного бурения, работающие на электроэнергии, доля восстановительной стоимости которых в сметной цене их эксплуатации составляет свыше 60 % до 70% | - | 1.1
91.03.05-547 | Комплексы микротоннельные проходческие, максимальный наружный диаметр трубы (обделки) 1,78 м | маш.-ч | - | 26676.75 | 1179 | Установки вращательного бурения, работающие на электроэнергии, доля восстановительной стоимости которых в сметной цене их эксплуатации составляет свыше 60 % до 70% | - | 1.1
91.03.05-548 | Комплексы микротоннельные проходческие, максимальный наружный диаметр трубы (обделки) 1,94 м | маш.-ч | - | 30133.93 | 1179 | Установки вращательного бурения, работающие на электроэнергии, доля восстановительной стоимости которых в сметной цене их эксплуатации составляет свыше 60 % до 70% | - | 1.1
91.03.05-549 | Комплексы микротоннельные проходческие, максимальный наружный диаметр трубы (обделки) 2,12 м | маш.-ч | - | 32665.09 | 1179 | Установки вращательного бурения, работающие на электроэнергии, доля восстановительной стоимости которых в сметной цене их эксплуатации составляет свыше 60 % до 70% | - | 1.1
91.03.05-550 | Комплексы микротоннельные проходческие, максимальный наружный диаметр трубы (обделки) 2,40 м | маш.-ч | - | 44620.39 | 1179 | Установки вращательного бурения, работающие на электроэнергии, доля восстановительной стоимости которых в сметной цене их эксплуатации составляет свыше 60 % до 70% | - | 1.1
91.03.05-551 | Комплексы микротоннельные проходческие, максимальный наружный диаметр трубы (обделки) 2,70 м | маш.-ч | - | 47185.6 | 1179 | Установки вращательного бурения, работающие на электроэнергии, доля восстановительной стоимости которых в сметной цене их эксплуатации составляет свыше 60 % до 70% | - | 1.1
91.03.06-002 | Грузчики грейферные с пневматической лебедкой при конечной глубине ствола до 300 м | маш.-ч | - | 1682.68 | 1111 | Механизмы и приспособления ручные, работающие на сжатом воздухе от стационарных компрессорных станций | - | 0.85
91.03.06-011 | Машины погрузочно-доставочные с электродвигателем на пневмоколесном ходу, грузоподъемность до 6 т | маш.-ч | - | 1697.02 | 1109 | Механизмы и приспособления ручные электрические, работающие на электроэнергии, доля восстановительной стоимости которых в сметной цене их эксплуатации составляет свыше 70 % до 80% | - | 1.17
91.03.06-013 | Машины погрузочно-доставочные с двигателем внутреннего сгорания на пневмоколесном ходу, грузоподъемность до 10 т | маш.-ч | - | 5078.4 | 1131 | Погрузчики на пневмоколесном ходу | - | 1.15
91.03.06-014 | Машины погрузочно-доставочные с двигателем внутреннего сгорания на пневмоколесном ходу во взрывобезопасном исполнении, грузоподъемность до 10 т | маш.-ч | - | 6908.92 | 1193 | Экскаваторы на пневмоколесном ходу | - | 1.15
91.03.06-021 | Машины погрузочные на колесно-рельсовом ходу для горизонтальных выработок сечением до 8 м2, пневматические при работе от стационарных компрессорных станций | маш.-ч | - | 845.27 | 1111 | Механизмы и приспособления ручные, работающие на сжатом воздухе от стационарных компрессорных станций | - | 0.85
91.03.06-022 | Машины погрузочные на колесно-рельсовом ходу для горизонтальных выработок сечением свыше 8 м2, пневматические | маш.-ч | - | 3013.26 | 1111 | Механизмы и приспособления ручные, работающие на сжатом воздухе от стационарных компрессорных станций | - | 0.85
91.03.06-028 | Машины погрузочные стволовые одногрейферные, при конечной глубине ствола до 300 м | маш.-ч | - | 7667.67 | 1111 | Механизмы и приспособления ручные, работающие на сжатом воздухе от стационарных компрессорных станций | - | 0.85
91.03.06-031 | Машины погрузочные электрические для наклонных выработок с рабочим органом "нагребающие лапы" производительностью 2,2 м3/мин | маш.-ч | - | 2422.15 | 1109 | Механизмы и приспособления ручные электрические, работающие на электроэнергии, доля восстановительной стоимости которых в сметной цене их эксплуатации составляет свыше 70 % до 80% | - | 1.17
91.03.06-034 | Машины погрузочные электрические на гусеничном ходу для горизонтальных выработок с рабочим органом "нагребающие лапы" производительностью 2,5 м3/мин | маш.-ч | - | 2116.18 | 1109 | Механизмы и приспособления ручные электрические, работающие на электроэнергии, доля восстановительной стоимости которых в сметной цене их эксплуатации составляет свыше 70 % до 80% | - | 1.17
91.03.06-035 | Машины погрузочные электрические на гусеничном ходу для горизонтальных выработок с рабочим органом "нагребающие лапы" производительностью 3 м3/мин | маш.-ч | - | 2714.97 | 1109 | Механизмы и приспособления ручные электрические, работающие на электроэнергии, доля восстановительной стоимости которых в сметной цене их эксплуатации составляет свыше 70 % до 80% | - | 1.17
91.03.06-037 | Машины погрузочные электрические на гусеничном ходу для горизонтальных выработок с рабочим органом "нагребающие лапы" производительностью 5 м3/мин | маш.-ч | - | 7115.09 | 1109 | Механизмы и приспособления ручные электрические, работающие на электроэнергии, доля восстановительной стоимости которых в сметной цене их эксплуатации составляет свыше 70 % до 80% | - | 1.17
91.03.06-040 | Машины погрузочные электрические ковшовые, производительность 1,25 м3/мин | маш.-ч | - | 422.66 | 1109 | Механизмы и приспособления ручные электрические, работающие на электроэнергии, доля восстановительной стоимости которых в сметной цене их эксплуатации составляет свыше 70 % до 80% | - | 1.17
91.03.06-042 | Машины стволовые погрузочные двухгрейферные пневматические при работе от стационарных компрессорных станций в комплекте с гидростанцией и распорными домкратами, производительность до 3 м3/мин | маш.-ч | - | 4869.94 | 1111 | Механизмы и приспособления ручные, работающие на сжатом воздухе от стационарных компрессорных станций | - | 0.85
91.03.06-052 | Перегружатели ленточные электрические | маш.-ч | - | 1081.86 | 1058 | Конвейеры ленточные | - | 1
91.03.08-003 | Перфораторы колонковые для бурения шпуров и скважин переносные при работе от стационарных компрессорных станций | маш.-ч | - | 167.81 | 1111 | Механизмы и приспособления ручные, работающие на сжатом воздухе от стационарных компрессорных станций | - | 0.85
91.03.08-004 | Перфораторы колонковые для бурения шпуров и скважин телескопные при работе от стационарных компрессорных станций | маш.-ч | - | 62.08 | 1111 | Механизмы и приспособления ручные, работающие на сжатом воздухе от стационарных компрессорных станций | - | 0.85
91.03.09-001 | Подъемы междуэтажные в тоннельных выработках при производстве работ на двух горизонтах | маш.-ч | - | 1423.81 | 1077 | Лебедки проходческие электрические | - | 1.26
91.03.09-002 | Подъемы междуэтажные между нулевой и приемной площадками шахтного копра | маш.-ч | - | 1423.81 | 1077 | Лебедки проходческие электрические | - | 1.26
91.03.09-003 | Подъемы при проходке ствола | маш.-ч | - | 1423.81 | 1077 | Лебедки проходческие электрические | - | 1.26
91.03.09-004 | Подъемы при сооружении наклонного хода | маш.-ч | - | 1423.81 | 1077 | Лебедки проходческие электрические | - | 1.26
91.03.09-005 | Подъемы шахтные клетьевые механизированные на две клети для одной вагонетки вместимостью 1,5 м3 для тоннелей глубокого заложения (грузо-людские) при глубине ствола более 100 м | маш.-ч | - | 4187.47 | 1077 | Лебедки проходческие электрические | - | 1.26
91.03.09-006 | Подъемы шахтные клетьевые механизированные на две клети для одной вагонетки вместимостью 1,5 м3 для тоннелей глубокого заложения (грузо-людские) при глубине ствола до 100 м | маш.-ч | - | 4187.47 | 1077 | Лебедки проходческие электрические | - | 1.26
91.03.09-007 | Подъемы шахтные клетьевые механизированные на две клети для одной вагонетки вместимостью 1,5 м3 для тоннелей мелкого заложения (грузовые) | маш.-ч | - | 1681.97 | 1077 | Лебедки проходческие электрические | - | 1.26
91.03.09-008 | Подъемы шахтные клетьевые механизированные на одну клеть для одной вагонетки вместимостью 1,5 м3 для тоннелей малого диаметра (грузовые) | маш.-ч | - | 1681.97 | 1077 | Лебедки проходческие электрические | - | 1.26
91.03.09-009 | Подъемы шахтные клетьевые механизированные на одну клеть с противовесом для одной вагонетки вместимостью 1,5 м3 для тоннелей глубокого заложения (грузо-людские) при глубине ствола более 100 м | маш.-ч | - | 2349.65 | 1077 | Лебедки проходческие электрические | - | 1.26
91.03.09-010 | Подъемы шахтные клетьевые механизированные на одну клеть с противовесом для одной вагонетки вместимостью 1,5 м3 для тоннелей глубокого заложения (грузо-людские) при глубине ствола до 100 м | маш.-ч | - | 2349.65 | 1077 | Лебедки проходческие электрические | - | 1.26
91.03.09-011 | Подъемы шахтные на базе козлового крана при проходке шахтных стволов | маш.-ч | - | 5564.01 | 1064 | Краны козловые | - | 1.21
91.03.09-012 | Подъемы шахтные при проходке тоннелей на базе стрелового поворотного крана грузоподъемностью 1 т | маш.-ч | - | 4187.47 | 1075 | Краны-укосины, краны переставные | - | 1.15
91.03.09-013 | Подъемы шахтные при проходке тоннелей на базе стрелового поворотного крана грузоподъемностью 2 т | маш.-ч | - | 5224.62 | 1075 | Краны-укосины, краны переставные | - | 1.15
91.03.09-015 | Подъемы шахтные клетьевые механизированные на двухэтажную клеть для двух вагонеток, вместимостью 3,3 м3 для шахт глубокого заложения, грузоподъемность 16 т | маш.-ч | - | 29303.93 | 1077 | Лебедки проходческие электрические | - | 1.26
91.03.09-017 | Комплексы бадьевые проходческие, вместимость бадьи 5 м3, грузоподъемность до 10 т | маш.-ч | - | 613.18 | 1077 | Лебедки проходческие электрические | - | 1.26
91.03.09-019 | Машины подъемные шахтные грузолюдские обнобарабанные одноконцевые, статическое натяжение каната до 370 кН, скорость подъема до 12 м/с, высота подъема до 1600 м | маш.-ч | - | 15589.66 | 1077 | Лебедки проходческие электрические | - | 1.26
91.03.09-021 | Машины подъемные проходческие мобильные грузовые, статическое натяжение каната до 350 кН, скорость подъёма до 12 м/с, высота подъема до 2000 м | маш.-ч | - | 14179.87 | 1077 | Лебедки проходческие электрические | - | 1.26
91.03.10-001 | Станки буровые для бурения скважин в подземных условиях пневматические, диаметром 105 мм и глубиной до 50 м | маш.-ч | - | 715.04 | 1111 | Механизмы и приспособления ручные, работающие на сжатом воздухе от стационарных компрессорных станций | - | 0.85
91.03.10-003 | Станки буровые для бурения скважин в подземных условиях с грязевыми насосами, диаметром 100-150 мм и глубиной до 300 м | маш.-ч | - | 796.53 | 1180 | Установки вращательного бурения, работающие на электроэнергии, доля восстановительной стоимости которых в сметной цене их эксплуатации составляет свыше 70 % до 80% | - | 1.18
91.03.10-008 | Станки буровые ручные пневматические при работе от передвижных компрессорных установок, диаметр бурения до 35 мм | маш.-ч | - | 18.84 | 1128 | Перфораторы, молотки, сверла, пробойники, гидроклинья, работающие на сжатом воздухе от передвижных компрессоров, доля восстановительной стоимости которых в сметной цене их эксплуатации составляет свыше 90 % до 100 % | - | 1.27
91.03.10-010 | Станки буровые пневматические для бурения взрывных скважин при подземной разработке полезных ископаемых и скважин вспомогательного назначения при работе от передвижных компрессорных установок, глубина бурения до 150 м | маш.-ч | - | 155.46 | 1128 | Перфораторы, молотки, сверла, пробойники, гидроклинья, работающие на сжатом воздухе от передвижных компрессоров, доля восстановительной стоимости которых в сметной цене их эксплуатации составляет свыше 90 % до 100 % | - | 1.27
91.03.11-001 | Тележки стапельные самоходные, грузоподъемность 75 т | маш.-ч | - | 243.17 | 1079 | Лебедки, тали, тельферы электрические | - | 1.24
91.03.11-002 | Тележки вспомогательные перегонные | маш.-ч | - | 1.93 | 1047 | Инструмены и приспособления ручные | - | 1.27
91.03.11-003 | Тележки вспомогательные станционные | маш.-ч | - | 3.85 | 1047 | Инструмены и приспособления ручные | - | 1.27
91.03.11-004 | Тележки монтажные перегонные открытого способа работ | маш.-ч | - | 27.87 | 1047 | Инструмены и приспособления ручные | - | 1.27
91.03.11-005 | Тележки нагнетательные с двумя растворонагнетателями для перегонного тоннеля | маш.-ч | - | 539.1 | 1109 | Механизмы и приспособления ручные электрические, работающие на электроэнергии, доля восстановительной стоимости которых в сметной цене их эксплуатации составляет свыше 70 % до 80% | - | 1.17
91.03.11-007 | Тележки слиповые косяковые, грузоподъемность 150 т | маш.-ч | - | 914.08 | 1047 | Инструмены и приспособления ручные | - | 1.27
91.03.11-008 | Тележки стапельные несамоходные, грузоподъемность 75 т | маш.-ч | - | 180.28 | 1079 | Лебедки, тали, тельферы электрические | - | 1.24
91.03.11-009 | Тележки пассажирского вагона широкой колеи, нагрузка на тележку (от брутто кузова, 218 кН (22 тс), масса до 7 т | маш.-ч | - | 281.05 | 1047 | Инструмены и приспособления ручные | - | 1.27
91.03.11-506 | Тележки для перевозки деталей верхнего строения пути, грузоподъемность 0,9 т | маш.-ч | - | 105.54 | 1047 | Инструмены и приспособления ручные | - | 1.27
91.03.12-001 | Толкатели вагонеток верхнего действия, ход толкания до 30 м | маш.-ч | - | 211.15 | 1110 | Механизмы и приспособления ручные электрические, работающие на электроэнергии, доля восстановительной стоимости которых в сметной цене их эксплуатации составляет свыше 80 % до 90% | - | 1.19
91.03.12-002 | Толкатели вагонеток нижнего действия, ход толкания до 3,5 м | маш.-ч | - | 139.29 | 1109 | Механизмы и приспособления ручные электрические, работающие на электроэнергии, доля восстановительной стоимости которых в сметной цене их эксплуатации составляет свыше 70 % до 80% | - | 1.17
91.03.13-002 | Краны шахтные тюбингоукладчики, внутренний диаметр обделки 5,1 м | маш.-ч | - | 2063.67 | 1110 | Механизмы и приспособления ручные электрические, работающие на электроэнергии, доля восстановительной стоимости которых в сметной цене их эксплуатации составляет свыше 80 % до 90% | - | 1.19
91.03.15-001 | Установки бурильные пневматические на гусеничном ходу для сечения 8-25 м2 при работе в выработках горизонтальных и наклонных от стационарных компрессорных станций | маш.-ч | - | 1189.43 | 1111 | Механизмы и приспособления ручные, работающие на сжатом воздухе от стационарных компрессорных станций | - | 0.85
91.03.15-003 | Установки бурильные пневматические на гусеничном ходу для сечения 10-34 м2 при работе в выработках горизонтальных и наклонных | маш.-ч | - | 8350.25 | 1111 | Механизмы и приспособления ручные, работающие на сжатом воздухе от стационарных компрессорных станций | - | 0.85
91.03.15-005 | Установки бурильные пневматические на колесно-рельсовом ходу, несамоходные с 1-й бурильной машиной при работе в выработках горизонтальных и наклонных | маш.-ч | - | 1754.12 | 1111 | Механизмы и приспособления ручные, работающие на сжатом воздухе от стационарных компрессорных станций | - | 0.85
91.03.15-007 | Установки бурильные пневматические на колесно-рельсовом ходу, самоходные с 2-мя бурильными машинами при работе в выработках горизонтальных и наклонных | маш.-ч | - | 4203.96 | 1111 | Механизмы и приспособления ручные, работающие на сжатом воздухе от стационарных компрессорных станций | - | 0.85
91.03.15-009 | Установки бурильные пневматические самоходные на пневмоколесном ходу с 3-мя бурильными машинами, зона бурения по ширине 9 м, по высоте 7,2 м | маш.-ч | - | 9858.82 | 1111 | Механизмы и приспособления ручные, работающие на сжатом воздухе от стационарных компрессорных станций | - | 0.85
91.03.16-003 | Установки бурильные стволовые пневматические при конечной длине ствола до 300 м с 4-мя бурильными машинами при работе от стационарных компрессорных станций | маш.-ч | - | 3903.42 | 1111 | Механизмы и приспособления ручные, работающие на сжатом воздухе от стационарных компрессорных станций | - | 0.85
91.03.19-001 | Выпрямители для зарядки аккумуляторных батарей, выходной ток 20-155 А | маш.-ч | - | 104.36 | 1036 | Выпрямители сварочные | - | 0.71
91.03.19-002 | Выпрямители кремниевые силовые шахтные | маш.-ч | - | 14.11 | 1047 | Инструмены и приспособления ручные | - | 1.27
91.03.19-013 | Платформы монтажные взрывобезопасные для ведения работ по сооружению тюбингово-бетонной крепи вертикального шахтного ствола диаметром в свету 8 м | маш.-ч | - | 2903.81 | 1100 | Машины и механизмы, не вошедшие в другие группировки, работающие на электроэнергии, доля восстановительной стоимости которых в сметной цене их эксплуатации составляет свыше 90 % до 100% | - | 1.26
91.03.19-023 | Краны специализированные для работ по сооружению наклонных ходов и монтажу (демонтажу) тоннелепроходческих комплексов диаметром свыше 10 м, грузоподъемность 320 т | маш.-ч | - | 19905.82 | 1064 | Краны козловые | - | 1.21
91.03.19-031 | Лесоспуски в шахтном стволе глубокого заложения | маш.-ч | - | 4084.89 | 1077 | Лебедки проходческие электрические | - | 1.26
91.03.19-032 | Лесоспуски в шахтном стволе мелкого заложения | маш.-ч | - | 2036.27 | 1077 | Лебедки проходческие электрические | - | 1.26
91.03.19-043 | Транспортеры тоннельные для выдачи грунта с вертикальным накопителем и отвальным конвейером | маш.-ч | - | 15865.96 | 1179 | Установки вращательного бурения, работающие на электроэнергии, доля восстановительной стоимости которых в сметной цене их эксплуатации составляет свыше 60 % до 70% | - | 1.1
91.03.19-053 | Мультисервисные транспортные средства для доставки материалов до тоннелепроходческого комплекса, объем бака для раствора 14 м3, грузоподъемность до 110 т | маш.-ч | - | 7005.01 | 1179 | Установки вращательного бурения, работающие на электроэнергии, доля восстановительной стоимости которых в сметной цене их эксплуатации составляет свыше 60 % до 70% | - | 1.1
91.03.19-061 | Опрокидыватели вагонеток круговые на одну вагонетку | маш.-ч | - | 1115.07 | 1109 | Механизмы и приспособления ручные электрические, работающие на электроэнергии, доля восстановительной стоимости которых в сметной цене их эксплуатации составляет свыше 70 % до 80% | - | 1.17
91.03.19-071 | Откатки концевые | маш.-ч | - | 11.96 | 1079 | Лебедки, тали, тельферы электрические | - | 1.24
91.03.19-072 | Откатки концевые на бремсбергах и уклонах | маш.-ч | - | 52.05 | 1079 | Лебедки, тали, тельферы электрические | - | 1.24
91.03.19-081 | Питатели пластинчатые | маш.-ч | - | 149.05 | 1058 | Конвейеры ленточные | - | 1
91.03.19-091 | Гайковерты ручные пневматические при работе от стационарных компрессорных станций | маш.-ч | - | 74.11 | 1111 | Механизмы и приспособления ручные, работающие на сжатом воздухе от стационарных компрессорных станций | - | 0.85
91.03.19-092 | Гайковерты ручные пневматические при работе от передвижных компрессорных установок | маш.-ч | - | 3.01 | 1112 | Механизмы и приспособления, не вошедшие в другие группировки, работающие на сжатом воздухе от передвижных компрессоров | - | 1.27
91.03.19-101 | Сверла горные пневматические при работе от стационарных компрессорных станций | маш.-ч | - | 117.89 | 1111 | Механизмы и приспособления ручные, работающие на сжатом воздухе от стационарных компрессорных станций | - | 0.85
91.03.19-102 | Сверла горные электрические | маш.-ч | - | 8.82 | 1099 | Машины и механизмы, не вошедшие в другие группировки, работающие на электроэнергии, доля восстановительной стоимости которых в сметной цене их эксплуатации составляет свыше 50 % до 60% | - | 1.13
91.03.19-113 | Конвейеры вертикальные, производительность до 1000 т/ч | маш.-ч | - | 7788.36 | 1179 | Установки вращательного бурения, работающие на электроэнергии, доля восстановительной стоимости которых в сметной цене их эксплуатации составляет свыше 60 % до 70% | - | 1.1
91.03.19-114 | Конвейеры отвальные, производительность до 1000 т/ч | маш.-ч | - | 1889.12 | 1179 | Установки вращательного бурения, работающие на электроэнергии, доля восстановительной стоимости которых в сметной цене их эксплуатации составляет свыше 60 % до 70% | - | 1.1
91.03.19-115 | Комплексы конвейерные тоннельные, производительность 1000 т/ч | маш.-ч | - | 24646.06 | 1179 | Установки вращательного бурения, работающие на электроэнергии, доля восстановительной стоимости которых в сметной цене их эксплуатации составляет свыше 60 % до 70% | - | 1.1
91.03.19-130 | Установки буровые проходческие одностреловые на пневмоколесном ходу, сечение выработки до 40 м2, диаметр бурения до 76 мм, глубина бурения до 5000 мм | маш.-ч | - | 4032.34 | 1180 | Установки вращательного бурения, работающие на электроэнергии, доля восстановительной стоимости которых в сметной цене их эксплуатации составляет свыше 70 % до 80% | - | 1.18
91.03.19-131 | Установки буровые проходческие одностреловые на пневмоколесном ходу во взрывобезопасном исполнении, сечение выработки до 40 м2, диаметр бурения до 76 мм, глубина бурения до 5000 мм | маш.-ч | - | 5509.3 | 1180 | Установки вращательного бурения, работающие на электроэнергии, доля восстановительной стоимости которых в сметной цене их эксплуатации составляет свыше 70 % до 80% | - | 1.18
91.03.19-132 | Установки буровые проходческие двухстреловые на пневмоколесном ходу, сечение выработки до 55 м2, диаметр бурения до 90 мм, глубина бурения до 5000 мм | маш.-ч | - | 7726.78 | 1180 | Установки вращательного бурения, работающие на электроэнергии, доля восстановительной стоимости которых в сметной цене их эксплуатации составляет свыше 70 % до 80% | - | 1.18
91.03.19-133 | Установки буровые проходческие двухстреловые на пневмоколесном ходу во взрывобезопасном исполнении, сечение выработки до 55 м2, диаметр бурения до 90 мм, глубина бурения до 5000 мм | маш.-ч | - | 10602.18 | 1180 | Установки вращательного бурения, работающие на электроэнергии, доля восстановительной стоимости которых в сметной цене их эксплуатации составляет свыше 70 % до 80% | - | 1.18
91.03.19-140 | Полки проходческие шестиэтажные для проходки шахтного ствола диаметром в свету 8 м | маш.-ч | - | 5343.13 | 1100 | Машины и механизмы, не вошедшие в другие группировки, работающие на электроэнергии, доля восстановительной стоимости которых в сметной цене их эксплуатации составляет свыше 90 % до 100% | - | 1.26
91.04.01-011 | Установки роторного бурения универсальные на гусеничном ходу, крутящий момент 250-400 кНм, глубина бурения до 94 м | маш.-ч | - | 7278.47 | 1176 | Установки вращательного бурения, работающие на дизельном топливе, доля восстановительной стоимости которых в сметной цене их эксплуатации составляет свыше 70 % до 80 % | - | 1.15
91.04.01-021 | Установки шнекового бурения на автомобильном ходу, глубина бурения до 60 м, грузоподъемность мачты 3,7 т | маш.-ч | - | 1644.43 | 1176 | Установки вращательного бурения, работающие на дизельном топливе, доля восстановительной стоимости которых в сметной цене их эксплуатации составляет свыше 70 % до 80 % | 1887.97 | -
91.04.01-031 | Машины бурильно-крановые на автомобильном ходу, диаметр бурения до 800 мм, глубина бурения до 5 м | маш.-ч | - | 1609.97 | 1172 | Установки вращательного бурения, работающие на дизельном топливе, доля восстановительной стоимости которых в сметной цене их эксплуатации составляет свыше 30 % до 40 % | - | 1.1
91.04.01-032 | Машины бурильно-крановые на базе трактора на гусеничном ходу мощностью 70 кВт (95 л.с.), глубина бурения до 3 м, диаметр скважин до 800 мм | маш.-ч | - | 774.86 | 1173 | Установки вращательного бурения, работающие на дизельном топливе, доля восстановительной стоимости которых в сметной цене их эксплуатации составляет свыше 40 % до 50 % | - | 1.14
91.04.01-033 | Машины бурильно-крановые на базе трактора на гусеничном ходу мощностью 93 кВт (126 л.с.), глубина бурения до 5 м, диаметр скважин до 800 мм | маш.-ч | - | 998.38 | 1173 | Установки вращательного бурения, работающие на дизельном топливе, доля восстановительной стоимости которых в сметной цене их эксплуатации составляет свыше 40 % до 50 % | - | 1.14
91.04.01-035 | Машины шарошечного бурения на базе трактора, мощность 132 кВт (180 л.с.) глубина бурения 32 м, диаметр скважин 160 мм | маш.-ч | - | 2097.39 | 1175 | Установки вращательного бурения, работающие на дизельном топливе, доля восстановительной стоимости которых в сметной цене их эксплуатации составляет свыше 60 % до 70 % | - | 1.19
91.04.01-036 | Машины шарошечного бурения электрические на гусеничном ходу глубина бурения 32 м, диаметр скважин 250 мм | маш.-ч | - | 10141.26 | 1175 | Установки вращательного бурения, работающие на дизельном топливе, доля восстановительной стоимости которых в сметной цене их эксплуатации составляет свыше 60 % до 70 % | - | 1.19
91.04.01-037 | Машины шарошечного бурения электрические на гусеничном ходу глубина бурения 36 м, диаметр скважин 215 мм | маш.-ч | - | 8069.09 | 1175 | Установки вращательного бурения, работающие на дизельном топливе, доля восстановительной стоимости которых в сметной цене их эксплуатации составляет свыше 60 % до 70 % | - | 1.19
91.04.01-041 | Молотки бурильные легкие при работе от передвижных компрессорных установок | маш.-ч | - | 18.43 | 1127 | Перфораторы, молотки, сверла, пробойники, гидроклинья, работающие на сжатом воздухе от передвижных компрессоров, доля восстановительной стоимости которых в сметной цене их эксплуатации составляет свыше 80 % до 90 % | - | 1.27
91.04.01-042 | Молотки бурильные легкие при работе от стационарных компрессорных станций | маш.-ч | - | 132.19 | 1111 | Механизмы и приспособления ручные, работающие на сжатом воздухе от стационарных компрессорных станций | - | 0.85
91.04.01-043 | Молотки бурильные средние при работе от передвижных компрессорных установок | маш.-ч | - | 22.3 | 1127 | Перфораторы, молотки, сверла, пробойники, гидроклинья, работающие на сжатом воздухе от передвижных компрессоров, доля восстановительной стоимости которых в сметной цене их эксплуатации составляет свыше 80 % до 90 % | - | 1.27
91.04.01-044 | Молотки бурильные средние при работе от стационарных компрессорных станций | маш.-ч | - | 204.31 | 1111 | Механизмы и приспособления ручные, работающие на сжатом воздухе от стационарных компрессорных станций | - | 0.85
91.04.01-045 | Молотки бурильные тяжелые при работе от передвижных компрессорных установок | маш.-ч | - | 36.31 | 1127 | Перфораторы, молотки, сверла, пробойники, гидроклинья, работающие на сжатом воздухе от передвижных компрессоров, доля восстановительной стоимости которых в сметной цене их эксплуатации составляет свыше 80 % до 90 % | - | 1.27
91.04.01-046 | Молотки бурильные тяжелые при работе от стационарных компрессорных станций | маш.-ч | - | 278.05 | 1111 | Механизмы и приспособления ручные, работающие на сжатом воздухе от стационарных компрессорных станций | - | 0.85
91.04.01-051 | Станки буровые вращательного бурения: несамоходные, глубина бурения до 24 м, диаметр скважин 105 мм | маш.-ч | - | 107.89 | 1179 | Установки вращательного бурения, работающие на электроэнергии, доля восстановительной стоимости которых в сметной цене их эксплуатации составляет свыше 60 % до 70% | - | 1.1
91.04.01-052 | Станки буровые вращательного бурения несамоходные, глубиной бурения до 500 м, диаметр скважин 151-42 мм | маш.-ч | - | 422.35 | 1180 | Установки вращательного бурения, работающие на электроэнергии, доля восстановительной стоимости которых в сметной цене их эксплуатации составляет свыше 70 % до 80% | - | 1.18
91.04.01-053 | Станки буровые вращательного бурения самоходные, глубина бурения до 50 м, диаметр скважины 105 мм | маш.-ч | - | 213.17 | 1175 | Установки вращательного бурения, работающие на дизельном топливе, доля восстановительной стоимости которых в сметной цене их эксплуатации составляет свыше 60 % до 70 % | - | 1.19
91.04.01-054 | Станки буровые вращательного бурения самоходные, глубиной бурения до 25 м, диаметр скважин 150 мм | маш.-ч | - | 288.18 | 1175 | Установки вращательного бурения, работающие на дизельном топливе, доля восстановительной стоимости которых в сметной цене их эксплуатации составляет свыше 60 % до 70 % | - | 1.19
91.04.01-056 | Станки буровые гидравлические с дистанционным управлением для устройства буроинъекционных анкеров, диаметр бурения до 115 мм, длина подачи до 2300 мм, рабочее давление 20 МПа | маш.-ч | - | 1538.97 | 1175 | Установки вращательного бурения, работающие на дизельном топливе, доля восстановительной стоимости которых в сметной цене их эксплуатации составляет свыше 60 % до 70 % | - | 1.19
91.04.01-071 | Установки буровые перфораторного бурения глубина бурения до 25 м, диаметр скважин 48-60 мм при работе от передвижных компрессорных установок | маш.-ч | - | 758.89 | 1128 | Перфораторы, молотки, сверла, пробойники, гидроклинья, работающие на сжатом воздухе от передвижных компрессоров, доля восстановительной стоимости которых в сметной цене их эксплуатации составляет свыше 90 % до 100 % | - | 1.27
91.04.01-075 | Установки для устройства лучевых дренажных скважин | маш.-ч | - | 589.39 | 1179 | Установки вращательного бурения, работающие на электроэнергии, доля восстановительной стоимости которых в сметной цене их эксплуатации составляет свыше 60 % до 70% | - | 1.1
91.04.01-076 | Установки буровые на автомобильном ходу, глубина бурения до 200 м, грузоподъемность 2,5 т | маш.-ч | - | 1033.23 | 1174 | Установки вращательного бурения, работающие на дизельном топливе, доля восстановительной стоимости которых в сметной цене их эксплуатации составляет свыше 50 % до 60 % | - | 1.15
91.04.01-077 | Установки буровые на автомобильном ходу для роторного бурения скважин, глубина бурения до 200 м, грузоподъемность лебедки до 4 т | маш.-ч | - | 1131.05 | 1174 | Установки вращательного бурения, работающие на дизельном топливе, доля восстановительной стоимости которых в сметной цене их эксплуатации составляет свыше 50 % до 60 % | - | 1.15
91.04.01-078 | Установки буровые на автомобильном ходу для роторного бурения скважин, глубина бурения до 500 м, грузоподъемность лебедки до 12,5 т | маш.-ч | - | 2099.09 | 1174 | Установки вращательного бурения, работающие на дизельном топливе, доля восстановительной стоимости которых в сметной цене их эксплуатации составляет свыше 50 % до 60 % | - | 1.15
91.04.01-079 | Установки буровые на автомобильном ходу для роторного бурения скважин, глубина бурения до 1500 м, грузоподъемность лебедки до 30 т | маш.-ч | - | 3732.39 | 1175 | Установки вращательного бурения, работающие на дизельном топливе, доля восстановительной стоимости которых в сметной цене их эксплуатации составляет свыше 60 % до 70 % | - | 1.19
91.04.01-084 | Установки ударно-вращательного бурения на раздвижной гусеничной базе с крутящим моментом до 240 кНм при работе на гидроэнергетическом строительстве | маш.-ч | - | 22320.69 | 1175 | Установки вращательного бурения, работающие на дизельном топливе, доля восстановительной стоимости которых в сметной цене их эксплуатации составляет свыше 60 % до 70 % | - | 1.19
91.04.01-090 | Гидровращатели (гидробуры) на базе экскаватора на пневмоколесном ходу массой 5-7 т | маш.-ч | - | 647.31 | 1195 | Экскаваторы-погрузчики гидравлические пневмоколесные, гидровращатели (гидробуры) на базе экскаватора | - | 1.11
91.04.01-091 | Гидровращатели (гидробуры) на базе экскаватора на гусеничном ходу массой до 25 т | маш.-ч | - | 1738.68 | 1195 | Экскаваторы-погрузчики гидравлические пневмоколесные, гидровращатели (гидробуры) на базе экскаватора | - | 1.11
91.04.01-092 | Гидровращатели (гидробуры) на базе крана-манипулятора на автомобильном ходу массой 5-7 т | маш.-ч | - | 1183.31 | 1073 | Краны-манипуляторы с двигателем внутреннего сгорания на шасси автомобильного типа | - | 1.15
91.04.01-100 | Машины бурильно-крановые на автомобильном ходу, диаметр бурения до 800 мм, глубина бурения до 10 м | маш.-ч | - | 1847.55 | 1173 | Установки вращательного бурения, работающие на дизельном топливе, доля восстановительной стоимости которых в сметной цене их эксплуатации составляет свыше 40 % до 50 % | - | 1.14
91.04.01-101 | Установки бурильно-крановые на автомобильном ходу, глубина бурения скважин до 1200 м, диаметр бурения до 1200 мм, допустимая нагрузка на крюк до 500 кН (50 т) | маш.-ч | - | 14061.45 | 1176 | Установки вращательного бурения, работающие на дизельном топливе, доля восстановительной стоимости которых в сметной цене их эксплуатации составляет свыше 70 % до 80 % | - | 1.15
91.04.01-102 | Установки шнекового бурения на автомобильном ходу, глубина бурения до 15 м, диаметр бурения 150-500 мм | маш.-ч | - | 1917.97 | 1173 | Установки вращательного бурения, работающие на дизельном топливе, доля восстановительной стоимости которых в сметной цене их эксплуатации составляет свыше 40 % до 50 % | - | 1.14
91.04.01-110 | Установки буровые шнековые малогабаритные на гусеничном ходу, диаметр бурения 70, 110 и 150 мм, глубина бурения (соответственно диаметрам бурения) 50, 35 и 15 м | маш.-ч | - | 391.97 | 1171 | Установки вращательного бурения, работающие на бензине, доля восстановительной стоимости которых в сметной цене их эксплуатации составляет свыше 50 % до 60 % | - | 1.09
91.04.01-120 | Установки буровые в комплекте с винтовым забойным двигателем на автомобильном ходу, глубина бурения скважин до 1200 м, диаметр бурения до 1200 мм, допустимая нагрузка на крюк до 500 кН (50 т) | маш.-ч | - | 14235.62 | 1176 | Установки вращательного бурения, работающие на дизельном топливе, доля восстановительной стоимости которых в сметной цене их эксплуатации составляет свыше 70 % до 80 % | - | 1.15
91.04.01-504 | Комплекты оборудования вращательно-колонкового бурения электрические, глубина бурения до 300 м, диаметр бурильных труб до 60 мм, мощность 30 кВт | маш.-ч | - | 179.9 | 1179 | Установки вращательного бурения, работающие на электроэнергии, доля восстановительной стоимости которых в сметной цене их эксплуатации составляет свыше 60 % до 70% | - | 1.1
91.04.01-514 | Машины шарошечного бурения гидравлические на гусеничном ходу, глубина бурения до 45 м, диаметр скважин 160-230 мм | маш.-ч | - | 11395.16 | 1175 | Установки вращательного бурения, работающие на дизельном топливе, доля восстановительной стоимости которых в сметной цене их эксплуатации составляет свыше 60 % до 70 % | - | 1.19
91.04.01-524 | Установки буровые на гусеничном ходу, диаметр бурения 40-406 мм, глубина бурения до 30 м | маш.-ч | - | 2926.1 | 1176 | Установки вращательного бурения, работающие на дизельном топливе, доля восстановительной стоимости которых в сметной цене их эксплуатации составляет свыше 70 % до 80 % | - | 1.15
91.04.02-001 | Установки горизонтального бурения прессово-шнековые в комплекте с прессовым гидравлическим агрегатом, бентонитовой установкой, системой оптической навигации, прессовое усилие 203 тс (2000 кН) | маш.-ч | - | 4836.09 | 1181 | Установки для бестраншейной прокладки труб | - | 1.18
91.04.02-021 | Установки горизонтального бурения со шнековым транспортером для труб диаметром 325-630 мм | маш.-ч | - | 508.01 | 1181 | Установки для бестраншейной прокладки труб | - | 1.18
91.04.02-022 | Установки горизонтального бурения со шнековым транспортером для труб диаметром 720-1020 мм | маш.-ч | - | 557.46 | 1181 | Установки для бестраншейной прокладки труб | - | 1.18
91.04.02-023 | Установки горизонтального бурения со шнековым транспортером для труб диаметром 1220-1420 мм | маш.-ч | - | 590.99 | 1181 | Установки для бестраншейной прокладки труб | - | 1.18
91.04.02-024 | Установки горизонтального бурения со шнековым транспортером для труб диаметром 1700 мм | маш.-ч | - | 639 | 1181 | Установки для бестраншейной прокладки труб | - | 1.18
91.04.02-031 | Установки направленного бурения для бестраншейной прокладки, тяговое усилие 200 кН | маш.-ч | - | 4758.67 | 1181 | Установки для бестраншейной прокладки труб | - | 1.18
91.04.02-032 | Установки направленного бурения для бестраншейной прокладки, тяговое усилие 500 кН | маш.-ч | - | 9355.18 | 1181 | Установки для бестраншейной прокладки труб | - | 1.18
91.04.02-033 | Установки направленного бурения для бестраншейной прокладки, тяговое усилие 1000 кН | маш.-ч | - | 12806.37 | 1181 | Установки для бестраншейной прокладки труб | - | 1.18
91.04.02-034 | Установки направленного бурения для бестраншейной прокладки, тяговое усилие 2500 кН | маш.-ч | - | 20262.38 | 1181 | Установки для бестраншейной прокладки труб | - | 1.18
91.04.03-001 | Станки ударно-канатного бурения малогабаритные, максимальная глубина бурения до 100 м, максимальный диаметр бурения 168 мм | маш.-ч | - | 554.89 | 1189 | Установки ударно-канатного бурения | - | 1.22
91.04.03-011 | Установки ударно-канатного бурения на автомобильном ходу, глубина бурения до 50 м, грузоподъемность 2,6 т | маш.-ч | - | 972.98 | 1189 | Установки ударно-канатного бурения | - | 1.22
91.04.03-012 | Установки и станки ударно-канатного бурения на гусеничном ходу, глубина бурения до 300 м, грузоподъемность 5 т | маш.-ч | - | 2498.06 | 1189 | Установки ударно-канатного бурения | - | 1.22
91.04.03-013 | Установки и станки ударно-канатного бурения прицепные, глубина бурения до 200 м, грузоподъемность 3,2 т | маш.-ч | - | 419.27 | 1190 | Установки ударно-канатного бурения прицепные | - | 1.11
91.05.01-002 | Краны башенные, грузоподъемность 80 т | маш.-ч | - | 3268.83 | 1062 | Краны башенные | - | 1.24
91.05.01-012 | Краны башенные приставные, грузоподъемность 10 т, высота подъема до 150 м | маш.-ч | - | 1775.14 | 1063 | Краны башенные приставные, грузоподъемность 10 т, высота подъема до 150 м | - | 1.24
91.05.01-015 | Краны башенные, грузоподъемность 50 т | маш.-ч | - | 2582.46 | 1062 | Краны башенные | - | 1.24
91.05.01-016 | Краны башенные, грузоподъемность 5 т | маш.-ч | - | 251.77 | 1062 | Краны башенные | - | 1.24
91.05.01-017 | Краны башенные, грузоподъемность 8 т | маш.-ч | - | 622.62 | 1062 | Краны башенные | 815.67 | -
91.05.01-018 | Краны башенные, грузоподъемность 10 т | маш.-ч | - | 663.51 | 1062 | Краны башенные | 879.66 | -
91.05.01-019 | Краны башенные, грузоподъемность 12,5 т | маш.-ч | - | 933.82 | 1062 | Краны башенные | - | 1.24
91.05.01-020 | Краны башенные, грузоподъемность 25 т | маш.-ч | - | 2010.48 | 1062 | Краны башенные | - | 1.24
91.05.01-027 | Краны башенные приставные, грузоподъемность 8 т | маш.-ч | - | 1080.9 | 1062 | Краны башенные | - | 1.24
91.05.01-028 | Краны башенные приставные, грузоподъемность 10 т, высота подъема до 110 м | маш.-ч | - | 1521.11 | 1062 | Краны башенные | - | 1.24
91.05.02-003 | Краны козловые, грузоподъемность 12,5 т | маш.-ч | - | 930.76 | 1064 | Краны козловые | - | 1.21
91.05.02-004 | Краны козловые, грузоподъемность 20 т | маш.-ч | - | 1220.57 | 1064 | Краны козловые | - | 1.21
91.05.02-005 | Краны козловые, грузоподъемность 32 т | маш.-ч | - | 1803.79 | 1064 | Краны козловые | - | 1.21
91.05.02-006 | Краны козловые, грузоподъемность 50 т | маш.-ч | - | 4305.25 | 1064 | Краны козловые | 4959.47 | -
91.05.02-007 | Краны козловые, грузоподъемность 65 т, высота подъема крюка 24 м | маш.-ч | - | 4389.08 | 1064 | Краны козловые | - | 1.21
91.05.02-008 | Краны козловые, грузоподъемность 120 т | маш.-ч | - | 8129.65 | 1064 | Краны козловые | - | 1.21
91.05.02-009 | Краны козловые, грузоподъемность 200 т | маш.-ч | - | 9327.07 | 1064 | Краны козловые | - | 1.21
91.05.02-010 | Краны козловые, грузоподъемность 250 т | маш.-ч | - | 14043.97 | 1064 | Краны козловые | - | 1.21
91.05.02-020 | Краны полукозловые, грузоподъемность 30 т | маш.-ч | - | 647.15 | 1064 | Краны козловые | - | 1.21
91.05.02-769 | Краны козловые передвижные, грузоподъемность до 3 т, высота подъема 3 м, пролет 3 м | маш.-ч | - | 21.01 | 1098 | Машины и механизмы, не вошедшие в другие группировки, работающие на электроэнергии, доля восстановительной стоимости которых в сметной цене их эксплуатации составляет свыше 40 % до 50% | - | 0.95
91.05.03-001 | Краны консольно-шлюзовые, грузоподъемность 2x20 т | маш.-ч | - | 1510.95 | 1064 | Краны козловые | - | 1.21
91.05.03-002 | Краны консольно-шлюзовые, грузоподъемность 2x50 т | маш.-ч | - | 3424.37 | 1064 | Краны козловые | - | 1.21
91.05.03-003 | Краны консольные, грузоподъемность 5 т | маш.-ч | - | 72.11 | 1064 | Краны козловые | - | 1.21
91.05.03-004 | Краны консольные, грузоподъемность 80 т | маш.-ч | - | 5107.66 | 1064 | Краны козловые | - | 1.21
91.05.03-005 | Краны консольные, грузоподъемность 130 т | маш.-ч | - | 11716.14 | 1064 | Краны козловые | - | 1.21
91.05.04-001 | Краны кругового действия, грузоподъемность 320-160 т, пролет 43 м | маш.-ч | - | 22177.65 | 1065 | Краны мостовые | - | 1.31
91.05.04-004 | Краны мостовые электрические, грузоподъемность главного подъема 50 т, грузоподъемность вспомогательного подъема 10 т | маш.-ч | - | 7841.54 | 1065 | Краны мостовые | - | 1.31
91.05.04-005 | Краны мостовые электрические, грузоподъемность 5 т | маш.-ч | - | 154.9 | 1065 | Краны мостовые | - | 1.31
91.05.04-006 | Краны мостовые электрические, грузоподъемность 10 т | маш.-ч | - | 264.31 | 1065 | Краны мостовые | - | 1.31
91.05.04-007 | Краны мостовые электрические, грузоподъемность 16 т | маш.-ч | - | 593.88 | 1065 | Краны мостовые | - | 1.31
91.05.04-008 | Краны мостовые электрические, грузоподъемность 20 т | маш.-ч | - | 854.98 | 1065 | Краны мостовые | 1044.93 | -
91.05.04-009 | Краны мостовые электрические, грузоподъемность 32 т | маш.-ч | - | 1196.65 | 1065 | Краны мостовые | - | 1.31
91.05.04-010 | Краны мостовые электрические, грузоподъемность 50 т | маш.-ч | - | 1689.57 | 1065 | Краны мостовые | - | 1.31
91.05.04-011 | Краны мостовые электрические, грузоподъемность 80 т | маш.-ч | - | 2648.37 | 1065 | Краны мостовые | - | 1.31
91.05.04-012 | Краны мостовые электрические, грузоподъемность 100 т | маш.-ч | - | 3592.23 | 1065 | Краны мостовые | - | 1.31
91.05.04-013 | Краны мостовые электрические, грузоподъемность 125 т | маш.-ч | - | 4131.97 | 1065 | Краны мостовые | - | 1.31
91.05.04-014 | Краны мостовые электрические, грузоподъемность 160 т | маш.-ч | - | 5066.33 | 1065 | Краны мостовые | - | 1.31
91.05.04-015 | Краны мостовые электрические, грузоподъемность 200 т | маш.-ч | - | 7824.68 | 1065 | Краны мостовые | - | 1.31
91.05.04-016 | Краны мостовые электрические, грузоподъемность 250 т | маш.-ч | - | 8384 | 1065 | Краны мостовые | - | 1.31
91.05.04-017 | Краны мостовые электрические, грузоподъемность 320 т | маш.-ч | - | 9167.05 | 1065 | Краны мостовые | - | 1.31
91.05.04-027 | Краны мостовые электрические специальные, грузоподъемность 400 т | маш.-ч | - | 23122.34 | 1065 | Краны мостовые | - | 1.31
91.05.04-028 | Краны мостовые электрические специальные, грузоподъемность 450 т | маш.-ч | - | 24673.12 | 1065 | Краны мостовые | - | 1.31
91.05.04-029 | Краны мостовые электрические специальные, грузоподъемность 500 т | маш.-ч | - | 28160 | 1065 | Краны мостовые | - | 1.31
91.05.04-031 | Краны подвесные электрические (кран-балки), грузоподъемность 3,2 т | маш.-ч | - | 76.7 | 1065 | Краны мостовые | 102.17 | -
91.05.04-032 | Краны подвесные электрические (кран-балки), грузоподъемность 5 т | маш.-ч | - | 184.32 | 1065 | Краны мостовые | - | 1.31
91.05.04-033 | Краны полноповоротные, грузоподъемность 10 т | маш.-ч | - | 888.71 | 1065 | Краны мостовые | - | 1.31
91.05.04-034 | Краны электровозного депо, грузоподъемность 7 т | маш.-ч | - | 521 | 1065 | Краны мостовые | - | 1.31
91.05.05-015 | Краны на автомобильном ходу, грузоподъемность 16 т | маш.-ч | - | 1167.7 | 1066 | Краны на автомобильном ходу | 1416.04 | -
91.05.05-016 | Краны на автомобильном ходу, грузоподъемность 25 т | маш.-ч | - | 1366.45 | 1066 | Краны на автомобильном ходу | 1734.13 | -
91.05.05-017 | Краны на автомобильном ходу, грузоподъемность 40 т | маш.-ч | - | 1751.5 | 1066 | Краны на автомобильном ходу | 2518.6 | -
91.05.05-018 | Краны на автомобильном ходу, грузоподъемность 70 т | маш.-ч | - | 2919.3 | 1066 | Краны на автомобильном ходу | - | 1.27
91.05.05-019 | Краны на автомобильном ходу, грузоподъемность 30 т | маш.-ч | - | 1710.89 | 1066 | Краны на автомобильном ходу | - | 1.27
91.05.05-504 | Краны на автомобильном ходу, грузоподъемность 20 т | маш.-ч | - | 1231.1 | 1066 | Краны на автомобильном ходу | - | 1.27
91.05.05-506 | Краны на автомобильном ходу, грузоподъемность 50 т | маш.-ч | - | 2270.66 | 1066 | Краны на автомобильном ходу | - | 1.27
91.05.06-007 | Краны на гусеничном ходу, грузоподъемность 25 т | маш.-ч | - | 1703.3 | 1067 | Краны на гусеничном ходу грузоподъемностью до 100 т | - | 1.12
91.05.06-008 | Краны на гусеничном ходу, грузоподъемность 40 т | маш.-ч | - | 1920.19 | 1067 | Краны на гусеничном ходу грузоподъемностью до 100 т | - | 1.12
91.05.06-009 | Краны на гусеничном ходу, грузоподъемность 50 т | маш.-ч | - | 1927.57 | 1067 | Краны на гусеничном ходу грузоподъемностью до 100 т | 2158.08 | -
91.05.06-010 | Краны на гусеничном ходу, грузоподъемность 100 т | маш.-ч | - | 4722 | 1067 | Краны на гусеничном ходу грузоподъемностью до 100 т | - | 1.12
91.05.06-011 | Краны на гусеничном ходу, грузоподъемность 130 т | маш.-ч | - | 5217.63 | 1068 | Краны на гусеничном ходу грузоподъемностью свыше 100 т | - | 1.28
91.05.06-013 | Краны на гусеничном ходу, грузоподъемность 63 т | маш.-ч | - | 2974.86 | 1067 | Краны на гусеничном ходу грузоподъемностью до 100 т | - | 1.12
91.05.06-022 | Краны на гусеничном ходу, грузоподъемность 80 т | маш.-ч | - | 3777.6 | 1067 | Краны на гусеничном ходу грузоподъемностью до 100 т | - | 1.12
91.05.06-024 | Краны на гусеничном ходу, грузоподъемность 220 т | маш.-ч | - | 9274.82 | 1068 | Краны на гусеничном ходу грузоподъемностью свыше 100 т | - | 1.28
91.05.06-027 | Краны на гусеничном ходу, грузоподъемность 750 т | маш.-ч | - | 33553.77 | 1068 | Краны на гусеничном ходу грузоподъемностью свыше 100 т | - | 1.28
91.05.06-028 | Краны на гусеничном ходу, грузоподъемность 300 т | маш.-ч | - | 13950.52 | 1068 | Краны на гусеничном ходу грузоподъемностью свыше 100 т | - | 1.28
91.05.06-029 | Краны на гусеничном ходу, грузоподъемность 350 т | маш.-ч | - | 16199.71 | 1068 | Краны на гусеничном ходу грузоподъемностью свыше 100 т | - | 1.28
91.05.06-030 | Краны на гусеничном ходу, грузоподъемность 400 т | маш.-ч | - | 21221.58 | 1068 | Краны на гусеничном ходу грузоподъемностью свыше 100 т | - | 1.28
91.05.06-032 | Краны на гусеничном ходу, грузоподъемность 500 т | маш.-ч | - | 22145.13 | 1068 | Краны на гусеничном ходу грузоподъемностью свыше 100 т | - | 1.28
91.05.06-034 | Краны на гусеничном ходу, грузоподъемность 600 т | маш.-ч | - | 30534.49 | 1068 | Краны на гусеничном ходу грузоподъемностью свыше 100 т | - | 1.28
91.05.06-037 | Краны на гусеничном ходу, грузоподъемность 800 т | маш.-ч | - | 37186.98 | 1068 | Краны на гусеничном ходу грузоподъемностью свыше 100 т | - | 1.28
91.05.06-040 | Краны на гусеничном ходу, грузоподъемность 1000 т | маш.-ч | - | 48040.24 | 1068 | Краны на гусеничном ходу грузоподъемностью свыше 100 т | - | 1.28
91.05.06-046 | Краны на гусеничном ходу, грузоподъемность 1250 т | маш.-ч | - | 58925.06 | 1068 | Краны на гусеничном ходу грузоподъемностью свыше 100 т | - | 1.28
91.05.06-048 | Краны на гусеничном ходу, грузоподъемность 1350 т | маш.-ч | - | 59248.1 | 1068 | Краны на гусеничном ходу грузоподъемностью свыше 100 т | - | 1.28
91.05.07-002 | Краны на железнодорожном ходу, грузоподъемность 16 т | маш.-ч | - | 1771.57 | 1069 | Краны на железнодорожном ходу | - | 1.17
91.05.07-003 | Краны на железнодорожном ходу, грузоподъемность 25 т | маш.-ч | - | 2067.73 | 1069 | Краны на железнодорожном ходу | - | 1.17
91.05.07-004 | Краны на железнодорожном ходу, грузоподъемность 80 т | маш.-ч | - | 5870.25 | 1069 | Краны на железнодорожном ходу | - | 1.17
91.05.07-005 | Краны на железнодорожном ходу, грузоподъемность 125 т | маш.-ч | - | 10531.09 | 1069 | Краны на железнодорожном ходу | - | 1.17
91.05.07-010 | Краны укладочные для смены стрелочных переводов, грузоподъемность 30 т | маш.-ч | - | 9711.7 | 1069 | Краны на железнодорожном ходу | - | 1.17
91.05.08-006 | Краны на пневмоколесном ходу, грузоподъемность 16 т | маш.-ч | - | 1773.92 | 1070 | Краны на пневмоколесном ходу | - | 1.22
91.05.08-007 | Краны на пневмоколесном ходу, грузоподъемность 30 т | маш.-ч | - | 1761.85 | 1070 | Краны на пневмоколесном ходу | - | 1.22
91.05.08-008 | Краны на пневмоколесном ходу, грузоподъемность 40 т | маш.-ч | - | 1880.24 | 1070 | Краны на пневмоколесном ходу | - | 1.22
91.05.08-009 | Краны на пневмоколесном ходу, грузоподъемность 63 т | маш.-ч | - | 2518.22 | 1070 | Краны на пневмоколесном ходу | - | 1.22
91.05.08-010 | Краны на пневмоколесном ходу, грузоподъемность 100 т | маш.-ч | - | 2987.91 | 1070 | Краны на пневмоколесном ходу | - | 1.22
91.05.09-002 | Краны на специальном шасси автомобильного типа, грузоподъемность 180 т | маш.-ч | - | 9248.66 | 1071 | Краны на специальном шасси автомобильного типа | - | 1.23
91.05.09-004 | Краны на специальном шасси автомобильного типа, грузоподъемность до 25 т | маш.-ч | - | 1468.8 | 1071 | Краны на специальном шасси автомобильного типа | - | 1.23
91.05.09-005 | Краны на специальном шасси автомобильного типа, грузоподъемность 50 т | маш.-ч | - | 5216.8 | 1071 | Краны на специальном шасси автомобильного типа | - | 1.23
91.05.09-008 | Краны на специальном шасси автомобильного типа, грузоподъемность 300 т | маш.-ч | - | 14644.63 | 1071 | Краны на специальном шасси автомобильного типа | - | 1.23
91.05.09-009 | Краны на специальном шасси автомобильного типа, грузоподъемность 130 т | маш.-ч | - | 8917.6 | 1071 | Краны на специальном шасси автомобильного типа | - | 1.23
91.05.09-010 | Краны на специальном шасси автомобильного типа, грузоподъемность 200 т | маш.-ч | - | 9939.92 | 1071 | Краны на специальном шасси автомобильного типа | - | 1.23
91.05.09-011 | Краны на специальном шасси автомобильного типа, грузоподъемность 250 т | маш.-ч | - | 10873.31 | 1071 | Краны на специальном шасси автомобильного типа | - | 1.23
91.05.09-012 | Краны на специальном шасси автомобильного типа, грузоподъемность 350 т | маш.-ч | - | 19408.21 | 1071 | Краны на специальном шасси автомобильного типа | - | 1.23
91.05.09-013 | Краны на специальном шасси автомобильного типа, грузоподъемность 400 т | маш.-ч | - | 21722.99 | 1071 | Краны на специальном шасси автомобильного типа | - | 1.23
91.05.09-014 | Краны на специальном шасси автомобильного типа, грузоподъемность 500 т | маш.-ч | - | 28005.55 | 1071 | Краны на специальном шасси автомобильного типа | - | 1.23
91.05.09-015 | Краны на специальном шасси автомобильного типа, грузоподъемность 90 т | маш.-ч | - | 6804.16 | 1071 | Краны на специальном шасси автомобильного типа | - | 1.23
91.05.09-016 | Краны на специальном шасси автомобильного типа, грузоподъемность 95 т | маш.-ч | - | 7528.04 | 1071 | Краны на специальном шасси автомобильного типа | - | 1.23
91.05.09-017 | Краны на специальном шасси автомобильного типа, грузоподъемность 110 т | маш.-ч | - | 8140.73 | 1071 | Краны на специальном шасси автомобильного типа | - | 1.23
91.05.09-018 | Краны на специальном шасси автомобильного типа, грузоподъемность 150 т | маш.-ч | - | 9178.87 | 1071 | Краны на специальном шасси автомобильного типа | - | 1.23
91.05.09-019 | Краны на специальном шасси автомобильного типа, грузоподъемность 230 т | маш.-ч | - | 10589.38 | 1071 | Краны на специальном шасси автомобильного типа | - | 1.23
91.05.09-020 | Краны на специальном шасси автомобильного типа, грузоподъемность 650 т | маш.-ч | - | 30339.41 | 1071 | Краны на специальном шасси автомобильного типа | - | 1.23
91.05.09-021 | Краны на специальном шасси автомобильного типа, грузоподъемность 40 т | маш.-ч | - | 4099.37 | 1071 | Краны на специальном шасси автомобильного типа | - | 1.23
91.05.09-022 | Краны на специальном шасси автомобильного типа, грузоподъемность 60 т | маш.-ч | - | 5784.67 | 1071 | Краны на специальном шасси автомобильного типа | - | 1.23
91.05.09-502 | Краны на специальном шасси автомобильного типа, грузоподъемность 100 т | маш.-ч | - | 7949.39 | 1071 | Краны на специальном шасси автомобильного типа | - | 1.23
91.05.09-512 | Краны на специальном шасси автомобильного типа, грузоподъемность 750 т | маш.-ч | - | 34195.39 | 1071 | Краны на специальном шасси автомобильного типа | - | 1.23
91.05.11-011 | Краны портальностреловые, грузоподъемность 10 т | маш.-ч | - | 2745.58 | 1062 | Краны башенные | - | 1.24
91.05.11-012 | Краны портальностреловые, грузоподъемность 16 т | маш.-ч | - | 3084 | 1062 | Краны башенные | - | 1.24
91.05.11-013 | Краны портальные, грузоподъемность 640 т | маш.-ч | - | 5091.61 | 1062 | Краны башенные | - | 1.24
91.05.12-001 | Краны стреловые на рельсовом ходу, грузоподъемность 50-100 т | маш.-ч | - | 5979.87 | 1064 | Краны козловые | - | 1.21
91.05.12-002 | Краны стреловые на рельсовом ходу, грузоподъемность 75-130 т | маш.-ч | - | 10983.11 | 1064 | Краны козловые | - | 1.21
91.05.13-001 | Автомобили бортовые, грузоподъемность до 6 т, с краном-манипулятором, грузоподъемность 4 т | маш.-ч | - | 789.17 | 1073 | Краны-манипуляторы с двигателем внутреннего сгорания на шасси автомобильного типа | 898.05 | -
91.05.13-002 | Автомобили бортовые, грузоподъемность до 6 т, с краном-манипулятором, грузоподъемность 6,2 т | маш.-ч | - | 1320.62 | 1073 | Краны-манипуляторы с двигателем внутреннего сгорания на шасси автомобильного типа | - | 1.15
91.05.13-003 | Автомобили бортовые, грузоподъемность до 6 т, с краном-манипулятором, грузоподъемность 1,5 т | маш.-ч | - | 735.21 | 1073 | Краны-манипуляторы с двигателем внутреннего сгорания на шасси автомобильного типа | - | 1.15
91.05.13-011 | Автомобили бортовые, грузоподъемность до 10 т, с краном-манипулятором, грузоподъемность 3,7 т | маш.-ч | - | 1008.51 | 1073 | Краны-манипуляторы с двигателем внутреннего сгорания на шасси автомобильного типа | - | 1.15
91.05.13-015 | Автомобили бортовые, грузоподъемность до 12 т, с краном-манипулятором, грузоподъемность 1,5 т | маш.-ч | - | 877.45 | 1073 | Краны-манипуляторы с двигателем внутреннего сгорания на шасси автомобильного типа | - | 1.15
91.05.13-021 | Автомобили бортовые, грузоподъемность до 1,5 т, с краном-манипулятором, грузоподъемность 1 т | маш.-ч | - | 487.92 | 1073 | Краны-манипуляторы с двигателем внутреннего сгорания на шасси автомобильного типа | - | 1.15
91.05.13-023 | Краны-манипуляторы переставные, грузоподъемность 2 т | маш.-ч | - | 74.48 | 1074 | Краны-манипуляторы с электродвигателем | - | 1.21
91.05.14-001 | Краны-укосины, грузоподъемность 5 т | маш.-ч | - | 73.83 | 1075 | Краны-укосины, краны переставные | - | 1.15
91.05.14-011 | Краны-укосины, грузоподъемность 0,5 т | маш.-ч | - | 17.1 | 1075 | Краны-укосины, краны переставные | - | 1.15
91.05.14-021 | Краны монтажные специальные (деррик-краны), грузоподъемность 25 т | маш.-ч | - | 755.65 | 1062 | Краны башенные | - | 1.24
91.05.14-022 | Краны монтажные специальные (деррик-краны), грузоподъемность 65 т | маш.-ч | - | 1823.8 | 1062 | Краны башенные | - | 1.24
91.05.14-023 | Краны на тракторе, мощность 121 кВт (165 л.с.), грузоподъемность 5 т | маш.-ч | - | 1074.34 | 1072 | Краны на тракторе | - | 1.1
91.05.14-025 | Краны переставные, грузоподъемность 1 т | маш.-ч | - | 47.36 | 1075 | Краны-укосины, краны переставные | - | 1.15
91.05.14-026 | Краны специальные строительные для возведения гиперболической оболочки градирни | маш.-ч | - | 9184.71 | 1062 | Краны башенные | - | 1.24
91.05.14-516 | Краны прицепные пневмоколесные с гусеничным трактором с лебедкой, мощность 132 кВт (180 л.с.), без учета трактора, грузоподъемность 25 т | маш.-ч | - | 271.41 | 1047 | Инструмены и приспособления ручные | - | 1.27
91.06.01-002 | Домкраты гидравлические, грузоподъемность 6,3-25 т | маш.-ч | - | 0.54 | 1044 | Домкраты | - | 1.33
91.06.01-003 | Домкраты гидравлические, грузоподъемность 63-100 т | маш.-ч | - | 1.75 | 1044 | Домкраты | - | 1.33
91.06.01-004 | Домкраты гидравлические, грузоподъемность 200 т | маш.-ч | - | 5.13 | 1044 | Домкраты | - | 1.33
91.06.01-005 | Домкраты гидравлические, грузоподъемность до 300 т | маш.-ч | - | 11.36 | 1044 | Домкраты | - | 1.33
91.06.01-006 | Домкраты гидравлические, грузоподъемность до 350 т, ход поршня 2,1 м | маш.-ч | - | 58.37 | 1044 | Домкраты | - | 1.33
91.06.01-007 | Домкраты гидравлические, грузоподъемность до 500 т | маш.-ч | - | 14.05 | 1044 | Домкраты | - | 1.33
91.06.01-510 | Домкраты гидравлические, грузоподъемность до 1200 т | маш.-ч | - | 424.51 | 1044 | Домкраты | - | 1.33
91.06.02-001 | Конвейеры ленточные наклонные передвижные, высота 5 м | маш.-ч | - | 19.58 | 1058 | Конвейеры ленточные | - | 1
91.06.02-002 | Конвейеры ленточные наклонные передвижные, высота 10 м | маш.-ч | - | 27.77 | 1058 | Конвейеры ленточные | - | 1
91.06.02-003 | Конвейеры ленточные наклонные передвижные, высота 15 м | маш.-ч | - | 45.1 | 1058 | Конвейеры ленточные | - | 1
91.06.02-004 | Конвейеры ленточные передвижные, длина 14 м | маш.-ч | - | 21.52 | 1058 | Конвейеры ленточные | - | 1
91.06.02-005 | Конвейеры ленточные секционные, длина 40 м | маш.-ч | - | 55.53 | 1058 | Конвейеры ленточные | - | 1
91.06.03-001 | Лебедки автономные гидравлические с двигателем внутреннего сгорания для бестраншейной замены трубопроводов и протяжки кабеля в комплекте с гидравлическим агрегатом, тяговое усилие 10 т | маш.-ч | - | 345.9 | 1078 | Лебедки с двигателем внутреннего сгорания | - | 1.1
91.06.03-011 | Лебедки-прицепы гидравлические для протяжки кабеля, тяговое усилие 5 т | маш.-ч | - | 540.97 | 1078 | Лебедки с двигателем внутреннего сгорания | - | 1.1
91.06.03-012 | Лебедки-прицепы гидравлические для протяжки кабеля, тяговое усилие 10 т | маш.-ч | - | 619.75 | 1078 | Лебедки с двигателем внутреннего сгорания | - | 1.1
91.06.03-031 | Лебедки вспомогательные шахтные с тяговым усилием 6,18 кН (0,63 т) | маш.-ч | - | 6.07 | 1079 | Лебедки, тали, тельферы электрические | - | 1.24
91.06.03-032 | Лебедки вспомогательные шахтные с тяговым усилием 8,83 кН (0,9 т) | маш.-ч | - | 7.74 | 1079 | Лебедки, тали, тельферы электрические | - | 1.24
91.06.03-033 | Лебедки вспомогательные шахтные с тяговым усилием 13,73 кН (1,4 т) | маш.-ч | - | 37.85 | 1079 | Лебедки, тали, тельферы электрические | - | 1.24
91.06.03-034 | Лебедки вспомогательные шахтные с тяговым усилием 24,53 кН (2,5 т) | маш.-ч | - | 42.01 | 1079 | Лебедки, тали, тельферы электрические | 45.17 | -
91.06.03-035 | Лебедки вспомогательные шахтные с тяговым усилием 49,05 кН (5 т) | маш.-ч | - | 46.72 | 1077 | Лебедки проходческие электрические | - | 1.26
91.06.03-037 | Лебедки вспомогательные шахтные с тяговым усилием 137,34 кН (14 т) | маш.-ч | - | 65.03 | 1079 | Лебедки, тали, тельферы электрические | - | 1.24
91.06.03-039 | Лебедки гидравлические прицепные с двигателем внутреннего сгорания для санации внутренней поверхности трубопроводов, тяговое усилие 200 кН (20 т) | маш.-ч | - | 732.96 | 1076 | Лебедки гидравлические прицепные | - | 1.04
91.06.03-040 | Лебедки проходческие тяговым усилием 49,05 кН (5 т) | маш.-ч | - | 223.9 | 1077 | Лебедки проходческие электрические | - | 1.26
91.06.03-041 | Лебедки проходческие тяговым усилием 98,1 кН (10 т) | маш.-ч | - | 348.13 | 1077 | Лебедки проходческие электрические | - | 1.26
91.06.03-043 | Лебедки проходческие тяговым усилием 245,25 кН (25 т) | маш.-ч | - | 761.19 | 1077 | Лебедки проходческие электрические | - | 1.26
91.06.03-045 | Лебедки ручные и рычажные тяговым усилием 14,72 кН (1,5 т) | маш.-ч | - | 1.4 | 1079 | Лебедки, тали, тельферы электрические | - | 1.24
91.06.03-046 | Лебедки ручные и рычажные тяговым усилием 29,43 кН (3 т) | маш.-ч | - | 2.21 | 1079 | Лебедки, тали, тельферы электрические | - | 1.24
91.06.03-047 | Лебедки ручные и рычажные тяговым усилием 31,39 кН (3,2 т) | маш.-ч | - | 2.36 | 1079 | Лебедки, тали, тельферы электрические | - | 1.24
91.06.03-048 | Лебедки ручные и рычажные тяговым усилием 49,05 кН (5 т) | маш.-ч | - | 4.91 | 1079 | Лебедки, тали, тельферы электрические | - | 1.24
91.06.03-049 | Лебедки ручные и рычажные тяговым усилием до 9,81 кН (1 т) | маш.-ч | - | 1.21 | 1079 | Лебедки, тали, тельферы электрические | - | 1.24
91.06.03-051 | Лебедки слиповые электрические 10 т | маш.-ч | - | 902.73 | 1077 | Лебедки проходческие электрические | - | 1.26
91.06.03-052 | Лебедки тракторные тяговым усилием 78,48 кН (8 т) | маш.-ч | - | 68.52 | 1047 | Инструмены и приспособления ручные | - | 1.27
91.06.03-053 | Лебедки с двигателем внутреннего сгорания, тяговое усилие 1471,5 кН (150 т) | маш.-ч | - | 3139.77 | 1076 | Лебедки гидравлические прицепные | - | 1.04
91.06.03-054 | Лебедки шахтные маневровые для откатки вагонеток до первой разминовки | маш.-ч | - | 34.9 | 1079 | Лебедки, тали, тельферы электрические | - | 1.24
91.06.03-055 | Лебедки электрические тяговым усилием 19,62 кН (2 т) | маш.-ч | - | 11.45 | 1079 | Лебедки, тали, тельферы электрические | - | 1.24
91.06.03-056 | Лебедки электрические тяговым усилием 78,48 кН (8 т) | маш.-ч | - | 41.53 | 1079 | Лебедки, тали, тельферы электрические | - | 1.24
91.06.03-057 | Лебедки электрические тяговым усилием 122,62 кН (12,5 т) | маш.-ч | - | 47.55 | 1079 | Лебедки, тали, тельферы электрические | - | 1.24
91.06.03-058 | Лебедки электрические тяговым усилием 156,96 кН (16 т) | маш.-ч | - | 55.78 | 1079 | Лебедки, тали, тельферы электрические | - | 1.24
91.06.03-059 | Лебедки электрические тяговым усилием 313,92 кН (32 т) | маш.-ч | - | 142.56 | 1077 | Лебедки проходческие электрические | - | 1.26
91.06.03-060 | Лебедки электрические тяговым усилием до 5,79 кН (0,59 т) | маш.-ч | - | 6.62 | 1079 | Лебедки, тали, тельферы электрические | - | 1.24
91.06.03-061 | Лебедки электрические тяговым усилием до 12,26 кН (1,25 т) | маш.-ч | - | 8.84 | 1079 | Лебедки, тали, тельферы электрические | - | 1.24
91.06.03-062 | Лебедки электрические тяговым усилием до 31,39 кН (3,2 т) | маш.-ч | - | 13.44 | 1079 | Лебедки, тали, тельферы электрические | - | 1.24
91.06.03-063 | Лебедки электрические тяговым усилием до 49,05 кН (5 т) | маш.-ч | - | 23.43 | 1079 | Лебедки, тали, тельферы электрические | - | 1.24
91.06.03-071 | Лебедочные станции, грузоподъемность до 0,5 т | маш.-ч | - | 0.62 | 1079 | Лебедки, тали, тельферы электрические | - | 1.24
91.06.03-081 | Лебедки гидравлические прицепные, регулируемое натяжение троса до 500 кг, скорость протягивания до 2 км/ч, мощность привода 13 кВт | маш.-ч | - | 217.39 | 1078 | Лебедки с двигателем внутреннего сгорания | - | 1.1
91.06.03-091 | Лебедки автономные гидравлические с двигателем внутреннего сгорания для бестраншейной замены трубопроводов и протяжки кабеля в комплекте с гидравлическим агрегатом, тяговое усилие 20 т | маш.-ч | - | 376.76 | 1078 | Лебедки с двигателем внутреннего сгорания | - | 1.1
91.06.03-099 | Лебедки мобильные проходческие с помещением, статическое натяжение каната 160 кН (16 т), канатоемкость 1500 м | маш.-ч | - | 1219.54 | 1077 | Лебедки проходческие электрические | - | 1.26
91.06.03-101 | Лебедки мобильные проходческие с помещением, статическое натяжение каната 600 кН (60 т), канатоемкость 2700 м | маш.-ч | - | 3038.53 | 1077 | Лебедки проходческие электрические | - | 1.26
91.06.03-103 | Лебедки мобильные для спасательной лестницы с помещением, статическое натяжение каната 63 кН (6,3 т) | маш.-ч | - | 779.33 | 1077 | Лебедки проходческие электрические | - | 1.26
91.06.03-105 | Лебедки мобильные проходческие с помещением, статическое натяжение каната 100 кН (10 т), канатоемкость 1500 м | маш.-ч | - | 830.78 | 1077 | Лебедки проходческие электрические | - | 1.26
91.06.03-107 | Лебедки мобильные проходческие с помещением, статическое натяжение каната 250 кН (25 т), канатоемкость 1500 м | маш.-ч | - | 1560.86 | 1077 | Лебедки проходческие электрические | - | 1.26
91.06.03-514 | Лебедки гидравлические прицепные с двигателем внутреннего сгорания для санации внутренней поверхности трубопроводов, тяговое усилие 100 кН (10 т) | маш.-ч | - | 547.04 | 1076 | Лебедки гидравлические прицепные | - | 1.04
91.06.03-578 | Лебедки электрические канатные, тяговое усилие 14,71 кН (1,5 т) | маш.-ч | - | 9.09 | 1079 | Лебедки, тали, тельферы электрические | - | 1.24
91.06.05-001 | Погрузчики одноковшовые универсальные фронтальные пневмоколесные, номинальная вместимость основного ковша 5,5 м3, грузоподъемность 10 т | маш.-ч | - | 4251.83 | 1131 | Погрузчики на пневмоколесном ходу | - | 1.15
91.06.05-011 | Погрузчики одноковшовые универсальные фронтальные пневмоколесные, номинальная вместимость основного ковша 2,6 м3, грузоподъемность 5 т | маш.-ч | - | 1408.28 | 1131 | Погрузчики на пневмоколесном ходу | 1654.91 | -
91.06.05-012 | Автопогрузчики вилочные, грузоподъемность 1 т | маш.-ч | - | 304.98 | 1130 | Погрузчики вилочные | 341.84 | -
91.06.05-013 | Автопогрузчики вилочные, грузоподъемность 2 т | маш.-ч | - | 361.29 | 1130 | Погрузчики вилочные | 414.23 | -
91.06.05-014 | Автопогрузчики вилочные, грузоподъемность 3 т | маш.-ч | - | 373.03 | 1130 | Погрузчики вилочные | 447.07 | -
91.06.05-015 | Автопогрузчики вилочные, грузоподъемность 4 т | маш.-ч | - | 471.95 | 1130 | Погрузчики вилочные | 523.53 | -
91.06.05-016 | Автопогрузчики вилочные, грузоподъемность 5 т | маш.-ч | - | 712.4 | 1130 | Погрузчики вилочные | - | 1.15
91.06.05-017 | Автопогрузчики вилочные, грузоподъемность 10 т | маш.-ч | - | 989.44 | 1130 | Погрузчики вилочные | 1185.3 | -
91.06.05-041 | Погрузчики телескопические, грузоподъемность до 3 т, высота подъема до 16 м | маш.-ч | - | 1373.57 | 1131 | Погрузчики на пневмоколесном ходу | 1708.56 | -
91.06.05-053 | Погрузчики одноковшовые универсальные фронтальные гусеничные, вместимость ковша 0,6 м3, грузоподъемность 2 т | маш.-ч | - | 1049.77 | 1192 | Экскаваторы дизельные на гусеничном ходу, грейферы на базе экскаватора | - | 1.12
91.06.05-056 | Погрузчики одноковшовые универсальные фронтальные пневмоколесные, номинальная вместимость основного ковша 1,1 м3, грузоподъемность 2 т | маш.-ч | - | 807.87 | 1131 | Погрузчики на пневмоколесном ходу | 880.18 | -
91.06.05-057 | Погрузчики одноковшовые универсальные фронтальные пневмоколесные, номинальная вместимость основного ковша 1,5 м3, грузоподъемность 3 т | маш.-ч | - | 1095.97 | 1131 | Погрузчики на пневмоколесном ходу | 1264.18 | -
91.06.05-058 | Погрузчики одноковшовые универсальные фронтальные пневмоколесные, номинальная вместимость основного ковша 3,8 м3, грузоподъемность 7 т | маш.-ч | - | 2303.56 | 1131 | Погрузчики на пневмоколесном ходу | - | 1.15
91.06.05-059 | Погрузчики одноковшовые универсальные фронтальные пневмоколесные, номинальная вместимость основного ковша 2,3 м3, грузоподъемность 4 т | маш.-ч | - | 1246.99 | 1131 | Погрузчики на пневмоколесном ходу | 1328.81 | -
91.06.05-060 | Погрузчики одноковшовые универсальные фронтальные пневмоколесные, номинальная вместимость основного ковша 0,46 м3, грузоподъемность 1 т | маш.-ч | - | 537.71 | 1131 | Погрузчики на пневмоколесном ходу | - | 1.15
91.06.05-062 | Погрузчики одноковшовые универсальные фронтальные пневмоколесные, грузоподъемность до 1 т, с колесом вибротрамбовочным, максимальная глубина до 420 мм, ширина 50, 100, 150 мм | маш.-ч | - | 604.12 | 1131 | Погрузчики на пневмоколесном ходу | - | 1.15
91.06.06-011 | Автогидроподъемники, высота подъема 12 м | маш.-ч | - | 346.73 | 1004 | Автогидроподъемники | - | 1.23
91.06.06-012 | Автогидроподъемники, высота подъема 18 м | маш.-ч | - | 595.83 | 1004 | Автогидроподъемники | - | 1.23
91.06.06-013 | Автогидроподъемники, высота подъема 22 м | маш.-ч | - | 756.44 | 1004 | Автогидроподъемники | - | 1.23
91.06.06-014 | Автогидроподъемники, высота подъема 28 м | маш.-ч | - | 912.37 | 1004 | Автогидроподъемники | 1289.51 | -
91.06.06-015 | Автогидроподъемники, высота подъема 37 м | маш.-ч | - | 1684.82 | 1004 | Автогидроподъемники | 1906.11 | -
91.06.06-031 | Подъемники двухмачтовые грузовые, грузоподъемность до 2 т, высота до 60 м | маш.-ч | - | 234.32 | 1133 | Подъемники грузовые и грузопассажирские | - | 1.25
91.06.06-041 | Подъемники гидравлические, высота подъема 8 м | маш.-ч | - | 94.15 | 1132 | Подъемники гидравлические | - | 1.16
91.06.06-042 | Подъемники гидравлические, высота подъема 10 м | маш.-ч | - | 104.99 | 1132 | Подъемники гидравлические | - | 1.16
91.06.06-043 | Подъемники гидравлические, высота подъема 12,5 м | маш.-ч | - | 125.6 | 1132 | Подъемники гидравлические | - | 1.16
91.06.06-044 | Подъемники одномачтовые, грузоподъемность до 500 кг, высота подъема 5 м | маш.-ч | - | 23.88 | 1133 | Подъемники грузовые и грузопассажирские | - | 1.25
91.06.06-045 | Подъемники одномачтовые, грузоподъемность до 500 кг, высота подъема 15 м | маш.-ч | - | 27.25 | 1133 | Подъемники грузовые и грузопассажирские | - | 1.25
91.06.06-046 | Подъемники одномачтовые, грузоподъемность до 500 кг, высота подъема 25 м | маш.-ч | - | 30.61 | 1133 | Подъемники грузовые и грузопассажирские | - | 1.25
91.06.06-047 | Подъемники одномачтовые, грузоподъемность до 500 кг, высота подъема 35 м | маш.-ч | - | 33.96 | 1133 | Подъемники грузовые и грузопассажирские | - | 1.25
91.06.06-048 | Подъемники одномачтовые, грузоподъемность до 500 кг, высота подъема 45 м | маш.-ч | - | 37.32 | 1133 | Подъемники грузовые и грузопассажирские | - | 1.25
91.06.06-049 | Подъемники скиповые | маш.-ч | - | 1423.81 | 1079 | Лебедки, тали, тельферы электрические | - | 1.24
91.06.06-050 | Подъемники строительные грузопассажирские, грузоподъемность 100 т, высота подъема 105 м | маш.-ч | - | 1423.81 | 1133 | Подъемники грузовые и грузопассажирские | - | 1.25
91.06.06-051 | Подъемники строительные грузопассажирские, грузоподъемность до 0,8 т, высота подъема до 80 м | маш.-ч | - | 249.17 | 1133 | Подъемники грузовые и грузопассажирские | - | 1.25
91.06.06-052 | Подъемники шахтные для промышленных труб, высота 120 м | маш.-ч | - | 2349.65 | 1133 | Подъемники грузовые и грузопассажирские | - | 1.25
91.06.06-056 | Подъемники шахтные для футеровки промышленных труб, высота 120 м | маш.-ч | - | 1681.97 | 1133 | Подъемники грузовые и грузопассажирские | - | 1.25
91.06.06-057 | Подъемники шахтные для футеровки промышленных труб, высота 180 м | маш.-ч | - | 3105.79 | 1133 | Подъемники грузовые и грузопассажирские | - | 1.25
91.06.06-058 | Подъемники шахтные для футеровки промышленных труб, высота 250 м | маш.-ч | - | 3909.55 | 1133 | Подъемники грузовые и грузопассажирские | - | 1.25
91.06.06-059 | Подъемники шахтные для футеровки промышленных труб, высота 330 м | маш.-ч | - | 5564.01 | 1133 | Подъемники грузовые и грузопассажирские | - | 1.25
91.06.07-001 | Тали ручные рычажные | маш.-ч | - | 1 | 1047 | Инструмены и приспособления ручные | - | 1.27
91.06.07-002 | Тали электрические общего назначения, грузоподъемность 0,5 т | маш.-ч | - | 4.85 | 1079 | Лебедки, тали, тельферы электрические | - | 1.24
91.06.07-003 | Тали электрические общего назначения, грузоподъемность 1 т | маш.-ч | - | 5.47 | 1079 | Лебедки, тали, тельферы электрические | - | 1.24
91.06.07-004 | Тали электрические общего назначения, грузоподъемность 2 т | маш.-ч | - | 7.42 | 1079 | Лебедки, тали, тельферы электрические | - | 1.24
91.06.07-005 | Тали электрические общего назначения, грузоподъемность 3,2 т | маш.-ч | - | 9.07 | 1079 | Лебедки, тали, тельферы электрические | - | 1.24
91.06.07-006 | Тали электрические общего назначения, грузоподъемность 5 т | маш.-ч | - | 12.62 | 1079 | Лебедки, тали, тельферы электрические | - | 1.24
91.06.07-007 | Тали электрические общего назначения, грузоподъемность 10 т | маш.-ч | - | 26.09 | 1079 | Лебедки, тали, тельферы электрические | 36.99 | -
91.06.08-001 | Тельферы электрические, грузоподъемность 0,5 т | маш.-ч | - | 5.04 | 1079 | Лебедки, тали, тельферы электрические | - | 1.24
91.06.08-002 | Тельферы электрические, грузоподъемность 1 т | маш.-ч | - | 5.74 | 1079 | Лебедки, тали, тельферы электрические | - | 1.24
91.06.08-003 | Тельферы электрические, грузоподъемность 2 т | маш.-ч | - | 7.83 | 1079 | Лебедки, тали, тельферы электрические | - | 1.24
91.06.08-004 | Тельферы электрические, грузоподъемность 3,2 т | маш.-ч | - | 9.63 | 1079 | Лебедки, тали, тельферы электрические | - | 1.24
91.06.08-005 | Тельферы электрические, грузоподъемность 5 т | маш.-ч | - | 13.73 | 1079 | Лебедки, тали, тельферы электрические | - | 1.24
91.06.09-001 | Подъемники телескопические самоходные, рабочая высота 26 м, грузоподъемность 250 кг | маш.-ч | - | 1472.34 | 1004 | Автогидроподъемники | - | 1.23
91.06.09-021 | Люльки одноместные самоподъемные, грузоподъемность 120 кг | маш.-ч | - | 12.16 | 1080 | Люльки | - | 1.12
91.06.09-022 | Люльки двухместные самоподъемные, грузоподъемность 300 кг | маш.-ч | - | 18.62 | 1080 | Люльки | - | 1.12
91.06.09-041 | Машины для выдачи пучка арматуры, усилие 16 т | маш.-ч | - | 798.21 | 1044 | Домкраты | - | 1.33
91.06.09-053 | Подъемники каротажные электрические несамоходные, глубина исследования скважины до 1000 м | маш.-ч | - | 983.28 | 1100 | Машины и механизмы, не вошедшие в другие группировки, работающие на электроэнергии, доля восстановительной стоимости которых в сметной цене их эксплуатации составляет свыше 90 % до 100% | - | 1.26
91.06.09-061 | Подмости самоходные, высота подъема 12 м | маш.-ч | - | 168.55 | 1132 | Подъемники гидравлические | - | 1.16
91.06.09-071 | Постаменты с кантователями | маш.-ч | - | 1112.91 | 1132 | Подъемники гидравлические | - | 1.16
91.06.09-091 | Опалубка скользящая для возведения железобетонных оболочек градирен | маш.-ч | - | 23133.05 | 1100 | Машины и механизмы, не вошедшие в другие группировки, работающие на электроэнергии, доля восстановительной стоимости которых в сметной цене их эксплуатации составляет свыше 90 % до 100% | - | 1.26
91.06.09-101 | Стрелы монтажные А-образные для подъема опор ВЛ, высота до 25 м | маш.-ч | - | 92.91 | 1047 | Инструмены и приспособления ручные | - | 1.27
91.06.09-121 | Машины вспомогательные многофункциональные с ножничной гидравлической платформой, грузоподъемность платформы до 1500 кг | маш.-ч | - | 3437.73 | 1004 | Автогидроподъемники | - | 1.23
91.06.09-581 | Люльки двухместные самоподъемные, грузоподъемность 630 кг | маш.-ч | - | 21.28 | 1080 | Люльки | - | 1.12
91.07.01-001 | Бадьи, емкость 1 м3 | маш.-ч | - | 1.42 | 1047 | Инструмены и приспособления ручные | - | 1.27
91.07.01-002 | Бадьи, емкость 2 м3 | маш.-ч | - | 2.59 | 1047 | Инструмены и приспособления ручные | - | 1.27
91.07.01-003 | Бадьи, емкость 4 м3 | маш.-ч | - | 3.68 | 1047 | Инструмены и приспособления ручные | - | 1.27
91.07.01-011 | Силосы цемента, вместимость 40 т | маш.-ч | - | 22.72 | 1047 | Инструмены и приспособления ручные | - | 1.27
91.07.02-011 | Автобетононасосы, производительность 65 м3/ч | маш.-ч | - | 2390.07 | 1001 | Автобетононасосы | - | 1.11
91.07.02-012 | Автобетононасосы, производительность 90 м3/ч | маш.-ч | - | 2488.46 | 1001 | Автобетононасосы | - | 1.11
91.07.02-013 | Автобетононасосы, производительность 110 м3/ч | маш.-ч | - | 2760.07 | 1001 | Автобетононасосы | - | 1.11
91.07.02-014 | Автобетононасосы, производительность 170 м3/ч | маш.-ч | - | 3337.69 | 1001 | Автобетононасосы | 4215.17 | -
91.07.02-021 | Бетононасосы прицепные электрические, производительность 60 м3/ч | маш.-ч | - | 585.9 | 1026 | Бетононасосы | 668.52 | -
91.07.02-022 | Бетононасосы прицепные с двигателем внутреннего сгорания, производительность 60 м3/ч | маш.-ч | - | 1116.09 | 1001 | Автобетононасосы | - | 1.11
91.07.02-032 | Бетононасосы прицепные электрические, производительность 10 м3/ч | маш.-ч | - | 172.93 | 1026 | Бетононасосы | - | 1.14
91.07.03-001 | Бетоносмесители гравитационные передвижные, объем барабана 65 л | маш.-ч | - | 1.23 | 1027 | Бетоносмесители | - | 0.98
91.07.03-002 | Бетоносмесители гравитационные передвижные, объем барабана 165 л | маш.-ч | - | 3.81 | 1027 | Бетоносмесители | - | 0.98
91.07.03-003 | Бетоносмесители гравитационные передвижные, объем барабана 350 л | маш.-ч | - | 7.51 | 1027 | Бетоносмесители | - | 0.98
91.07.03-004 | Бетоносмесители гравитационные передвижные, объем барабана 500 л | маш.-ч | - | 10.16 | 1027 | Бетоносмесители | 9.18 | -
91.07.03-008 | Бетоносмесители гравитационные передвижные, объем барабана 250 л | маш.-ч | - | 6.12 | 1027 | Бетоносмесители | - | 0.98
91.07.03-009 | Бетоносмесители принудительного действия передвижные, объем бункера 165 л | маш.-ч | - | 11.59 | 1027 | Бетоносмесители | 12.27 | -
91.07.03-010 | Бетоносмесители принудительного действия передвижные, объем бункера 250 л | маш.-ч | - | 21.49 | 1027 | Бетоносмесители | - | 0.98
91.07.03-014 | Бетоносмесители принудительного действия стационарные, объем бункера 1000 л | маш.-ч | - | 128.99 | 1027 | Бетоносмесители | - | 0.98
91.07.03-021 | Заводы бетонные инвентарные автоматизированные, производительность 20 м3/ч | маш.-ч | - | 314.31 | 1045 | Заводы бетонные инвентарные, производительностью ниже 30 м3/ч | - | 1
91.07.04-001 | Вибраторы глубинные | маш.-ч | - | 10.37 | 1034 | Виброоборудование для бетона и раствора электрические | - | 1.25
91.07.04-002 | Вибраторы поверхностные | маш.-ч | - | 8.54 | 1096 | Машины и механизмы, не вошедшие в другие группировки, работающие на электроэнергии, доля восстановительной стоимости которых в сметной цене их эксплуатации составляет свыше 20 % до 30% | - | 0.89
91.07.04-011 | Вибраторы крановые | маш.-ч | - | 13.12 | 1047 | Инструмены и приспособления ручные | - | 1.27
91.07.04-021 | Вибробункеры | маш.-ч | - | 14.82 | 1047 | Инструмены и приспособления ручные | - | 1.27
91.07.04-031 | Виброжелоба | маш.-ч | - | 14.82 | 1047 | Инструмены и приспособления ручные | - | 1.27
91.07.04-041 | Виброрейки | маш.-ч | - | 36.16 | 1033 | Виброоборудование для бетона и раствора с двигателем внутреннего сгорания, мощность до 6 кВт (8 л.с.) | 35.03 | -
91.07.05-001 | Заводы бетонные инвентарные, производительность 7,5 м3/ч | маш.-ч | - | 91.47 | 1045 | Заводы бетонные инвентарные, производительностью ниже 30 м3/ч | - | 1
91.07.05-002 | Заводы бетонные инвентарные автоматизированные, производительность 30 м3/ч | маш.-ч | - | 408.68 | 1046 | Заводы бетонные инвентарные, производительностью от 30 м3/ч | - | 1.09
91.07.05-003 | Заводы бетонные инвентарные автоматизированные, производительность 60 м3/ч | маш.-ч | - | 573.75 | 1046 | Заводы бетонные инвентарные, производительностью от 30 м3/ч | - | 1.09
91.07.05-004 | Заводы бетонные инвентарные автоматизированные, производительность 120 м3/ч | маш.-ч | - | 999.52 | 1046 | Заводы бетонные инвентарные, производительностью от 30 м3/ч | - | 1.09
91.07.05-005 | Заводы бетонные инвентарные автоматизированные, производительность 240 м3/ч | маш.-ч | - | 2378.8 | 1046 | Заводы бетонные инвентарные, производительностью от 30 м3/ч | - | 1.09
91.07.06-001 | Комплексы бентонито-смесительные на базе автомобиля, объем бункера 14,5 м3 | маш.-ч | - | 1459.28 | 1094 | Машины и механизмы, не вошедшие в другие группировки, работающие на дизельном топливе, доля восстановительной стоимости которых в сметной цене их эксплуатации составляет свыше 20 % до 30 % | - | 1.07
91.07.06-002 | Установки для приготовления и подачи бентонитового раствора, производительность 30 м3/ч | маш.-ч | - | 103 | 1094 | Машины и механизмы, не вошедшие в другие группировки, работающие на дизельном топливе, доля восстановительной стоимости которых в сметной цене их эксплуатации составляет свыше 20 % до 30 % | - | 1.07
91.07.06-005 | Установки электрические для приготовления бурового раствора, объем резервуара 22 м3 | маш.-ч | - | 430.37 | 1098 | Машины и механизмы, не вошедшие в другие группировки, работающие на электроэнергии, доля восстановительной стоимости которых в сметной цене их эксплуатации составляет свыше 40 % до 50% | - | 0.95
91.07.06-013 | Контейнеры с перемешивателями для хранения бурового раствора, объем резервуара 40 м3 | маш.-ч | - | 275.94 | 1099 | Машины и механизмы, не вошедшие в другие группировки, работающие на электроэнергии, доля восстановительной стоимости которых в сметной цене их эксплуатации составляет свыше 50 % до 60% | - | 1.13
91.07.06-015 | Системы центральные грубой очистки бурового раствора в комплекте с емкостью объемом 10 м3, рабочая поверхность сит до 6 м2 | маш.-ч | - | 332.16 | 1100 | Машины и механизмы, не вошедшие в другие группировки, работающие на электроэнергии, доля восстановительной стоимости которых в сметной цене их эксплуатации составляет свыше 90 % до 100% | - | 1.26
91.07.06-017 | Сепараторы ситогидроциклонные для очистки бурового раствора в комплекте с емкостью объемом 10 м3, пропускная способность по буровому раствору до 65 л/с | маш.-ч | - | 346.4 | 1100 | Машины и механизмы, не вошедшие в другие группировки, работающие на электроэнергии, доля восстановительной стоимости которых в сметной цене их эксплуатации составляет свыше 90 % до 100% | - | 1.26
91.07.07-011 | Растворонасосы, производительность 4 м3/ч | маш.-ч | - | 13.69 | 1143 | Растворонасосы, доля восстановительной стоимости которых в сметной цене их эксплуатации составляет свыше 40 % до 50 % | - | 1.13
91.07.07-012 | Растворонасосы, производительность 5 м3/ч | маш.-ч | - | 17.95 | 1143 | Растворонасосы, доля восстановительной стоимости которых в сметной цене их эксплуатации составляет свыше 40 % до 50 % | - | 1.13
91.07.07-013 | Растворонасосы, производительность 6 м3/ч | маш.-ч | - | 22.19 | 1143 | Растворонасосы, доля восстановительной стоимости которых в сметной цене их эксплуатации составляет свыше 40 % до 50 % | - | 1.13
91.07.07-014 | Растворонасосы, производительность 16 м3/ч | маш.-ч | - | 86.08 | 1143 | Растворонасосы, доля восстановительной стоимости которых в сметной цене их эксплуатации составляет свыше 40 % до 50 % | - | 1.13
91.07.07-041 | Растворонасосы, производительность 1 м3/ч | маш.-ч | - | 10.81 | 1143 | Растворонасосы, доля восстановительной стоимости которых в сметной цене их эксплуатации составляет свыше 40 % до 50 % | - | 1.13
91.07.07-051 | Установки для приема и подачи жестких растворов, производительность до 22,5 м3/ч, емкость 2,5 м3 | маш.-ч | - | 64.15 | 1143 | Растворонасосы, доля восстановительной стоимости которых в сметной цене их эксплуатации составляет свыше 40 % до 50 % | - | 1.13
91.07.08-001 | Бункеры-смесители при кладке дымовых кирпичных труб с эстакадой | маш.-ч | - | 34.66 | 1146 | Растворосмесители | - | 1.1
91.07.08-011 | Глиномешалки, емкость 4 м3 | маш.-ч | - | 115.25 | 1146 | Растворосмесители | - | 1.1
91.07.08-021 | Растворосмесители стационарные для приготовления водоцементных и других растворов, объем емкости 350 л | маш.-ч | - | 18.32 | 1146 | Растворосмесители | - | 1.1
91.07.08-022 | Растворосмесители стационарные для приготовления водоцементных и других растворов, объем емкости 750 л | маш.-ч | - | 32.49 | 1146 | Растворосмесители | - | 1.1
91.07.08-023 | Растворосмесители стационарные для приготовления водоцементных и других растворов, объем емкости 2000 л | маш.-ч | - | 44.68 | 1146 | Растворосмесители | - | 1.1
91.07.08-024 | Растворосмесители передвижные, объем барабана 65 л | маш.-ч | - | 2.31 | 1146 | Растворосмесители | - | 1.1
91.07.08-025 | Растворосмесители передвижные, объем барабана 250 л | маш.-ч | - | 7.15 | 1146 | Растворосмесители | - | 1.1
91.07.08-026 | Растворосмесители стационарные, объем емкости 500 л | маш.-ч | - | 23.86 | 1146 | Растворосмесители | - | 1.1
91.07.08-032 | Растворосмесители передвижные, объем барабана 150 л | маш.-ч | - | 3.59 | 1146 | Растворосмесители | - | 1.1
91.07.08-033 | Растворосмесители ручные, мощность 1050 Вт | маш.-ч | - | 4.21 | 1146 | Растворосмесители | - | 1.1
91.07.08-041 | Установки смесительные, производительность 20 м3/ч | маш.-ч | - | 78.89 | 1146 | Растворосмесители | - | 1.1
91.07.08-514 | Растворосмесители передвижные цикличные, объем бункера 80 л | маш.-ч | - | 8.25 | 1146 | Растворосмесители | - | 1.1
91.07.09-001 | Установки цементационные для заделки швов, производительность 7,2 м3/ч | маш.-ч | - | 181.73 | 1144 | Растворонасосы, доля восстановительной стоимости которых в сметной цене их эксплуатации составляет свыше 70 % до 80% | - | 1.2
91.07.09-002 | Установки цементационные автоматизированные, производительность 15 м3/ч | маш.-ч | - | 402.23 | 1144 | Растворонасосы, доля восстановительной стоимости которых в сметной цене их эксплуатации составляет свыше 70 % до 80% | - | 1.2
91.07.09-011 | Установки цементационные, производительность 4 м3/ч | маш.-ч | - | 211.42 | 1144 | Растворонасосы, доля восстановительной стоимости которых в сметной цене их эксплуатации составляет свыше 70 % до 80% | - | 1.2
91.07.10-001 | Бетон-шприцмашины (установки для набрызгбетонирования) | маш.-ч | - | 47.71 | 1144 | Растворонасосы, доля восстановительной стоимости которых в сметной цене их эксплуатации составляет свыше 70 % до 80% | - | 1.2
91.07.10-011 | Растворонагнетатели с электродвигателем, производительность 4 м3/ч, дальность подачи по горизонтали 200 м, дальность подачи по вертикали 60 м | маш.-ч | - | 28.24 | 1142 | Растворонасосы, доля восстановительной стоимости которых в сметной цене их эксплуатации составляет свыше 30 % до 40 % | - | 0.99
91.07.10-021 | Цемент-пушки с дозатором барабанного типа при работе от стационарных компрессорных станций | маш.-ч | - | 343.1 | 1095 | Машины и механизмы, не вошедшие в другие группировки, работающие на электроэнергии, доля восстановительной стоимости которых в сметной цене их эксплуатации составляет свыше 10 % до 20% | - | 0.85
91.07.10-031 | Цемент-пушки при работе от передвижных компрессорных установок | маш.-ч | - | 71.48 | 1112 | Механизмы и приспособления, не вошедшие в другие группировки, работающие на сжатом воздухе от передвижных компрессоров | - | 1.27
91.07.11-001 | Установки инъекционные для нагнетания цементных растворов, давление 7 МПа, при работе от передвижных компрессорных установок | маш.-ч | - | 248.67 | 1112 | Механизмы и приспособления, не вошедшие в другие группировки, работающие на сжатом воздухе от передвижных компрессоров | - | 1.27
91.07.11-002 | Установки по приготовлению и подаче растворов из сухих смесей, производительность до 3 м3/мин | маш.-ч | - | 101.18 | 1108 | Механизмы и приспособления ручные электрические, работающие на электроэнергии, доля восстановительной стоимости которых в сметной цене их эксплуатации составляет свыше 60 % до 70% | - | 1.13
91.07.11-004 | Станции инъекционные гидравлические, производительность 2,7 м3/ч, давление нагнетания 20 МПа | маш.-ч | - | 356.68 | 1108 | Механизмы и приспособления ручные электрические, работающие на электроэнергии, доля восстановительной стоимости которых в сметной цене их эксплуатации составляет свыше 60 % до 70% | - | 1.13
91.07.11-010 | Установки сухого и мокрого торкретирования, объем подачи 3,6-9,6 м3/ч | маш.-ч | - | 295.15 | 1144 | Растворонасосы, доля восстановительной стоимости которых в сметной цене их эксплуатации составляет свыше 70 % до 80% | - | 1.2
91.07.11-015 | Стрелы бетонораспределительные гидравлические самоподъемные, вылет стрелы 32 м | маш.-ч | - | 778.96 | 1144 | Растворонасосы, доля восстановительной стоимости которых в сметной цене их эксплуатации составляет свыше 70 % до 80% | - | 1.2
91.07.11-506 | Установки для приемки и подачи раствора, емкость 4 м3, производительность 0,5 м3/мин | маш.-ч | - | 44.16 | 1143 | Растворонасосы, доля восстановительной стоимости которых в сметной цене их эксплуатации составляет свыше 40 % до 50 % | - | 1.13
91.07.11-507 | Установки смесительно-насосные стационарные, производительность по выходу бетонной смеси 3 м3/ч, мощность 30 кВт | маш.-ч | - | 1146.68 | 1144 | Растворонасосы, доля восстановительной стоимости которых в сметной цене их эксплуатации составляет свыше 70 % до 80% | - | 1.2
91.07.11-508 | Бункеры бетоносмесительные с гидравлическим подъемным устройством, объем 9 м3 | маш.-ч | - | 584.16 | 1109 | Механизмы и приспособления ручные электрические, работающие на электроэнергии, доля восстановительной стоимости которых в сметной цене их эксплуатации составляет свыше 70 % до 80% | - | 1.17
91.07.11-570 | Бетононасосы-миксеры прицепные с двигателем внутреннего сгорания, производительность 12 м3/ч | маш.-ч | - | 389.81 | 1026 | Бетононасосы | - | 1.14
91.08.01-001 | Асфальтоукладчики гусеничные, максимальная ширина укладки 13 м, скорость укладки до 25 м/мин, производительность 1100 т/ч | маш.-ч | - | 13909.93 | 1025 | Асфальтоукладчики, установки асфальтосмесительные и для приготовления грунтовых смесей | - | 1.24
91.08.01-002 | Асфальтоукладчики гусеничные, максимальная ширина укладки 7 м, скорость укладки до 24 м/мин, производительность 700 т/ч | маш.-ч | - | 4443.27 | 1025 | Асфальтоукладчики, установки асфальтосмесительные и для приготовления грунтовых смесей | - | 1.24
91.08.01-003 | Асфальтоукладчики гусеничные, максимальная ширина укладки 11 м, скорость укладки до 25 м/мин, производительность 900 т/ч | маш.-ч | - | 4631.83 | 1025 | Асфальтоукладчики, установки асфальтосмесительные и для приготовления грунтовых смесей | - | 1.24
91.08.01-004 | Асфальтоукладчики гусеничные, максимальная ширина укладки 5 м, скорость укладки до 30 м/мин, производительность 350 т/ч | маш.-ч | - | 2646.78 | 1025 | Асфальтоукладчики, установки асфальтосмесительные и для приготовления грунтовых смесей | 3642.76 | -
91.08.01-011 | Укладчики литого асфальтобетона, ширина укладки от 3 до 9 м | маш.-ч | - | 3120.39 | 1025 | Асфальтоукладчики, установки асфальтосмесительные и для приготовления грунтовых смесей | - | 1.24
91.08.01-021 | Асфальтоукладчики гусеничные, ширина укладки от 1,8 до 4,5 м, скорость укладки 30 м/мин, производительность 400 т/ч | маш.-ч | - | 1817.15 | 1025 | Асфальтоукладчики, установки асфальтосмесительные и для приготовления грунтовых смесей | - | 1.24
91.08.01-024 | Асфальтоукладчики гусеничные, максимальная ширина укладки 7 м, скорость укладки до 24 м/мин, производительность 600 т/ч | маш.-ч | - | 3592.09 | 1025 | Асфальтоукладчики, установки асфальтосмесительные и для приготовления грунтовых смесей | - | 1.24
91.08.02-001 | Автогудронаторы, емкость цистерны 3500 л | маш.-ч | - | 779.28 | 1003 | Автобитумовозы, битумозаправщики | - | 1.12
91.08.02-002 | Автогудронаторы, емкость цистерны 7000 л | маш.-ч | - | 1324.58 | 1005 | Автогудронаторы | - | 1.12
91.08.02-003 | Автогудронаторы, емкость цистерны 6000 л | маш.-ч | - | 1303.1 | 1005 | Автогудронаторы | - | 1.12
91.08.02-011 | Гудронаторы ручные | маш.-ч | - | 8.22 | 1047 | Инструмены и приспособления ручные | - | 1.27
91.08.03-002 | Катки прицепные гладкие статические, масса 8 т | маш.-ч | - | 302.98 | 1052 | Катки прицепные | - | 1.27
91.08.03-003 | Катки прицепные кулачковые статические, масса 8 т | маш.-ч | - | 344.81 | 1052 | Катки прицепные | - | 1.27
91.08.03-006 | Катки прицепные пневмоколесные статические, масса 12,5 т | маш.-ч | - | 195.94 | 1052 | Катки прицепные | - | 1.27
91.08.03-007 | Катки прицепные пневмоколесные статические, масса 25 т | маш.-ч | - | 351.04 | 1052 | Катки прицепные | - | 1.27
91.08.03-008 | Катки прицепные пневмоколесные статические, масса 50 т | маш.-ч | - | 608.4 | 1052 | Катки прицепные | - | 1.27
91.08.03-009 | Катки самоходные гладкие вибрационные, масса 2,2 т | маш.-ч | - | 481.57 | 1049 | Катки гладкие вибрационные | - | 1.24
91.08.03-011 | Катки самоходные гладкие вибрационные, масса 11 т | маш.-ч | - | 1424.51 | 1049 | Катки гладкие вибрационные | 1483.43 | -
91.08.03-013 | Катки самоходные гладкие вибрационные, масса 9 т | маш.-ч | - | 1373.91 | 1049 | Катки гладкие вибрационные | 1420.75 | -
91.08.03-015 | Катки самоходные гладкие вибрационные, масса 5 т | маш.-ч | - | 913.28 | 1049 | Катки гладкие вибрационные | 960.53 | -
91.08.03-016 | Катки самоходные гладкие вибрационные, масса 8 т | маш.-ч | - | 1349.63 | 1049 | Катки гладкие вибрационные | 1667.61 | -
91.08.03-017 | Катки самоходные гладкие вибрационные, масса 10 т | маш.-ч | - | 1398.2 | 1049 | Катки гладкие вибрационные | - | 1.24
91.08.03-018 | Катки самоходные гладкие вибрационные, масса 13 т | маш.-ч | - | 1753.85 | 1049 | Катки гладкие вибрационные | 2149.13 | -
91.08.03-019 | Катки самоходные гладкие вибрационные, масса 18 т | маш.-ч | - | 2038.64 | 1049 | Катки гладкие вибрационные | 2502.52 | -
91.08.03-023 | Катки самоходные комбинированные вибрационные, масса 12 т | маш.-ч | - | 1733.61 | 1050 | Катки комбинированные | 1978.96 | -
91.08.03-024 | Катки самоходные комбинированные вибрационные, масса 3,5 т | маш.-ч | - | 893.04 | 1050 | Катки комбинированные | 989.73 | -
91.08.03-025 | Катки самоходные комбинированные вибрационные, масса 7 т | маш.-ч | - | 1328.38 | 1050 | Катки комбинированные | - | 1.14
91.08.03-027 | Катки самоходные гладкие вибрационные, масса 3,5 т | маш.-ч | - | 768.57 | 1049 | Катки гладкие вибрационные | 940.56 | -
91.08.03-029 | Катки самоходные пневмоколесные статические, масса 16 т | маш.-ч | - | 2190.26 | 1051 | Катки пневмоколесные | - | 1.17
91.08.03-030 | Катки самоходные пневмоколесные статические, масса 30 т | маш.-ч | - | 2391.6 | 1051 | Катки пневмоколесные | - | 1.17
91.08.03-031 | Катки самоходные пневмоколесные статические, масса 14 т | маш.-ч | - | 1894.69 | 1051 | Катки пневмоколесные | - | 1.17
91.08.03-041 | Катки самоходные гладкие вибрационные, масса 12 т | маш.-ч | - | 1733.61 | 1049 | Катки гладкие вибрационные | 1877.75 | -
91.08.03-042 | Катки самоходные комбинированные вибрационные, масса 10 т | маш.-ч | - | 1373.91 | 1050 | Катки комбинированные | 1515.66 | -
91.08.03-045 | Катки самоходные гладкие вибрационные, масса 7 т | маш.-ч | - | 1328.38 | 1049 | Катки гладкие вибрационные | 1519.63 | -
91.08.03-047 | Катки самоходные пневмоколесные статические, масса 12 т | маш.-ч | - | 1334.21 | 1051 | Катки пневмоколесные | - | 1.17
91.08.03-049 | Катки самоходные гладкие вибрационные, масса 14 т | маш.-ч | - | 1774.09 | 1049 | Катки гладкие вибрационные | 2012.37 | -
91.08.04-001 | Битумные установки с 4-мя битумными котлами на 50 м3, резервуаром для хранения битума на 1000 м3 и газовым подогревом масляного теплоносителя | маш.-ч | - | 3828.26 | 1088 | Машины для разогрева битума | - | 1.23
91.08.04-021 | Котлы битумные передвижные электрические с центробежной мешалкой, объем загрузочной емкости 400 л | маш.-ч | - | 95.25 | 1089 | Машины для разогрева битума и асфальтобетона, заливщики швов | - | 1.04
91.08.04-022 | Котлы битумные передвижные электрические с центробежной мешалкой, объем загрузочной емкости 1000 л | маш.-ч | - | 119.89 | 1089 | Машины для разогрева битума и асфальтобетона, заливщики швов | - | 1.04
91.08.04-023 | Установки битумные стационарные, объем котла 15000 л | маш.-ч | - | 3158.05 | 1088 | Машины для разогрева битума | - | 1.23
91.08.04-024 | Котлы битумные передвижные электрические, объем загрузочной емкости 1000 л | маш.-ч | - | 102.67 | 1089 | Машины для разогрева битума и асфальтобетона, заливщики швов | - | 1.04
91.08.04-025 | Котлы маточные передвижные для приготовления термопластика, объем 1000 л | маш.-ч | - | 409.43 | 1089 | Машины для разогрева битума и асфальтобетона, заливщики швов | - | 1.04
91.08.04-031 | Разогреватели асфальтобетонных покрытий самоходные, площадь нагрева 45 м2, мощность нагрева 2650 кВт | маш.-ч | - | 7349.21 | 1088 | Машины для разогрева битума | - | 1.23
91.08.04-034 | Заливщики швов и трещин самоходные с компрессором, объем бака для материала 550 л, мощность двигателя 18 кВт (25 л.с.) | маш.-ч | - | 1000.43 | 1089 | Машины для разогрева битума и асфальтобетона, заливщики швов | - | 1.04
91.08.04-041 | Нагреватели асфальтобетонного покрытия, предварительные | маш.-ч | - | 44770.11 | 1093 | Машины и механизмы, не вошедшие в другие группировки, работающие на дизельном топливе, доля восстановительной стоимости которых в сметной цене их эксплуатации составляет свыше 10 % до 20 % | - | 1.06
91.08.04-051 | Разогреватели асфальтобетонных покрытий | маш.-ч | - | 357.62 | 1093 | Машины и механизмы, не вошедшие в другие группировки, работающие на дизельном топливе, доля восстановительной стоимости которых в сметной цене их эксплуатации составляет свыше 10 % до 20 % | - | 1.06
91.08.05-001 | Агрегаты распределения бетона на железных дорогах, объем дозирующего бункера 2 м3 | маш.-ч | - | 1079.25 | 1091 | Машины и агрегаты бетоноукладочные | - | 1.24
91.08.05-011 | Агрегаты для бетонирования стен самоходные | маш.-ч | - | 585.65 | 1047 | Инструмены и приспособления ручные | - | 1.27
91.08.05-021 | Бетоноукладчики-планировщики со скользящими формами, мощность 70 кВт (92 л.с.) | маш.-ч | - | 5191.77 | 1091 | Машины и агрегаты бетоноукладочные | - | 1.24
91.08.05-042 | Комплекты машин для бетонирования каналов глубиной до 5,0 м | маш.-ч | - | 7250.04 | 1091 | Машины и агрегаты бетоноукладочные | - | 1.24
91.08.05-045 | Комплексы бетоноукладочные для механизированной укладки бетонной смеси за опалубку в горных выработках сечением не менее 8,4 м2, производительность до 5 м3/ч, объем бункера 0,5 м3 | маш.-ч | - | 324.5 | 1091 | Машины и агрегаты бетоноукладочные | - | 1.24
91.08.05-051 | Машины бетоноукладочного комплекта на рельс-формах для отделки цементо-бетонных покрытий | маш.-ч | - | 932.19 | 1091 | Машины и агрегаты бетоноукладочные | - | 1.24
91.08.05-052 | Машины бетоноукладочного комплекта на рельс-формах нарезчики швов в свежеуложенном цементо-бетоне | маш.-ч | - | 2047.56 | 1091 | Машины и агрегаты бетоноукладочные | - | 1.24
91.08.05-053 | Машины бетоноукладочного комплекта на рельс-формах профилировщики оснований | маш.-ч | - | 613.78 | 1091 | Машины и агрегаты бетоноукладочные | - | 1.24
91.08.05-054 | Машины бетоноукладочного комплекта на рельс-формах распределители цементобетона | маш.-ч | - | 628.07 | 1091 | Машины и агрегаты бетоноукладочные | - | 1.24
91.08.05-055 | Машины высокопроизводительного бетоноукладочного комплекта бетоноукладчики со скользящими формами | маш.-ч | - | 8010.85 | 1091 | Машины и агрегаты бетоноукладочные | - | 1.24
91.08.05-057 | Машины высокопроизводительного бетоноукладочного комплекта машины для нанесения пленкообразущих материалов | маш.-ч | - | 1785.52 | 1091 | Машины и агрегаты бетоноукладочные | - | 1.24
91.08.05-061 | Машины высокопроизводительного бетоноукладочного комплекта профилировщики основания со скользящими формами | маш.-ч | - | 7084.84 | 1091 | Машины и агрегаты бетоноукладочные | - | 1.24
91.08.05-062 | Машины высокопроизводительного бетоноукладочного комплекта распределители цементобетона со скользящими формами | маш.-ч | - | 6216.78 | 1091 | Машины и агрегаты бетоноукладочные | - | 1.24
91.08.05-064 | Машины высокопроизводительного бетоноукладочного комплекта финишеры трубчатые | маш.-ч | - | 1550.29 | 1091 | Машины и агрегаты бетоноукладочные | - | 1.24
91.08.05-071 | Пневмобетономашины для возведения набрызг-бетонной крепи для укладки бетонной смеси за опалубку и тампонажа закрепного пространства | маш.-ч | - | 48.78 | 1109 | Механизмы и приспособления ручные электрические, работающие на электроэнергии, доля восстановительной стоимости которых в сметной цене их эксплуатации составляет свыше 70 % до 80% | - | 1.17
91.08.05-081 | Пневмобетоноукладчики 1,5 м3 | маш.-ч | - | 124.82 | 1098 | Машины и механизмы, не вошедшие в другие группировки, работающие на электроэнергии, доля восстановительной стоимости которых в сметной цене их эксплуатации составляет свыше 40 % до 50% | - | 0.95
91.08.05-091 | Цементоукладчики для заделки швов | маш.-ч | - | 7.81 | 1112 | Механизмы и приспособления, не вошедшие в другие группировки, работающие на сжатом воздухе от передвижных компрессоров | - | 1.27
91.08.06-001 | Нарезчики швов, максимальная глубина резки 240 мм, мощность 17,7 кВт (24 л.с.) | маш.-ч | - | 181.3 | 1117 | Нарезчики швов несамоходные, демаркировщики дорожной разметки | - | 1
91.08.06-002 | Нарезчики швов, максимальная глубина резки 150 мм, мощность 4 кВт (6 л.с.) | маш.-ч | - | 54.74 | 1117 | Нарезчики швов несамоходные, демаркировщики дорожной разметки | - | 1
91.08.06-003 | Нарезчики швов, максимальная глубина резки 200 мм, мощность 9 кВт (12 л.с.) | маш.-ч | - | 100.65 | 1117 | Нарезчики швов несамоходные, демаркировщики дорожной разметки | - | 1
91.08.06-004 | Нарезчики швов самоходные, максимальная глубина резки 350 мм, мощность 22 кВт (30 л.с.) | маш.-ч | - | 526.6 | 1118 | Нарезчики швов самоходные | - | 1.23
91.08.06-005 | Нарезчики швов самоходные, максимальная глубина резки 500 мм, мощность 55 кВт (75 л.с.) | маш.-ч | - | 945.09 | 1118 | Нарезчики швов самоходные | - | 1.23
91.08.06-011 | Нарезчики швов в затвердевшем бетоне самоходные, максимальная глубина резки 480 мм, мощность 62 кВт (84 л.с.) | маш.-ч | - | 1562.29 | 1118 | Нарезчики швов самоходные | - | 1.23
91.08.06-021 | Раздельщик швов и трещин, глубина реза до 60 мм, ширина реза 20 мм, частота вращения 10000 об/мин | маш.-ч | - | 97 | 1117 | Нарезчики швов несамоходные, демаркировщики дорожной разметки | - | 1
91.08.07-001 | Битумощебнераспределители прицепные с тягачом, емкость бункера 6 м3, ширина распределения 2,5 м | маш.-ч | - | 2985.16 | 1028 | Битумощебнераспределители | - | 1.16
91.08.07-012 | Распределители минеральных вяжущих прицепные, ширина укладки 2500 мм, емкость 8 м3, производительность 80-2000 л/мин | маш.-ч | - | 114.5 | 1140 | Распределители минеральных вяжущих и щебня | - | 1.25
91.08.07-013 | Распределители минеральных вяжущих, ширина укладки 2460 мм, емкость 16 м3, производительность 75 л/мин | маш.-ч | - | 2437.64 | 1140 | Распределители минеральных вяжущих и щебня | - | 1.25
91.08.07-014 | Распределители цемента на шасси автомобильного типа, объем бункера 10 м3 | маш.-ч | - | 2178.54 | 1141 | Распределители цемента на шасси автомобильного типа | - | 1.12
91.08.07-015 | Распределители щебня и гравия навесные на базе самосвала, ширина распределения 3000 мм | маш.-ч | - | 1790.51 | 1138 | Распределители инертных материалов на базе самосвала | - | 1.11
91.08.07-016 | Распределители щебня, производительность 65 м/мин | маш.-ч | - | 3009.38 | 1140 | Распределители минеральных вяжущих и щебня | - | 1.25
91.08.07-017 | Распределители щебня прицепные, объем бункера 2,1 м3, рабочая ширина 250-3000 мм | маш.-ч | - | 161.75 | 1140 | Распределители минеральных вяжущих и щебня | - | 1.25
91.08.07-021 | Укладчики резиновой крошки на игровых и спортивных площадках, производительность до 300 м2/ч | маш.-ч | - | 71.15 | 1099 | Машины и механизмы, не вошедшие в другие группировки, работающие на электроэнергии, доля восстановительной стоимости которых в сметной цене их эксплуатации составляет свыше 50 % до 60% | - | 1.13
91.08.07-030 | Укладчики (отсыпщики) обочин на базе фронтального погрузчика, ширина укладки до 3000 мм | маш.-ч | - | 1823.62 | 1139 | Распределители инертных материалов на базе фронтального погрузчика | - | 1.19
91.08.08-001 | Смесители-укладчики литых эмульсионно-минеральных смесей, бункер щебня 9,2 м3, производительность насоса эмульсии 400 л/мин | маш.-ч | - | 5694.33 | 1025 | Асфальтоукладчики, установки асфальтосмесительные и для приготовления грунтовых смесей | - | 1.24
91.08.08-011 | Установки для приготовления битумной эмульсии 3 т/ч | маш.-ч | - | 485.47 | 1108 | Механизмы и приспособления ручные электрические, работающие на электроэнергии, доля восстановительной стоимости которых в сметной цене их эксплуатации составляет свыше 60 % до 70% | - | 1.13
91.08.08-012 | Установки для приготовления битумной эмульсии, производительность 10-12 т/ч | маш.-ч | - | 705.02 | 1108 | Механизмы и приспособления ручные электрические, работающие на электроэнергии, доля восстановительной стоимости которых в сметной цене их эксплуатации составляет свыше 60 % до 70% | - | 1.13
91.08.08-013 | Установки для приготовления грунтовых смесей, мощность 116 кВт (158 л.с.) | маш.-ч | - | 1781.21 | 1025 | Асфальтоукладчики, установки асфальтосмесительные и для приготовления грунтовых смесей | - | 1.24
91.08.08-014 | Установки для приготовления поверхностно-активных добавок, производительность 5-10 т/ч | маш.-ч | - | 344.16 | 1096 | Машины и механизмы, не вошедшие в другие группировки, работающие на электроэнергии, доля восстановительной стоимости которых в сметной цене их эксплуатации составляет свыше 20 % до 30% | - | 0.89
91.08.08-015 | Установки мобильные асфальтосмесительные для приготовления холодных смесей, производительность 250 т/ч | маш.-ч | - | 8601.42 | 1025 | Асфальтоукладчики, установки асфальтосмесительные и для приготовления грунтовых смесей | - | 1.24
91.08.09-001 | Виброплиты с двигателем внутреннего сгорания | маш.-ч | - | 41.05 | 1033 | Виброоборудование для бетона и раствора с двигателем внутреннего сгорания, мощность до 6 кВт (8 л.с.) | 38.73 | -
91.08.09-002 | Виброплиты электрические | маш.-ч | - | 7.51 | 1108 | Механизмы и приспособления ручные электрические, работающие на электроэнергии, доля восстановительной стоимости которых в сметной цене их эксплуатации составляет свыше 60 % до 70% | - | 1.13
91.08.09-011 | Плиты вибрационные с двигателем внутреннего сгорания, мощность 11 кВт (15 л.с.) | маш.-ч | - | 239.42 | 1032 | Виброоборудование для бетона и раствора с двигателем внутреннего сгорания, мощность более 6 кВт (8 л.с.) | - | 1.23
91.08.09-022 | Трамбовки на базе трактора, 118 кВт (160 л.с.) | маш.-ч | - | 1510.07 | 1164 | Тракторы на гусеничном ходу, мощность свыше 132 кВт (180 л.с.), машины на базе тракторов на гусеничном ходу, мощность до 118 кВт (160 л.с.) | - | 1.18
91.08.09-023 | Трамбовки пневматические при работе от передвижных компрессорных установок | маш.-ч | - | 2.41 | 1112 | Механизмы и приспособления, не вошедшие в другие группировки, работающие на сжатом воздухе от передвижных компрессоров | - | 1.27
91.08.09-024 | Трамбовки пневматические при работе от стационарного компрессора | маш.-ч | - | 13.78 | 1111 | Механизмы и приспособления ручные, работающие на сжатом воздухе от стационарных компрессорных станций | - | 0.85
91.08.09-025 | Трамбовки электрические | маш.-ч | - | 13.65 | 1034 | Виброоборудование для бетона и раствора электрические | - | 1.25
91.08.09-502 | Вибротрамбовки бензиновые, мощность до 4 кВт | маш.-ч | - | 47.6 | 1033 | Виброоборудование для бетона и раствора с двигателем внутреннего сгорания, мощность до 6 кВт (8 л.с.) | 44.11 | -
91.08.10-001 | Регенераторы-смесители, ширина фрезерования 2438 мм, мощность 400 кВт (550 л.с.) | маш.-ч | - | 13179.17 | 1191 | Фрезы самоходные дорожные | - | 1.23
91.08.10-011 | Машины фрезеровальные с двигателем внутреннего сгорания, глубина фрезерования до 14 мм, мощность двигателя 9 кВт (12 л.с.) | маш.-ч | - | 236.28 | 1191 | Фрезы самоходные дорожные | - | 1.23
91.08.10-023 | Фрезы дорожные холодные самоходные на гусеничном ходу, максимальная ширина фрезерования 1000 мм | маш.-ч | - | 7264.12 | 1191 | Фрезы самоходные дорожные | - | 1.23
91.08.10-031 | Фрезы-ресайклеры дорожные самоходные, ширина фрезерования 2180 мм | маш.-ч | - | 16086.32 | 1191 | Фрезы самоходные дорожные | - | 1.23
91.08.10-041 | Фрезы дорожные холодные самоходные, максимальная ширина фрезерования 350 мм | маш.-ч | - | 3411.06 | 1191 | Фрезы самоходные дорожные | - | 1.23
91.08.10-050 | Фрезы навесные без трактора для устройства шумовых полос | маш.-ч | - | 90.79 | 1047 | Инструмены и приспособления ручные | - | 1.27
91.08.10-051 | Фрезы навесные без трактора (болотные) | маш.-ч | - | 67.26 | 1047 | Инструмены и приспособления ручные | - | 1.27
91.08.10-052 | Фрезы навесные дорожные на тракторе, мощность 121 кВт (165 л.с.) | маш.-ч | - | 1140.74 | 1166 | Тракторы на пневмоколесном ходу, мощность свыше 103 кВт (140 л.с.) | - | 1.08
91.08.10-053 | Фрезы дорожные холодные самоходные колесные, максимальная ширина фрезерования 500 мм | маш.-ч | - | 3898.71 | 1191 | Фрезы самоходные дорожные | 4266.23 | -
91.08.10-054 | Фрезы дорожные холодные самоходные колесные, максимальная ширина фрезерования 1000 мм | маш.-ч | - | 5880.35 | 1191 | Фрезы самоходные дорожные | - | 1.23
91.08.10-055 | Фрезы дорожные холодные самоходные на гусеничном ходу, максимальная ширина фрезерования 2000 мм | маш.-ч | - | 10545.39 | 1191 | Фрезы самоходные дорожные | - | 1.23
91.08.11-001 | Заводы асфальтобетонные с дистанционным управлением, производительность до 56 т/ч | маш.-ч | - | 3559 | 1046 | Заводы бетонные инвентарные, производительностью от 30 м3/ч | - | 1.09
91.08.11-011 | Заливщики швов и трещин самоходные, объем бака до 480 л с компрессором для продувки трещин и швов | маш.-ч | - | 2007.7 | 1089 | Машины для разогрева битума и асфальтобетона, заливщики швов | - | 1.04
91.08.11-031 | Перегружатели асфальтовой смеси, емкость бункера до 25 т | маш.-ч | - | 8883.76 | 1124 | Перегружатели асфальтовой смеси | - | 1.23
91.08.11-041 | Разогреватели швов инфракрасные | маш.-ч | - | 59.52 | 1047 | Инструмены и приспособления ручные | - | 1.27
91.08.11-051 | Ремиксеры, рабочая ширина до 4,5 м, мощность 240 кВт (326 л.с.) | маш.-ч | - | 19174.78 | 1191 | Фрезы самоходные дорожные | - | 1.23
91.08.11-061 | Ресайклеры-стабилизаторы грунта, ширина фрезерования 3048 мм, мощность 500 кВт (680 л.с.) | маш.-ч | - | 11451.28 | 1191 | Фрезы самоходные дорожные | - | 1.23
91.08.11-071 | Стабилизаторы грунта, рабочая ширина 2,33 м, мощность 360 кВт (482 л.с.) | маш.-ч | - | 10068.27 | 1191 | Фрезы самоходные дорожные | - | 1.23
91.08.11-091 | Установки для терморисайклинга дорожного покрытия, рабочая ширина до 8,5 м, мощность 150 кВт (205 л.с.) | маш.-ч | - | 19956.57 | 1191 | Фрезы самоходные дорожные | - | 1.23
91.08.11-101 | Кохеры на шасси автомобиля, емкость котла до 4,4 м3 | маш.-ч | - | 2543.48 | 1061 | Кохеры | - | 1.1
91.08.11-111 | Машины для разрушения цементнобетонного покрытия дорог и аэродромов виброрезонансным методом | маш.-ч | - | 54377.68 | 1191 | Фрезы самоходные дорожные | - | 1.23
91.08.11-120 | Установки сваебойные самоходные для устройства барьерных ограждений, мощность молота до 1200 Дж | маш.-ч | - | 1486.65 | 1092 | Машины и агрегаты для работы по технологии "стена в грунте", сваебойные | 1669.35 | -
91.08.11-141 | Грохоты барабанные передвижные (троммели), производительность до 100 м3/ч | маш.-ч | - | 2363.76 | 1124 | Перегружатели асфальтовой смеси | - | 1.23
91.08.11-512 | Кохеры мобильные самоходные, емкость котла до 0,6 м3 | маш.-ч | - | 740.7 | 1061 | Кохеры | - | 1.1
91.08.11-515 | Кохеры на шасси автомобиля, емкость котла до 8 м3 | маш.-ч | - | 3987.67 | 1061 | Кохеры | - | 1.1
91.09.01-003 | Машины на железнодорожном ходу для монтажных работ на контактной сети, натяжение при раскатке проводов до 35 кН, скорость технологического перемещения до 5 км/ч | маш.-ч | - | 5458.02 | 1104 | Машины с высоким расходом дизельного топлива: автомотрисы, тепловозы, баржи, буксиры, краны плавучие | - | 1.32
91.09.01-005 | Машины на железнодорожном ходу для монтажных работ на контактной сети, натяжение при сматывании проводов 20-36 кН, скорость технологического перемещения до 5 км/ч | маш.-ч | - | 3060.86 | 1104 | Машины с высоким расходом дизельного топлива: автомотрисы, тепловозы, баржи, буксиры, краны плавучие | - | 1.32
91.09.01-007 | Автомотрисы монтажные для работы на контактной сети с краном-манипулятором и модулем позиционирования проводов, высота подвеса до 10,5 м | маш.-ч | - | 3332.14 | 1104 | Машины с высоким расходом дизельного топлива: автомотрисы, тепловозы, баржи, буксиры, краны плавучие | - | 1.32
91.09.01-011 | Автомотрисы для работы на контактной сети с изолированной монтажной площадкой и крановой установкой, оснащенной съемными люльками | маш.-ч | - | 2611.78 | 1104 | Машины с высоким расходом дизельного топлива: автомотрисы, тепловозы, баржи, буксиры, краны плавучие | - | 1.32
91.09.01-012 | Автомотрисы монтажные без крановой установки | маш.-ч | - | 2454.68 | 1104 | Машины с высоким расходом дизельного топлива: автомотрисы, тепловозы, баржи, буксиры, краны плавучие | - | 1.32
91.09.02-002 | Вагонетки неопрокидные, вместимость 1,4 м3 | маш.-ч | - | 6.38 | 1047 | Инструмены и приспособления ручные | - | 1.27
91.09.02-003 | Вагонетки опрокидные, вместимость 0,8 м3 | маш.-ч | - | 7.16 | 1047 | Инструмены и приспособления ручные | - | 1.27
91.09.02-005 | Вагонетки путевые широкой колеи | маш.-ч | - | 14.32 | 1047 | Инструмены и приспособления ручные | - | 1.27
91.09.02-006 | Вагонетки неопрокидные, вместимость 1 м3 | маш.-ч | - | 5.7 | 1047 | Инструмены и приспособления ручные | - | 1.27
91.09.02-008 | Вагонетки неопрокидные, вместимость 2,5 м3 | маш.-ч | - | 9.2 | 1047 | Инструмены и приспособления ручные | - | 1.27
91.09.02-009 | Вагонетки неопрокидные, вместимость 3,3 м3 | маш.-ч | - | 16.03 | 1047 | Инструмены и приспособления ручные | - | 1.27
91.09.03-001 | Вагоны-самосвалы (думпкары), грузоподъемность 136 т | маш.-ч | - | 748.64 | 1041 | Грузовые вагоны, устройства путевые подъемные | - | 1.27
91.09.03-023 | Вагоны строительно-монтажные широкой колеи | маш.-ч | - | 1149.47 | 1041 | Грузовые вагоны, устройства путевые подъемные | - | 1.27
91.09.03-024 | Вагоны широкой колеи 20 т | маш.-ч | - | 39.69 | 1041 | Грузовые вагоны, устройства путевые подъемные | - | 1.27
91.09.03-031 | Платформы моторные к путеукладчику | маш.-ч | - | 3771.54 | 1104 | Машины с высоким расходом дизельного топлива: автомотрисы, тепловозы, баржи, буксиры, краны плавучие | - | 1.32
91.09.03-032 | Тележки подвижные для перегонных тоннелей | маш.-ч | - | 1.46 | 1151 | Спецсоставы для перевозки стрелочных переводов и плетей | - | 1.26
91.09.03-033 | Тележки платформенные для станционных тоннелей | маш.-ч | - | 3.15 | 1151 | Спецсоставы для перевозки стрелочных переводов и плетей | - | 1.26
91.09.03-034 | Платформы узкой колеи | маш.-ч | - | 114.66 | 1041 | Грузовые вагоны, устройства путевые подъемные | - | 1.27
91.09.03-035 | Платформы широкой колеи, грузоподъемность 73 т | маш.-ч | - | 150.13 | 1041 | Грузовые вагоны, устройства путевые подъемные | 186.35 | -
91.09.03-036 | Платформы широкой колеи, грузоподъемность 200 т | маш.-ч | - | 161.41 | 1041 | Грузовые вагоны, устройства путевые подъемные | - | 1.27
91.09.03-037 | Платформы широкой колеи с роликовым транспортером | маш.-ч | - | 251.9 | 1041 | Грузовые вагоны, устройства путевые подъемные | - | 1.27
91.09.04-001 | Дрезины широкой колеи грузовые крановые универсальные, грузоподъемность крановой установки 1 т | маш.-ч | - | 845.63 | 1104 | Машины с высоким расходом дизельного топлива: автомотрисы, тепловозы, баржи, буксиры, краны плавучие | - | 1.32
91.09.04-002 | Дрезины широкой колеи грузовые крановые универсальные, грузоподъемность крановой установки 3,5 т | маш.-ч | - | 927.28 | 1104 | Машины с высоким расходом дизельного топлива: автомотрисы, тепловозы, баржи, буксиры, краны плавучие | - | 1.32
91.09.05-011 | Локомотивы шахтные дизельные, тяговое усилие (сцепной вес) 30 т | маш.-ч | - | 2401.32 | 1104 | Машины с высоким расходом дизельного топлива: автомотрисы, тепловозы, баржи, буксиры, краны плавучие | - | 1.32
91.09.05-022 | Тепловозы широкой колеи маневровые, мощность 550 кВт (750 л.с.) | маш.-ч | - | 4655.22 | 1104 | Машины с высоким расходом дизельного топлива: автомотрисы, тепловозы, баржи, буксиры, краны плавучие | - | 1.32
91.09.05-023 | Тепловозы широкой колеи маневровые, мощность 880 кВт (1200 л.с.) | маш.-ч | - | 7828.76 | 1104 | Машины с высоким расходом дизельного топлива: автомотрисы, тепловозы, баржи, буксиры, краны плавучие | - | 1.32
91.09.05-031 | Электровозы шахтные контактные | маш.-ч | - | 451.95 | 1197 | Электровозы шахтные | 512.81 | -
91.09.05-517 | Тепловозы двухсекционные широкой колеи магистральные, мощность 5300 кВт (7200 л.с.) | маш.-ч | - | 40711.17 | 1161 | Тепловозы двухсекционные широкой колеи магистральные, мощность 5300 кВт (7200 л.с.) | - | 1.09
91.09.06-004 | Машины для монтажа контактной сети при работе "с поля" | маш.-ч | - | 1068.59 | 1104 | Машины с высоким расходом дизельного топлива: автомотрисы, тепловозы, баржи, буксиры, краны плавучие | - | 1.32
91.09.06-005 | Машины для монтажа контактной сети при работе "с пути" с краном-манипулятором, грузоподъемность до 10 т | маш.-ч | - | 3685.06 | 1104 | Машины с высоким расходом дизельного топлива: автомотрисы, тепловозы, баржи, буксиры, краны плавучие | - | 1.32
91.09.07-011 | Машины для балластировки железнодорожного пути | маш.-ч | - | 9075.55 | 1104 | Машины с высоким расходом дизельного топлива: автомотрисы, тепловозы, баржи, буксиры, краны плавучие | - | 1.32
91.09.07-012 | Машины для вырезки балласта самоходные | маш.-ч | - | 32943.54 | 1104 | Машины с высоким расходом дизельного топлива: автомотрисы, тепловозы, баржи, буксиры, краны плавучие | - | 1.32
91.09.07-013 | Машины роторные для вырезки балласта по торцам шпал несамоходные | маш.-ч | - | 6210.51 | 1104 | Машины с высоким расходом дизельного топлива: автомотрисы, тепловозы, баржи, буксиры, краны плавучие | - | 1.32
91.09.07-014 | Машины щебнеочистительные, производительность 400-600 м3/ч, несамоходные | маш.-ч | - | 9291.61 | 1104 | Машины с высоким расходом дизельного топлива: автомотрисы, тепловозы, баржи, буксиры, краны плавучие | - | 1.32
91.09.07-015 | Машины щебнеочистительные, производительность 600-800 м3/ч, несамоходные | маш.-ч | - | 9793.64 | 1104 | Машины с высоким расходом дизельного топлива: автомотрисы, тепловозы, баржи, буксиры, краны плавучие | - | 1.32
91.09.07-016 | Машины щебнеочистительные, производительность 800-1200 м3/ч, самоходные | маш.-ч | - | 34766.37 | 1104 | Машины с высоким расходом дизельного топлива: автомотрисы, тепловозы, баржи, буксиры, краны плавучие | - | 1.32
91.09.07-017 | Машины щебнеочистительные, производительность 1000-1200 м3/ч, несамоходные | маш.-ч | - | 21023.97 | 1104 | Машины с высоким расходом дизельного топлива: автомотрисы, тепловозы, баржи, буксиры, краны плавучие | - | 1.32
91.09.07-018 | Машины щебнеочистительные, производительность до 600 м3/ч, самоходные | маш.-ч | - | 30387.32 | 1104 | Машины с высоким расходом дизельного топлива: автомотрисы, тепловозы, баржи, буксиры, краны плавучие | - | 1.32
91.09.07-021 | Планировщики балласта | маш.-ч | - | 9757.45 | 1104 | Машины с высоким расходом дизельного топлива: автомотрисы, тепловозы, баржи, буксиры, краны плавучие | - | 1.32
91.09.07-501 | Вагоны хоппер-дозаторы, вместимость кузова до 41 м3, грузоподъемность до 71 т | маш.-ч | - | 315.5 | 1041 | Грузовые вагоны, устройства путевые подъемные | - | 1.27
91.09.07-503 | Машины щебнеочистительные, производительность 1200-1600 м3/ч, несамоходные | маш.-ч | - | 42075.05 | 1104 | Машины с высоким расходом дизельного топлива: автомотрисы, тепловозы, баржи, буксиры, краны плавучие | - | 1.32
91.09.07-504 | Машины щебнеочистительные, производительность 1000-2000 м3/ч, самоходные | маш.-ч | - | 71879.36 | 1104 | Машины с высоким расходом дизельного топлива: автомотрисы, тепловозы, баржи, буксиры, краны плавучие | - | 1.32
91.09.07-505 | Машины путевые переработки (рециклинга) щебеночного балласта для оздоровления основной площадки земляного полотна при реконструкции (модернизации) пути, производительность 300-500 м3/ч, глубина вырезки до 1200 мм, самоходные | маш.-ч | - | 162849.68 | 1104 | Машины с высоким расходом дизельного топлива: автомотрисы, тепловозы, баржи, буксиры, краны плавучие | - | 1.32
91.09.08-001 | Составы для перевозки блоков стрелочных переводов | маш.-ч | - | 7089.05 | 1151 | Спецсоставы для перевозки стрелочных переводов и плетей | - | 1.26
91.09.08-011 | Спецсоставы для перевозки рельсовых плетей | маш.-ч | - | 3576.43 | 1151 | Спецсоставы для перевозки стрелочных переводов и плетей | - | 1.26
91.09.09-001 | Краны козловые двухконсольные для работы на звеносборочных базах, 10 т | маш.-ч | - | 1036.86 | 1064 | Краны козловые | - | 1.21
91.09.09-002 | Краны укладочные для рельсовых звеньев 25 м на деревянных шпалах | маш.-ч | - | 7712.99 | 1104 | Машины с высоким расходом дизельного топлива: автомотрисы, тепловозы, баржи, буксиры, краны плавучие | - | 1.32
91.09.09-003 | Краны укладочные для рельсовых звеньев 25 м на железобетонных шпалах | маш.-ч | - | 9101.45 | 1104 | Машины с высоким расходом дизельного топлива: автомотрисы, тепловозы, баржи, буксиры, краны плавучие | - | 1.32
91.09.09-101 | Линии поточные для сборки звеньев с железобетонными шпалами (цеховое оборудование) | маш.-ч | - | 5631.63 | 1158 | Станки, работающие на электроэнергии, доля восстановительной стоимости которых в сметной цене их эксплуатации составляет свыше 80 % до 90% | - | 1.22
91.09.09-102 | Линии поточные полуавтоматические для сборки звеньев с деревянными шпалами (цеховое оборудование) | маш.-ч | - | 2772.21 | 1158 | Станки, работающие на электроэнергии, доля восстановительной стоимости которых в сметной цене их эксплуатации составляет свыше 80 % до 90% | - | 1.22
91.09.09-103 | Линии технологические для сборки звеньев с железобетонными шпалами (цеховое оборудование) | маш.-ч | - | 1334.82 | 1158 | Станки, работающие на электроэнергии, доля восстановительной стоимости которых в сметной цене их эксплуатации составляет свыше 80 % до 90% | - | 1.22
91.09.09-104 | Стенды звеносборочные (цеховое оборудование) | маш.-ч | - | 994.04 | 1158 | Станки, работающие на электроэнергии, доля восстановительной стоимости которых в сметной цене их эксплуатации составляет свыше 80 % до 90% | - | 1.22
91.09.10-001 | Машины выправочно-подбивочно-отделочные | маш.-ч | - | 20667.73 | 1104 | Машины с высоким расходом дизельного топлива: автомотрисы, тепловозы, баржи, буксиры, краны плавучие | - | 1.32
91.09.10-003 | Машины выправочно-подбивочно-рихтовочные для стрелочных переводов | маш.-ч | - | 25563.28 | 1104 | Машины с высоким расходом дизельного топлива: автомотрисы, тепловозы, баржи, буксиры, краны плавучие | - | 1.32
91.09.10-004 | Машины выправочно-подбивочно-рихтовочные для стрелочных переводов, производительность до 1200 шпал/час | маш.-ч | - | 13612.94 | 1104 | Машины с высоким расходом дизельного топлива: автомотрисы, тепловозы, баржи, буксиры, краны плавучие | - | 1.32
91.09.10-005 | Машины выправочно-подбивочно-рихтовочные, производительность 2200-2400 шпал/час | маш.-ч | - | 25811.42 | 1104 | Машины с высоким расходом дизельного топлива: автомотрисы, тепловозы, баржи, буксиры, краны плавучие | - | 1.32
91.09.10-006 | Машины выправочно-подбивочно-рихтовочные производительностью до 2000 шпал/час | маш.-ч | - | 18224.12 | 1104 | Машины с высоким расходом дизельного топлива: автомотрисы, тепловозы, баржи, буксиры, краны плавучие | - | 1.32
91.09.10-007 | Машины для подбивки шпал с пневматическими подбойками | маш.-ч | - | 1927.8 | 1104 | Машины с высоким расходом дизельного топлива: автомотрисы, тепловозы, баржи, буксиры, краны плавучие | - | 1.32
91.09.10-008 | Машины путерихтовочные | маш.-ч | - | 1368.41 | 1104 | Машины с высоким расходом дизельного топлива: автомотрисы, тепловозы, баржи, буксиры, краны плавучие | - | 1.32
91.09.10-011 | Поезда рельсошлифовальные | маш.-ч | - | 16912.17 | 1104 | Машины с высоким расходом дизельного топлива: автомотрисы, тепловозы, баржи, буксиры, краны плавучие | - | 1.32
91.09.10-021 | Путеподъемники самоходные | маш.-ч | - | 1145.45 | 1104 | Машины с высоким расходом дизельного топлива: автомотрисы, тепловозы, баржи, буксиры, краны плавучие | - | 1.32
91.09.10-031 | Рихтовщики гидравлические | маш.-ч | - | 4 | 1170 | Установки алмазного бурения, машины и механизмы, не вошедшие в другие группировки, гидравлические | - | 1.26
91.09.10-041 | Стабилизаторы пути динамические | маш.-ч | - | 6589.42 | 1104 | Машины с высоким расходом дизельного топлива: автомотрисы, тепловозы, баржи, буксиры, краны плавучие | - | 1.32
91.09.10-051 | Шпалоподбойки электрические | маш.-ч | - | 3.97 | 1109 | Механизмы и приспособления ручные электрические, работающие на электроэнергии, доля восстановительной стоимости которых в сметной цене их эксплуатации составляет свыше 70 % до 80% | - | 1.17
91.09.10-061 | Шпалоподбойки электрические при работе от передвижной электростанции | маш.-ч | - | 3.01 | 1047 | Инструмены и приспособления ручные | - | 1.27
91.09.11-001 | Агрегаты для вибропогружения свайных фундаментов опор контактной сети (без мотовоза-электростанции) | маш.-ч | - | 6033.22 | 1104 | Машины с высоким расходом дизельного топлива: автомотрисы, тепловозы, баржи, буксиры, краны плавучие | - | 1.32
91.09.11-013 | Комплекс машин при работе "в окно" для устройства свайных фундаментов опор контактной сети методом завинчивания (платформа с буровой установкой, платформа с вибропогружателем и гидрокабестаном, вагон мастерская) | маш.-ч | - | 14398.62 | 1104 | Машины с высоким расходом дизельного топлива: автомотрисы, тепловозы, баржи, буксиры, краны плавучие | - | 1.32
91.09.11-014 | Комплексы универсальные для бурения скважин в скальных грунтах под опоры контактной сети, диаметр бурения 560 мм, глубина бурения от головки рельса 3,5 м | маш.-ч | - | 6508.64 | 1104 | Машины с высоким расходом дизельного топлива: автомотрисы, тепловозы, баржи, буксиры, краны плавучие | - | 1.32
91.09.11-021 | Машины для рытья котлованов под опоры контактной сети при работе "с поля" | маш.-ч | - | 2891.42 | 1174 | Установки вращательного бурения, работающие на дизельном топливе, доля восстановительной стоимости которых в сметной цене их эксплуатации составляет свыше 50 % до 60 % | - | 1.15
91.09.11-022 | Машины для рытья котлованов под опоры контактной сети при работе "с пути" | маш.-ч | - | 6103.87 | 1104 | Машины с высоким расходом дизельного топлива: автомотрисы, тепловозы, баржи, буксиры, краны плавучие | - | 1.32
91.09.12-001 | Гайковерты путевые моторные | маш.-ч | - | 3869.78 | 1104 | Машины с высоким расходом дизельного топлива: автомотрисы, тепловозы, баржи, буксиры, краны плавучие | - | 1.32
91.09.12-011 | Держатели колеи специальные | маш.-ч | - | 11.11 | 1104 | Машины с высоким расходом дизельного топлива: автомотрисы, тепловозы, баржи, буксиры, краны плавучие | - | 1.32
91.09.12-021 | Домкраты путевые | маш.-ч | - | 2.01 | 1047 | Инструмены и приспособления ручные | - | 1.27
91.09.12-031 | Ключи путевые универсальные | маш.-ч | - | 5.06 | 1109 | Механизмы и приспособления ручные электрические, работающие на электроэнергии, доля восстановительной стоимости которых в сметной цене их эксплуатации составляет свыше 70 % до 80% | - | 1.17
91.09.12-041 | Ключи путевые универсальные при работе от передвижной электростанции | маш.-ч | - | 3.93 | 1100 | Машины и механизмы, не вошедшие в другие группировки, работающие на электроэнергии, доля восстановительной стоимости которых в сметной цене их эксплуатации составляет свыше 90 % до 100% | - | 1.26
91.09.12-051 | Костылезабивщики | маш.-ч | - | 8.36 | 1099 | Машины и механизмы, не вошедшие в другие группировки, работающие на электроэнергии, доля восстановительной стоимости которых в сметной цене их эксплуатации составляет свыше 50 % до 60% | - | 1.13
91.09.12-061 | Машины для смены шпал, усилие вытаскивания шпалы 45 кН, мощность двигателя 79 кВт (107 л.с.) | маш.-ч | - | 1215.84 | 1104 | Машины с высоким расходом дизельного топлива: автомотрисы, тепловозы, баржи, буксиры, краны плавучие | - | 1.32
91.09.12-071 | Прессы однокривошипные горизонтально-правильные для правки рельсов | маш.-ч | - | 867.89 | 1153 | Станки, работающие на электроэнергии, доля восстановительной стоимости которых в сметной цене их эксплуатации составляет свыше 30 % до 40% | - | 0.95
91.09.12-081 | Разгонщики гидравлические | маш.-ч | - | 3.34 | 1047 | Инструмены и приспособления ручные | - | 1.27
91.09.12-091 | Системы маркшейдерско-геодезические для выставления пути в проектное положение, точность до 0,3 мм | маш.-ч | - | 475.54 | 1047 | Инструмены и приспособления ручные | - | 1.27
91.09.12-092 | Системы путевые для регулировки сплошного подрельсового основания, диапазон вертикальной регулировки до 25 мм, диапазон горизонтальной регулировки до 27 мм | маш.-ч | - | 1371.58 | 1047 | Инструмены и приспособления ручные | - | 1.27
91.09.12-101 | Станки рельсорезные | маш.-ч | - | 16.82 | 1153 | Станки, работающие на электроэнергии, доля восстановительной стоимости которых в сметной цене их эксплуатации составляет свыше 30 % до 40% | - | 0.95
91.09.12-102 | Станки рельсосверлильные, мощность 1,15 кВт | маш.-ч | - | 9.36 | 1157 | Станки, работающие на электроэнергии, доля восстановительной стоимости которых в сметной цене их эксплуатации составляет свыше 70 % до 80% | - | 1.14
91.09.12-103 | Станки сверлильно-шлифовальные | маш.-ч | - | 3.09 | 1156 | Станки, работающие на электроэнергии, доля восстановительной стоимости которых в сметной цене их эксплуатации составляет свыше 60 % до 70% | - | 1.21
91.09.12-111 | Струги путевые несамоходные, максимальный вылет крыла от оси пути 7,8 м | маш.-ч | - | 6579.75 | 1104 | Машины с высоким расходом дизельного топлива: автомотрисы, тепловозы, баржи, буксиры, краны плавучие | - | 1.32
91.09.12-121 | Траверсы для укладки полушпал на железных дорогах | маш.-ч | - | 4.94 | 1047 | Инструмены и приспособления ручные | - | 1.27
91.09.12-131 | Устройства путевые подъемные | маш.-ч | - | 962.53 | 1041 | Грузовые вагоны, устройства путевые подъемные | - | 1.27
91.09.12-514 | Рельсогибы, усилие гиба до 36 т | маш.-ч | - | 11.51 | 1047 | Инструмены и приспособления ручные | - | 1.27
91.09.12-520 | Станки рельсосверлильные, мощность 1,7 кВт | маш.-ч | - | 13.16 | 1157 | Станки, работающие на электроэнергии, доля восстановительной стоимости которых в сметной цене их эксплуатации составляет свыше 70 % до 80% | - | 1.14
91.09.12-522 | Комплексы передвижные механизированные сборные секционные для перемещения оборудования при устройстве буроинъекционных свай с использованием разрядно-импульсной технологии, двухплатформенные, с двумя лебедками тяговым усилием 3,2 т, грузоподъемность 50 т | маш.-ч | - | 1145.94 | 1178 | Установки вращательного бурения, работающие на дизельном топливе, доля восстановительной стоимости которых в сметной цене их эксплуатации составляет свыше 90 % до 100 % | - | 1.27
91.09.13-001 | Комплексы мобильные рельсосварочные | маш.-ч | - | 12547.16 | 1104 | Машины с высоким расходом дизельного топлива: автомотрисы, тепловозы, баржи, буксиры, краны плавучие | - | 1.32
91.09.13-011 | Машины путевые рельсосварочные в комплекте с оборудованием для термической обработки и шлифования сварных стыков | маш.-ч | - | 26028.63 | 1104 | Машины с высоким расходом дизельного топлива: автомотрисы, тепловозы, баржи, буксиры, краны плавучие | - | 1.32
91.09.13-012 | Машины электросварочные автоматические для контактной сварки рельсов подвесные | маш.-ч | - | 4206.98 | 1158 | Станки, работающие на электроэнергии, доля восстановительной стоимости которых в сметной цене их эксплуатации составляет свыше 80 % до 90% | - | 1.22
91.09.13-014 | Установки высоковольтные электроимпульсные для создания электрических разрядов в грунте при производстве свай по разрядно-импульсной технологии, наибольшее значение запасаемой энергии 40 кДж, значение емкости накопителя энергии 1000 мкФ, диапазон регулирования выходного напряжения 7-9 кВ, потребляемая мощность 10 кВт | маш.-ч | - | 151.77 | 1104 | Машины с высоким расходом дизельного топлива: автомотрисы, тепловозы, баржи, буксиры, краны плавучие | - | 1.32
91.09.13-021 | Мотовозы-электростанции | маш.-ч | - | 1322.12 | 1104 | Машины с высоким расходом дизельного топлива: автомотрисы, тепловозы, баржи, буксиры, краны плавучие | - | 1.32
91.09.13-504 | Мотовозы широкой колеи, мощность до 198 кВт (270 л.с.) | маш.-ч | - | 4519.42 | 1104 | Машины с высоким расходом дизельного топлива: автомотрисы, тепловозы, баржи, буксиры, краны плавучие | - | 1.32
91.09.14-001 | Вышки съемные монтажные | маш.-ч | - | 14.45 | 1047 | Инструмены и приспособления ручные | - | 1.27
91.09.14-021 | Машины вакуумные путевые | маш.-ч | - | 14195.7 | 1104 | Машины с высоким расходом дизельного топлива: автомотрисы, тепловозы, баржи, буксиры, краны плавучие | - | 1.32
91.09.14-031 | Машины кюветоочистительные | маш.-ч | - | 12368.23 | 1104 | Машины с высоким расходом дизельного топлива: автомотрисы, тепловозы, баржи, буксиры, краны плавучие | - | 1.32
91.09.14-041 | Модули тягово-энергетические для несамоходных машин | маш.-ч | - | 4745.51 | 1104 | Машины с высоким расходом дизельного топлива: автомотрисы, тепловозы, баржи, буксиры, краны плавучие | - | 1.32
91.09.14-061 | Приборы винтовые для регулировки стыков и зазоров железнодорожных путей | маш.-ч | - | 3.56 | 1047 | Инструмены и приспособления ручные | - | 1.27
91.09.14-071 | Составы для засорителей, вместимость до 240 м3 | маш.-ч | - | 5672.9 | 1104 | Машины с высоким расходом дизельного топлива: автомотрисы, тепловозы, баржи, буксиры, краны плавучие | - | 1.32
91.09.14-112 | Составы для засорителей, вместимость до 760 м3 | маш.-ч | - | 23405.08 | 1104 | Машины с высоким расходом дизельного топлива: автомотрисы, тепловозы, баржи, буксиры, краны плавучие | - | 1.32
91.09.14-502 | Экскаваторы-погрузчики на комбинированном ходу с модулем для замены шпал при устройстве верхнего строения пути, масса экскаватора до 20 т, ширина захвата 920 мм | маш.-ч | - | 4843.39 | 1192 | Экскаваторы дизельные на гусеничном ходу, грейферы на базе экскаватора | - | 1.12
91.10.01-001 | Агрегаты наполнительно-опрессовочные, подача до 70 м3/ч | маш.-ч | - | 1416.22 | 1094 | Машины и механизмы, не вошедшие в другие группировки, работающие на дизельном топливе, доля восстановительной стоимости которых в сметной цене их эксплуатации составляет свыше 20 % до 30 % | - | 1.07
91.10.01-002 | Агрегаты наполнительно-опрессовочные, подача до 300 м3/ч | маш.-ч | - | 2608.83 | 1093 | Машины и механизмы, не вошедшие в другие группировки, работающие на дизельном топливе, доля восстановительной стоимости которых в сметной цене их эксплуатации составляет свыше 10 % до 20 % | - | 1.06
91.10.01-003 | Агрегаты наполнительно-опрессовочные, подача до 500 м3/ч | маш.-ч | - | 2716.58 | 1094 | Машины и механизмы, не вошедшие в другие группировки, работающие на дизельном топливе, доля восстановительной стоимости которых в сметной цене их эксплуатации составляет свыше 20 % до 30 % | - | 1.07
91.10.01-004 | Агрегаты наполнительно-опрессовочные, подача до 25 м3/ч | маш.-ч | - | 582.03 | 1121 | Насосы перекачки воды, грязевые | - | 0.94
91.10.03-001 | Битумозаправщики, грузоподъемность 4 т | маш.-ч | - | 1091.05 | 1003 | Автобитумовозы, битумозаправщики | - | 1.12
91.10.03-002 | Битумозаправщики, грузоподъемность 6 т | маш.-ч | - | 1169.14 | 1003 | Автобитумовозы, битумозаправщики | - | 1.12
91.10.04-001 | Машины прочистные секционного типа для труб диаметром до 250 мм | маш.-ч | - | 40.59 | 1085 | Машины для очистки трубопроводов | - | 1.23
91.10.04-011 | Машины для очистки и грунтовки труб диаметром 150-300 мм | маш.-ч | - | 620.65 | 1085 | Машины для очистки трубопроводов | - | 1.23
91.10.04-012 | Машины для очистки и грунтовки труб диаметром 350-500 мм | маш.-ч | - | 728.26 | 1083 | Машины для нанесения и очистки изоляционных покрытий труб, врезки в трубопровод | - | 1.21
91.10.04-013 | Машины для очистки и грунтовки труб диаметром 600-800 мм | маш.-ч | - | 804.35 | 1083 | Машины для нанесения и очистки изоляционных покрытий труб, врезки в трубопровод | - | 1.21
91.10.04-014 | Машины для очистки и грунтовки труб диаметром 1000-1200 мм | маш.-ч | - | 957.86 | 1083 | Машины для нанесения и очистки изоляционных покрытий труб, врезки в трубопровод | - | 1.21
91.10.04-015 | Машины для очистки и изоляции полимерными лентами труб диаметром 200-300 мм | маш.-ч | - | 599.58 | 1085 | Машины для очистки трубопроводов | - | 1.23
91.10.04-016 | Машины для очистки и изоляции полимерными лентами труб диаметром 350-500 мм | маш.-ч | - | 720.23 | 1083 | Машины для нанесения и очистки изоляционных покрытий труб, врезки в трубопровод | - | 1.21
91.10.04-017 | Машины для очистки и изоляции полимерными лентами труб диаметром 600-800 мм | маш.-ч | - | 793.62 | 1083 | Машины для нанесения и очистки изоляционных покрытий труб, врезки в трубопровод | - | 1.21
91.10.04-018 | Машины для очистки и изоляции полимерными лентами труб диаметром 1000-1200 мм | маш.-ч | - | 961.81 | 1083 | Машины для нанесения и очистки изоляционных покрытий труб, врезки в трубопровод | - | 1.21
91.10.04-019 | Машины для очистки и изоляции полимерными лентами труб диаметром 1400 мм | маш.-ч | - | 1019.25 | 1083 | Машины для нанесения и очистки изоляционных покрытий труб, врезки в трубопровод | - | 1.21
91.10.04-020 | Машины изоляционные для труб диаметром 200-300 мм | маш.-ч | - | 291.73 | 1083 | Машины для нанесения и очистки изоляционных покрытий труб, врезки в трубопровод | - | 1.21
91.10.04-021 | Машины изоляционные для труб диаметром 350-500 мм | маш.-ч | - | 413.1 | 1083 | Машины для нанесения и очистки изоляционных покрытий труб, врезки в трубопровод | - | 1.21
91.10.04-022 | Машины изоляционные для труб диаметром 1000-1400 мм | маш.-ч | - | 682.23 | 1083 | Машины для нанесения и очистки изоляционных покрытий труб, врезки в трубопровод | - | 1.21
91.10.04-023 | Машины изоляционные для труб диаметром до 150 мм | маш.-ч | - | 182.62 | 1085 | Машины для очистки трубопроводов | - | 1.23
91.10.04-024 | Машины изоляционные для труб диаметром 600-800 мм | маш.-ч | - | 494.34 | 1083 | Машины для нанесения и очистки изоляционных покрытий труб, врезки в трубопровод | - | 1.21
91.10.04-025 | Машины навивочные для навивки профиля из НПВХ сложной конфигурации шириной от 67 до 80 мм, армированного сталью, с двойным механическим замком с уплотнением, в трубу методом спиральной навивки | маш.-ч | - | 2781.51 | 1100 | Машины и механизмы, не вошедшие в другие группировки, работающие на электроэнергии, доля восстановительной стоимости которых в сметной цене их эксплуатации составляет свыше 90 % до 100% | - | 1.26
91.10.04-031 | Аппараты для очистки трубопроводов с двигателем внутреннего сгорания, производительность 22 л/мин | маш.-ч | - | 232.47 | 1086 | Машины для очистки, грунтовки и гидравлического испытания трубопроводов | 211.27 | -
91.10.04-041 | Установки для химической очистки маслопроводов | маш.-ч | - | 417.8 | 1085 | Машины для очистки трубопроводов | - | 1.23
91.10.04-051 | Установки для нанесения полимерного покрытия методом напыления на внутреннюю поверхность трубопроводов диаметром 200-1600 мм | маш.-ч | - | 2404.18 | 1083 | Машины для нанесения и очистки изоляционных покрытий труб, врезки в трубопровод | - | 1.21
91.10.04-564 | Установки реверсивные с парогенератором для санации труб тканевым рукавом, диаметр трубопровода 100-400 мм | маш.-ч | - | 4828.17 | 1056 | Компрессоры, парогенераторы, установки реверсивные с двигателем внутреннего сгорания передвижные | - | 1.14
91.10.04-566 | Установки реверсивные с парогенератором для санации труб тканевым рукавом, диаметр трубопровода 500-700 мм | маш.-ч | - | 5066.1 | 1056 | Компрессоры, парогенераторы, установки реверсивные с двигателем внутреннего сгорания передвижные | - | 1.14
91.10.04-568 | Установки реверсивные с парогенератором для санации труб тканевым рукавом, диаметр трубопровода 800-1000 мм | маш.-ч | - | 5541.94 | 1056 | Компрессоры, парогенераторы, установки реверсивные с двигателем внутреннего сгорания передвижные | - | 1.14
91.10.04-571 | Машины центробежного набрызга пневматические при работе от передвижных компрессорных установок для облицовки внутренней поверхности труб цементно-песчаными (цементно-полимерными) изоляционными покрытиями, диаметр труб до 800 мм | маш.-ч | - | 87.14 | 1013 | Агрегаты окрасочные, работающие на сжатом воздухе от передвижных компрессоров | - | 1.27
91.10.04-572 | Машины центробежного набрызга электрические для облицовки внутренней поверхности труб, диаметр труб 800-1200 мм | маш.-ч | - | 298.02 | 1100 | Машины и механизмы, не вошедшие в другие группировки, работающие на электроэнергии, доля восстановительной стоимости которых в сметной цене их эксплуатации составляет свыше 90 % до 100% | - | 1.26
91.10.04-573 | Машины центробежного набрызга электрические для облицовки внутренней поверхности труб, диаметр труб 1300-1600 мм | маш.-ч | - | 364.74 | 1100 | Машины и механизмы, не вошедшие в другие группировки, работающие на электроэнергии, доля восстановительной стоимости которых в сметной цене их эксплуатации составляет свыше 90 % до 100% | - | 1.26
91.10.04-574 | Машины центробежного набрызга электрические для облицовки внутренней поверхности труб, диаметр труб 1700-2000 мм | маш.-ч | - | 452.08 | 1100 | Машины и механизмы, не вошедшие в другие группировки, работающие на электроэнергии, доля восстановительной стоимости которых в сметной цене их эксплуатации составляет свыше 90 % до 100% | - | 1.26
91.10.04-576 | Установки для смешивания, нагревания и нанесения двухкомпонентного полимерного состава на внутреннюю поверхность трубопроводов при работе от передвижных компрессорных установок, производительность 3 л/мин | маш.-ч | - | 313.6 | 1100 | Машины и механизмы, не вошедшие в другие группировки, работающие на электроэнергии, доля восстановительной стоимости которых в сметной цене их эксплуатации составляет свыше 90 % до 100% | - | 1.26
91.10.05-004 | Трубоукладчики, номинальная грузоподъемность 6,3 т | маш.-ч | - | 994.01 | 1169 | Трубоукладчики | - | 1.23
91.10.05-007 | Трубоукладчики, номинальная грузоподъемность 12,5 т | маш.-ч | - | 2279.32 | 1169 | Трубоукладчики | - | 1.23
91.10.05-008 | Трубоукладчики, номинальная грузоподъемность 20 т | маш.-ч | - | 2884.29 | 1169 | Трубоукладчики | - | 1.23
91.10.05-009 | Трубоукладчики, номинальная грузоподъемность 35 т | маш.-ч | - | 4403.56 | 1169 | Трубоукладчики | - | 1.23
91.10.05-010 | Трубоукладчики, номинальная грузоподъемность 50 т | маш.-ч | - | 5450.9 | 1169 | Трубоукладчики | - | 1.23
91.10.05-011 | Трубоукладчики, номинальная грузоподъемность 92 т | маш.-ч | - | 9878.04 | 1169 | Трубоукладчики | - | 1.23
91.10.06-001 | Установки для подогрева стыков | маш.-ч | - | 223.15 | 1084 | Машины для обработки труб | - | 1.24
91.10.07-002 | Установки гидравлические управляемого прокола для прокладки трубопроводов различного назначения с двигателем внутреннего сгорания, длина прокола до 100 м | маш.-ч | - | 453.6 | 1181 | Установки для бестраншейной прокладки труб | - | 1.18
91.10.07-004 | Установки гидравлические управляемого прокола для прокладки трубопроводов различного назначения с двигателем внутреннего сгорания, длина прокола до 25 м | маш.-ч | - | 366.16 | 1186 | Установки для продавливания труб с двигателем внутреннего сгорания | - | 1.12
91.10.08-001 | Установки для сушки труб диаметром 1400 мм | маш.-ч | - | 2383.25 | 1187 | Установки для сушки труб | - | 1.09
91.10.08-002 | Установки для сушки труб диаметром 500 мм | маш.-ч | - | 763.49 | 1187 | Установки для сушки труб | - | 1.09
91.10.08-003 | Установки для сушки труб диаметром 800 мм | маш.-ч | - | 1634.21 | 1187 | Установки для сушки труб | - | 1.09
91.10.08-004 | Установки для сушки труб диаметром до 1000-1200 мм | маш.-ч | - | 2353.99 | 1187 | Установки для сушки труб | - | 1.09
91.10.09-011 | Установки для гидравлических испытаний трубопроводов, давление нагнетания низкое 0,1 МПа (1 кгс/см2), высокое 10 МПа (100 кгс/см2) | маш.-ч | - | 14.13 | 1085 | Машины для очистки трубопроводов | - | 1.23
91.10.09-012 | Установки для гидравлических испытаний трубопроводов, давление нагнетания низкое 0,1 МПа (1 кгс/см2), высокое 10 МПа (100 кгс/см2) при работе от передвижных электростанций | маш.-ч | - | 11.4 | 1085 | Машины для очистки трубопроводов | - | 1.23
91.10.10-001 | Системы сварочные с внутренним центратором и автоматической многоголовочной внутренней системой для сварки корня шва | маш.-ч | - | 11038.15 | 1021 | Аппараты для сварки пластмассовых труб, работающие на электроэнергии, доля восстановительной стоимости которых в сметной цене их эксплуатации составляет свыше 80 % до 90% | - | 1.2
91.10.10-011 | Центраторы внутренние гидравлические для труб диаметром 500-600 мм | маш.-ч | - | 56.24 | 1047 | Инструмены и приспособления ручные | - | 1.27
91.10.10-012 | Центраторы внутренние гидравлические для труб диаметром 700-800 мм | маш.-ч | - | 78.47 | 1047 | Инструмены и приспособления ручные | - | 1.27
91.10.10-013 | Центраторы внутренние гидравлические для труб диаметром 900-1000 мм | маш.-ч | - | 88.94 | 1047 | Инструмены и приспособления ручные | - | 1.27
91.10.10-014 | Центраторы внутренние гидравлические для труб диаметром 1200 мм | маш.-ч | - | 181.88 | 1047 | Инструмены и приспособления ручные | - | 1.27
91.10.10-015 | Центраторы внутренние гидравлические для труб диаметром 1400 мм | маш.-ч | - | 201.49 | 1047 | Инструмены и приспособления ручные | - | 1.27
91.10.10-016 | Центраторы внутренние гидравлические для труб диаметром 400- 500 мм | маш.-ч | - | 52.32 | 1047 | Инструмены и приспособления ручные | - | 1.27
91.10.11-011 | Машины для безогневой резки труб | маш.-ч | - | 57.13 | 1085 | Машины для очистки трубопроводов | - | 1.23
91.10.11-021 | Машины для завинчивания анкеров (без крана-трубоукладчика) | маш.-ч | - | 417.12 | 1043 | Дизель-молоты | - | 1.02
91.10.11-031 | Системы телеинспекционные для обследования труб на базе автомобиля | маш.-ч | - | 976.63 | 1149 | Спецавтомобили, грузоподъемность до 1,5 т | - | 1.07
91.10.11-041 | Установки битумоплавильные 8000 л | маш.-ч | - | 1521.54 | 1003 | Автобитумовозы, битумозаправщики | - | 1.12
91.10.11-042 | Установки для отрезки труб, обработки наружной фаски и расточки внутреннего диаметра (труборезы разъемные) в комплекте с гидростанцией, диаметр труб 630-820 мм | маш.-ч | - | 352.78 | 1084 | Машины для обработки труб | - | 1.24
91.10.11-043 | Установки с 4 гидравлическими домкратами для продавливания труб диаметром 1000-1720 мм при работе на сооружении магистральных трубопроводов | маш.-ч | - | 514.56 | 1154 | Станки, работающие на электроэнергии, доля восстановительной стоимости которых в сметной цене их эксплуатации составляет свыше 40 % до 50% | - | 1.14
91.10.11-044 | Установки для отрезки труб, обработки наружной фаски и расточки внутреннего диаметра (труборезы разъемные) в комплекте с гидростанцией, диаметр труб 1020-1220 мм | маш.-ч | - | 436.81 | 1084 | Машины для обработки труб | - | 1.24
91.10.11-051 | Устройства для исправления вмятин на трубах диаметром 600-1400 мм | маш.-ч | - | 15.33 | 1084 | Машины для обработки труб | - | 1.24
91.10.11-061 | Фиксаторы модулей | маш.-ч | - | 47.98 | 1084 | Машины для обработки труб | - | 1.24
91.10.11-071 | Машины для резки труб переносные | маш.-ч | - | 14.9 | 1084 | Машины для обработки труб | 18.46 | -
91.10.11-081 | Разрушители гидравлические для замены трубопроводов, тяговое усилие 175 т | маш.-ч | - | 2337.34 | 1044 | Домкраты | - | 1.33
91.10.11-082 | Разрушители гидравлические для замены трубопроводов, тяговое усилие 400 т | маш.-ч | - | 6892.51 | 1044 | Домкраты | - | 1.33
91.10.11-090 | Машины для врезки в действующий стальной газопровод, диаметр труб 50-100 мм, давление до 1,2 МПа | маш.-ч | - | 1039.85 | 1047 | Инструмены и приспособления ручные | - | 1.27
91.10.11-091 | Машины для врезки в действующий стальной газопровод, диаметр труб 125-150 мм, давление до 1,2 МПа | маш.-ч | - | 1207.67 | 1047 | Инструмены и приспособления ручные | - | 1.27
91.10.11-092 | Машины для врезки в действующий стальной газопровод, диаметр труб 200 мм, давление до 1,6 МПа | маш.-ч | - | 5495.05 | 1047 | Инструмены и приспособления ручные | - | 1.27
91.10.11-093 | Машины для врезки в действующий стальной газопровод, диаметр труб 250 мм, давление до 1,6 МПа | маш.-ч | - | 5547.2 | 1047 | Инструмены и приспособления ручные | - | 1.27
91.10.11-094 | Машины для врезки в действующий стальной газопровод, диаметр труб 300 мм, давление до 1,6 МПа | маш.-ч | - | 5707.54 | 1047 | Инструмены и приспособления ручные | - | 1.27
91.10.11-095 | Машины для врезки в действующий стальной газопровод, диаметр труб 350 мм, давление до 1,6 МПа | маш.-ч | - | 6026.98 | 1047 | Инструмены и приспособления ручные | - | 1.27
91.10.11-096 | Машины для врезки в действующий стальной газопровод, диаметр труб 400 мм, давление до 1,6 МПа | маш.-ч | - | 6313.35 | 1047 | Инструмены и приспособления ручные | - | 1.27
91.10.11-097 | Машины для врезки в действующий стальной газопровод, диаметр труб 500 мм, давление до 1,6 МПа | маш.-ч | - | 7025.17 | 1047 | Инструмены и приспособления ручные | - | 1.27
91.10.11-098 | Машины для врезки в действующий стальной газопровод, диаметр труб 600 мм, давление до 2,0 МПа | маш.-ч | - | 13782.65 | 1047 | Инструмены и приспособления ручные | - | 1.27
91.10.11-099 | Машины для врезки в действующий стальной газопровод, диаметр труб 700 мм, давление до 2,0 МПа | маш.-ч | - | 14257.67 | 1047 | Инструмены и приспособления ручные | - | 1.27
91.10.11-100 | Машины для врезки в действующий стальной газопровод, диаметр труб 800 мм, давление до 2,0 МПа | маш.-ч | - | 15015.44 | 1047 | Инструмены и приспособления ручные | - | 1.27
91.10.11-101 | Машины для врезки в действующий полиэтиленовый газопровод, диаметр труб 63 мм, давление до 0,8 МПа | маш.-ч | - | 520.32 | 1047 | Инструмены и приспособления ручные | - | 1.27
91.10.11-102 | Машины для врезки в действующий полиэтиленовый газопровод, диаметр труб 110 мм, давление до 0,8 МПа | маш.-ч | - | 732.97 | 1047 | Инструмены и приспособления ручные | - | 1.27
91.10.11-103 | Машины для врезки в действующий полиэтиленовый газопровод, диаметр труб 160-180 мм, давление до 0,8 МПа | маш.-ч | - | 1814.66 | 1047 | Инструмены и приспособления ручные | - | 1.27
91.10.11-104 | Машины для врезки в действующий полиэтиленовый газопровод, диаметр труб 225 мм, давление до 0,8 МПа | маш.-ч | - | 1937.42 | 1047 | Инструмены и приспособления ручные | - | 1.27
91.10.11-105 | Машины для врезки в действующий полиэтиленовый газопровод, диаметр труб 250 мм, давление до 0,8 МПа | маш.-ч | - | 2907.7 | 1047 | Инструмены и приспособления ручные | - | 1.27
91.10.11-106 | Машины для врезки в действующий полиэтиленовый газопровод, диаметр труб 315 мм, давление до 0,8 МПа | маш.-ч | - | 3291.83 | 1047 | Инструмены и приспособления ручные | - | 1.27
91.10.11-107 | Машины для врезки в действующий стальной газопровод, диаметр труб 32 мм, давление до 1,2 МПа | маш.-ч | - | 383.3 | 1047 | Инструмены и приспособления ручные | - | 1.27
91.10.11-108 | Машины для врезки и перекрытия в действующий стальной газопровод, диаметр труб 50-80, давление до 1,2 МПа | маш.-ч | - | 1197.21 | 1047 | Инструмены и приспособления ручные | - | 1.27
91.10.11-109 | Машины для врезки и перекрытия в действующий стальной газопровод, диаметр труб 100-125, давление до 1,2 МПа | маш.-ч | - | 1229.85 | 1047 | Инструмены и приспособления ручные | - | 1.27
91.10.11-110 | Машины для врезки и перекрытия в действующий стальной газопровод, диаметр труб 150, давление до 1,2 МПа | маш.-ч | - | 1563.62 | 1047 | Инструмены и приспособления ручные | - | 1.27
91.10.11-111 | Устройства запорные для перекрытия газопровода диаметр труб 200 мм, давление до 1,6 МПа | маш.-ч | - | 3622.17 | 1047 | Инструмены и приспособления ручные | - | 1.27
91.10.11-112 | Устройства запорные для перекрытия газопровода диаметр труб 250 мм, давление до 1,6 МПа | маш.-ч | - | 3719.16 | 1047 | Инструмены и приспособления ручные | - | 1.27
91.10.11-113 | Устройства запорные для перекрытия газопровода диаметр труб 300 мм, давление до 1,6 МПа | маш.-ч | - | 3852.03 | 1047 | Инструмены и приспособления ручные | - | 1.27
91.10.11-114 | Устройства запорные для перекрытия газопровода диаметр труб 350 мм, давление до 1,6 МПа | маш.-ч | - | 4081.72 | 1047 | Инструмены и приспособления ручные | - | 1.27
91.10.11-115 | Устройства запорные для перекрытия газопровода диаметр труб 400 мм, давление до 1,6 МПа | маш.-ч | - | 4287.16 | 1047 | Инструмены и приспособления ручные | - | 1.27
91.10.11-116 | Устройства запорные для перекрытия газопровода диаметр труб 500 мм, давление до 1,6 МПа | маш.-ч | - | 5579.62 | 1047 | Инструмены и приспособления ручные | - | 1.27
91.10.11-117 | Устройства запорные для перекрытия газопровода диаметр труб 600 мм, давление до 2,0 МПа | маш.-ч | - | 6399.76 | 1047 | Инструмены и приспособления ручные | - | 1.27
91.10.11-118 | Устройства запорные для перекрытия газопровода диаметр труб 700 мм, давление до 2,0 МПа | маш.-ч | - | 6872.34 | 1047 | Инструмены и приспособления ручные | - | 1.27
91.10.11-119 | Устройства запорные для перекрытия газопровода диаметр труб 800 мм, давление до 2,0 МПа | маш.-ч | - | 7255.91 | 1047 | Инструмены и приспособления ручные | - | 1.27
91.10.11-130 | Машины формовочные для обжатия полиэтиленовых труб диаметром 100-200 мм | маш.-ч | - | 5840.26 | 1047 | Инструмены и приспособления ручные | - | 1.27
91.10.11-131 | Машины формовочные для обжатия полиэтиленовых труб диаметром 200-350 мм | маш.-ч | - | 7088.87 | 1047 | Инструмены и приспособления ручные | - | 1.27
91.10.11-132 | Машины формовочные для обжатия полиэтиленовых труб диаметром 400-500 мм | маш.-ч | - | 9183.3 | 1047 | Инструмены и приспособления ручные | - | 1.27
91.10.11-140 | Экспандеры гидравлические для полимерных труб диаметром до 100 мм | маш.-ч | - | 12.34 | 1047 | Инструмены и приспособления ручные | - | 1.27
91.10.11-141 | Экспандеры гидравлические для полимерных труб диаметром 160-500 мм | маш.-ч | - | 210.03 | 1047 | Инструмены и приспособления ручные | - | 1.27
91.10.11-523 | Детекторы обнаружения течи на плоских поверхностях методом векторного картирования, производительность по площади до 50 м2/ч | маш.-ч | - | 30.3 | 1042 | Дефектоскопы | - | 1.27
91.10.11-524 | Комплексы мобильные для диагностики внутренней поверхности трубопроводов методом акустического резонанса, диаметр трубопровода 290-620 мм | маш.-ч | - | 1064.85 | 1136 | Приборы измерительные, лаборатории | - | 1.22
91.10.11-570 | Установки самоходные комплексные для санации безнапорных канализационных трубопроводов светополимерным рукавом | маш.-ч | - | 4139.17 | 1082 | Машины для коммунального хозяйства и содержания дорог, не вошедшие в другие группировки | - | 1.12
91.11.01-001 | Кабелеукладчики колесные прицепные для прокладки коаксиального кабеля на глубину до 1,2 м | маш.-ч | - | 123.69 | 1048 | Кабелеукладчики прицепные | - | 1.27
91.11.01-002 | Кабелеукладчики колесные прицепные для прокладки всех типов кабелей междугородной связи на глубину от 0,9 до 1,2 м | маш.-ч | - | 103.29 | 1048 | Кабелеукладчики прицепные | - | 1.27
91.11.01-003 | Кабелеукладчики колесные прицепные для бестраншейной укладки как медного, так и волоконно-оптического кабеля с одновременной укладкой контрольной ленты, а также полиэтиленовых труб, диаметр кабеля или труб до 65 мм, глубина укладки до 1,2 м | маш.-ч | - | 125 | 1048 | Кабелеукладчики прицепные | - | 1.27
91.11.01-004 | Кабелеукладчики на железнодорожном ходу | маш.-ч | - | 2675.37 | 1104 | Машины с высоким расходом дизельного топлива: автомотрисы, тепловозы, баржи, буксиры, краны плавучие | - | 1.32
91.11.01-005 | Кабелеукладчики вибрационные для прокладки оптического кабеля на базе трактора мощностью 132 кВт (180 л.с.) | маш.-ч | - | 1538.37 | 1163 | Тракторы на гусеничном ходу, мощность свыше 118 кВт (160 л.с.) до 132 кВт (180 л.с.) | - | 1.09
91.11.01-006 | Кабелеукладчики прицепные легкие для сельской и зоновой связи | маш.-ч | - | 103.29 | 1048 | Кабелеукладчики прицепные | - | 1.27
91.11.01-012 | Машины монтажные для выполнения работ при прокладке и монтаже кабеля на базе автомобиля | маш.-ч | - | 995.51 | 1094 | Машины и механизмы, не вошедшие в другие группировки, работающие на дизельном топливе, доля восстановительной стоимости которых в сметной цене их эксплуатации составляет свыше 20 % до 30 % | - | 1.07
91.11.01-021 | Устройства подталкивающие для протяжки кабеля, тяговое усилие 800 кг | маш.-ч | - | 113.28 | 1047 | Инструмены и приспособления ручные | - | 1.27
91.11.02-001 | Аппараты смазочные тросовые | маш.-ч | - | 57.05 | 1047 | Инструмены и приспособления ручные | - | 1.27
91.11.02-021 | Комплексы для монтажа проводов методом "под тяжением", усилие натяжения (торможения) 15 т | маш.-ч | - | 3025.65 | 1078 | Лебедки с двигателем внутреннего сгорания | - | 1.1
91.11.02-031 | Лаборатории передвижные измерительно-настроечные волоконно-оптических линий связи на базе автомобиля повышенной проходимости | маш.-ч | - | 1024.87 | 1136 | Приборы измерительные, лаборатории | - | 1.22
91.11.02-041 | Установки для горизонтального прокола грунта на базе автомобиля грузоподъемностью до 3 т, тяговое усилие 30 т | маш.-ч | - | 282.61 | 1184 | Установки для горизонтального прокола грунта на базе автомобиля, термоотбойники для обработки изверженных пород | - | 1.21
91.11.02-051 | Пропорщики прицепные | маш.-ч | - | 222.66 | 1047 | Инструмены и приспособления ручные | - | 1.27
91.11.02-061 | Тележки раскаточные на гусеничном ходу | маш.-ч | - | 189.67 | 1047 | Инструмены и приспособления ручные | - | 1.27
91.11.02-091 | Установки для пневмопрокладки волоконно-оптического кабеля | маш.-ч | - | 89.81 | 1047 | Инструмены и приспособления ручные | - | 1.27
91.11.02-092 | Траншеекопатели с режущим скальным диском на гусеничном ходу, мощность 88 кВт (120 л.с.) | маш.-ч | - | 3532.06 | 1164 | Тракторы на гусеничном ходу, мощность свыше 132 кВт (180 л.с.), машины на базе тракторов на гусеничном ходу, мощность до 118 кВт (160 л.с.) | - | 1.18
91.12.01-001 | Бороны дисковые мелиоративные без трактора | маш.-ч | - | 26.58 | 1047 | Инструмены и приспособления ручные | 32.01 | -
91.12.01-002 | Бороны зубовые | маш.-ч | - | 10.6 | 1047 | Инструмены и приспособления ручные | - | 1.27
91.12.01-003 | Бороны корчевальные (без трактора) | маш.-ч | - | 58.3 | 1047 | Инструмены и приспособления ручные | - | 1.27
91.12.02-001 | Корчеватели-собиратели с трактором, мощность 59 кВт (80 л.с.) | маш.-ч | - | 680.9 | 1060 | Корчеватели-собиратели с трактором, установки двухбаровые, канавокапатели фрезерные | - | 1.1
91.12.02-002 | Корчеватели-собиратели с трактором, мощность 79 кВт (108 л.с.) | маш.-ч | - | 962.02 | 1060 | Корчеватели-собиратели с трактором, установки двухбаровые, канавокапатели фрезерные | - | 1.1
91.12.02-003 | Корчеватели-собиратели с трактором, мощность 96 кВт (130 л. с.) | маш.-ч | - | 1379.03 | 1060 | Корчеватели-собиратели с трактором, установки двухбаровые, канавокапатели фрезерные | - | 1.1
91.12.02-004 | Корчеватели-собиратели с трактором, мощность 118 кВт (160 л.с.) | маш.-ч | - | 1905.04 | 1060 | Корчеватели-собиратели с трактором, установки двухбаровые, канавокапатели фрезерные | - | 1.1
91.12.02-011 | Корчеватели роторные (без трактора) | маш.-ч | - | 166.09 | 1047 | Инструмены и приспособления ручные | - | 1.27
91.12.03-001 | Газонокосилки моторные | маш.-ч | - | 42.78 | 1106 | Механизмы и приспособления ручные с двигателем внутреннего сгорания, работающие на бензине, доля восстановительной стоимости которых в сметной цене их эксплуатации составляет свыше 10 % до 20 % | 34.39 | -
91.12.03-011 | Косилки-кусторезы навесные тракторные | маш.-ч | - | 27.12 | 1047 | Инструмены и приспособления ручные | - | 1.27
91.12.03-021 | Косилки прицепные | маш.-ч | - | 15.73 | 1047 | Инструмены и приспособления ручные | - | 1.27
91.12.04-001 | Кусторезы навесные с гидравлическим управлением на тракторе, мощность 79 кВт (108 л.с.) | маш.-ч | - | 924.03 | 1060 | Корчеватели-собиратели с трактором, установки двухбаровые, канавокапатели фрезерные | - | 1.1
91.12.04-002 | Кусторезы навесные с гидравлическим управлением на тракторе, мощность 118 кВт (160 л.с.) | маш.-ч | - | 1265.54 | 1060 | Корчеватели-собиратели с трактором, установки двухбаровые, канавокапатели фрезерные | - | 1.1
91.12.04-011 | Мотокусторезы, мощность 3 кВт (4 л.с.) | маш.-ч | - | 40.89 | 1107 | Механизмы и приспособления ручные с двигателем внутреннего сгорания, работающие на бензине, доля восстановительной стоимости которых в сметной цене их эксплуатации составляет свыше 20 % до 30 % | - | 1.01
91.12.05-001 | Машины глубинной подготовки полей на тракторе, мощность 79 кВт (108 л.с.) | маш.-ч | - | 877.46 | 1164 | Тракторы на гусеничном ходу, мощность свыше 132 кВт (180 л.с.), машины на базе тракторов на гусеничном ходу, мощность до 118 кВт (160 л.с.) | - | 1.18
91.12.05-002 | Машины глубинной подготовки полей на тракторе, мощность 103 кВт (140 л.с.) | маш.-ч | - | 1230.87 | 1164 | Тракторы на гусеничном ходу, мощность свыше 132 кВт (180 л.с.), машины на базе тракторов на гусеничном ходу, мощность до 118 кВт (160 л.с.) | - | 1.18
91.12.05-011 | Плуги выкопочные (без трактора) | маш.-ч | - | 27.56 | 1047 | Инструмены и приспособления ручные | - | 1.27
91.12.05-012 | Плуги трехкорпусные навесные | маш.-ч | - | 8.63 | 1047 | Инструмены и приспособления ручные | - | 1.27
91.12.05-013 | Плуги четырехкорпусные навесные | маш.-ч | - | 17.77 | 1047 | Инструмены и приспособления ручные | - | 1.27
91.12.06-001 | Культиваторы навесные, рабочая ширина захвата до 6 м | маш.-ч | - | 59.28 | 1047 | Инструмены и приспособления ручные | - | 1.27
91.12.06-012 | Рыхлители прицепные (без трактора) | маш.-ч | - | 62.31 | 1047 | Инструмены и приспособления ручные | - | 1.27
91.12.07-001 | Агрегаты для травосеяния на откосах автомобильных и железных дорог | маш.-ч | - | 847.85 | 1094 | Машины и механизмы, не вошедшие в другие группировки, работающие на дизельном топливе, доля восстановительной стоимости которых в сметной цене их эксплуатации составляет свыше 20 % до 30 % | - | 1.07
91.12.07-002 | Агрегаты посадочные прицепные | маш.-ч | - | 62.83 | 1047 | Инструмены и приспособления ручные | - | 1.27
91.12.07-011 | Машины для укрепления откосов земляного полотна гидропосевом с мульчированием | маш.-ч | - | 469.66 | 1183 | Установки для гидропосева, машины промывочные на базе автомобиля | - | 1.15
91.12.07-021 | Сеялки прицепные | маш.-ч | - | 227.57 | 1047 | Инструмены и приспособления ручные | - | 1.27
91.12.07-022 | Сеялки туковые (без трактора) | маш.-ч | - | 119.65 | 1047 | Инструмены и приспособления ручные | - | 1.27
91.12.07-031 | Установки для гидропосева многолетних трав на базе автомобиля, объем емкости 13 000 л | маш.-ч | - | 1470.02 | 1183 | Установки для гидропосева, машины промывочные на базе автомобиля | - | 1.15
91.12.07-041 | Машины самоходные для распределения песка, резиновой крошки и прочесывания искусственного газона, вместимость загрузочного лотка для песка 1200 кг, ширина распыления 1450 мм | маш.-ч | - | 200.02 | 1183 | Установки для гидропосева, машины промывочные на базе автомобиля | - | 1.15
91.12.08-001 | Валкователи древесных остатков (без трактора) | маш.-ч | - | 93.42 | 1047 | Инструмены и приспособления ручные | - | 1.27
91.12.08-011 | Опрыскиватели прицепные, емкость бака 2,2 м3 | маш.-ч | - | 97.96 | 1047 | Инструмены и приспособления ручные | - | 1.27
91.12.08-021 | Грабли кустарниковые навесные (без трактора) | маш.-ч | - | 41.93 | 1047 | Инструмены и приспособления ручные | - | 1.27
91.12.08-031 | Канавокопатели плужные прицепные (без трактора) | маш.-ч | - | 25.07 | 1047 | Инструмены и приспособления ручные | - | 1.27
91.12.08-032 | Канавокопатели фрезерные (на тракторе) | маш.-ч | - | 1414.8 | 1060 | Корчеватели-собиратели с трактором, установки двухбаровые, канавокапатели фрезерные | - | 1.1
91.12.08-051 | Катки прицепные кольчатые 2 т | маш.-ч | - | 50.89 | 1052 | Катки прицепные | - | 1.27
91.12.08-061 | Копатели шахтных колодцев | маш.-ч | - | 665.82 | 1165 | Тракторы на пневмоколесном ходу, мощность до 29 кВт (40 л. с.) | - | 1.07
91.12.08-071 | Лущильщики | маш.-ч | - | 28.3 | 1047 | Инструмены и приспособления ручные | - | 1.27
91.12.08-081 | Машины камнеуборочные | маш.-ч | - | 124.42 | 1047 | Инструмены и приспособления ручные | - | 1.27
91.12.08-082 | Машины кротодренажные на тракторе 59 кВт (80 л.с.) | маш.-ч | - | 610.53 | 1094 | Машины и механизмы, не вошедшие в другие группировки, работающие на дизельном топливе, доля восстановительной стоимости которых в сметной цене их эксплуатации составляет свыше 20 % до 30 % | - | 1.07
91.12.08-083 | Машины лесопосадочные (без трактора) | маш.-ч | - | 35.59 | 1047 | Инструмены и приспособления ручные | - | 1.27
91.12.08-091 | Плуги навесные, глубина пахоты 0,3 м | маш.-ч | - | 17.34 | 1047 | Инструмены и приспособления ручные | - | 1.27
91.12.08-101 | Опрыскиватели вентиляторные навесные, емкость бака 0,6 м3 | маш.-ч | - | 67.67 | 1047 | Инструмены и приспособления ручные | - | 1.27
91.12.08-121 | Планировщики длиннобазовые (без трактора), ширина захвата 4,5 м | маш.-ч | - | 130.97 | 1047 | Инструмены и приспособления ручные | - | 1.27
91.12.08-131 | Подборщики мелких древесных остатков | маш.-ч | - | 549.66 | 1047 | Инструмены и приспособления ручные | - | 1.27
91.12.08-141 | Разбрасыватели тракторные прицепные | маш.-ч | - | 134.77 | 1047 | Инструмены и приспособления ручные | - | 1.27
91.12.08-151 | Установки навесные для дробления растительности в щепу | маш.-ч | - | 41.9 | 1047 | Инструмены и приспособления ручные | - | 1.27
91.12.08-161 | Ямокопатели навесные | маш.-ч | - | 28.97 | 1047 | Инструмены и приспособления ручные | - | 1.27
91.12.08-171 | Дренопромывочные машины навесные на тракторе, мощность 60 кВт (80 л.с.), без учета трактора, производительность 150 л/мин | маш.-ч | - | 84.95 | 1047 | Инструмены и приспособления ручные | - | 1.27
91.12.08-514 | Мульчеры самоходные на гусеничном ходу, мощность 184 кВт (250 л.с.) | маш.-ч | - | 3277.47 | 1115 | Мульчеры самоходные на гусеничном ходу | - | 1.19
91.12.08-516 | Мульчеры самоходные на гусеничном ходу, мощность 205 кВт (279 л.с.) | маш.-ч | - | 5966.07 | 1115 | Мульчеры самоходные на гусеничном ходу | - | 1.19
91.12.08-518 | Мульчеры самоходные на гусеничном ходу, мощность 305 кВт (415 л.с.) | маш.-ч | - | 8102.37 | 1115 | Мульчеры самоходные на гусеничном ходу | - | 1.19
91.13.01-001 | Машины вакуумные подметально-уборочные, вместимость бункера 7 м3 | маш.-ч | - | 1857.51 | 1082 | Машины для коммунального хозяйства и содержания дорог, не вошедшие в другие группировки | - | 1.12
91.13.01-021 | Машины для разделки трещин в асфальтобетонном и цементобетонном покрытиях, ширина фрезерования 12-50 мм, глубина фрезерования до 50 мм, мощность 19 кВт (25 л.с.) | маш.-ч | - | 282.67 | 1087 | Машины для разделки трещин в асфальтобетонном и цементобетонном покрытиях | - | 0.97
91.13.01-022 | Машины разметочные самоходные для нанесения термопластика, ширина наносимой линии 50-400 мм, вместимость бака термопластика 135 кг, производительность 2,3 л/мин | маш.-ч | - | 359.15 | 1103 | Машины разметочные универсальные самоходные для нанесения термопластика и спрей-пластика, полимерной ленты | - | 1.17
91.13.01-023 | Машины комбинированные уборочные, вместимость цистерны 13 м3, вместимость кузова пескоразбрасывателя 9 м3 | маш.-ч | - | 1622.81 | 1082 | Машины для коммунального хозяйства и содержания дорог, не вошедшие в другие группировки | - | 1.12
91.13.01-024 | Машины коммунально-уборочные, емкость бака 340 л, мощность 80 кВт (102 л.с.) | маш.-ч | - | 1495.59 | 1082 | Машины для коммунального хозяйства и содержания дорог, не вошедшие в другие группировки | - | 1.12
91.13.01-025 | Машины укладочно-ремонтные, производительность насоса 400 л/мин, рабочая ширина 3000 мм, грузоподъемность 15,5 т, мощность двигателя 30 л.с. | маш.-ч | - | 1803.48 | 1082 | Машины для коммунального хозяйства и содержания дорог, не вошедшие в другие группировки | - | 1.12
91.13.01-031 | Машины для устройства укрепительных полос | маш.-ч | - | 1555.41 | 1082 | Машины для коммунального хозяйства и содержания дорог, не вошедшие в другие группировки | - | 1.12
91.13.01-032 | Машины дорожной службы (машина дорожного мастера), мощность двигателя 80 кВт (109 л.с.) | маш.-ч | - | 865.46 | 1090 | Машины дорожной службы | - | 0.9
91.13.01-034 | Машины комбинированные уборочные, вместимость цистерны 6 м3, вместимость кузова пескоразбрасывателя 4 м3 | маш.-ч | - | 1076.74 | 1082 | Машины для коммунального хозяйства и содержания дорог, не вошедшие в другие группировки | 1276.61 | -
91.13.01-036 | Машины разметочные самоходные для нанесения краски, ширина наносимой линии 50-300 мм | маш.-ч | - | 81.21 | 1102 | Машины разметочные самоходные для нанесения краски | - | 1.19
91.13.01-037 | Машины разметочные на базе автомобиля для нанесения краски со световозвращающими элементами, вместимость бака для краски 650 кг, для стеклошариков 160 кг | маш.-ч | - | 1462.96 | 1102 | Машины разметочные самоходные для нанесения краски | - | 1.19
91.13.01-038 | Машины поливомоечные, вместимость цистерны 6 м3 | маш.-ч | - | 1043.14 | 1082 | Машины для коммунального хозяйства и содержания дорог, не вошедшие в другие группировки | - | 1.12
91.13.01-039 | Машины сушильные, мощность 26 кВт (35 л.с.) | маш.-ч | - | 2564.24 | 1100 | Машины и механизмы, не вошедшие в другие группировки, работающие на электроэнергии, доля восстановительной стоимости которых в сметной цене их эксплуатации составляет свыше 90 % до 100% | - | 1.26
91.13.01-051 | Тракторы с подметальными дорожными щетками, мощность 60 кВт (82 л.с.) | маш.-ч | - | 494.16 | 1167 | Тракторы на пневмоколесном ходу, мощность свыше 29 кВт (40 л. с.) до 103 кВт (140 л.с.) | - | 1.06
91.13.01-071 | Машины разметочные универсальные самоходные для нанесения термопластика и спрей-пластика со световозвращающими элементами, производительность насоса до 25 л/мин | маш.-ч | - | 2807.64 | 1103 | Машины разметочные универсальные самоходные для нанесения термопластика и спрей-пластика, полимерной ленты | - | 1.17
91.13.01-081 | Машины для удаления дорожной разметки гидравлическим методом на шасси автомобильного типа, объем цистерны для воды 12 м3, объем цистерны для отходов 6 м3 | маш.-ч | - | 7463.93 | 1117 | Нарезчики швов несамоходные, демаркировщики дорожной разметки | - | 1
91.13.01-514 | Демаркировщики дорожной разметки с фрезеровальным барабаном, ширина удаляемой разметки до 200 мм | маш.-ч | - | 116.02 | 1117 | Нарезчики швов несамоходные, демаркировщики дорожной разметки | - | 1
91.13.01-524 | Машины разметочные самоходные для нанесения термопластика, ширина наносимой линии 50-400 мм, вместимость бака термопластика 700 кг, производительность 26 л/мин | маш.-ч | - | 1613.98 | 1103 | Машины разметочные универсальные самоходные для нанесения термопластика и спрей-пластика, полимерной ленты | 1810.31 | -
91.13.01-528 | Машины разметочные самоходные с ручным управлением для нанесения полимерной ленты, рабочая скорость до 6 км/ч | маш.-ч | - | 773.11 | 1103 | Машины разметочные универсальные самоходные для нанесения термопластика и спрей-пластика, полимерной ленты | - | 1.17
91.13.02-001 | Снегоочистители навесные плужные, ширина захвата 3 м | маш.-ч | - | 24.11 | 1047 | Инструмены и приспособления ручные | - | 1.27
91.13.02-002 | Снегоочистители на автомобиле шнекороторные, мощность 180 кВт (250 л.с.) | маш.-ч | - | 2041.97 | 1148 | Снегоочистители на автомобиле, автоцистерны | - | 1.02
91.13.03-001 | Автомобили бортовые с устройством для предварительной маркировки, грузоподъемность до 10 т | маш.-ч | - | 715.57 | 1007 | Автомобили бортовые, грузоподъемность до 15 т | - | 1.16
91.13.03-011 | Автомобили-фургоны "Техническая помощь", мощность двигателя 99 кВт (135 л.с.) | маш.-ч | - | 877.69 | 1011 | Автофургоны-мастерские тип КУНГ, машины бойлерные, мастерские | - | 1.08
91.13.03-021 | Автомобили бортовые, с генератором, грузоподъемность 4,5 т, мощность генератора 30 кВт | маш.-ч | - | 658.07 | 1007 | Автомобили бортовые, грузоподъемность до 15 т | - | 1.16
91.13.03-022 | Автомобили для перевозки взрывоопасных грузов, грузоподъемность 6 т | маш.-ч | - | 1207.01 | 1150 | Спецавтомобили, грузоподъемность до 8 т | - | 1.16
91.13.03-031 | Автофургоны-мастерские тип КУНГ | маш.-ч | - | 955.49 | 1011 | Автофургоны-мастерские тип КУНГ, машины бойлерные, мастерские | - | 1.08
91.13.03-041 | Автоцистерны, объем 8 м3 | маш.-ч | - | 1203.18 | 1148 | Снегоочистители на автомобиле, автоцистерны | 1230.26 | -
91.13.03-051 | Машины бойлерные передвижные, тепловая мощность 300 кВт | маш.-ч | - | 1742.7 | 1011 | Автофургоны-мастерские тип КУНГ, машины бойлерные, мастерские | - | 1.08
91.13.03-061 | Болотоходы, грузоподъемность 36 т | маш.-ч | - | 5317.66 | 1150 | Спецавтомобили, грузоподъемность до 8 т | - | 1.16
91.13.03-072 | Автобусы вахтовые, вместимость до 30 человек | маш.-ч | - | 840.78 | 1150 | Спецавтомобили, грузоподъемность до 8 т | - | 1.16
91.13.03-081 | Мастерские аварийные для производства работ по ремонту и реконструкции наружных сетей на базе автомобиля | маш.-ч | - | 971.32 | 1011 | Автофургоны-мастерские тип КУНГ, машины бойлерные, мастерские | - | 1.08
91.13.03-091 | Машины для ввода рукава с парогенератором на базе автомобиля, производительность по пару 50 кг/ч | маш.-ч | - | 1405.41 | 1056 | Компрессоры, парогенераторы, установки реверсивные с двигателем внутреннего сгорания передвижные | - | 1.14
91.13.03-092 | Машины промывочные на базе автомобиля, производительность 50 л/мин | маш.-ч | - | 310.27 | 1183 | Установки для гидропосева, машины промывочные на базе автомобиля | - | 1.15
91.13.03-101 | Мобильные передвижные лаборатории для телеинспекции труб | маш.-ч | - | 1002.41 | 1149 | Спецавтомобили, грузоподъемность до 1,5 т | - | 1.07
91.13.03-102 | Оборудование для монтажа гофрированного рукава при санации трубопроводов на базе микроавтобуса | маш.-ч | - | 882.96 | 1149 | Спецавтомобили, грузоподъемность до 1,5 т | - | 1.07
91.13.03-111 | Спецавтомобили-вездеходы, грузоподъемность до 8 т | маш.-ч | - | 1070.99 | 1150 | Спецавтомобили, грузоподъемность до 8 т | - | 1.16
91.13.03-112 | Спецавтомобили-вездеходы, грузоподъемность до 1,5 т | маш.-ч | - | 435.27 | 1149 | Спецавтомобили, грузоподъемность до 1,5 т | - | 1.07
91.13.03-118 | Автомобили повышенной проходимости, грузоподъемность до 0,5 т | маш.-ч | - | 423.83 | 1149 | Спецавтомобили, грузоподъемность до 1,5 т | - | 1.07
91.13.03-121 | Установки промысловые паровые передвижные, производительность по пару 1600 кг/ч | маш.-ч | - | 1737.55 | 1094 | Машины и механизмы, не вошедшие в другие группировки, работающие на дизельном топливе, доля восстановительной стоимости которых в сметной цене их эксплуатации составляет свыше 20 % до 30 % | - | 1.07
91.13.03-131 | Установки промысловые паровые передвижные, производительность по пару 2000 кг/ч | маш.-ч | - | 1824.41 | 1094 | Машины и механизмы, не вошедшие в другие группировки, работающие на дизельном топливе, доля восстановительной стоимости которых в сметной цене их эксплуатации составляет свыше 20 % до 30 % | - | 1.07
91.13.03-141 | Шасси самоходные, грузоподъемность 0,9 т | маш.-ч | - | 211.01 | 1165 | Тракторы на пневмоколесном ходу, мощность до 29 кВт (40 л. с.) | - | 1.07
91.13.03-151 | Автосамосвалы шахтные во взрывобезопасном исполнении, грузоподъемность до 30 т | маш.-ч | - | 6438.78 | 1009 | Автомобили самосвалы | - | 1.17
91.13.03-508 | Автомобили полупассажирские, грузоподъемность до 2 т | маш.-ч | - | 388.56 | 1150 | Спецавтомобили, грузоподъемность до 8 т | - | 1.16
91.13.03-536 | Погрузчики вакуумные (пылесосы) на шасси автомобиля, объем фильтр-контейнера до 8 м3, производительность до 20 м3/ч | маш.-ч | - | 3017.92 | 1183 | Установки для гидропосева, машины промывочные на базе автомобиля | - | 1.15
91.14.01-003 | Автобетоносмесители, объем барабана 6 м3 | маш.-ч | - | 788.55 | 1002 | Автобетоносмесители | - | 1.2
91.14.01-004 | Автобетоносмесители, объем барабана 7 м3 | маш.-ч | - | 830.84 | 1002 | Автобетоносмесители | 1062.96 | -
91.14.01-005 | Автобетоносмесители, объем барабана 2,7 м3 | маш.-ч | - | 606.23 | 1002 | Автобетоносмесители | - | 1.2
91.14.01-007 | Автобетоносмесители шахтные, объем барабана до 3 м3 | маш.-ч | - | 1716.57 | 1002 | Автобетоносмесители | - | 1.2
91.14.02-001 | Автомобили бортовые, грузоподъемность до 5 т | маш.-ч | - | 415.92 | 1007 | Автомобили бортовые, грузоподъемность до 15 т | 430.39 | -
91.14.02-002 | Автомобили бортовые, грузоподъемность до 8 т | маш.-ч | - | 611.75 | 1007 | Автомобили бортовые, грузоподъемность до 15 т | 756.5 | -
91.14.02-003 | Автомобили бортовые, грузоподъемность до 10 т | маш.-ч | - | 662.44 | 1007 | Автомобили бортовые, грузоподъемность до 15 т | 797.69 | -
91.14.02-004 | Автомобили бортовые, грузоподъемность до 15 т | маш.-ч | - | 963.47 | 1007 | Автомобили бортовые, грузоподъемность до 15 т | 1120.8 | -
91.14.02-005 | Автомобили бортовые, грузоподъемность до 12 т | маш.-ч | - | 760.28 | 1007 | Автомобили бортовые, грузоподъемность до 15 т | 976.7 | -
91.14.02-006 | Автомобили бортовые, грузоподъемность до 20 т | маш.-ч | - | 1076.38 | 1008 | Автомобили бортовые, грузоподъемность свыше 15 т | - | 1.15
91.14.03-001 | Автомобили-самосвалы, грузоподъемность до 7 т | маш.-ч | - | 610.92 | 1009 | Автомобили самосвалы | - | 1.17
91.14.03-002 | Автомобили-самосвалы, грузоподъемность до 10 т | маш.-ч | - | 730.78 | 1009 | Автомобили самосвалы | 962.1 | -
91.14.03-003 | Автомобили-самосвалы, грузоподъемность до 15 т | маш.-ч | - | 845.15 | 1009 | Автомобили самосвалы | 985.99 | -
91.14.03-004 | Автомобили-самосвалы, грузоподъемность до 30 т | маш.-ч | - | 1168.67 | 1009 | Автомобили самосвалы | 1341.3 | -
91.14.03-005 | Автомобили-самосвалы карьерные, грузоподъемность до 42 т | маш.-ч | - | 2650.06 | 1009 | Автомобили самосвалы | - | 1.17
91.14.03-006 | Автомобили-самосвалы карьерные, грузоподъемность до 75 т | маш.-ч | - | 3522.58 | 1009 | Автомобили самосвалы | - | 1.17
91.14.03-007 | Автомобили-самосвалы карьерные, грузоподъемность до 110 т | маш.-ч | - | 9283.74 | 1009 | Автомобили самосвалы | - | 1.17
91.14.03-011 | Автомобили-самосвалы, грузоподъемность до 25 т | маш.-ч | - | 1129.29 | 1009 | Автомобили самосвалы | 1193.04 | -
91.14.03-500 | Автомобили-самосвалы, грузоподъемность до 14 т | маш.-ч | - | 834.37 | 1009 | Автомобили самосвалы | 929.94 | -
91.14.03-502 | Автомобили-самосвалы, грузоподъемность до 20 т | маш.-ч | - | 1125.1 | 1009 | Автомобили самосвалы | 1317.69 | -
91.14.03-506 | Автомобили-самосвалы, грузоподъемность до 8 т | маш.-ч | - | 621.12 | 1009 | Автомобили самосвалы | 739.5 | -
91.14.04-001 | Тягачи седельные, нагрузка на седельно-сцепное устройство до 12 т | маш.-ч | - | 781.38 | 1010 | Автомобили тягачи | 940.46 | -
91.14.04-002 | Тягачи седельные, нагрузка на седельно-сцепное устройство до 15 т | маш.-ч | - | 783.48 | 1010 | Автомобили тягачи | 936.72 | -
91.14.04-003 | Тягачи седельные, нагрузка на седельно-сцепное устройство до 30 т | маш.-ч | - | 1767.32 | 1010 | Автомобили тягачи | - | 1.2
91.14.04-007 | Тягачи седельные, нагрузка на седельно-сцепное устройство до 30 т, полная масса автопоезда до 130 т | маш.-ч | - | 2346.57 | 1010 | Автомобили тягачи | - | 1.2
91.14.04-009 | Тягачи седельно-балластные, нагрузка на седельно-сцепное устройство до 27 т, полная масса автопоезда до 250 т | маш.-ч | - | 2393.63 | 1010 | Автомобили тягачи | - | 1.2
91.14.04-020 | Тягачи балластные, полная масса автопоезда до 400 т | маш.-ч | - | 2503.41 | 1010 | Автомобили тягачи | - | 1.2
91.14.04-500 | Тягачи седельные, нагрузка на седельно-сцепное устройство до 20 т | маш.-ч | - | 1130.47 | 1010 | Автомобили тягачи | 1479.17 | -
91.14.05-001 | Полуприцепы-тяжеловозы, грузоподъемность до 20 т | маш.-ч | - | 190.47 | 1137 | Прицепы, полуприцепы | - | 1.39
91.14.05-002 | Полуприцепы-тяжеловозы, грузоподъемность до 40 т | маш.-ч | - | 226.01 | 1137 | Прицепы, полуприцепы | 273.31 | -
91.14.05-003 | Полуприцепы-тяжеловозы, грузоподъемность до 60 т | маш.-ч | - | 259.36 | 1137 | Прицепы, полуприцепы | - | 1.39
91.14.05-004 | Полуприцепы-тяжеловозы, грузоподъемность до 70 т | маш.-ч | - | 505.75 | 1137 | Прицепы, полуприцепы | - | 1.39
91.14.05-005 | Полуприцепы-тяжеловозы, грузоподъемность до 110 т | маш.-ч | - | 1892.49 | 1137 | Прицепы, полуприцепы | - | 1.39
91.14.05-008 | Полуприцепы-тяжеловозы, грузоподъемность до 370 т | маш.-ч | - | 2512.4 | 1137 | Прицепы, полуприцепы | - | 1.39
91.14.05-012 | Полуприцепы общего назначения, грузоподъемность до 15 т | маш.-ч | - | 105.74 | 1137 | Прицепы, полуприцепы | - | 1.39
91.14.05-014 | Полуприцепы общего назначения, грузоподъемность до 30 т | маш.-ч | - | 126.06 | 1137 | Прицепы, полуприцепы | - | 1.39
91.14.05-017 | Полуприцепы-панелевозы, грузоподъемность до 25 т | маш.-ч | - | 95.88 | 1134 | Полуприцепы-панелевозы | - | 1.27
91.14.05-021 | Прицепы для барабанов полиэтиленовых труб, грузоподъемность до 4 т | маш.-ч | - | 27.13 | 1137 | Прицепы, полуприцепы | - | 1.39
91.14.05-031 | Прицепы автомобильные, грузоподъемность до 5 т | маш.-ч | - | 60.49 | 1137 | Прицепы, полуприцепы | - | 1.39
91.14.05-041 | Транспортеры прицепные кабельные, грузоподъемность до 7 т | маш.-ч | - | 34.41 | 1137 | Прицепы, полуприцепы | - | 1.39
91.14.05-042 | Транспортеры прицепные колесные для перевозки термокамер и кабельных барабанов весом до 4,5 т | маш.-ч | - | 25.41 | 1137 | Прицепы, полуприцепы | - | 1.39
91.14.05-051 | Цистерны прицепные, емкость 2,5 м3 | маш.-ч | - | 13.56 | 1137 | Прицепы, полуприцепы | - | 1.39
91.14.05-052 | Цистерны прицепные, емкость 5 м3 | маш.-ч | - | 18.27 | 1137 | Прицепы, полуприцепы | - | 1.39
91.14.05-060 | Полуприцепы самосвальные с боковой разгрузкой, грузоподъемность до 40 т | маш.-ч | - | 314.28 | 1137 | Прицепы, полуприцепы | - | 1.39
91.14.05-070 | Полуприцепы с тентом, грузоподъемность до 25 т, длина 13,6 м | маш.-ч | - | 102.34 | 1137 | Прицепы, полуприцепы | - | 1.39
91.14.05-071 | Полуприцепы бортовые, грузоподъемность до 25 т, длина 13,6 м | маш.-ч | - | 90.97 | 1137 | Прицепы, полуприцепы | - | 1.39
91.14.06-001 | Плетевозы тракторные с трактором, грузоподъемность до 30 т | маш.-ч | - | 1839.42 | 1166 | Тракторы на пневмоколесном ходу, мощность свыше 103 кВт (140 л.с.) | - | 1.08
91.14.06-011 | Трубоплетевозы на автомобильном ходу, грузоподъемность до 12 т | маш.-ч | - | 599.21 | 1010 | Автомобили тягачи | - | 1.2
91.14.06-012 | Трубоплетевозы на автомобильном ходу, грузоподъемность до 19 т | маш.-ч | - | 822.04 | 1010 | Автомобили тягачи | - | 1.2
91.14.06-013 | Трубоплетевозы на автомобильном ходу, грузоподъемность до 30 т | маш.-ч | - | 1432.53 | 1168 | Трубоплетевозы на автомобильном ходу | - | 1.17
91.14.06-014 | Трубоплетевозы на автомобильном ходу, грузоподъемность до 50 т | маш.-ч | - | 1656.46 | 1168 | Трубоплетевозы на автомобильном ходу | - | 1.17
91.14.06-015 | Трубоплетевозы на автомобильном ходу, грузоподъемность до 20 т | маш.-ч | - | 1047.9 | 1168 | Трубоплетевозы на автомобильном ходу | - | 1.17
91.14.07-001 | Автобитумовозы, объем цистерны 16 м3 | маш.-ч | - | 1902.22 | 1003 | Автобитумовозы, битумозаправщики | - | 1.12
91.14.07-011 | Автоцементовозы, объем цистерны 13 м3 | маш.-ч | - | 2110.52 | 1012 | Автоцементовозы | - | 1.11
91.14.07-031 | Машины для внутриблочной перевозки бетона | маш.-ч | - | 1294.86 | 1002 | Автобетоносмесители | - | 1.2
91.14.07-051 | Бензовозы для транспортировки светлых нефтепродуктов, объем цистерны 10 м3 | маш.-ч | - | 672.19 | 1003 | Автобитумовозы, битумозаправщики | - | 1.12
91.15.01-001 | Прицепы тракторные, грузоподъемность до 2 т | маш.-ч | - | 9.99 | 1137 | Прицепы, полуприцепы | 13.21 | -
91.15.01-002 | Прицепы самосвальные тракторные, грузоподъемность до 6,5 т | маш.-ч | - | 27.32 | 1137 | Прицепы, полуприцепы | - | 1.39
91.15.01-011 | Прицепы тракторные, грузоподъемность до 20 т | маш.-ч | - | 88.88 | 1137 | Прицепы, полуприцепы | - | 1.39
91.15.01-012 | Прицепы самосвальные тракторные, грузоподъемность до 9 т | маш.-ч | - | 26.04 | 1137 | Прицепы, полуприцепы | - | 1.39
91.15.02-015 | Тракторы на гусеничном ходу, мощность 244 кВт (330 л.с.) | маш.-ч | - | 3018.39 | 1164 | Тракторы на гусеничном ходу, мощность свыше 132 кВт (180 л.с.), машины на базе тракторов на гусеничном ходу, мощность до 118 кВт (160 л.с.) | - | 1.18
91.15.02-024 | Тракторы на гусеничном ходу, мощность 79 кВт (108 л.с.) | маш.-ч | - | 724.75 | 1162 | Тракторы на гусеничном ходу, мощность до 118 кВт (160 л.с.) | - | 1.15
91.15.02-025 | Тракторы на гусеничном ходу, мощность 96 кВт (130 л.с.) | маш.-ч | - | 881.02 | 1162 | Тракторы на гусеничном ходу, мощность до 118 кВт (160 л.с.) | - | 1.15
91.15.02-026 | Тракторы на гусеничном ходу, мощность 121 кВт (165 л.с.) | маш.-ч | - | 1355.83 | 1163 | Тракторы на гусеничном ходу, мощность свыше 118 кВт (160 л.с.) до 132 кВт (180 л.с.) | - | 1.09
91.15.02-027 | Тракторы на гусеничном ходу, мощность 132 кВт (180 л.с.) | маш.-ч | - | 1396.64 | 1163 | Тракторы на гусеничном ходу, мощность свыше 118 кВт (160 л.с.) до 132 кВт (180 л.с.) | - | 1.09
91.15.02-029 | Тракторы на гусеничном ходу с лебедкой 132 кВт (180 л.с.) | маш.-ч | - | 1521.77 | 1163 | Тракторы на гусеничном ходу, мощность свыше 118 кВт (160 л.с.) до 132 кВт (180 л.с.) | - | 1.09
91.15.03-004 | Тракторы на пневмоколесном ходу, мощность 108 кВт (145 л.с.) | маш.-ч | - | 952.16 | 1166 | Тракторы на пневмоколесном ходу, мощность свыше 103 кВт (140 л.с.) | - | 1.08
91.15.03-011 | Тракторы на пневмоколесном ходу, мощность 18 кВт (25 л. с.) | маш.-ч | - | 174.08 | 1165 | Тракторы на пневмоколесном ходу, мощность до 29 кВт (40 л. с.) | - | 1.07
91.15.03-012 | Тракторы на пневмоколесном ходу, мощность 29 кВт (40 л.с.) | маш.-ч | - | 265.8 | 1167 | Тракторы на пневмоколесном ходу, мощность свыше 29 кВт (40 л. с.) до 103 кВт (140 л.с.) | - | 1.06
91.15.03-013 | Тракторы на пневмоколесном ходу, мощность 40 кВт (55 л.с.) | маш.-ч | - | 354.44 | 1167 | Тракторы на пневмоколесном ходу, мощность свыше 29 кВт (40 л. с.) до 103 кВт (140 л.с.) | - | 1.06
91.15.03-014 | Тракторы на пневмоколесном ходу, мощность 59 кВт (80 л.с.) | маш.-ч | - | 482.42 | 1167 | Тракторы на пневмоколесном ходу, мощность свыше 29 кВт (40 л. с.) до 103 кВт (140 л.с.) | - | 1.06
91.15.03-015 | Тракторы на пневмоколесном ходу, мощность 158 кВт (215 л.с.) | маш.-ч | - | 1195.27 | 1166 | Тракторы на пневмоколесном ходу, мощность свыше 103 кВт (140 л.с.) | - | 1.08
91.15.03-016 | Тракторы на пневмоколесном ходу, мощность 220 кВт (300 л.с.) | маш.-ч | - | 1858.98 | 1166 | Тракторы на пневмоколесном ходу, мощность свыше 103 кВт (140 л.с.) | - | 1.08
91.15.03-018 | Тракторы на пневмоколесном ходу, мощность 16 кВт (22 л.с.) | маш.-ч | - | 127.31 | 1165 | Тракторы на пневмоколесном ходу, мощность до 29 кВт (40 л. с.) | - | 1.07
91.16.01-001 | Электростанции передвижные, мощность 2 кВт | маш.-ч | - | 71.11 | 1198 | Электростанции передвижные бензиновые | 59.08 | -
91.16.01-002 | Электростанции передвижные, мощность 4 кВт | маш.-ч | - | 104.22 | 1198 | Электростанции передвижные бензиновые | 87.96 | -
91.16.01-003 | Электростанции передвижные, мощность 30 кВт | маш.-ч | - | 440.53 | 1199 | Электростанции передвижные дизельные | 436.31 | -
91.16.01-004 | Электростанции передвижные, мощность 60 кВт | маш.-ч | - | 667.2 | 1199 | Электростанции передвижные дизельные | 770.75 | -
91.16.01-005 | Электростанции передвижные, мощность 75 кВт | маш.-ч | - | 849.91 | 1199 | Электростанции передвижные дизельные | - | 0.99
91.16.01-006 | Электростанции передвижные, мощность 100 кВт | маш.-ч | - | 1102.72 | 1199 | Электростанции передвижные дизельные | 1199.13 | -
91.16.01-007 | Электростанции передвижные, мощность 200 кВт | маш.-ч | - | 2091.46 | 1199 | Электростанции передвижные дизельные | 2189.98 | -
91.16.01-008 | Электростанции передвижные, мощность 500 кВт | маш.-ч | - | 5023.61 | 1199 | Электростанции передвижные дизельные | - | 0.99
91.16.01-009 | Электростанции передвижные, мощность 1050 кВт (в вагоне) | маш.-ч | - | 10065.38 | 1199 | Электростанции передвижные дизельные | - | 0.99
91.16.01-500 | Установки дизель-генераторные, мощность до 64 кВт | маш.-ч | - | 689.67 | 1199 | Электростанции передвижные дизельные | 700.07 | -
91.16.01-502 | Электростанции передвижные, мощность 400 кВт | маш.-ч | - | 4077.28 | 1199 | Электростанции передвижные дизельные | 4230.47 | -
91.16.03-001 | Электростанции стационарные, мощность 1000 кВт | маш.-ч | - | 9973.71 | 1199 | Электростанции передвижные дизельные | - | 0.99
91.17.01-001 | Выпрямители сварочные, сварочный ток до 350 А, количество постов 8 | маш.-ч | - | 197.02 | 1036 | Выпрямители сварочные | 140.64 | -
91.17.01-003 | Выпрямители сварочные для комплектации сварочных автоматов, сварочный ток 1000 А, количество постов 1 | маш.-ч | - | 103.64 | 1036 | Выпрямители сварочные | 78.54 | -
91.17.01-004 | Выпрямители сварочные, сварочный ток до 500 А, количество постов 1 | маш.-ч | - | 50.25 | 1036 | Выпрямители сварочные | - | 0.71
91.17.01-012 | Выпрямители сварочные, сварочный ток до 350 А, количество постов 1 | маш.-ч | - | 23.96 | 1036 | Выпрямители сварочные | - | 0.71
91.17.02-001 | Аппараты переносные рентгеновские импульсные для просвечивания металла толщиной до 85 мм | маш.-ч | - | 82.63 | 1136 | Приборы измерительные, лаборатории | - | 1.22
91.17.02-002 | Аппараты переносные рентгеновские импульсные для просвечивания металла толщиной до 30 мм | маш.-ч | - | 67.2 | 1022 | Аппараты рентгеновские переносные | 95.89 | -
91.17.02-003 | Аппараты рентгеновские переносные постоянного потенциала, диапазон регулирования напряжения на рентгеновской трубке 100-250 кВ, сила анодного тока 1-5 мА, просвечиваемая толщина до 54 мм по стали | маш.-ч | - | 268.47 | 1022 | Аппараты рентгеновские переносные | - | 1.27
91.17.02-004 | Аппараты рентгеновские переносные постоянного потенциала, диапазон регулирования напряжения на рентгеновской трубке 70-180 кВ, сила анодного тока 1-5 мА, просвечиваемая толщина до 30 мм по стали | маш.-ч | - | 157.48 | 1022 | Аппараты рентгеновские переносные | - | 1.27
91.17.02-011 | Вакуумагрегаты для контроля сварных соединений с предельным давлением 6x10 МПа | маш.-ч | - | 8.52 | 1136 | Приборы измерительные, лаборатории | 11.86 | -
91.17.02-021 | Гамма-дефектоскопы с толщиной просвечиваемой стали до 80 мм | маш.-ч | - | 290.15 | 1042 | Дефектоскопы | - | 1.27
91.17.02-031 | Дефектоскопы переносные магнитные, регулировка импульсного тока до 3000 А | маш.-ч | - | 70.26 | 1042 | Дефектоскопы | - | 1.27
91.17.02-032 | Дефектоскопы ультразвуковые, толщина просвечиваемого изделия до 6000 мм | маш.-ч | - | 56.63 | 1042 | Дефектоскопы | 62.53 | -
91.17.02-033 | Дефектоскопы ультразвуковые импульсные с толщиной просвечиваемого изделия до 5000 мм | маш.-ч | - | 40.65 | 1042 | Дефектоскопы | - | 1.27
91.17.02-035 | Дефектоскопы искровые ручные для контроля сплошности защитных покрытий металлических конструкций | маш.-ч | - | 13.79 | 1136 | Приборы измерительные, лаборатории | - | 1.22
91.17.02-041 | Копры маятниковые для испытания сварных соединений, запас потенциальной энергии 30 кгм | маш.-ч | - | 67.29 | 1136 | Приборы измерительные, лаборатории | - | 1.22
91.17.02-051 | Лаборатории для контроля сварных соединений высокопроходимые, передвижные | маш.-ч | - | 2599.6 | 1150 | Спецавтомобили, грузоподъемность до 8 т | - | 1.16
91.17.02-052 | Лаборатории для контроля сварных соединений полустационарные | маш.-ч | - | 956.15 | 1136 | Приборы измерительные, лаборатории | - | 1.22
91.17.02-061 | Перископы | маш.-ч | - | 8.88 | 1136 | Приборы измерительные, лаборатории | - | 1.22
91.17.02-072 | Приборы поиска повреждений изоляции импульсные | маш.-ч | - | 9.04 | 1136 | Приборы измерительные, лаборатории | - | 1.22
91.17.02-081 | Стилоскопы универсальные | маш.-ч | - | 65.84 | 1136 | Приборы измерительные, лаборатории | - | 1.22
91.17.02-091 | Толщиномеры ультразвуковые, диапазон измерений 0,25-300 мм | маш.-ч | - | 14.19 | 1136 | Приборы измерительные, лаборатории | - | 1.22
91.17.02-101 | Установка контроля герметичности шва вакуумная | маш.-ч | - | 14.05 | 1136 | Приборы измерительные, лаборатории | - | 1.22
91.17.02-111 | Установки рентгеновские самоходные, доступная толщина рентгенографирования по стали до 45 мм | маш.-ч | - | 197.6 | 1136 | Приборы измерительные, лаборатории | - | 1.22
91.17.03-001 | Источники питания для индукционного нагрева, мощность 20 кВт, частота 10 кГц | маш.-ч | - | 440.19 | 1196 | Экструдеры ручные сварочные, источники сварочного тока | - | 1.19
91.17.03-011 | Нагреватели индукционные дизельные, мощность генератора 130 кВт, мощность двигателя 140 кВт (190 л.с.) | маш.-ч | - | 1390.08 | 1116 | Нагреватели индукционные дизельные, мощность генератора 130 кВт, мощность двигателя 140 кВт (190 л.с.) | - | 1.1
91.17.03-021 | Печи нагревательные на дизельном топливе передвижные, объем бака 0,5 м3 | маш.-ч | - | 118.98 | 1093 | Машины и механизмы, не вошедшие в другие группировки, работающие на дизельном топливе, доля восстановительной стоимости которых в сметной цене их эксплуатации составляет свыше 10 % до 20 % | - | 1.06
91.17.03-041 | Установки для нагрева металлических бочек емкостью 200 л, мощность 3 кВт | маш.-ч | - | 8.28 | 1023 | Аппараты сварочные автоматические и полуавтоматические, установки для нагрева | - | 0.92
91.17.03-043 | Установки электронагревательные для термической обработки сварных соединений | маш.-ч | - | 195.66 | 1099 | Машины и механизмы, не вошедшие в другие группировки, работающие на электроэнергии, доля восстановительной стоимости которых в сметной цене их эксплуатации составляет свыше 50 % до 60% | - | 1.13
91.17.04-001 | Автоматы сварочные для полимерных покрытий, мощность 4,6 кВт | маш.-ч | - | 42.84 | 1108 | Механизмы и приспособления ручные электрические, работающие на электроэнергии, доля восстановительной стоимости которых в сметной цене их эксплуатации составляет свыше 60 % до 70% | - | 1.13
91.17.04-011 | Аппараты сварочные автоматические, сварочный ток до 1250 А | маш.-ч | - | 144.91 | 1023 | Аппараты сварочные автоматические и полуавтоматические, установки для нагрева | 132.72 | -
91.17.04-021 | Агрегаты трубосварочные на шасси гусеничного трактора с дизель-генераторной станцией, мощностью 125 кВт на 6 сварочных постов (без учета сварочного оборудования) | маш.-ч | - | 2809.69 | 1162 | Тракторы на гусеничном ходу, мощность до 118 кВт (160 л.с.) | - | 1.15
91.17.04-031 | Аппараты с автоматическим управлением процессом сварки "встык" пластмассовых труб диаметром свыше 1200 до 1600 мм | маш.-ч | - | 486.35 | 1020 | Аппараты для сварки пластмассовых труб, работающие на электроэнергии, доля восстановительной стоимости которых в сметной цене их эксплуатации составляет свыше 70 % до 80% | - | 1.21
91.17.04-032 | Агрегаты сварочные с двигателем внутреннего сгорания для ручной дуговой сварки прицепные, сварочный ток до 250 А, количество постов 2 | маш.-ч | - | 438.14 | 1014 | Агрегаты сварочные с двигателем внутреннего сгорания для ручной дуговой сварки | - | 0.98
91.17.04-033 | Агрегаты сварочные для ручной дуговой сварки на тракторе, сварочный ток до 250 А, количество постов 2, мощность трактора 79 кВт (108 л.с.) | маш.-ч | - | 688.6 | 1162 | Тракторы на гусеничном ходу, мощность до 118 кВт (160 л.с.) | - | 1.15
91.17.04-034 | Агрегаты сварочные с двигателем внутреннего сгорания для ручной дуговой сварки, сварочный ток до 400 А, количество постов 1 | маш.-ч | - | 92.18 | 1014 | Агрегаты сварочные с двигателем внутреннего сгорания для ручной дуговой сварки | 90.13 | -
91.17.04-038 | Агрегаты сварочные для ручной дуговой сварки на тракторе, сварочный ток до 250 А, количество постов 4, мощность трактора 132 кВт (180 л.с.) | маш.-ч | - | 1059.16 | 1163 | Тракторы на гусеничном ходу, мощность свыше 118 кВт (160 л.с.) до 132 кВт (180 л.с.) | - | 1.09
91.17.04-039 | Аппараты для муфтовой сварки пластмассовых труб диаметром до 200 мм | маш.-ч | - | 8.93 | 1019 | Аппараты для сварки пластмассовых труб, работающие на электроэнергии, доля восстановительной стоимости которых в сметной цене их эксплуатации составляет свыше 60 % до 70% | 10.67 | -
91.17.04-040 | Аппараты для муфтовой сварки пластмассовых труб диаметром свыше 200 до 630 мм | маш.-ч | - | 17.63 | 1018 | Аппараты для сварки пластмассовых труб, работающие на электроэнергии, доля восстановительной стоимости которых в сметной цене их эксплуатации составляет свыше 40 % до 50% | 19.07 | -
91.17.04-042 | Аппараты для газовой сварки и резки | маш.-ч | - | 4.35 | 1047 | Инструмены и приспособления ручные | - | 1.27
91.17.04-046 | Аппараты с ручным управлением процессом сварки "встык" пластмассовых труб диаметром до 160 мм | маш.-ч | - | 17.29 | 1020 | Аппараты для сварки пластмассовых труб, работающие на электроэнергии, доля восстановительной стоимости которых в сметной цене их эксплуатации составляет свыше 70 % до 80% | - | 1.21
91.17.04-047 | Аппараты с ручным управлением процессом сварки "встык" пластмассовых труб диаметром свыше 160 до 315 мм | маш.-ч | - | 51.67 | 1021 | Аппараты для сварки пластмассовых труб, работающие на электроэнергии, доля восстановительной стоимости которых в сметной цене их эксплуатации составляет свыше 80 % до 90% | - | 1.2
91.17.04-048 | Аппараты с ручным управлением процессом сварки "встык" пластмассовых труб диаметром свыше 315 до 630 мм | маш.-ч | - | 108.14 | 1020 | Аппараты для сварки пластмассовых труб, работающие на электроэнергии, доля восстановительной стоимости которых в сметной цене их эксплуатации составляет свыше 70 % до 80% | - | 1.21
91.17.04-050 | Аппараты для муфтовой сварки пластмассовых труб диаметром свыше 630 до 1600 мм | маш.-ч | - | 33.01 | 1019 | Аппараты для сварки пластмассовых труб, работающие на электроэнергии, доля восстановительной стоимости которых в сметной цене их эксплуатации составляет свыше 60 % до 70% | - | 1.19
91.17.04-051 | Аппараты для воздушной плазменной резки металла, толщина реза до 100 мм | маш.-ч | - | 134.24 | 1098 | Машины и механизмы, не вошедшие в другие группировки, работающие на электроэнергии, доля восстановительной стоимости которых в сметной цене их эксплуатации составляет свыше 40 % до 50% | - | 0.95
91.17.04-052 | Источник сварочного тока импульсный для полуавтоматической сварки, сварочный ток до 350 А | маш.-ч | - | 72.83 | 1196 | Экструдеры ручные сварочные, источники сварочного тока | - | 1.19
91.17.04-053 | Аппараты с автоматическим управлением процессом сварки "встык" пластмассовых труб диаметром до 160 мм | маш.-ч | - | 119.28 | 1021 | Аппараты для сварки пластмассовых труб, работающие на электроэнергии, доля восстановительной стоимости которых в сметной цене их эксплуатации составляет свыше 80 % до 90% | - | 1.2
91.17.04-054 | Аппараты с автоматическим управлением процессом сварки "встык" пластмассовых труб диаметром свыше 160 до 315 мм | маш.-ч | - | 139.92 | 1020 | Аппараты для сварки пластмассовых труб, работающие на электроэнергии, доля восстановительной стоимости которых в сметной цене их эксплуатации составляет свыше 70 % до 80% | - | 1.21
91.17.04-055 | Аппараты с автоматическим управлением процессом сварки "встык" пластмассовых труб диаметром свыше 315 до 630 мм | маш.-ч | - | 192.11 | 1020 | Аппараты для сварки пластмассовых труб, работающие на электроэнергии, доля восстановительной стоимости которых в сметной цене их эксплуатации составляет свыше 70 % до 80% | - | 1.21
91.17.04-056 | Аппараты с полуавтоматическим управлением процессом сварки "встык" пластмассовых труб диаметром до 160 мм | маш.-ч | - | 50.77 | 1020 | Аппараты для сварки пластмассовых труб, работающие на электроэнергии, доля восстановительной стоимости которых в сметной цене их эксплуатации составляет свыше 70 % до 80% | - | 1.21
91.17.04-057 | Аппараты с полуавтоматическим управлением процессом сварки "встык" пластмассовых труб диаметром свыше 160 до 315 мм | маш.-ч | - | 82.85 | 1020 | Аппараты для сварки пластмассовых труб, работающие на электроэнергии, доля восстановительной стоимости которых в сметной цене их эксплуатации составляет свыше 70 % до 80% | - | 1.21
91.17.04-058 | Аппараты с полуавтоматическим управлением процессом сварки "встык" пластмассовых труб диаметром свыше 315 до 630 мм | маш.-ч | - | 132.58 | 1020 | Аппараты для сварки пластмассовых труб, работающие на электроэнергии, доля восстановительной стоимости которых в сметной цене их эксплуатации составляет свыше 70 % до 80% | - | 1.21
91.17.04-071 | Системы сварочные внешние для односторонней однодуговой сварки, скорость сварки до 1,15 м/мин, номинальный сварочный ток до 350 А | маш.-ч | - | 457.44 | 1021 | Аппараты для сварки пластмассовых труб, работающие на электроэнергии, доля восстановительной стоимости которых в сметной цене их эксплуатации составляет свыше 80 % до 90% | - | 1.2
91.17.04-091 | Горелки газовые инжекторные | маш.-ч | - | 7.52 | 1047 | Инструмены и приспособления ручные | - | 1.27
91.17.04-121 | Манипуляторы универсальные для сварки сферических резервуаров вместимостью до 2000 м3 | маш.-ч | - | 2063.35 | 1074 | Краны-манипуляторы с электродвигателем | - | 1.21
91.17.04-131 | Механизмы подачи проволоки четырехроликовые, скорость подачи проволоки 0,5-25 м/мин, диаметр сварочной проволоки 0,8-2,4 мм | маш.-ч | - | 9.59 | 1113 | Механизмы подачи проволоки, инверторы сварочные | - | 1.03
91.17.04-132 | Механизмы подачи проволоки четырехроликовые, скорость подачи проволоки 2-18 м/мин, диаметр сварочной проволоки 0,8-1,6 мм | маш.-ч | - | 7.84 | 1113 | Механизмы подачи проволоки, инверторы сварочные | - | 1.03
91.17.04-152 | Позиционеры-центраторы для сборки и сварки полиэтиленовых труб диаметром до 63 мм | маш.-ч | - | 3.34 | 1047 | Инструмены и приспособления ручные | - | 1.27
91.17.04-153 | Позиционеры-центраторы для сборки и сварки полиэтиленовых труб диаметром свыше 63 до 160 мм | маш.-ч | - | 7.56 | 1047 | Инструмены и приспособления ручные | - | 1.27
91.17.04-154 | Позиционеры-центраторы для сборки и сварки полиэтиленовых труб диаметром свыше 160 до 225 мм | маш.-ч | - | 22.02 | 1047 | Инструмены и приспособления ручные | - | 1.27
91.17.04-155 | Позиционеры-центраторы для сборки и сварки полиэтиленовых труб диаметром свыше 225 до 355 мм | маш.-ч | - | 24.79 | 1047 | Инструмены и приспособления ручные | - | 1.27
91.17.04-156 | Позиционеры-центраторы для сборки и сварки полиэтиленовых труб диаметром свыше 355 до 500 мм | маш.-ч | - | 58.5 | 1047 | Инструмены и приспособления ручные | - | 1.27
91.17.04-157 | Позиционеры-центраторы для сборки и сварки полиэтиленовых труб диаметром свыше 500 до 630 мм | маш.-ч | - | 80.31 | 1047 | Инструмены и приспособления ручные | - | 1.27
91.17.04-161 | Аппарат сварочный для полуавтоматической сварки, сварочный ток до 500 А, в комплекте с механизмом подачи проволоки | маш.-ч | - | 75.46 | 1023 | Аппараты сварочные автоматические и полуавтоматические, установки для нагрева | - | 0.92
91.17.04-171 | Аппараты сварочные для ручной дуговой сварки, сварочный ток до 500 А | маш.-ч | - | 51.1 | 1024 | Аппараты сварочные для ручной дуговой сварки | - | 0.78
91.17.04-192 | Аппараты с автоматическим управлением процессом сварки "встык" пластмассовых труб диаметром свыше 630 до 1200 мм | маш.-ч | - | 326.68 | 1020 | Аппараты для сварки пластмассовых труб, работающие на электроэнергии, доля восстановительной стоимости которых в сметной цене их эксплуатации составляет свыше 70 % до 80% | - | 1.21
91.17.04-194 | Аппараты сварочные для сварки оптических кабелей со скалывателем | маш.-ч | - | 32.6 | 1110 | Механизмы и приспособления ручные электрические, работающие на электроэнергии, доля восстановительной стоимости которых в сметной цене их эксплуатации составляет свыше 80 % до 90% | - | 1.19
91.17.04-201 | Системы сварочные внешние с двумя однодуговыми сварочными головками, скорость сварки до 1,52 м/мин, сварочный ток до 290 А | маш.-ч | - | 2184.39 | 1021 | Аппараты для сварки пластмассовых труб, работающие на электроэнергии, доля восстановительной стоимости которых в сметной цене их эксплуатации составляет свыше 80 % до 90% | - | 1.2
91.17.04-202 | Системы сварочные внешние с двумя двухдуговыми сварочными головками, скорость сварки до 1,54 м/мин, сварочный ток до 290 А | маш.-ч | - | 3992.47 | 1021 | Аппараты для сварки пластмассовых труб, работающие на электроэнергии, доля восстановительной стоимости которых в сметной цене их эксплуатации составляет свыше 80 % до 90% | - | 1.2
91.17.04-221 | Установки полевые для автоматической сварки труб при работе от передвижных электростанций, диаметр труб 300-500 мм | маш.-ч | - | 1503.13 | 1021 | Аппараты для сварки пластмассовых труб, работающие на электроэнергии, доля восстановительной стоимости которых в сметной цене их эксплуатации составляет свыше 80 % до 90% | - | 1.2
91.17.04-222 | Установки полевые для автоматической сварки труб при работе от передвижных электростанций, диаметр труб 600-800 мм | маш.-ч | - | 1626.67 | 1021 | Аппараты для сварки пластмассовых труб, работающие на электроэнергии, доля восстановительной стоимости которых в сметной цене их эксплуатации составляет свыше 80 % до 90% | - | 1.2
91.17.04-223 | Установки полевые для автоматической сварки труб при работе от передвижных электростанций, диаметр труб 1000-1400 мм | маш.-ч | - | 1850 | 1021 | Аппараты для сварки пластмассовых труб, работающие на электроэнергии, доля восстановительной стоимости которых в сметной цене их эксплуатации составляет свыше 80 % до 90% | - | 1.2
91.17.04-224 | Горелки инфракрасные газовые для нагрева деформационных швов | маш.-ч | - | 290.46 | 1047 | Инструмены и приспособления ручные | - | 1.27
91.17.04-232 | Инверторы сварочные для аргонодуговой сварки трехфазные, максимальный сварочный ток 500 А | маш.-ч | - | 53.52 | 1113 | Механизмы подачи проволоки, инверторы сварочные | - | 1.03
91.17.04-233 | Аппараты сварочные для ручной дуговой сварки, сварочный ток до 350 А | маш.-ч | - | 24.46 | 1024 | Аппараты сварочные для ручной дуговой сварки | 19.1 | -
91.17.04-241 | Экструдеры ручные сварочные, мощность 3,5 кВт | маш.-ч | - | 30.99 | 1196 | Экструдеры ручные сварочные, источники сварочного тока | - | 1.19
91.17.04-544 | Генераторы бензиновые портативные, мощность до 6 кВт | маш.-ч | - | 168.86 | 1198 | Электростанции передвижные бензиновые | 141.15 | -
91.18.01-002 | Компрессоры винтовые передвижные с двигателем внутреннего сгорания, давление до 1,3 МПа (13 атм), производительность до 12 м3/мин | маш.-ч | - | 825.14 | 1053 | Компрессоры винтовые передвижные с двигателем внутреннего сгорания | 859.3 | -
91.18.01-003 | Компрессоры винтовые передвижные с двигателем внутреннего сгорания, давление 0,89 МПа (9 атм), производительность до 27 м3/мин | маш.-ч | - | 1337.37 | 1094 | Машины и механизмы, не вошедшие в другие группировки, работающие на дизельном топливе, доля восстановительной стоимости которых в сметной цене их эксплуатации составляет свыше 20 % до 30 % | - | 1.07
91.18.01-004 | Компрессоры винтовые передвижные с двигателем внутреннего сгорания, давление до 1 МПа (10 атм), производительность до 10 м3/мин | маш.-ч | - | 609.54 | 1053 | Компрессоры винтовые передвижные с двигателем внутреннего сгорания | 588.76 | -
91.18.01-005 | Компрессоры с двигателем внутреннего сгорания на шасси автомобильного типа, давление до 9,8 МПа (100 атм), производительность до 9 м3/мин | маш.-ч | - | 1889.06 | 1056 | Компрессоры, парогенераторы, установки реверсивные с двигателем внутреннего сгорания передвижные | - | 1.14
91.18.01-006 | Компрессоры с двигателем внутреннего сгорания на шасси автомобильного типа, давление до 21,57 МПа (220 атм), производительность до 5 м3/мин | маш.-ч | - | 2445.05 | 1057 | Компрессоры, станции компрессорные давлением до 3 атм, электрические | - | 0.98
91.18.01-007 | Компрессоры винтовые передвижные с двигателем внутреннего сгорания, давление до 0,7 МПа (7 атм), производительность до 5,4 м3/мин | маш.-ч | - | 308.54 | 1053 | Компрессоры винтовые передвижные с двигателем внутреннего сгорания | - | 1.07
91.18.01-008 | Компрессоры винтовые передвижные с двигателем внутреннего сгорания, давление до 0,7 МПа (7 атм), производительность до 12 м3/мин | маш.-ч | - | 604.14 | 1053 | Компрессоры винтовые передвижные с двигателем внутреннего сгорания | - | 1.07
91.18.01-010 | Компрессоры с двигателем внутреннего сгорания на шасси автомобильного типа, давление до 9,8 МПа (100 атм), производительность до 40 м3/мин | маш.-ч | - | 5558.89 | 1056 | Компрессоры, парогенераторы, установки реверсивные с двигателем внутреннего сгорания передвижные | - | 1.14
91.18.01-011 | Компрессоры поршневые передвижные с электродвигателем, давление до 0,6 МПа (6 атм), производительность до 0,83 м3/мин | маш.-ч | - | 11.85 | 1054 | Компрессоры поршневые передвижные с электродвигателем, давление до 0,6 МПа (6 атм), производительность до 0,83 м3/мин | 10.84 | -
91.18.01-012 | Компрессоры поршневые передвижные с электродвигателем, давление до 0,6 МПа (6 атм), производительность до 3,5 м3/мин | маш.-ч | - | 99.51 | 1055 | Компрессоры поршневые передвижные с электродвигателем, давление до 0,6 МПа (6 атм), производительность до 3,5 м3/мин | - | 1.08
91.18.01-013 | Компрессоры передвижные, давление 2 МПа (20 атм), производительность 60 м3/мин | маш.-ч | - | 4141.29 | 1056 | Компрессоры, парогенераторы, установки реверсивные с двигателем внутреннего сгорания передвижные | - | 1.14
91.18.01-014 | Компрессоры передвижные, давление 2,5 МПа (25 атм), производительность 34 м3/мин | маш.-ч | - | 3251.95 | 1053 | Компрессоры винтовые передвижные с двигателем внутреннего сгорания | - | 1.07
91.18.01-015 | Компрессоры винтовые передвижные с двигателем внутреннего сгорания, давление 0,8 МПа (8 атм), производительность до 6,3 м3/мин | маш.-ч | - | 466.97 | 1053 | Компрессоры винтовые передвижные с двигателем внутреннего сгорания | - | 1.07
91.18.01-508 | Компрессоры винтовые передвижные с электродвигателем, давление до 1 МПа (10 атм), производительность до 5 м3/мин | маш.-ч | - | 115.43 | 1057 | Компрессоры, станции компрессорные давлением до 3 атм, электрические | 112.55 | -
91.18.01-516 | Компрессоры винтовые передвижные с двигателем внутреннего сгорания, давление до 0,7 МПа (7 атм), производительность до 6 м3/мин | маш.-ч | - | 442.51 | 1053 | Компрессоры винтовые передвижные с двигателем внутреннего сгорания | 457.74 | -
91.18.02-001 | Станции компрессорные, давление 245 кПа (2,5 ат), производительность 40 м3/мин | маш.-ч | - | 438.55 | 1057 | Компрессоры, станции компрессорные давлением до 3 атм, электрические | - | 0.98
91.18.02-002 | Станции компрессорные, давление 981 кПа (10 ат), производительность 20 м3/мин | маш.-ч | - | 248.82 | 1159 | Станции компрессорные, электрические, давление свыше 3 атм | - | 0.77
91.18.02-003 | Станции компрессорные, давление 800 кПа (8 ат), производительность 60 м3/мин | маш.-ч | - | 868.2 | 1159 | Станции компрессорные, электрические, давление свыше 3 атм | - | 0.77
91.18.03-001 | Компрессоры стационарные, производительность 15 м3/мин | маш.-ч | - | 235.7 | 1095 | Машины и механизмы, не вошедшие в другие группировки, работающие на электроэнергии, доля восстановительной стоимости которых в сметной цене их эксплуатации составляет свыше 10 % до 20% | - | 0.85
91.18.03-011 | Компрессоры прицепные с двигателем внутреннего сгорания при обратной промывке скважин, давление 680 кПа (6,8 ат), производительность 9,5 м3/мин | маш.-ч | - | 604.43 | 1053 | Компрессоры винтовые передвижные с двигателем внутреннего сгорания | - | 1.07
91.18.03-012 | Компрессоры прицепные с электродвигателем при обратной промывке скважин, давление 680 кПа (6,8 ат), производительность 5,25 м3/мин | маш.-ч | - | 101.32 | 1057 | Компрессоры, станции компрессорные давлением до 3 атм, электрические | - | 0.98
91.18.03-504 | Компрессоры переносные электрические, давление до 20 кПа, производительность до 12 м3/ч | маш.-ч | - | 3.41 | 1110 | Механизмы и приспособления ручные электрические, работающие на электроэнергии, доля восстановительной стоимости которых в сметной цене их эксплуатации составляет свыше 80 % до 90% | - | 1.19
91.18.03-515 | Компрессоры поршневые с ременной передачей, напряжение питания 380 В, мощность электродвигателя 4,0 кВт, давление до 1 МПа (10 атм), производительность 0,69 м3/мин, горизонтальный ресивер 270 л | маш.-ч | - | 10.94 | 1097 | Машины и механизмы, не вошедшие в другие группировки, работающие на электроэнергии, доля восстановительной стоимости которых в сметной цене их эксплуатации составляет свыше 30 % до 40% | - | 1.08
91.19.01-001 | Машины илососные, объем цистерны для ила до 7 м3 | маш.-ч | - | 1002.48 | 1101 | Машины илососные, объем цистерны для ила до 7 м3 | - | 1.18
91.19.01-508 | Машины илососные, объем цистерны для ила 8 м3 | маш.-ч | - | 1329.52 | 1101 | Машины илососные, объем цистерны для ила до 7 м3 | - | 1.18
91.19.02-001 | Маслонасосы шестеренные, производительность 1,6 м3/ч | маш.-ч | - | 5.36 | 1121 | Насосы перекачки воды, грязевые | - | 0.94
91.19.02-002 | Маслонасосы шестеренные, производительность 2,3 м3/ч | маш.-ч | - | 6.99 | 1097 | Машины и механизмы, не вошедшие в другие группировки, работающие на электроэнергии, доля восстановительной стоимости которых в сметной цене их эксплуатации составляет свыше 30 % до 40% | - | 1.08
91.19.02-003 | Маслонасосы шестеренные, производительность 3,6 м3/ч | маш.-ч | - | 8.87 | 1121 | Насосы перекачки воды, грязевые | - | 0.94
91.19.02-004 | Маслонасосы шестеренные, производительность 5,8 м3/ч | маш.-ч | - | 15.43 | 1121 | Насосы перекачки воды, грязевые | - | 0.94
91.19.03-001 | Маслостанции передвижные, мощность электромотора 15 кВт | маш.-ч | - | 116.79 | 1108 | Механизмы и приспособления ручные электрические, работающие на электроэнергии, доля восстановительной стоимости которых в сметной цене их эксплуатации составляет свыше 60 % до 70% | - | 1.13
91.19.03-002 | Маслостанции передвижные, мощность электромотора 30 кВт | маш.-ч | - | 151.13 | 1099 | Машины и механизмы, не вошедшие в другие группировки, работающие на электроэнергии, доля восстановительной стоимости которых в сметной цене их эксплуатации составляет свыше 50 % до 60% | - | 1.13
91.19.03-004 | Маслостанции передвижные дизельные, мощность 56 кВт (76 л.с.) | маш.-ч | - | 889.87 | 1094 | Машины и механизмы, не вошедшие в другие группировки, работающие на дизельном топливе, доля восстановительной стоимости которых в сметной цене их эксплуатации составляет свыше 20 % до 30 % | - | 1.07
91.19.03-006 | Маслостанции передвижные дизельные, мощность 100 кВт (136 л.с.) | маш.-ч | - | 1348.99 | 1094 | Машины и механизмы, не вошедшие в другие группировки, работающие на дизельном топливе, доля восстановительной стоимости которых в сметной цене их эксплуатации составляет свыше 20 % до 30 % | - | 1.07
91.19.04-001 | Насосы буровые для нагнетания промывочной жидкости, подача 0,9-7,2 м3/ч, напор 400-200 м | маш.-ч | - | 37.88 | 1121 | Насосы перекачки воды, грязевые | - | 0.94
91.19.04-002 | Насосы буровые для нагнетания промывочной жидкости, подача до 32 м3/ч, напор до 400 м | маш.-ч | - | 121.64 | 1121 | Насосы перекачки воды, грязевые | - | 0.94
91.19.04-006 | Насосы буровые для нагнетания промывочной жидкости, подача 8-160 л/мин, давление на выходе до 6,3 МПа | маш.-ч | - | 46.47 | 1099 | Машины и механизмы, не вошедшие в другие группировки, работающие на электроэнергии, доля восстановительной стоимости которых в сметной цене их эксплуатации составляет свыше 50 % до 60% | - | 1.13
91.19.04-009 | Насосы буровые трехпоршневые для подачи бурового раствора, подача 86-184 м3/ч, давление на выходе 35-18 МПа | маш.-ч | - | 1792.49 | 1097 | Машины и механизмы, не вошедшие в другие группировки, работающие на электроэнергии, доля восстановительной стоимости которых в сметной цене их эксплуатации составляет свыше 30 % до 40% | - | 1.08
91.19.05-001 | Насосы местного или промежуточного водоотлива, производительность 50 м3/ч | маш.-ч | - | 28.71 | 1119 | Насосные станции, насосы, не вошедшие в другие группировки | - | 0.79
91.19.05-002 | Насосы местного или промежуточного водоотлива, производительность 100 м3/ч | маш.-ч | - | 35.34 | 1121 | Насосы перекачки воды, грязевые | - | 0.94
91.19.05-003 | Насосы местного или промежуточного водоотлива, производительность 200 м3/ч | маш.-ч | - | 53.41 | 1119 | Насосные станции, насосы, не вошедшие в другие группировки | - | 0.79
91.19.05-004 | Насосы центрального водоотлива для всех тоннелей, кроме тоннелей малого диаметра, производительность 100 м3/ч при напоре 70 м | маш.-ч | - | 90.32 | 1119 | Насосные станции, насосы, не вошедшие в другие группировки | - | 0.79
91.19.05-005 | Насосы центрального водоотлива для всех тоннелей, кроме тоннелей малого диаметра, производительность 100 м3/ч при напоре 200 м | маш.-ч | - | 226.09 | 1119 | Насосные станции, насосы, не вошедшие в другие группировки | - | 0.79
91.19.05-006 | Насосы центрального водоотлива для всех тоннелей, кроме тоннелей малого диаметра, производительность 200 м3/ч при напоре 76 м | маш.-ч | - | 160.94 | 1119 | Насосные станции, насосы, не вошедшие в другие группировки | - | 0.79
91.19.05-007 | Насосы центрального водоотлива для всех тоннелей, кроме тоннелей малого диаметра, производительность 200 м3/ч при напоре 190 м | маш.-ч | - | 332.85 | 1119 | Насосные станции, насосы, не вошедшие в другие группировки | - | 0.79
91.19.05-008 | Насосы центрального водоотлива для всех тоннелей, кроме тоннелей малого диаметра, производительность 250 м3/ч при напоре 75 м | маш.-ч | - | 330.46 | 1119 | Насосные станции, насосы, не вошедшие в другие группировки | - | 0.79
91.19.05-009 | Насосы центрального водоотлива для всех тоннелей, кроме тоннелей малого диаметра, производительность 250 м3/ч при напоре 190 м | маш.-ч | - | 518.81 | 1119 | Насосные станции, насосы, не вошедшие в другие группировки | - | 0.79
91.19.05-010 | Насосы центрального водоотлива для тоннелей малого диаметра, производительностью 100 м3/ч при напоре 80 м | маш.-ч | - | 91.09 | 1119 | Насосные станции, насосы, не вошедшие в другие группировки | - | 0.79
91.19.05-560 | Насосы центробежные самовсасывающие, производительность до 130 м3/ч, напор до 120 м | маш.-ч | - | 36.33 | 1121 | Насосы перекачки воды, грязевые | - | 0.94
91.19.06-001 | Насосы грязевые погружные, производительность 10 м3/ч, напор до 10 м | маш.-ч | - | 2.64 | 1121 | Насосы перекачки воды, грязевые | - | 0.94
91.19.06-002 | Насосы грязевые погружные, производительность 16 м3/ч, напор до 16 м | маш.-ч | - | 4.33 | 1121 | Насосы перекачки воды, грязевые | - | 0.94
91.19.06-003 | Насосы грязевые погружные, производительность 25 м3/ч, напор до 20 м | маш.-ч | - | 9.77 | 1121 | Насосы перекачки воды, грязевые | - | 0.94
91.19.06-004 | Насосы грязевые погружные, производительность 40 м3/ч, напор до 25 м | маш.-ч | - | 14.74 | 1121 | Насосы перекачки воды, грязевые | - | 0.94
91.19.06-005 | Насосы грязевые погружные, производительность 50 м3/ч, напор до 50 м | маш.-ч | - | 34.99 | 1121 | Насосы перекачки воды, грязевые | - | 0.94
91.19.06-006 | Насосы грязевые погружные, производительность 150 м3/ч, напор до 30 м | маш.-ч | - | 61.14 | 1121 | Насосы перекачки воды, грязевые | - | 0.94
91.19.06-007 | Насосы грязевые погружные, производительность 200 м3/ч, напор до 25 м | маш.-ч | - | 72.02 | 1121 | Насосы перекачки воды, грязевые | - | 0.94
91.19.06-008 | Насосы грязевые погружные, производительность 300 м3/ч, напор до 30 м | маш.-ч | - | 123.5 | 1121 | Насосы перекачки воды, грязевые | - | 0.94
91.19.06-009 | Насосы грязевые погружные, производительность 400 м3/ч, напор до 20 м | маш.-ч | - | 147.26 | 1121 | Насосы перекачки воды, грязевые | - | 0.94
91.19.06-010 | Насосы грязевые погружные, производительность 600 м3/ч, напор до 10 м | маш.-ч | - | 156.89 | 1121 | Насосы перекачки воды, грязевые | - | 0.94
91.19.06-011 | Насосы грязевые, производительность 23,4-65,3 м3/ч, давление нагнетания 15,7-5,88 МПа (160-60 кгс/см2) | маш.-ч | - | 288.5 | 1121 | Насосы перекачки воды, грязевые | - | 0.94
91.19.06-012 | Насосы грязевые, производительность до 15 м3/ч, напор до 50 м | маш.-ч | - | 12.92 | 1121 | Насосы перекачки воды, грязевые | - | 0.94
91.19.06-013 | Насосы ручные поршневые для гидравлических испытаний машин, механизмов, трубопроводов, сосудов, котлов, подача 1,6 л/мин, напор 6,0 МПа | маш.-ч | - | 1.66 | 1122 | Насосы ручные поршневые для гидравлических испытаний машин, механизмов, трубопроводов, сосудов, котлов, подача 1,6 л/мин, напор 6,0 МПа | - | 1.27
91.19.06-016 | Насосы центробежные консольные горизонтальные грязевые, производительность 100 м3/ч, напор до 32 м | маш.-ч | - | 85.89 | 1121 | Насосы перекачки воды, грязевые | - | 0.94
91.19.07-003 | Насосы для рассольной и водоохлаждающей сети замораживающих станций подача 160 м3/ч, напор 20 м | маш.-ч | - | 61.58 | 1119 | Насосные станции, насосы, не вошедшие в другие группировки | - | 0.79
91.19.07-015 | Насосы для рассольной и водоохлаждающей сети замораживающих станций подача 120 м3/ч, напор 80 м при температуре рассола -38 °С | маш.-ч | - | 209.2 | 1119 | Насосные станции, насосы, не вошедшие в другие группировки | - | 0.79
91.19.08-002 | Насосы, производительность 25 м3/ч, напор 15м, мощность 2,8 кВт | маш.-ч | - | 11.87 | 1121 | Насосы перекачки воды, грязевые | 11.11 | -
91.19.08-003 | Насосы, производительность 3,6 м3/ч, напор 16 м, мощность 1,2 кВт | маш.-ч | - | 10.71 | 1108 | Механизмы и приспособления ручные электрические, работающие на электроэнергии, доля восстановительной стоимости которых в сметной цене их эксплуатации составляет свыше 60 % до 70% | - | 1.13
91.19.08-004 | Насосы, производительность 53 м3/ч, напор 10 м, мощность 4 кВт | маш.-ч | - | 13.04 | 1121 | Насосы перекачки воды, грязевые | - | 0.94
91.19.08-006 | Насосы, производительность 40 м3/ч, напор 25 м, мощность 5,5 кВт | маш.-ч | - | 16.33 | 1121 | Насосы перекачки воды, грязевые | - | 0.94
91.19.08-007 | Насосы, производительность 7,2 м3/ч, напор 26 м, мощность 5,5 кВт | маш.-ч | - | 21.5 | 1121 | Насосы перекачки воды, грязевые | - | 0.94
91.19.08-008 | Насосы, производительность 50 м3/ч, напор 25 м, мощность 7,5 кВт | маш.-ч | - | 20.62 | 1121 | Насосы перекачки воды, грязевые | - | 0.94
91.19.08-009 | Насосы, производительность 50 м3/ч, напор 32 м, мощность 8 кВт | маш.-ч | - | 29.88 | 1121 | Насосы перекачки воды, грязевые | - | 0.94
91.19.08-010 | Насосы, производительность 100 м3/ч, напор 25 м, мощность 11 кВт | маш.-ч | - | 30.58 | 1121 | Насосы перекачки воды, грязевые | - | 0.94
91.19.08-011 | Насосы, производительность 100 м3/ч, напор 30 м, мощность 11 кВт | маш.-ч | - | 59.24 | 1121 | Насосы перекачки воды, грязевые | 47.73 | -
91.19.08-015 | Насосы, производительность 200 м3/ч, напор 25 м, мощность 22 кВт | маш.-ч | - | 81.72 | 1121 | Насосы перекачки воды, грязевые | - | 0.94
91.19.08-019 | Насосы, производительность 300 м3/ч, напор 30 м, мощность 45 кВт | маш.-ч | - | 130.7 | 1121 | Насосы перекачки воды, грязевые | 123.71 | -
91.19.08-022 | Насосы, производительность 150 м3/ч, напор 100 м, мощность 75 кВт | маш.-ч | - | 205.28 | 1121 | Насосы перекачки воды, грязевые | - | 0.94
91.19.08-028 | Насосы, производительность 1250 м3/ч, напор 63 м, мощность 315 кВт | маш.-ч | - | 822.83 | 1121 | Насосы перекачки воды, грязевые | - | 0.94
91.19.09-001 | Землесосные станции перекачки электрические стационарные, подача 80 м3/ч, напор 40 м | маш.-ч | - | 650.65 | 1119 | Насосные станции, насосы, не вошедшие в другие группировки | - | 0.79
91.19.09-002 | Землесосные станции перекачки электрические стационарные, подача 140 м3/ч, напор 37-52 м | маш.-ч | - | 1143.69 | 1119 | Насосные станции, насосы, не вошедшие в другие группировки | - | 0.79
91.19.09-003 | Землесосные станции перекачки электрические стационарные, подача 200 м3/ч, напор 50-63 м | маш.-ч | - | 2203.59 | 1119 | Насосные станции, насосы, не вошедшие в другие группировки | - | 0.79
91.19.09-004 | Землесосные станции перекачки электрические стационарные, подача 400 м3/ч, напор 71 м | маш.-ч | - | 6233.54 | 1119 | Насосные станции, насосы, не вошедшие в другие группировки | - | 0.79
91.19.09-005 | Землесосные станции перекачки электрические стационарные, подача 600 м3/ч, напор 80 м | маш.-ч | - | 9478.24 | 1119 | Насосные станции, насосы, не вошедшие в другие группировки | - | 0.79
91.19.10-001 | Станции насосные гидравлические для привода гидравлических механизмов, давление до 50 МПа | маш.-ч | - | 44.26 | 1097 | Машины и механизмы, не вошедшие в другие группировки, работающие на электроэнергии, доля восстановительной стоимости которых в сметной цене их эксплуатации составляет свыше 30 % до 40% | - | 1.08
91.19.10-002 | Насосные станции дизельные стационарные, подача 80 м3/ч, напор насосной станции 57 м, напор землесосной станции 40 м | маш.-ч | - | 1347.34 | 1160 | Станции насосные с двигателем внутреннего сгорания | - | 1.11
91.19.10-003 | Насосные станции и землесосные установки электрические стационарные, подача 80 м3/ч, напор насосной станции 57 м, напор землесосной установки 40 м | маш.-ч | - | 2418.71 | 1119 | Насосные станции, насосы, не вошедшие в другие группировки | - | 0.79
91.19.10-004 | Насосные станции и землесосные установки электрические стационарные, подача 140 м3/ч, напор насосной станции 90 м, напор землесосной установки 37-52 м | маш.-ч | - | 3153.33 | 1119 | Насосные станции, насосы, не вошедшие в другие группировки | - | 0.79
91.19.10-005 | Насосные станции и землесосные установки электрические стационарные, подача 200 м3/ч, напор насосной станции 100 м, напор землесосной установки 63 м | маш.-ч | - | 7033.33 | 1119 | Насосные станции, насосы, не вошедшие в другие группировки | - | 0.79
91.19.10-006 | Насосные станции и землесосные установки электрические стационарные, подача 400 м3/ч, напор насосной станции 95 м, напор землесосной установки 71 м | маш.-ч | - | 13050.78 | 1119 | Насосные станции, насосы, не вошедшие в другие группировки | - | 0.79
91.19.10-009 | Насосные станции электрические стационарные, подача 50 м3/ч, напор 50 м | маш.-ч | - | 31.99 | 1119 | Насосные станции, насосы, не вошедшие в другие группировки | - | 0.79
91.19.10-010 | Насосные станции электрические стационарные, подача 100 м3/ч, напор 80 м | маш.-ч | - | 83.74 | 1119 | Насосные станции, насосы, не вошедшие в другие группировки | - | 0.79
91.19.10-011 | Насосные станции электрические стационарные, подача 200 м3/ч, напор 95 м | маш.-ч | - | 187.31 | 1119 | Насосные станции, насосы, не вошедшие в другие группировки | - | 0.79
91.19.10-021 | Станции насосные дизельные прицепные высоконапорные, подача до 110 м3/ч, напор до 90 м | маш.-ч | - | 431.2 | 1160 | Станции насосные с двигателем внутреннего сгорания | - | 1.11
91.19.10-022 | Станции насосные дизельные прицепные средненапорные, подача до 320 м3/ч, напор до 50 м | маш.-ч | - | 603.99 | 1094 | Машины и механизмы, не вошедшие в другие группировки, работающие на дизельном топливе, доля восстановительной стоимости которых в сметной цене их эксплуатации составляет свыше 20 % до 30 % | - | 1.07
91.19.10-031 | Станции насосные гидравлические для привода гидродомкратов, давление до 10 МПа | маш.-ч | - | 28.34 | 1095 | Машины и механизмы, не вошедшие в другие группировки, работающие на электроэнергии, доля восстановительной стоимости которых в сметной цене их эксплуатации составляет свыше 10 % до 20% | - | 0.85
91.19.10-032 | Станции насосные гидравлические для привода гидравлических механизмов, давление до 70 МПа | маш.-ч | - | 54.87 | 1160 | Станции насосные с двигателем внутреннего сгорания | - | 1.11
91.19.11-015 | Нагреватели проточные трехфазные для подогрева хладоносителя при искусственном оттаивании грунтов в комплекте со шкафом управления, мощность 325 кВт | маш.-ч | - | 1594.95 | 1095 | Машины и механизмы, не вошедшие в другие группировки, работающие на электроэнергии, доля восстановительной стоимости которых в сметной цене их эксплуатации составляет свыше 10 % до 20% | - | 0.85
91.19.11-021 | Компрессоры оппозитные аммиачные двухступенчатые холодопроизводительностью (при температуре кипения минус 50 °С и температуре конденсации плюс 35 °С), мощность 203 кВт (175000 ккал/ч) | маш.-ч | - | 3721.75 | 1099 | Машины и механизмы, не вошедшие в другие группировки, работающие на электроэнергии, доля восстановительной стоимости которых в сметной цене их эксплуатации составляет свыше 50 % до 60% | - | 1.13
91.19.11-022 | Компрессоры оппозитные аммиачные двухступенчатые холодопроизводительностью (при температуре кипения минус 50 °С и температуре конденсации плюс 35 °С), мощность 406 кВт (350000 ккал/ч) | маш.-ч | - | 4871.25 | 1099 | Машины и механизмы, не вошедшие в другие группировки, работающие на электроэнергии, доля восстановительной стоимости которых в сметной цене их эксплуатации составляет свыше 50 % до 60% | - | 1.13
91.19.11-023 | Компрессоры оппозитные аммиачные одноступенчатые холодопроизводительностью (при температуре кипения минус 15 °С и температуре конденсации плюс 30 °С): 670 кВт (575000 ккал/ч) | маш.-ч | - | 2444.37 | 1099 | Машины и механизмы, не вошедшие в другие группировки, работающие на электроэнергии, доля восстановительной стоимости которых в сметной цене их эксплуатации составляет свыше 50 % до 60% | - | 1.13
91.19.11-024 | Компрессоры оппозитные аммиачные одноступенчатые холодопроизводительностью (при температуре кипения минус 15 °С и температуре конденсации плюс 30 °С): 1340 кВт (1150000 ккал/ч) | маш.-ч | - | 3588.54 | 1098 | Машины и механизмы, не вошедшие в другие группировки, работающие на электроэнергии, доля восстановительной стоимости которых в сметной цене их эксплуатации составляет свыше 40 % до 50% | - | 0.95
91.19.11-033 | Установки холодильные рассольные с конденсаторами воздушного охлаждения для заморозки грунта в контейнерном исполнении, холодопроизводительность 560 кВт (при температуре рассола на выходе -38 °С) | маш.-ч | - | 3968.63 | 1097 | Машины и механизмы, не вошедшие в другие группировки, работающие на электроэнергии, доля восстановительной стоимости которых в сметной цене их эксплуатации составляет свыше 30 % до 40% | - | 1.08
91.19.11-035 | Пункты управления замораживающими станциями в контейнерном исполнении | маш.-ч | - | 237.43 | 1099 | Машины и механизмы, не вошедшие в другие группировки, работающие на электроэнергии, доля восстановительной стоимости которых в сметной цене их эксплуатации составляет свыше 50 % до 60% | - | 1.13
91.19.12-006 | Агрегаты электронасосные с регулированием подачи вручную для нейтральных жидкостей и суспензий, подача до 1000 м3/ч, напор 100 м | маш.-ч | - | 59.98 | 1121 | Насосы перекачки воды, грязевые | - | 0.94
91.19.12-011 | Гидромониторно-насосные установки дизельные стационарные, производительность 400 м3/ч, напор 40 м | маш.-ч | - | 712.22 | 1104 | Машины с высоким расходом дизельного топлива: автомотрисы, тепловозы, баржи, буксиры, краны плавучие | - | 1.32
91.19.12-012 | Гидромониторно-насосные установки дизельные стационарные, производительность 700 м3/ч, напор 80 м | маш.-ч | - | 2009.81 | 1104 | Машины с высоким расходом дизельного топлива: автомотрисы, тепловозы, баржи, буксиры, краны плавучие | - | 1.32
91.19.12-021 | Насосы вакуумные 3,6 м3/мин | маш.-ч | - | 55.39 | 1121 | Насосы перекачки воды, грязевые | - | 0.94
91.19.12-022 | Насосы вакуумные 8 м3/мин | маш.-ч | - | 82.91 | 1121 | Насосы перекачки воды, грязевые | - | 0.94
91.19.12-023 | Насосы высокого давления для струйной цементации, производительность 320 л/мин, мощность 316 кВт | маш.-ч | - | 2726 | 1143 | Растворонасосы, доля восстановительной стоимости которых в сметной цене их эксплуатации составляет свыше 40 % до 50 % | - | 1.13
91.19.12-031 | Насосные установки водоотливные с двигателем внутреннего сгорания, подача 400 м3/ч | маш.-ч | - | 1054.33 | 1185 | Установки для открытого водоотлива на базе трактора, производительность 700 м3/час | - | 1.13
91.19.12-042 | Насосы центробежные многоступенчатые с электроприводом, подача 60 м3/ч, напор 165 м | маш.-ч | - | 119.82 | 1119 | Насосные станции, насосы, не вошедшие в другие группировки | - | 0.79
91.19.12-044 | Насосы фекальные центробежные, подача 180 м3/ч, напор 28 м | маш.-ч | - | 67.5 | 1119 | Насосные станции, насосы, не вошедшие в другие группировки | - | 0.79
91.19.12-051 | Насосы оседиагональные для перекачивания вязких и загрязненных взвешенными примесями жидкостей, подача от 36 до 180 м3/ч, напор 30-20 м | маш.-ч | - | 70.56 | 1121 | Насосы перекачки воды, грязевые | - | 0.94
91.19.12-061 | Установки для открытого водоотлива на базе трактора, производительность 700 м3/час | маш.-ч | - | 999.2 | 1185 | Установки для открытого водоотлива на базе трактора, производительность 700 м3/час | - | 1.13
91.19.12-071 | Турбонасосы забойные, производительность до 25 м3/ч, высота нагнетания до 40 м, при работе от стационарных компрессорных станций | маш.-ч | - | 34.63 | 1119 | Насосные станции, насосы, не вошедшие в другие группировки | - | 0.79
91.19.12-516 | Установки для обезвоживания илового осадка, производительность на выходе (сухого вещества) до 2,4 т/ч | маш.-ч | - | 1474.5 | 1100 | Машины и механизмы, не вошедшие в другие группировки, работающие на электроэнергии, доля восстановительной стоимости которых в сметной цене их эксплуатации составляет свыше 90 % до 100% | - | 1.26
91.19.12-524 | Установки сепарационные, производительность до 240 м3/ч | маш.-ч | - | 1865.69 | 1100 | Машины и механизмы, не вошедшие в другие группировки, работающие на электроэнергии, доля восстановительной стоимости которых в сметной цене их эксплуатации составляет свыше 90 % до 100% | - | 1.26
91.19.12-525 | Станции гидравлические, максимальное давление 150 бар, мощность 10 кВт | маш.-ч | - | 126.79 | 1160 | Станции насосные с двигателем внутреннего сгорания | - | 1.11
91.20.01-001 | Агрегаты сварочные электрические передвижные для подводной сварки и резки металлов в комплекте с дизельным генератором | маш.-ч | - | 259.89 | 1015 | Агрегаты сварочные электрические передвижные для подводной сварки и резки металлов в комплекте с дизельным генератором | - | 1.07
91.20.01-011 | Молотки отбойные пневматические для работы в подводных условиях при работе от передвижных компрессорных установок, число ударов в минуту 1350 | маш.-ч | - | 50.95 | 1127 | Перфораторы, молотки, сверла, пробойники, гидроклинья, работающие на сжатом воздухе от передвижных компрессоров, доля восстановительной стоимости которых в сметной цене их эксплуатации составляет свыше 80 % до 90 % | - | 1.27
91.20.01-021 | Установки для размыва и отсоса грунта гидравлические | маш.-ч | - | 750.76 | 1106 | Механизмы и приспособления ручные с двигателем внутреннего сгорания, работающие на бензине, доля восстановительной стоимости которых в сметной цене их эксплуатации составляет свыше 10 % до 20 % | - | 0.87
91.20.01-022 | Установки скреперные для устройства подводных траншей с ковшом 1-1,5 м3 | маш.-ч | - | 3097.58 | 1147 | Скреперы | - | 1.15
91.20.02-001 | Баржи несамоходные, грузоподъемность 100 т | маш.-ч | - | 204.8 | 1135 | Понтоны | - | 1.17
91.20.02-002 | Баржи несамоходные, грузоподъемность 200 т | маш.-ч | - | 330.93 | 1135 | Понтоны | - | 1.17
91.20.02-003 | Баржи несамоходные, грузоподъемность 300 т | маш.-ч | - | 353.24 | 1135 | Понтоны | - | 1.17
91.20.02-004 | Баржи несамоходные, грузоподъемность 400 т | маш.-ч | - | 498.51 | 1135 | Понтоны | - | 1.17
91.20.02-005 | Баржи несамоходные, грузоподъемность 600 т | маш.-ч | - | 753.05 | 1135 | Понтоны | - | 1.17
91.20.02-006 | Баржи при работе в закрытой акватории несамоходные, грузоподъемность 250 т | маш.-ч | - | 494.89 | 1104 | Машины с высоким расходом дизельного топлива: автомотрисы, тепловозы, баржи, буксиры, краны плавучие | - | 1.32
91.20.02-007 | Баржи при работе в закрытой акватории несамоходные, грузоподъемность 400-450 т | маш.-ч | - | 976.2 | 1104 | Машины с высоким расходом дизельного топлива: автомотрисы, тепловозы, баржи, буксиры, краны плавучие | - | 1.32
91.20.02-008 | Баржи при работе в закрытой акватории несамоходные, грузоподъемность 1000 т | маш.-ч | - | 3349.4 | 1104 | Машины с высоким расходом дизельного топлива: автомотрисы, тепловозы, баржи, буксиры, краны плавучие | - | 1.32
91.20.02-009 | Баржи при работе в закрытой акватории самоходные, грузоподъемность 250 т | маш.-ч | - | 5952.97 | 1104 | Машины с высоким расходом дизельного топлива: автомотрисы, тепловозы, баржи, буксиры, краны плавучие | - | 1.32
91.20.02-010 | Баржи при работе на открытом рейде несамоходные, грузоподъемность 250 т | маш.-ч | - | 636.45 | 1104 | Машины с высоким расходом дизельного топлива: автомотрисы, тепловозы, баржи, буксиры, краны плавучие | - | 1.32
91.20.02-011 | Баржи при работе на открытом рейде несамоходные, грузоподъемность 400-450 т | маш.-ч | - | 1165.65 | 1104 | Машины с высоким расходом дизельного топлива: автомотрисы, тепловозы, баржи, буксиры, краны плавучие | - | 1.32
91.20.02-013 | Баржи при работе на открытом рейде самоходные, грузоподъемность 1250 т | маш.-ч | - | 8271.66 | 1104 | Машины с высоким расходом дизельного топлива: автомотрисы, тепловозы, баржи, буксиры, краны плавучие | - | 1.32
91.20.03-001 | Буксиры, мощность 110 кВт (150 л.с.) | маш.-ч | - | 1725.72 | 1029 | Буксиры, мощность 221 кВт (300 л.с.) | - | 1.09
91.20.03-002 | Буксиры, мощность 221 кВт (300 л.с.) | маш.-ч | - | 2033.14 | 1029 | Буксиры, мощность 221 кВт (300 л.с.) | - | 1.09
91.20.03-003 | Буксиры, мощность 331 кВт (450 л.с.) | маш.-ч | - | 3917.58 | 1029 | Буксиры, мощность 221 кВт (300 л.с.) | - | 1.09
91.20.03-004 | Буксиры дизельные при работе в закрытой акватории, мощность 221 кВт (300 л.с.) | маш.-ч | - | 2321.69 | 1029 | Буксиры, мощность 221 кВт (300 л.с.) | - | 1.09
91.20.03-005 | Буксиры дизельные при работе в закрытой акватории, мощность 294 кВт (400 л.с.) | маш.-ч | - | 3026.58 | 1029 | Буксиры, мощность 221 кВт (300 л.с.) | - | 1.09
91.20.03-009 | Буксиры дизельные при работе на открытом рейде, мощность 294 кВт (400 л.с.) | маш.-ч | - | 3639.66 | 1029 | Буксиры, мощность 221 кВт (300 л.с.) | - | 1.09
91.20.03-010 | Буксиры дизельные при работе на открытом рейде, мощность 552 кВт (750 л.с.) | маш.-ч | - | 10075.35 | 1029 | Буксиры, мощность 221 кВт (300 л.с.) | - | 1.09
91.20.04-011 | Установки виброуплотнительные плавучие для 2 зоны в закрытой акватории | маш.-ч | - | 294.32 | 1135 | Понтоны | - | 1.17
91.20.04-012 | Установки виброуплотнительные плавучие для 2 зоны на открытом рейде | маш.-ч | - | 367.53 | 1135 | Понтоны | - | 1.17
91.20.05-004 | Завозни моторизованные, мощность 66 кВт (90 л.с.) | маш.-ч | - | 846.19 | 1104 | Машины с высоким расходом дизельного топлива: автомотрисы, тепловозы, баржи, буксиры, краны плавучие | - | 1.32
91.20.06-001 | Катера буксирные, мощность 66 кВт (90 л.с.) | маш.-ч | - | 480.69 | 1029 | Буксиры, мощность 221 кВт (300 л.с.) | - | 1.09
91.20.06-002 | Катера буксирные, мощность 96 кВт (130 л.с.) | маш.-ч | - | 854.79 | 1029 | Буксиры, мощность 221 кВт (300 л.с.) | - | 1.09
91.20.07-001 | Кондукторы плавучие для погружения железобетонного шпунта и свай | маш.-ч | - | 553.98 | 1104 | Машины с высоким расходом дизельного топлива: автомотрисы, тепловозы, баржи, буксиры, краны плавучие | - | 1.32
91.20.07-002 | Кондукторы плавучие для погружения железобетонных свай-оболочек | маш.-ч | - | 1902.12 | 1104 | Машины с высоким расходом дизельного топлива: автомотрисы, тепловозы, баржи, буксиры, краны плавучие | - | 1.32
91.20.07-003 | Кондукторы плавучие для погружения свай-оболочек при работе в закрытой акватории | маш.-ч | - | 1775.91 | 1135 | Понтоны | - | 1.17
91.20.07-004 | Кондукторы плавучие для погружения свай-оболочек при работе на открытом рейде | маш.-ч | - | 2503.56 | 1135 | Понтоны | - | 1.17
91.20.08-001 | Копры плавучие при работе в закрытой акватории, 6 т | маш.-ч | - | 7177.98 | 1104 | Машины с высоким расходом дизельного топлива: автомотрисы, тепловозы, баржи, буксиры, краны плавучие | - | 1.32
91.20.08-002 | Копры плавучие при работе на открытом рейде, 6 т | маш.-ч | - | 10046.77 | 1104 | Машины с высоким расходом дизельного топлива: автомотрисы, тепловозы, баржи, буксиры, краны плавучие | - | 1.32
91.20.08-003 | Копры плавучие с дизель-молотом, 1,8 т | маш.-ч | - | 1528.24 | 1104 | Машины с высоким расходом дизельного топлива: автомотрисы, тепловозы, баржи, буксиры, краны плавучие | - | 1.32
91.20.08-004 | Копры плавучие с дизель-молотом, 6 т | маш.-ч | - | 4001.28 | 1104 | Машины с высоким расходом дизельного топлива: автомотрисы, тепловозы, баржи, буксиры, краны плавучие | - | 1.32
91.20.09-001 | Краны плавучие несамоходные, 5 т | маш.-ч | - | 3054.81 | 1104 | Машины с высоким расходом дизельного топлива: автомотрисы, тепловозы, баржи, буксиры, краны плавучие | - | 1.32
91.20.09-002 | Краны плавучие несамоходные, 16 т | маш.-ч | - | 5341.66 | 1104 | Машины с высоким расходом дизельного топлива: автомотрисы, тепловозы, баржи, буксиры, краны плавучие | - | 1.32
91.20.09-003 | Краны плавучие несамоходные, 25 т | маш.-ч | - | 6088.98 | 1104 | Машины с высоким расходом дизельного топлива: автомотрисы, тепловозы, баржи, буксиры, краны плавучие | - | 1.32
91.20.09-004 | Краны плавучие при работе в закрытой акватории, несамоходные, 5 т | маш.-ч | - | 6805.34 | 1104 | Машины с высоким расходом дизельного топлива: автомотрисы, тепловозы, баржи, буксиры, краны плавучие | - | 1.32
91.20.09-005 | Краны плавучие при работе в закрытой акватории, самоходные, 16 т | маш.-ч | - | 8761.7 | 1104 | Машины с высоким расходом дизельного топлива: автомотрисы, тепловозы, баржи, буксиры, краны плавучие | - | 1.32
91.20.09-006 | Краны плавучие при работе в закрытой акватории, самоходные, 100 т | маш.-ч | - | 10115.57 | 1104 | Машины с высоким расходом дизельного топлива: автомотрисы, тепловозы, баржи, буксиры, краны плавучие | - | 1.32
91.20.09-007 | Краны плавучие при работе в закрытой акватории, самоходные, 300 т | маш.-ч | - | 33756.79 | 1104 | Машины с высоким расходом дизельного топлива: автомотрисы, тепловозы, баржи, буксиры, краны плавучие | - | 1.32
91.20.09-008 | Краны плавучие при работе на открытом рейде, несамоходные, 5 т | маш.-ч | - | 8454.32 | 1104 | Машины с высоким расходом дизельного топлива: автомотрисы, тепловозы, баржи, буксиры, краны плавучие | - | 1.32
91.20.09-009 | Краны плавучие при работе на открытом рейде, самоходные, 16 т | маш.-ч | - | 15531.23 | 1104 | Машины с высоким расходом дизельного топлива: автомотрисы, тепловозы, баржи, буксиры, краны плавучие | - | 1.32
91.20.09-010 | Краны плавучие при работе на открытом рейде, самоходные, 100 т | маш.-ч | - | 25709.68 | 1104 | Машины с высоким расходом дизельного топлива: автомотрисы, тепловозы, баржи, буксиры, краны плавучие | - | 1.32
91.20.09-012 | Краны плавучие самоходные 100 т | маш.-ч | - | 20140.38 | 1104 | Машины с высоким расходом дизельного топлива: автомотрисы, тепловозы, баржи, буксиры, краны плавучие | - | 1.32
91.20.10-001 | Плавучие площадки сборно-разборные, грузоподъемность 3,5 т | маш.-ч | - | 537.99 | 1135 | Понтоны | - | 1.17
91.20.10-002 | Плавучие площадки сборно-разборные, грузоподъемность 7 т | маш.-ч | - | 1075.97 | 1135 | Понтоны | - | 1.17
91.20.10-003 | Плавучие площадки сборно-разборные, грузоподъемность 13 т | маш.-ч | - | 1998.21 | 1135 | Понтоны | - | 1.17
91.20.10-004 | Плавучие площадки сборно-разборные, грузоподъемность 29 т | маш.-ч | - | 4457.59 | 1135 | Понтоны | - | 1.17
91.20.10-007 | Плавучие самоподъемные платформы сборно-разборные, грузоподъемность 250 т | маш.-ч | - | 32499.76 | 1104 | Машины с высоким расходом дизельного топлива: автомотрисы, тепловозы, баржи, буксиры, краны плавучие | - | 1.32
91.20.11-001 | Понтоны при работе в закрытой акватории, 40 т | маш.-ч | - | 33.69 | 1135 | Понтоны | - | 1.17
91.20.11-003 | Понтоны при работе в закрытой акватории, 400-450 т | маш.-ч | - | 1264.52 | 1135 | Понтоны | - | 1.17
91.20.11-004 | Понтоны при работе в закрытой акватории, 800 т | маш.-ч | - | 1795.49 | 1135 | Понтоны | - | 1.17
91.20.11-005 | Понтоны при работе на открытом рейде, 40 т | маш.-ч | - | 86.88 | 1135 | Понтоны | - | 1.17
91.20.11-007 | Понтоны при работе на открытом рейде, 400-450 т | маш.-ч | - | 2440.32 | 1135 | Понтоны | - | 1.17
91.20.11-008 | Понтоны при работе на открытом рейде, 800 т | маш.-ч | - | 2344.62 | 1135 | Понтоны | - | 1.17
91.20.11-009 | Понтоны разгружающие, грузоподъемность 1,5 т | маш.-ч | - | 7.11 | 1135 | Понтоны | - | 1.17
91.20.11-010 | Понтоны разгружающие, грузоподъемность 3 т | маш.-ч | - | 7.88 | 1135 | Понтоны | - | 1.17
91.20.11-011 | Понтоны разгружающие, грузоподъемность 5 т | маш.-ч | - | 13.33 | 1135 | Понтоны | - | 1.17
91.20.11-012 | Понтоны разгружающие, грузоподъемность 10 т | маш.-ч | - | 25.92 | 1135 | Понтоны | - | 1.17
91.20.12-001 | Гидромониторно-эжекторные и землесосные снаряды для разработки подводных траншей, производительность 30 м3/ч | маш.-ч | - | 844.62 | 1104 | Машины с высоким расходом дизельного топлива: автомотрисы, тепловозы, баржи, буксиры, краны плавучие | - | 1.32
91.20.12-002 | Гидромониторно-эжекторные и землесосные снаряды для разработки подводных траншей, производительность по грунту до 70 м3/ч | маш.-ч | - | 876.86 | 1104 | Машины с высоким расходом дизельного топлива: автомотрисы, тепловозы, баржи, буксиры, краны плавучие | - | 1.32
91.20.12-011 | Землесосные плавучие снаряды дизельные, подача 80 м3/ч, напор 30 м | маш.-ч | - | 2128.58 | 1104 | Машины с высоким расходом дизельного топлива: автомотрисы, тепловозы, баржи, буксиры, краны плавучие | - | 1.32
91.20.12-012 | Землесосные плавучие снаряды дизельные, подача 140 м3/ч, напор 37-52 м | маш.-ч | - | 2178.19 | 1104 | Машины с высоким расходом дизельного топлива: автомотрисы, тепловозы, баржи, буксиры, краны плавучие | - | 1.32
91.20.12-013 | Землесосные плавучие снаряды электрические подача 80 м3/ч, напор 40 м | маш.-ч | - | 956.65 | 1119 | Насосные станции, насосы, не вошедшие в другие группировки | - | 0.79
91.20.12-014 | Землесосные плавучие снаряды электрические подача 140 м3/ч, напор 37-52 м | маш.-ч | - | 1873.93 | 1119 | Насосные станции, насосы, не вошедшие в другие группировки | - | 0.79
91.20.12-015 | Землесосные плавучие снаряды электрические подача 200 м3/ч, напор 50-63 м | маш.-ч | - | 2536 | 1119 | Насосные станции, насосы, не вошедшие в другие группировки | - | 0.79
91.20.12-016 | Землесосные плавучие снаряды электрические подача 400 м3/ч, напор 71 м | маш.-ч | - | 5072 | 1119 | Насосные станции, насосы, не вошедшие в другие группировки | - | 0.79
91.20.12-017 | Землесосные плавучие снаряды электрические подача 600 м3/ч, напор 80 м | маш.-ч | - | 7608 | 1119 | Насосные станции, насосы, не вошедшие в другие группировки | - | 0.79
91.20.12-018 | Землесосные плавучие снаряды электрические с ЭГЗУ, подача 200 м3/ч напор 50-63 м | маш.-ч | - | 4565.67 | 1119 | Насосные станции, насосы, не вошедшие в другие группировки | - | 0.79
91.20.12-019 | Землесосные плавучие снаряды электрические с ЭГЗУ, подача 400 м3/ч, напор 71 м | маш.-ч | - | 6769.39 | 1104 | Машины с высоким расходом дизельного топлива: автомотрисы, тепловозы, баржи, буксиры, краны плавучие | - | 1.32
91.20.12-021 | Землесосы папильонажные рефулерные самоходные с фрезерным разрыхлителем, мощность привода фрезы 1350 кВт | маш.-ч | - | 6804 | 1104 | Машины с высоким расходом дизельного топлива: автомотрисы, тепловозы, баржи, буксиры, краны плавучие | - | 1.32
91.20.12-022 | Землесосы папильонажные рефулерные самоходные с фрезерным разрыхлителем, мощность привода фрезы 1750 кВт | маш.-ч | - | 8820 | 1104 | Машины с высоким расходом дизельного топлива: автомотрисы, тепловозы, баржи, буксиры, краны плавучие | - | 1.32
91.20.12-023 | Землесосы папильонажные рефулерные самоходные с фрезерным разрыхлителем, мощность привода фрезы 2000 кВт | маш.-ч | - | 10080 | 1104 | Машины с высоким расходом дизельного топлива: автомотрисы, тепловозы, баржи, буксиры, краны плавучие | - | 1.32
91.20.12-024 | Землесосы папильонажные рефулерные самоходные с фрезерным разрыхлителем, мощность привода фрезы 2500 кВт | маш.-ч | - | 12600 | 1104 | Машины с высоким расходом дизельного топлива: автомотрисы, тепловозы, баржи, буксиры, краны плавучие | - | 1.32
91.20.12-025 | Землесосы папильонажные рефулерные самоходные с фрезерным разрыхлителем, мощность привода фрезы 3000 кВт | маш.-ч | - | 15120.91 | 1104 | Машины с высоким расходом дизельного топлива: автомотрисы, тепловозы, баржи, буксиры, краны плавучие | - | 1.32
91.20.12-026 | Землесосы папильонажные рефулерные самоходные с фрезерным разрыхлителем, мощность привода фрезы 4000 кВт | маш.-ч | - | 20160 | 1104 | Машины с высоким расходом дизельного топлива: автомотрисы, тепловозы, баржи, буксиры, краны плавучие | - | 1.32
91.20.12-027 | Землесосы папильонажные рефулерные самоходные с фрезерным разрыхлителем, мощность привода фрезы 4500 кВт | маш.-ч | - | 22680 | 1104 | Машины с высоким расходом дизельного топлива: автомотрисы, тепловозы, баржи, буксиры, краны плавучие | - | 1.32
91.20.12-028 | Землесосы папильонажные рефулерные самоходные с фрезерным разрыхлителем, мощность привода фрезы 6000 кВт | маш.-ч | - | 30240 | 1104 | Машины с высоким расходом дизельного топлива: автомотрисы, тепловозы, баржи, буксиры, краны плавучие | - | 1.32
91.20.12-029 | Землесосы папильонажные рефулерные самоходные с фрезерным разрыхлителем, мощность привода фрезы 7600 кВт | маш.-ч | - | - | - | - | - | -
91.20.12-030 | Землесосы самоотвозные, объем трюма 900 м3 | маш.-ч | - | 56235.88 | 1104 | Машины с высоким расходом дизельного топлива: автомотрисы, тепловозы, баржи, буксиры, краны плавучие | - | 1.32
91.20.12-031 | Землесосы самоотвозные, объем трюма 1300 м3 | маш.-ч | - | 81357.44 | 1104 | Машины с высоким расходом дизельного топлива: автомотрисы, тепловозы, баржи, буксиры, краны плавучие | - | 1.32
91.20.12-032 | Землесосы самоотвозные, объем трюма 1800 м3 | маш.-ч | - | 106088.46 | 1104 | Машины с высоким расходом дизельного топлива: автомотрисы, тепловозы, баржи, буксиры, краны плавучие | - | 1.32
91.20.12-033 | Землесосы самоотвозные, объем трюма 2400 м3 | маш.-ч | - | 121432 | 1104 | Машины с высоким расходом дизельного топлива: автомотрисы, тепловозы, баржи, буксиры, краны плавучие | - | 1.32
91.20.12-034 | Землесосы самоотвозные, объем трюма 2700 м3 | маш.-ч | - | 139733.85 | 1104 | Машины с высоким расходом дизельного топлива: автомотрисы, тепловозы, баржи, буксиры, краны плавучие | - | 1.32
91.20.12-035 | Землесосы самоотвозные, объем трюма 3500 м3 | маш.-ч | - | 161959.19 | 1104 | Машины с высоким расходом дизельного топлива: автомотрисы, тепловозы, баржи, буксиры, краны плавучие | - | 1.32
91.20.12-036 | Землесосы самоотвозные, объем трюма 4700 м3 | маш.-ч | - | 192983.28 | 1104 | Машины с высоким расходом дизельного топлива: автомотрисы, тепловозы, баржи, буксиры, краны плавучие | - | 1.32
91.20.12-037 | Землесосы самоотвозные, объем трюма 6200 м3 | маш.-ч | - | 231592.65 | 1104 | Машины с высоким расходом дизельного топлива: автомотрисы, тепловозы, баржи, буксиры, краны плавучие | - | 1.32
91.20.12-038 | Землесосы самоотвозные, объем трюма 7700 м3 | маш.-ч | - | 262271.87 | 1104 | Машины с высоким расходом дизельного топлива: автомотрисы, тепловозы, баржи, буксиры, краны плавучие | - | 1.32
91.20.12-039 | Землесосы самоотвозные, объем трюма 9100 м3 | маш.-ч | - | 311906.6 | 1104 | Машины с высоким расходом дизельного топлива: автомотрисы, тепловозы, баржи, буксиры, краны плавучие | - | 1.32
91.20.12-040 | Землесосы самоотвозные, объем трюма 11000 м3 | маш.-ч | - | 358295.3 | 1104 | Машины с высоким расходом дизельного топлива: автомотрисы, тепловозы, баржи, буксиры, краны плавучие | - | 1.32
91.20.12-041 | Землесосы самоотвозные, объем трюма 12500 м3 | маш.-ч | - | 405792.68 | 1104 | Машины с высоким расходом дизельного топлива: автомотрисы, тепловозы, баржи, буксиры, краны плавучие | - | 1.32
91.20.12-042 | Землесосы самоотвозные, объем трюма 13500 м3 | маш.-ч | - | 427981.86 | 1104 | Машины с высоким расходом дизельного топлива: автомотрисы, тепловозы, баржи, буксиры, краны плавучие | - | 1.32
91.20.12-043 | Землесосы самоотвозные, объем трюма 18000 м3 | маш.-ч | - | 547860.47 | 1104 | Машины с высоким расходом дизельного топлива: автомотрисы, тепловозы, баржи, буксиры, краны плавучие | - | 1.32
91.20.12-044 | Землесосы самоотвозные, объем трюма 19000 м3 | маш.-ч | - | 592156.63 | 1104 | Машины с высоким расходом дизельного топлива: автомотрисы, тепловозы, баржи, буксиры, краны плавучие | - | 1.32
91.20.12-045 | Землесосы самоотвозные, объем трюма 22500 м3 | маш.-ч | - | 642749.12 | 1104 | Машины с высоким расходом дизельного топлива: автомотрисы, тепловозы, баржи, буксиры, краны плавучие | - | 1.32
91.20.12-046 | Землесосы самоотвозные, объем трюма 24000 м3 | маш.-ч | - | 773612.78 | 1104 | Машины с высоким расходом дизельного топлива: автомотрисы, тепловозы, баржи, буксиры, краны плавучие | - | 1.32
91.20.12-047 | Землесосы самоотвозные, объем трюма 35000 м3 | маш.-ч | - | 851818.49 | 1104 | Машины с высоким расходом дизельного топлива: автомотрисы, тепловозы, баржи, буксиры, краны плавучие | - | 1.32
91.20.12-048 | Землесосы самоотвозные, объем трюма 45000 м3 | маш.-ч | - | 1121481.52 | 1104 | Машины с высоким расходом дизельного топлива: автомотрисы, тепловозы, баржи, буксиры, краны плавучие | - | 1.32
91.20.12-051 | Земснаряды многофункциональные самоходные с обратным ковшом емкостью 0,4 м3 | маш.-ч | - | 1887.32 | 1104 | Машины с высоким расходом дизельного топлива: автомотрисы, тепловозы, баржи, буксиры, краны плавучие | - | 1.32
91.20.12-052 | Земснаряды многофункциональные самоходные с фрезерным разрыхлителем производительностью 400 м3/ч (40 м3/ч) по пульпе (грунту) | маш.-ч | - | 3370 | 1104 | Машины с высоким расходом дизельного топлива: автомотрисы, тепловозы, баржи, буксиры, краны плавучие | - | 1.32
91.20.12-053 | Земснаряды многочерпаковые, вместимость ковша 0,3 м3 | маш.-ч | - | 17105.86 | 1104 | Машины с высоким расходом дизельного топлива: автомотрисы, тепловозы, баржи, буксиры, краны плавучие | - | 1.32
91.20.12-054 | Земснаряды многочерпаковые, вместимость ковша 0,4 м3 | маш.-ч | - | 28514.09 | 1104 | Машины с высоким расходом дизельного топлива: автомотрисы, тепловозы, баржи, буксиры, краны плавучие | - | 1.32
91.20.12-055 | Земснаряды многочерпаковые, вместимость ковша 0,5 м3 | маш.-ч | - | 34519.54 | 1104 | Машины с высоким расходом дизельного топлива: автомотрисы, тепловозы, баржи, буксиры, краны плавучие | - | 1.32
91.20.12-056 | Земснаряды многочерпаковые, вместимость ковша 0,6 м3 | маш.-ч | - | 40525.17 | 1104 | Машины с высоким расходом дизельного топлива: автомотрисы, тепловозы, баржи, буксиры, краны плавучие | - | 1.32
91.20.12-057 | Земснаряды многочерпаковые, вместимость ковша 0,7 м3 | маш.-ч | - | 53300.23 | 1104 | Машины с высоким расходом дизельного топлива: автомотрисы, тепловозы, баржи, буксиры, краны плавучие | - | 1.32
91.20.12-058 | Земснаряды многочерпаковые, вместимость ковша 0,8 м3 | маш.-ч | - | 66009.94 | 1104 | Машины с высоким расходом дизельного топлива: автомотрисы, тепловозы, баржи, буксиры, краны плавучие | - | 1.32
91.20.12-059 | Земснаряды многочерпаковые, вместимость ковша 0,9 м3 | маш.-ч | - | 78719.91 | 1104 | Машины с высоким расходом дизельного топлива: автомотрисы, тепловозы, баржи, буксиры, краны плавучие | - | 1.32
91.20.12-060 | Земснаряды многочерпаковые, вместимость ковша 0,175 м3 | маш.-ч | - | 8627.9 | 1104 | Машины с высоким расходом дизельного топлива: автомотрисы, тепловозы, баржи, буксиры, краны плавучие | - | 1.32
91.20.12-061 | Земснаряды многочерпаковые, вместимость ковша 1 м3 | маш.-ч | - | 91299.35 | 1104 | Машины с высоким расходом дизельного топлива: автомотрисы, тепловозы, баржи, буксиры, краны плавучие | - | 1.32
91.20.12-062 | Земснаряды одночерпаковые, вместимость ковша 1,6 м3 | маш.-ч | - | 14673.57 | 1104 | Машины с высоким расходом дизельного топлива: автомотрисы, тепловозы, баржи, буксиры, краны плавучие | - | 1.32
91.20.12-063 | Земснаряды одночерпаковые, вместимость ковша 3 м3 | маш.-ч | - | 27014.87 | 1104 | Машины с высоким расходом дизельного топлива: автомотрисы, тепловозы, баржи, буксиры, краны плавучие | - | 1.32
91.20.12-064 | Земснаряды одночерпаковые, вместимость ковша 4 м3 | маш.-ч | - | 35188.89 | 1104 | Машины с высоким расходом дизельного топлива: автомотрисы, тепловозы, баржи, буксиры, краны плавучие | - | 1.32
91.20.12-065 | Земснаряды одночерпаковые, вместимость ковша 4,3 м3 | маш.-ч | - | 38228 | 1104 | Машины с высоким расходом дизельного топлива: автомотрисы, тепловозы, баржи, буксиры, краны плавучие | - | 1.32
91.20.12-066 | Земснаряды одночерпаковые, вместимость ковша 5 м3 | маш.-ч | - | 44312.39 | 1104 | Машины с высоким расходом дизельного топлива: автомотрисы, тепловозы, баржи, буксиры, краны плавучие | - | 1.32
91.20.12-067 | Земснаряды одночерпаковые, вместимость ковша 5,7 м3 | маш.-ч | - | 52297.13 | 1104 | Машины с высоким расходом дизельного топлива: автомотрисы, тепловозы, баржи, буксиры, краны плавучие | - | 1.32
91.20.12-068 | Земснаряды одночерпаковые, вместимость ковша 8,5 м3 | маш.-ч | - | 76634.25 | 1104 | Машины с высоким расходом дизельного топлива: автомотрисы, тепловозы, баржи, буксиры, краны плавучие | - | 1.32
91.20.12-069 | Земснаряды одночерпаковые, вместимость ковша 11 м3 | маш.-ч | - | 100350.43 | 1104 | Машины с высоким расходом дизельного топлива: автомотрисы, тепловозы, баржи, буксиры, краны плавучие | - | 1.32
91.20.12-070 | Земснаряды одночерпаковые, вместимость ковша 15 м3 | маш.-ч | - | 137190.95 | 1104 | Машины с высоким расходом дизельного топлива: автомотрисы, тепловозы, баржи, буксиры, краны плавучие | - | 1.32
91.20.12-071 | Земснаряды одночерпаковые, вместимость ковша 25 м3 | маш.-ч | - | 228946.83 | 1104 | Машины с высоким расходом дизельного топлива: автомотрисы, тепловозы, баржи, буксиры, краны плавучие | - | 1.32
91.20.12-072 | Земснаряды свайно-папильонажные несамоходные с фрезерным разрыхлителем, мощность привода фрезы 350 кВт | маш.-ч | - | 3034.35 | 1104 | Машины с высоким расходом дизельного топлива: автомотрисы, тепловозы, баржи, буксиры, краны плавучие | - | 1.32
91.20.12-073 | Земснаряды свайно-папильонажные несамоходные с фрезерным разрыхлителем, мощность привода фрезы 550 кВт | маш.-ч | - | 5822.15 | 1104 | Машины с высоким расходом дизельного топлива: автомотрисы, тепловозы, баржи, буксиры, краны плавучие | - | 1.32
91.20.12-074 | Земснаряды свайно-папильонажные несамоходные с фрезерным разрыхлителем, мощность привода фрезы 750 кВт | маш.-ч | - | 6894.62 | 1104 | Машины с высоким расходом дизельного топлива: автомотрисы, тепловозы, баржи, буксиры, краны плавучие | - | 1.32
91.20.12-075 | Земснаряды свайно-папильонажные несамоходные с фрезерным разрыхлителем, мощность привода фрезы 900 кВт | маш.-ч | - | 8000.08 | 1104 | Машины с высоким расходом дизельного топлива: автомотрисы, тепловозы, баржи, буксиры, краны плавучие | - | 1.32
91.20.12-081 | Многочерпаковые снаряды производительностью по грунту 200 м3/ч | маш.-ч | - | 14335.5 | 1104 | Машины с высоким расходом дизельного топлива: автомотрисы, тепловозы, баржи, буксиры, краны плавучие | - | 1.32
91.20.12-091 | Штанговые (черпаковые) снаряды с ковшом вместимостью 4 м3 | маш.-ч | - | 3620.08 | 1135 | Понтоны | - | 1.17
91.20.12-092 | Штанговые (черпаковые) снаряды с ковшом вместимостью до 2,5 м3 | маш.-ч | - | 3097.58 | 1135 | Понтоны | - | 1.17
91.20.12-509 | Землесосы папильонажные рефулерные самоходные с фрезерным разрыхлителем, мощность привода фрезы 6600 кВт | маш.-ч | - | - | - | - | - | -
91.20.13-001 | Водолазные станции на самоходном боте, мощностью 110 кВт (150 л.с.) с компрессором | маш.-ч | - | 1505.04 | 1104 | Машины с высоким расходом дизельного топлива: автомотрисы, тепловозы, баржи, буксиры, краны плавучие | - | 1.32
91.20.13-002 | Водолазные станции на самоходном боте с компрессором при работе в закрытой акватории, мощность 110 кВт (150 л.с.) | маш.-ч | - | 2332.8 | 1104 | Машины с высоким расходом дизельного топлива: автомотрисы, тепловозы, баржи, буксиры, краны плавучие | - | 1.32
91.20.13-003 | Водолазные станции на самоходном боте с компрессором при работе на открытом рейде, мощность 110 кВт (150 л.с.) | маш.-ч | - | 4465.13 | 1104 | Машины с высоким расходом дизельного топлива: автомотрисы, тепловозы, баржи, буксиры, краны плавучие | - | 1.32
91.20.13-011 | Станции водолазные передвижные | маш.-ч | - | 2887.23 | 1104 | Машины с высоким расходом дизельного топлива: автомотрисы, тепловозы, баржи, буксиры, краны плавучие | - | 1.32
91.20.14-001 | Насосные станции и землесосные установки электрические плавучие, подача 400 м3/ч, напор насосной станции 95 м, напор землесосной установки 71 м | маш.-ч | - | 2986.83 | 1119 | Насосные станции, насосы, не вошедшие в другие группировки | - | 0.79
91.20.14-002 | Насосные станции плавучие, подача 80 м3/ч, напор насосной станции 57 м, напор землесосной станции 40 м | маш.-ч | - | 2214.68 | 1104 | Машины с высоким расходом дизельного топлива: автомотрисы, тепловозы, баржи, буксиры, краны плавучие | - | 1.32
91.20.15-001 | Землесосные плавучие установки 25 м3/ч | маш.-ч | - | 954.89 | 1104 | Машины с высоким расходом дизельного топлива: автомотрисы, тепловозы, баржи, буксиры, краны плавучие | - | 1.32
91.20.15-002 | Землесосные станции перекачки электрические плавучие, подача 200 м3/ч, напор 63 м | маш.-ч | - | 1442.94 | 1119 | Насосные станции, насосы, не вошедшие в другие группировки | - | 0.79
91.20.15-003 | Землесосные станции перекачки электрические плавучие, подача 400 м3/ч, напор 71 м | маш.-ч | - | 1864.59 | 1119 | Насосные станции, насосы, не вошедшие в другие группировки | - | 0.79
91.20.15-004 | Землесосные станции перекачки электрические плавучие, подача 600 м3/ч, напор 80 м | маш.-ч | - | 2387.86 | 1119 | Насосные станции, насосы, не вошедшие в другие группировки | - | 0.79
91.20.16-001 | Шаланды при работе в закрытой акватории несамоходные 250 т | маш.-ч | - | 516.68 | 1135 | Понтоны | - | 1.17
91.20.16-002 | Шаланды при работе на открытом рейде несамоходные 250 т | маш.-ч | - | 719.09 | 1135 | Понтоны | - | 1.17
91.20.16-003 | Шаланды самоходные при работе в закрытой акватории 450 т | маш.-ч | - | 3337.4 | 1104 | Машины с высоким расходом дизельного топлива: автомотрисы, тепловозы, баржи, буксиры, краны плавучие | - | 1.32
91.20.16-004 | Шаланды самоходные грунтовозные саморазгружающиеся с днищевой системой раскрытия корпуса, вместимость грузового трюма 250 м3 | маш.-ч | - | 6737.01 | 1104 | Машины с высоким расходом дизельного топлива: автомотрисы, тепловозы, баржи, буксиры, краны плавучие | - | 1.32
91.20.16-005 | Шаланды самоходные грунтовозные саморазгружающиеся с днищевой системой раскрытия корпуса, вместимость грузового трюма 400 м3 | маш.-ч | - | 10779.22 | 1104 | Машины с высоким расходом дизельного топлива: автомотрисы, тепловозы, баржи, буксиры, краны плавучие | - | 1.32
91.20.16-006 | Шаланды самоходные грунтовозные саморазгружающиеся с днищевой системой раскрытия корпуса, вместимость грузового трюма 500 м3 | маш.-ч | - | 13474.02 | 1104 | Машины с высоким расходом дизельного топлива: автомотрисы, тепловозы, баржи, буксиры, краны плавучие | - | 1.32
91.20.16-007 | Шаланды самоходные грунтовозные саморазгружающиеся с днищевой системой раскрытия корпуса, вместимость грузового трюма 600 м3 | маш.-ч | - | 16168.83 | 1104 | Машины с высоким расходом дизельного топлива: автомотрисы, тепловозы, баржи, буксиры, краны плавучие | - | 1.32
91.20.16-008 | Шаланды самоходные грунтовозные саморазгружающиеся с днищевой системой раскрытия корпуса, вместимость грузового трюма 700 м3 | маш.-ч | - | 18863.63 | 1104 | Машины с высоким расходом дизельного топлива: автомотрисы, тепловозы, баржи, буксиры, краны плавучие | - | 1.32
91.20.16-009 | Шаланды самоходные грунтовозные саморазгружающиеся с днищевой системой раскрытия корпуса, вместимость грузового трюма 850 м3 | маш.-ч | - | 22905.84 | 1104 | Машины с высоким расходом дизельного топлива: автомотрисы, тепловозы, баржи, буксиры, краны плавучие | - | 1.32
91.20.16-010 | Шаланды самоходные грунтовозные саморазгружающиеся с днищевой системой раскрытия корпуса, вместимость грузового трюма 1000 м3 | маш.-ч | - | 26948.05 | 1104 | Машины с высоким расходом дизельного топлива: автомотрисы, тепловозы, баржи, буксиры, краны плавучие | - | 1.32
91.20.16-011 | Шаланды самоходные грунтовозные саморазгружающиеся с днищевой системой раскрытия корпуса, вместимость грузового трюма 1500 м3 | маш.-ч | - | 48140.98 | 1104 | Машины с высоким расходом дизельного топлива: автомотрисы, тепловозы, баржи, буксиры, краны плавучие | - | 1.32
91.20.16-012 | Шаланды самоходные грунтовозные саморазгружающиеся с днищевой системой раскрытия корпуса, вместимость грузового трюма 2000 м3 | маш.-ч | - | 61954.7 | 1104 | Машины с высоким расходом дизельного топлива: автомотрисы, тепловозы, баржи, буксиры, краны плавучие | - | 1.32
91.20.16-021 | Шлюпки | маш.-ч | - | 75.98 | 1135 | Понтоны | - | 1.17
91.20.16-507 | Шаланды самоходные грунтовозные саморазгружающиеся с днищевой системой раскрытия корпуса, вместимость грузового трюма 1200 м3 | маш.-ч | - | 40621.49 | 1104 | Машины с высоким расходом дизельного топлива: автомотрисы, тепловозы, баржи, буксиры, краны плавучие | - | 1.32
91.20.16-508 | Шаланды самоходные грунтовозные саморазгружающиеся с днищевой системой раскрытия корпуса, вместимость грузового трюма 1600 м3 | маш.-ч | - | 50647.48 | 1104 | Машины с высоким расходом дизельного топлива: автомотрисы, тепловозы, баржи, буксиры, краны плавучие | - | 1.32
91.20.16-509 | Шаланды самоходные грунтовозные саморазгружающиеся с днищевой системой раскрытия корпуса, вместимость грузового трюма 1800 м3 | маш.-ч | - | 59179.09 | 1104 | Машины с высоким расходом дизельного топлива: автомотрисы, тепловозы, баржи, буксиры, краны плавучие | - | 1.32
91.20.16-510 | Шаланды самоходные грунтовозные саморазгружающиеся с днищевой системой раскрытия корпуса, вместимость грузового трюма 3700 м3 | маш.-ч | - | 85547.42 | 1104 | Машины с высоким расходом дизельного топлива: автомотрисы, тепловозы, баржи, буксиры, краны плавучие | - | 1.32
91.20.16-511 | Шаланды самоходные грунтовозные саморазгружающиеся с днищевой системой раскрытия корпуса, вместимость грузового трюма 7000 м3 | маш.-ч | - | 140975.18 | 1104 | Машины с высоким расходом дизельного топлива: автомотрисы, тепловозы, баржи, буксиры, краны плавучие | - | 1.32
91.21.01-011 | Агрегаты для подачи грунтовки | маш.-ч | - | 16.45 | 1144 | Растворонасосы, доля восстановительной стоимости которых в сметной цене их эксплуатации составляет свыше 70 % до 80% | - | 1.2
91.21.01-012 | Агрегаты окрасочные высокого давления для окраски поверхностей конструкций, мощность 1 кВт | маш.-ч | - | 5.67 | 1108 | Механизмы и приспособления ручные электрические, работающие на электроэнергии, доля восстановительной стоимости которых в сметной цене их эксплуатации составляет свыше 60 % до 70% | 6.38 | -
91.21.01-013 | Агрегаты окрасочные высокого давления для окраски поверхностей конструкций, мощность 2 кВт | маш.-ч | - | 13.24 | 1109 | Механизмы и приспособления ручные электрические, работающие на электроэнергии, доля восстановительной стоимости которых в сметной цене их эксплуатации составляет свыше 70 % до 80% | - | 1.17
91.21.01-015 | Агрегаты смесительно-штукатурные, передвижные, производительность 2 м3/ч | маш.-ч | - | 31.15 | 1108 | Механизмы и приспособления ручные электрические, работающие на электроэнергии, доля восстановительной стоимости которых в сметной цене их эксплуатации составляет свыше 60 % до 70% | - | 1.13
91.21.01-016 | Агрегаты шпатлево-окрасочные при работе от передвижных компрессорных установок | маш.-ч | - | 20.13 | 1013 | Агрегаты окрасочные, работающие на сжатом воздухе от передвижных компрессоров | - | 1.27
91.21.01-021 | Аппараты окрасочные безвоздушного распыления пневмоприводные при работе от передвижных компрессорных установок, производительность до 8,7 л/мин | маш.-ч | - | 41.15 | 1013 | Агрегаты окрасочные, работающие на сжатом воздухе от передвижных компрессоров | - | 1.27
91.21.01-031 | Камеры окрасочно-сушильные | маш.-ч | - | 64.02 | 1098 | Машины и механизмы, не вошедшие в другие группировки, работающие на электроэнергии, доля восстановительной стоимости которых в сметной цене их эксплуатации составляет свыше 40 % до 50% | - | 0.95
91.21.01-051 | Краскотерки электрические автоматические | маш.-ч | - | 34.19 | 1108 | Механизмы и приспособления ручные электрические, работающие на электроэнергии, доля восстановительной стоимости которых в сметной цене их эксплуатации составляет свыше 60 % до 70% | - | 1.13
91.21.01-508 | Агрегаты штукатурные, производительность 1,0-2,5 м3/ч | маш.-ч | - | 29.29 | 1108 | Механизмы и приспособления ручные электрические, работающие на электроэнергии, доля восстановительной стоимости которых в сметной цене их эксплуатации составляет свыше 60 % до 70% | - | 1.13
91.21.01-512 | Аппараты окрасочные безвоздушного распыления пневмоприводные при работе от передвижных компрессорных установок, производительность до 12 л/мин | маш.-ч | - | 26.05 | 1013 | Агрегаты окрасочные, работающие на сжатом воздухе от передвижных компрессоров | - | 1.27
91.21.01-514 | Аппараты окрасочные электроприводного безвоздушного распыления, производительность до 5 л/мин | маш.-ч | - | 12.68 | 1108 | Механизмы и приспособления ручные электрические, работающие на электроэнергии, доля восстановительной стоимости которых в сметной цене их эксплуатации составляет свыше 60 % до 70% | - | 1.13
91.21.02-001 | Аппараты высокого давления электрические для гидроочистки поверхностей, производительность 17 л/мин, давление 50 МПа | маш.-ч | - | 50.12 | 1017 | Аппараты высокого давления электрические | - | 0.89
91.21.02-002 | Аппараты высокого давления с двигателем внутреннего сгорания для гидроочистки поверхностей, производительность 21 л/мин, давление 35 МПа | маш.-ч | - | 197.38 | 1016 | Аппараты высокого давления с двигателем внутреннего сгорания | - | 0.87
91.21.02-011 | Аппараты высокого давления с двигателем внутреннего сгорания для гидроочистки поверхностей, производительность 20 л/мин, давление 100 МПа | маш.-ч | - | 646.33 | 1016 | Аппараты высокого давления с двигателем внутреннего сгорания | - | 0.87
91.21.02-502 | Аппараты моечные высокого давления с двигателем внутреннего сгорания, производительность до 8 л/мин, давление 16 МПа | маш.-ч | - | 51.88 | 1016 | Аппараты высокого давления с двигателем внутреннего сгорания | 45.19 | -
91.21.03-001 | Аппараты напорно-струйные, емкость резервуара 2500 л, рабочее давление 1,2 МПа | маш.-ч | - | 145.79 | 1047 | Инструмены и приспособления ручные | - | 1.27
91.21.03-011 | Аппараты дробеструйные при работе от передвижных компрессорных установок | маш.-ч | - | 6.29 | 1112 | Механизмы и приспособления, не вошедшие в другие группировки, работающие на сжатом воздухе от передвижных компрессоров | - | 1.27
91.21.03-021 | Камеры дробеструйные | маш.-ч | - | 50.15 | 1108 | Механизмы и приспособления ручные электрические, работающие на электроэнергии, доля восстановительной стоимости которых в сметной цене их эксплуатации составляет свыше 60 % до 70% | - | 1.13
91.21.03-502 | Аппараты пескоструйные при работе от передвижных компрессорных установок, объем до 19 л, расход воздуха 270-700 л/мин | маш.-ч | - | 0.95 | 1112 | Механизмы и приспособления, не вошедшие в другие группировки, работающие на сжатом воздухе от передвижных компрессоров | - | 1.27
91.21.03-507 | Аппараты абразивоструйные при работе от передвижных компрессорных установок, объем до 200 л, расход воздуха до 16 м3/мин | маш.-ч | - | 8.11 | 1112 | Механизмы и приспособления, не вошедшие в другие группировки, работающие на сжатом воздухе от передвижных компрессоров | - | 1.27
91.21.03-510 | Аппараты абразивоструйные при работе от передвижных компрессорных установок, объем до 200 л, расход воздуха до 16 м3/мин, с насадкой для очистки внутренней поверхности труб диаметром 200-900 мм | маш.-ч | - | 34.61 | 1112 | Механизмы и приспособления, не вошедшие в другие группировки, работающие на сжатом воздухе от передвижных компрессоров | - | 1.27
91.21.04-001 | Выравниватели концов труб для полиэтиленовых труб диаметром 32-63 мм | маш.-ч | - | 90.58 | 1084 | Машины для обработки труб | - | 1.24
91.21.04-002 | Выравниватели концов труб для полиэтиленовых труб диаметром 110-160 мм | маш.-ч | - | 103.14 | 1084 | Машины для обработки труб | - | 1.24
91.21.07-001 | Машины для острожки деревянных полов | маш.-ч | - | 17.21 | 1108 | Механизмы и приспособления ручные электрические, работающие на электроэнергии, доля восстановительной стоимости которых в сметной цене их эксплуатации составляет свыше 60 % до 70% | - | 1.13
91.21.07-002 | Машины паркетно-шлифовальные | маш.-ч | - | 15.71 | 1099 | Машины и механизмы, не вошедшие в другие группировки, работающие на электроэнергии, доля восстановительной стоимости которых в сметной цене их эксплуатации составляет свыше 50 % до 60% | - | 1.13
91.21.07-011 | Машины мозаично-шлифовальные | маш.-ч | - | 13.11 | 1099 | Машины и механизмы, не вошедшие в другие группировки, работающие на электроэнергии, доля восстановительной стоимости которых в сметной цене их эксплуатации составляет свыше 50 % до 60% | - | 1.13
91.21.08-001 | Металлоискатели глубинные, рабочая глубина обнаружения до 3 м | маш.-ч | - | 4.98 | 1042 | Дефектоскопы | - | 1.27
91.21.09-001 | Молотки клепальные электрические, мощность 0,4 кВт | маш.-ч | - | 3.63 | 1108 | Механизмы и приспособления ручные электрические, работающие на электроэнергии, доля восстановительной стоимости которых в сметной цене их эксплуатации составляет свыше 60 % до 70% | 3.89 | -
91.21.09-011 | Молотки клепальные пневматические при работе от передвижных компрессорных установок | маш.-ч | - | 2.01 | 1126 | Перфораторы, молотки, сверла, пробойники, гидроклинья, работающие на сжатом воздухе от передвижных компрессоров, доля восстановительной стоимости которых в сметной цене их эксплуатации составляет свыше 70 % до 80 % | - | 1.27
91.21.10-001 | Молотки отбойные пневматические при работе от стационарных компрессорных станций | маш.-ч | - | 40.82 | 1111 | Механизмы и приспособления ручные, работающие на сжатом воздухе от стационарных компрессорных станций | - | 0.85
91.21.10-002 | Молотки отбойные пневматические при работе от передвижных компрессоров | маш.-ч | - | 2.11 | 1125 | Перфораторы, молотки, сверла, пробойники, гидроклинья, работающие на сжатом воздухе от передвижных компрессоров, доля восстановительной стоимости которых в сметной цене их эксплуатации составляет свыше 50 % до 60 % | - | 1.09
91.21.10-004 | Молотки чеканочные при работе от передвижных компрессорных установок | маш.-ч | - | 7.81 | 1127 | Перфораторы, молотки, сверла, пробойники, гидроклинья, работающие на сжатом воздухе от передвижных компрессоров, доля восстановительной стоимости которых в сметной цене их эксплуатации составляет свыше 80 % до 90 % | - | 1.27
91.21.10-006 | Молотки при работе от стационарных компрессорных станций чеканочные | маш.-ч | - | 23.45 | 1111 | Механизмы и приспособления ручные, работающие на сжатом воздухе от стационарных компрессорных станций | - | 0.85
91.21.10-011 | Молотки отбойные электрические, мощность 1,5 кВт | маш.-ч | - | 5.56 | 1098 | Машины и механизмы, не вошедшие в другие группировки, работающие на электроэнергии, доля восстановительной стоимости которых в сметной цене их эксплуатации составляет свыше 40 % до 50% | - | 0.95
91.21.11-001 | Мотобуры ручные, диаметр сверла 200 мм, глубина сверления до 1 м, мощность двигателя 1,6 кВт | маш.-ч | - | 17.85 | 1105 | Механизмы и приспособления ручные с двигателем внутреннего сгорания, работающие на бензине, доля восстановительной стоимости которых в сметной цене их эксплуатации составляет до 10 % | - | 0.94
91.21.11-002 | Мотобуры ручные, диаметр сверла от 200 до 350 мм, мощность двигателя до 5,5 кВт | маш.-ч | - | 84.59 | 1106 | Механизмы и приспособления ручные с двигателем внутреннего сгорания, работающие на бензине, доля восстановительной стоимости которых в сметной цене их эксплуатации составляет свыше 10 % до 20 % | - | 0.87
91.21.12-001 | Ножницы гильотинные механические для полиэтиленовых труб диаметром 110-225 мм | маш.-ч | - | 4.1 | 1047 | Инструмены и приспособления ручные | - | 1.27
91.21.12-002 | Ножницы листовые кривошипные гильотинные | маш.-ч | - | 67.19 | 1110 | Механизмы и приспособления ручные электрические, работающие на электроэнергии, доля восстановительной стоимости которых в сметной цене их эксплуатации составляет свыше 80 % до 90% | 79.68 | -
91.21.12-003 | Ножницы ручные с храповым механизмом для полиэтиленовых труб диаметром до 63 мм | маш.-ч | - | 0.28 | 1047 | Инструмены и приспособления ручные | - | 1.27
91.21.12-004 | Ножницы электрические | маш.-ч | - | 2.36 | 1098 | Машины и механизмы, не вошедшие в другие группировки, работающие на электроэнергии, доля восстановительной стоимости которых в сметной цене их эксплуатации составляет свыше 40 % до 50% | - | 0.95
91.21.13-011 | Парообразователи прицепные | маш.-ч | - | 363.21 | 1200 | Электротрансформаторы понижающие для электропрогрева бетона, напряжение 380/36 В, мощность до 30 кВт | - | 0.71
91.21.15-001 | Бензорезы, мощность двигателя 3 кВт (4 л.с.) | маш.-ч | - | 43.01 | 1106 | Механизмы и приспособления ручные с двигателем внутреннего сгорания, работающие на бензине, доля восстановительной стоимости которых в сметной цене их эксплуатации составляет свыше 10 % до 20 % | 37.33 | -
91.21.15-022 | Пилы ленточные с поворотной пилорамой электрические, скорость движения ленты 80 м/мин | маш.-ч | - | 7.65 | 1109 | Механизмы и приспособления ручные электрические, работающие на электроэнергии, доля восстановительной стоимости которых в сметной цене их эксплуатации составляет свыше 70 % до 80% | - | 1.17
91.21.15-023 | Пилы маятниковые для резки металлопроката электрические, диаметр диска 350 мм | маш.-ч | - | 10.92 | 1108 | Механизмы и приспособления ручные электрические, работающие на электроэнергии, доля восстановительной стоимости которых в сметной цене их эксплуатации составляет свыше 60 % до 70% | - | 1.13
91.21.15-508 | Пилы бензиновые отрезные дисковые, мощность до 5 кВт (7 л.с.) | маш.-ч | - | 67.88 | 1106 | Механизмы и приспособления ручные с двигателем внутреннего сгорания, работающие на бензине, доля восстановительной стоимости которых в сметной цене их эксплуатации составляет свыше 10 % до 20 % | - | 0.87
91.21.16-001 | Пресс-ножницы комбинированные электрические, номинальное усилие 630 кН, мощность 5 кВт | маш.-ч | - | 44.36 | 1099 | Машины и механизмы, не вошедшие в другие группировки, работающие на электроэнергии, доля восстановительной стоимости которых в сметной цене их эксплуатации составляет свыше 50 % до 60% | - | 1.13
91.21.16-011 | Прессы арматурные для стыкования арматуры периодического профиля диаметром от 20 до 36 мм | маш.-ч | - | 45.74 | 1099 | Машины и механизмы, не вошедшие в другие группировки, работающие на электроэнергии, доля восстановительной стоимости которых в сметной цене их эксплуатации составляет свыше 50 % до 60% | - | 1.13
91.21.16-012 | Прессы гидравлические с электроприводом | маш.-ч | - | 12.74 | 1084 | Машины для обработки труб | - | 1.24
91.21.16-013 | Прессы кривошипные простого действия 25 кН (2,5 тс) | маш.-ч | - | 23.3 | 1084 | Машины для обработки труб | - | 1.24
91.21.16-014 | Прессы листогибочные кривошипные 1000 кН (100 тс) | маш.-ч | - | 187.58 | 1084 | Машины для обработки труб | - | 1.24
91.21.17-001 | Пневмопробойники при бестраншейной замене труб диаметром от 355 до 630 мм при работе от передвижных компрессорных установок | маш.-ч | - | 159.77 | 1128 | Перфораторы, молотки, сверла, пробойники, гидроклинья, работающие на сжатом воздухе от передвижных компрессоров, доля восстановительной стоимости которых в сметной цене их эксплуатации составляет свыше 90 % до 100 % | - | 1.27
91.21.17-002 | Пневмопробойники при бестраншейной замене труб диаметром от 200 до 355 мм при работе от передвижных компрессорных установок | маш.-ч | - | 91.35 | 1128 | Перфораторы, молотки, сверла, пробойники, гидроклинья, работающие на сжатом воздухе от передвижных компрессоров, доля восстановительной стоимости которых в сметной цене их эксплуатации составляет свыше 90 % до 100 % | - | 1.27
91.21.17-011 | Пневмопробойники при бестраншейной замене труб диаметром до 250 мм при работе от передвижных компрессорных установок | маш.-ч | - | 64.84 | 1128 | Перфораторы, молотки, сверла, пробойники, гидроклинья, работающие на сжатом воздухе от передвижных компрессоров, доля восстановительной стоимости которых в сметной цене их эксплуатации составляет свыше 90 % до 100 % | - | 1.27
91.21.17-013 | Пневмопробойники при бестраншейной замене труб диаметром от 630 до 1200 мм при работе от передвижных компрессорных установок | маш.-ч | - | 311.72 | 1128 | Перфораторы, молотки, сверла, пробойники, гидроклинья, работающие на сжатом воздухе от передвижных компрессоров, доля восстановительной стоимости которых в сметной цене их эксплуатации составляет свыше 90 % до 100 % | - | 1.27
91.21.18-001 | Воздухоосушители для маслонаполненных вводов | маш.-ч | - | 3 | 1047 | Инструмены и приспособления ручные | - | 1.27
91.21.18-011 | Маслоподогреватели, мощность 150 кВт | маш.-ч | - | 411.88 | 1095 | Машины и механизмы, не вошедшие в другие группировки, работающие на электроэнергии, доля восстановительной стоимости которых в сметной цене их эксплуатации составляет свыше 10 % до 20% | - | 0.85
91.21.18-021 | Пушки тепловые, тепловая мощность 26-44 кВт | маш.-ч | - | 41.74 | 1095 | Машины и механизмы, не вошедшие в другие группировки, работающие на электроэнергии, доля восстановительной стоимости которых в сметной цене их эксплуатации составляет свыше 10 % до 20% | - | 0.85
91.21.18-031 | Установки для защиты изоляции трансформаторов от увлажнения | маш.-ч | - | 161.42 | 1096 | Машины и механизмы, не вошедшие в другие группировки, работающие на электроэнергии, доля восстановительной стоимости которых в сметной цене их эксплуатации составляет свыше 20 % до 30% | - | 0.89
91.21.18-041 | Электрокалориферы воздушные рудничные в комплекте с тиристорным устройством управления, количество секций 2, мощность одной секции 300 кВт | маш.-ч | - | 1723.05 | 1095 | Машины и механизмы, не вошедшие в другие группировки, работающие на электроэнергии, доля восстановительной стоимости которых в сметной цене их эксплуатации составляет свыше 10 % до 20% | - | 0.85
91.21.18-051 | Шкафы сушильные | маш.-ч | - | 30.47 | 1098 | Машины и механизмы, не вошедшие в другие группировки, работающие на электроэнергии, доля восстановительной стоимости которых в сметной цене их эксплуатации составляет свыше 40 % до 50% | - | 0.95
91.21.18-081 | Электротрансформаторы понижающие для электропрогрева бетона, напряжение 380/36 В, мощность до 30 кВт | маш.-ч | - | 72.98 | 1200 | Электротрансформаторы понижающие для электропрогрева бетона, напряжение 380/36 В, мощность до 30 кВт | - | 0.71
91.21.19-011 | Станки для гнутья ручные | маш.-ч | - | 2.73 | 1084 | Машины для обработки труб | - | 1.24
91.21.19-012 | Станки для заточки бурового инструмента | маш.-ч | - | 39.18 | 1156 | Станки, работающие на электроэнергии, доля восстановительной стоимости которых в сметной цене их эксплуатации составляет свыше 60 % до 70% | - | 1.21
91.21.19-013 | Станки с абразивным кругом для чернового пиления стальных труб, арматуры, профиля и других заготовок | маш.-ч | - | 7.35 | 1152 | Станки, работающие на электроэнергии, доля восстановительной стоимости которых в сметной цене их эксплуатации составляет свыше 20 % до 30% | - | 0.94
91.21.19-014 | Станки трубогибочные в комплекте с дорном для холодной гибки труб с наружным диаметром 219-530 мм | маш.-ч | - | 2395.44 | 1084 | Машины для обработки труб | - | 1.24
91.21.19-015 | Станки трубогибочные в комплекте с дорном для холодной гибки труб с наружным диаметром 1020-1420 мм | маш.-ч | - | 8489.14 | 1084 | Машины для обработки труб | - | 1.24
91.21.19-016 | Станки трубогибочные в комплекте с дорном для холодной гибки труб с наружным диаметром 508-1020 мм | маш.-ч | - | 5297.76 | 1084 | Машины для обработки труб | - | 1.24
91.21.19-017 | Станки трубогибочные с электроприводом для труб диаметром 100-200 мм | маш.-ч | - | 185.1 | 1084 | Машины для обработки труб | - | 1.24
91.21.19-018 | Станки трубогибочные электрогидравлические для гибки труб наружным диаметром до 100 мм | маш.-ч | - | 30.84 | 1084 | Машины для обработки труб | - | 1.24
91.21.19-019 | Станки трубогибочные гидравлические ручные для гибки труб наружным диаметром до 60 мм | маш.-ч | - | 1.31 | 1084 | Машины для обработки труб | - | 1.24
91.21.19-021 | Станки для гибки арматуры | маш.-ч | - | 21.24 | 1154 | Станки, работающие на электроэнергии, доля восстановительной стоимости которых в сметной цене их эксплуатации составляет свыше 40 % до 50% | - | 1.14
91.21.19-022 | Станки для холодной гибки арматуры с электронным блоком, мощность 9,5 кВт | маш.-ч | - | 159.17 | 1099 | Машины и механизмы, не вошедшие в другие группировки, работающие на электроэнергии, доля восстановительной стоимости которых в сметной цене их эксплуатации составляет свыше 50 % до 60% | - | 1.13
91.21.19-023 | Станки для гибки и резки арматуры, мощность 5,5 кВт | маш.-ч | - | 60.56 | 1155 | Станки, работающие на электроэнергии, доля восстановительной стоимости которых в сметной цене их эксплуатации составляет свыше 50 % до 60% | - | 1.14
91.21.19-024 | Станки для резки керамики | маш.-ч | - | 15.21 | 1154 | Станки, работающие на электроэнергии, доля восстановительной стоимости которых в сметной цене их эксплуатации составляет свыше 40 % до 50% | - | 1.14
91.21.19-025 | Станки для резки огнеупоров, диаметр диска до 500 мм | маш.-ч | - | 24.08 | 1152 | Станки, работающие на электроэнергии, доля восстановительной стоимости которых в сметной цене их эксплуатации составляет свыше 20 % до 30% | - | 0.94
91.21.19-026 | Станки для рубки арматуры гидравлические с электродвигателем, мощность 4 кВт | маш.-ч | - | 86.39 | 1155 | Станки, работающие на электроэнергии, доля восстановительной стоимости которых в сметной цене их эксплуатации составляет свыше 50 % до 60% | - | 1.14
91.21.19-027 | Станки камнерезные универсальные | маш.-ч | - | 20.09 | 1154 | Станки, работающие на электроэнергии, доля восстановительной стоимости которых в сметной цене их эксплуатации составляет свыше 40 % до 50% | - | 1.14
91.21.19-028 | Станки плоско-шлифовальные с крестовым столом и горизонтальным шпинделем высокой точности | маш.-ч | - | 407.24 | 1108 | Механизмы и приспособления ручные электрические, работающие на электроэнергии, доля восстановительной стоимости которых в сметной цене их эксплуатации составляет свыше 60 % до 70% | - | 1.13
91.21.19-029 | Станки профилегибочные гидравлические с электродвигателем, мощность 7,5 кВт | маш.-ч | - | 359.64 | 1084 | Машины для обработки труб | - | 1.24
91.21.19-030 | Станки с электромеханическим приводом для размотки рулонного материала | маш.-ч | - | 17.36 | 1156 | Станки, работающие на электроэнергии, доля восстановительной стоимости которых в сметной цене их эксплуатации составляет свыше 60 % до 70% | - | 1.21
91.21.19-031 | Станки сверлильные | маш.-ч | - | 23.89 | 1155 | Станки, работающие на электроэнергии, доля восстановительной стоимости которых в сметной цене их эксплуатации составляет свыше 50 % до 60% | - | 1.14
91.21.19-032 | Станки строгальные по металлу | маш.-ч | - | 96.96 | 1155 | Станки, работающие на электроэнергии, доля восстановительной стоимости которых в сметной цене их эксплуатации составляет свыше 50 % до 60% | - | 1.14
91.21.19-033 | Станки токарно-винторезные | маш.-ч | - | 193.46 | 1156 | Станки, работающие на электроэнергии, доля восстановительной стоимости которых в сметной цене их эксплуатации составляет свыше 60 % до 70% | - | 1.21
91.21.19-034 | Станки точильные двусторонние | маш.-ч | - | 2.11 | 1152 | Станки, работающие на электроэнергии, доля восстановительной стоимости которых в сметной цене их эксплуатации составляет свыше 20 % до 30% | - | 0.94
91.21.19-035 | Станки для нарезки резьбы на трубах | маш.-ч | - | 205.67 | 1156 | Станки, работающие на электроэнергии, доля восстановительной стоимости которых в сметной цене их эксплуатации составляет свыше 60 % до 70% | - | 1.21
91.21.19-036 | Станки труборезные, максимальный диаметр трубы 426 мм | маш.-ч | - | 24.92 | 1153 | Станки, работающие на электроэнергии, доля восстановительной стоимости которых в сметной цене их эксплуатации составляет свыше 30 % до 40% | - | 0.95
91.21.19-037 | Станки фальцепрокатные, мощность 1,1 кВт | маш.-ч | - | 29.97 | 1156 | Станки, работающие на электроэнергии, доля восстановительной стоимости которых в сметной цене их эксплуатации составляет свыше 60 % до 70% | - | 1.21
91.21.19-038 | Станки фрезерные по металлу | маш.-ч | - | 37.84 | 1156 | Станки, работающие на электроэнергии, доля восстановительной стоимости которых в сметной цене их эксплуатации составляет свыше 60 % до 70% | - | 1.21
91.21.19-039 | Ножницы электрогидравлические для резки арматуры, мощность 1,2 кВт | маш.-ч | - | 12.08 | 1099 | Машины и механизмы, не вошедшие в другие группировки, работающие на электроэнергии, доля восстановительной стоимости которых в сметной цене их эксплуатации составляет свыше 50 % до 60% | - | 1.13
91.21.19-040 | Станки для накатки желобков на стальных трубах, диаметр труб 25-300 мм | маш.-ч | - | 18.53 | 1158 | Станки, работающие на электроэнергии, доля восстановительной стоимости которых в сметной цене их эксплуатации составляет свыше 80 % до 90% | - | 1.22
91.21.19-042 | Станки трубонарезные электромеханические для нарезки резьбы, мощность двигателя до 1 кВт | маш.-ч | - | 4.68 | 1158 | Станки, работающие на электроэнергии, доля восстановительной стоимости которых в сметной цене их эксплуатации составляет свыше 80 % до 90% | - | 1.22
91.21.19-550 | Станки для сверления глухих отверстий под анкеры, мощность 1,4 кВт | маш.-ч | - | 28.51 | 1158 | Станки, работающие на электроэнергии, доля восстановительной стоимости которых в сметной цене их эксплуатации составляет свыше 80 % до 90% | - | 1.22
91.21.20-001 | Установки алмазного бурения скважин в железобетоне электрические, диаметр бурения до 400 мм | маш.-ч | - | 61.48 | 1129 | Перфораторы, молотки, сверла, пробойники, гидроклинья, работающие на электроэнергии, доля восстановительной стоимости которых в сметной цене их эксплуатации составляет свыше 80 % до 90% | - | 1.21
91.21.20-011 | Установки алмазного бурения скважин в железобетоне гидравлические, диаметр бурения до 150 мм | маш.-ч | - | 94.19 | 1170 | Установки алмазного бурения, машины и механизмы, не вошедшие в другие группировки, гидравлические | - | 1.26
91.21.20-012 | Установки алмазного бурения скважин в железобетоне гидравлические, диаметр бурения до 300 мм | маш.-ч | - | 102.03 | 1170 | Установки алмазного бурения, машины и механизмы, не вошедшие в другие группировки, гидравлические | - | 1.26
91.21.20-013 | Установки алмазного бурения скважин в железобетоне электрические, диаметр бурения до 250 мм | маш.-ч | - | 33.86 | 1109 | Механизмы и приспособления ручные электрические, работающие на электроэнергии, доля восстановительной стоимости которых в сметной цене их эксплуатации составляет свыше 70 % до 80% | - | 1.17
91.21.20-014 | Установки алмазного бурения скважин в железобетоне гидравлические, диаметр сверления 200-400 мм | маш.-ч | - | 125.19 | 1170 | Установки алмазного бурения, машины и механизмы, не вошедшие в другие группировки, гидравлические | - | 1.26
91.21.20-502 | Установки алмазного бурения скважин в железобетоне электрические, диаметр бурения до 160 мм | маш.-ч | - | 23.77 | 1109 | Механизмы и приспособления ручные электрические, работающие на электроэнергии, доля восстановительной стоимости которых в сметной цене их эксплуатации составляет свыше 70 % до 80% | - | 1.17
91.21.20-503 | Установки алмазного бурения скважин в железобетоне электрические, диаметр бурения до 500 мм | маш.-ч | - | 118.54 | 1129 | Перфораторы, молотки, сверла, пробойники, гидроклинья, работающие на электроэнергии, доля восстановительной стоимости которых в сметной цене их эксплуатации составляет свыше 80 % до 90% | - | 1.21
91.21.20-504 | Установки алмазного бурения скважин в железобетоне электрические, диаметр бурения до 600 мм | маш.-ч | - | 146.88 | 1129 | Перфораторы, молотки, сверла, пробойники, гидроклинья, работающие на электроэнергии, доля восстановительной стоимости которых в сметной цене их эксплуатации составляет свыше 80 % до 90% | - | 1.21
91.21.22-011 | Автоматы канатной резки, длина приема каната до 21 м | маш.-ч | - | 269.76 | 1006 | Автоматы канатной резки, передавливатели гидравлические | - | 1.29
91.21.22-021 | Агрегаты для нанесения составов методом торкретирования, 3,2 м3/ч | маш.-ч | - | 111.23 | 1145 | Растворонасосы, работающие на электроэнергии, доля восстановительной стоимости которых в сметной цене их эксплуатации составляет свыше 80 % до 90% | - | 1.26
91.21.22-041 | Инфракрасные нагреватели мягкой кровли | маш.-ч | - | 23.67 | 1096 | Машины и механизмы, не вошедшие в другие группировки, работающие на электроэнергии, доля восстановительной стоимости которых в сметной цене их эксплуатации составляет свыше 20 % до 30% | - | 0.89
91.21.22-042 | Аппараты для переработки битумосодержащих материалов | маш.-ч | - | 41.84 | 1089 | Машины для разогрева битума и асфальтобетона, заливщики швов | - | 1.04
91.21.22-051 | Аппараты для снятия и измельчения старых дефектных рубероидных ковров | маш.-ч | - | 46.86 | 1089 | Машины для разогрева битума и асфальтобетона, заливщики швов | - | 1.04
91.21.22-071 | Вентиляторы радиальные общего назначения, производительность до 15000 м3/час | маш.-ч | - | 35.81 | 1031 | Вентиляторы | - | 1.14
91.21.22-081 | Вибросита | маш.-ч | - | 4.86 | 1099 | Машины и механизмы, не вошедшие в другие группировки, работающие на электроэнергии, доля восстановительной стоимости которых в сметной цене их эксплуатации составляет свыше 50 % до 60% | - | 1.13
91.21.22-091 | Выпрямители полупроводниковые для подогрева трансформаторов | маш.-ч | - | 36.5 | 1047 | Инструмены и приспособления ручные | - | 1.27
91.21.22-101 | Горны кузнечные | маш.-ч | - | 21.65 | 1155 | Станки, работающие на электроэнергии, доля восстановительной стоимости которых в сметной цене их эксплуатации составляет свыше 50 % до 60% | - | 1.14
91.21.22-121 | Грохоты инерционные среднего типа | маш.-ч | - | 52.87 | 1040 | Грохоты инерционные среднего типа | - | 1.1
91.21.22-131 | Дробилки молотковые | маш.-ч | - | 107.67 | 1081 | Машины для дробления и отсева материалов, применяемых для приготовления бетонных смесей и подготовке оснований | - | 0.84
91.21.22-141 | Железобетоноломы (гидроклинья) с гидравлическим приводом | маш.-ч | - | 283.76 | 1109 | Механизмы и приспособления ручные электрические, работающие на электроэнергии, доля восстановительной стоимости которых в сметной цене их эксплуатации составляет свыше 70 % до 80% | - | 1.17
91.21.22-161 | Комплексы вакуумные для вибровакуумной обработки бетона при устройстве полов | маш.-ч | - | 49.95 | 1099 | Машины и механизмы, не вошедшие в другие группировки, работающие на электроэнергии, доля восстановительной стоимости которых в сметной цене их эксплуатации составляет свыше 50 % до 60% | - | 1.13
91.21.22-186 | Станции штукатурные, производительность до 85 л/мин | маш.-ч | - | 42.93 | 1144 | Растворонасосы, доля восстановительной стоимости которых в сметной цене их эксплуатации составляет свыше 70 % до 80% | - | 1.2
91.21.22-187 | Машины бетоноотделочные однороторные, мощность 3 кВт (4 л.с.) | маш.-ч | - | 65.08 | 1107 | Механизмы и приспособления ручные с двигателем внутреннего сгорания, работающие на бензине, доля восстановительной стоимости которых в сметной цене их эксплуатации составляет свыше 20 % до 30 % | - | 1.01
91.21.22-188 | Машины затирочные однороторные, мощность 7 кВт (9 л.с.) | маш.-ч | - | 123.46 | 1106 | Механизмы и приспособления ручные с двигателем внутреннего сгорания, работающие на бензине, доля восстановительной стоимости которых в сметной цене их эксплуатации составляет свыше 10 % до 20 % | - | 0.87
91.21.22-189 | Машины затирочные двухроторные, мощность 14 кВт (20 л.с.) | маш.-ч | - | 283.45 | 1106 | Механизмы и приспособления ручные с двигателем внутреннего сгорания, работающие на бензине, доля восстановительной стоимости которых в сметной цене их эксплуатации составляет свыше 10 % до 20 % | - | 0.87
91.21.22-191 | Машины арматурно-навивочные для резервуаров до 10000 м3 | маш.-ч | - | 361.59 | 1108 | Механизмы и приспособления ручные электрические, работающие на электроэнергии, доля восстановительной стоимости которых в сметной цене их эксплуатации составляет свыше 60 % до 70% | - | 1.13
91.21.22-192 | Машины для райберовки отверстий | маш.-ч | - | 163.39 | 1109 | Механизмы и приспособления ручные электрические, работающие на электроэнергии, доля восстановительной стоимости которых в сметной цене их эксплуатации составляет свыше 70 % до 80% | - | 1.17
91.21.22-193 | Машины для сварки линолеума | маш.-ч | - | 11.21 | 1113 | Механизмы подачи проволоки, инверторы сварочные | - | 1.03
91.21.22-194 | Машины листогибочные специальные (вальцы) | маш.-ч | - | 21.94 | 1109 | Механизмы и приспособления ручные электрические, работающие на электроэнергии, доля восстановительной стоимости которых в сметной цене их эксплуатации составляет свыше 70 % до 80% | 25.5 | -
91.21.22-195 | Машины пневматические при работе от передвижных компрессорных установок для забивания в грунт под любым углом наклона к горизонту и извлечения стержней диаметром от 12 до 25 мм, длиной от 2 до 15 м | маш.-ч | - | 68.2 | 1112 | Механизмы и приспособления, не вошедшие в другие группировки, работающие на сжатом воздухе от передвижных компрессоров | - | 1.27
91.21.22-211 | Мешалки электрические с перфорированным барабаном, 250 л | маш.-ч | - | 30.43 | 1081 | Машины для дробления и отсева материалов, применяемых для приготовления бетонных смесей и подготовке оснований | - | 0.84
91.21.22-221 | Молотки рубильные пневматические при работе от передвижных компрессорных установок | маш.-ч | - | 2.42 | 1126 | Перфораторы, молотки, сверла, пробойники, гидроклинья, работающие на сжатом воздухе от передвижных компрессоров, доля восстановительной стоимости которых в сметной цене их эксплуатации составляет свыше 70 % до 80 % | - | 1.27
91.21.22-231 | Мотопомпы бензиновые производительностью 54 м3/час, высота подъема 26 м, глубина всасывания 8 м | маш.-ч | - | 35.16 | 1114 | Мотопомпы бензиновые | 32.56 | -
91.21.22-251 | Пеногенераторы низкого давления, производительность до 10 кг/мин | маш.-ч | - | 22.9 | 1123 | Пеногенераторы низкого давления, производительность до 10 кг/мин | - | 1.07
91.21.22-261 | Передавливатели гидравлические для труб диаметром 110-225 мм | маш.-ч | - | 15.05 | 1006 | Автоматы канатной резки, передавливатели гидравлические | - | 1.29
91.21.22-262 | Передавливатели механические для труб диаметром 32-63 мм | маш.-ч | - | 1.62 | 1047 | Инструмены и приспособления ручные | 2.22 | -
91.21.22-271 | Пистолеты строительно-монтажные | маш.-ч | - | 2.61 | 1047 | Инструмены и приспособления ручные | - | 1.27
91.21.22-291 | Пневмопистолеты для прочистки труб и систем отопления при работе от передвижных компрессорных установок | маш.-ч | - | 4.33 | 1112 | Механизмы и приспособления, не вошедшие в другие группировки, работающие на сжатом воздухе от передвижных компрессоров | - | 1.27
91.21.22-301 | Поддержки для переносных перфораторов пневматических | маш.-ч | - | 4.19 | 1112 | Механизмы и приспособления, не вошедшие в другие группировки, работающие на сжатом воздухе от передвижных компрессоров | - | 1.27
91.21.22-331 | Трассоискатели, глубина обнаружения до 7 м, измеряемая глубина до 4 м | маш.-ч | - | 38.2 | 1136 | Приборы измерительные, лаборатории | - | 1.22
91.21.22-341 | Рефлектометры оптические, рабочая длина волны 1310/1550/1625 нм | маш.-ч | - | 75.97 | 1047 | Инструмены и приспособления ручные | - | 1.27
91.21.22-351 | Рольганги приводные стоечные | маш.-ч | - | 11.45 | 1109 | Механизмы и приспособления ручные электрические, работающие на электроэнергии, доля восстановительной стоимости которых в сметной цене их эксплуатации составляет свыше 70 % до 80% | - | 1.17
91.21.22-361 | Сепараторы бетонного шлама при работе от стационарных компрессорных станций, производительность до 600 л/ч | маш.-ч | - | 181.27 | 1112 | Механизмы и приспособления, не вошедшие в другие группировки, работающие на сжатом воздухе от передвижных компрессоров | - | 1.27
91.21.22-371 | Системы гидравлические для монтажа соединительных муфт | маш.-ч | - | 239.55 | 1100 | Машины и механизмы, не вошедшие в другие группировки, работающие на электроэнергии, доля восстановительной стоимости которых в сметной цене их эксплуатации составляет свыше 90 % до 100% | - | 1.26
91.21.22-381 | Скребки пневматические при работе от передвижных компрессорных установок | маш.-ч | - | 12.72 | 1112 | Механизмы и приспособления, не вошедшие в другие группировки, работающие на сжатом воздухе от передвижных компрессоров | - | 1.27
91.21.22-391 | Стенорезные машины, максимальная глубина резки 730 мм | маш.-ч | - | 399.07 | 1108 | Механизмы и приспособления ручные электрические, работающие на электроэнергии, доля восстановительной стоимости которых в сметной цене их эксплуатации составляет свыше 60 % до 70% | - | 1.13
91.21.22-401 | Тележки кабельные | маш.-ч | - | 5.16 | 1047 | Инструмены и приспособления ручные | - | 1.27
91.21.22-411 | Термоотбойники для обработки изверженных пород | маш.-ч | - | 231.97 | 1184 | Установки для горизонтального прокола грунта на базе автомобиля, термоотбойники для обработки изверженных пород | - | 1.21
91.21.22-421 | Термосы 100 л | маш.-ч | - | 26.26 | 1047 | Инструмены и приспособления ручные | - | 1.27
91.21.22-431 | Установки для вакуумирования и подсушки твердой изоляции силовых трансформаторов, мощность 21 кВт, площадь поверхности конденсации не менее 6,1 м2 | маш.-ч | - | 528.28 | 1108 | Механизмы и приспособления ручные электрические, работающие на электроэнергии, доля восстановительной стоимости которых в сметной цене их эксплуатации составляет свыше 60 % до 70% | - | 1.13
91.21.22-432 | Установки вакуумной обработки трансформаторного масла | маш.-ч | - | 44.85 | 1108 | Механизмы и приспособления ручные электрические, работающие на электроэнергии, доля восстановительной стоимости которых в сметной цене их эксплуатации составляет свыше 60 % до 70% | - | 1.13
91.21.22-433 | Сервисная тележка для хранения элегаза, объем элегаза 1000-2000 л, производительность насоса для откачки элегаза 35 м3/ч, производительность насоса для откачки воздуха 63 м3/ч | маш.-ч | - | 642.64 | 1109 | Механизмы и приспособления ручные электрические, работающие на электроэнергии, доля восстановительной стоимости которых в сметной цене их эксплуатации составляет свыше 70 % до 80% | - | 1.17
91.21.22-434 | Установки дегазационные для кабельного масла | маш.-ч | - | 504.66 | 1097 | Машины и механизмы, не вошедшие в другие группировки, работающие на электроэнергии, доля восстановительной стоимости которых в сметной цене их эксплуатации составляет свыше 30 % до 40% | - | 1.08
91.21.22-437 | Установки передвижные маслоочистительные (центрифуги) | маш.-ч | - | 174.39 | 1098 | Машины и механизмы, не вошедшие в другие группировки, работающие на электроэнергии, доля восстановительной стоимости которых в сметной цене их эксплуатации составляет свыше 40 % до 50% | - | 0.95
91.21.22-438 | Установки передвижные цеолитовые | маш.-ч | - | 111.4 | 1096 | Машины и механизмы, не вошедшие в другие группировки, работающие на электроэнергии, доля восстановительной стоимости которых в сметной цене их эксплуатации составляет свыше 20 % до 30% | - | 0.89
91.21.22-441 | Установки для заготовки защитных покрытий тепловой изоляции | маш.-ч | - | 30.83 | 1109 | Механизмы и приспособления ручные электрические, работающие на электроэнергии, доля восстановительной стоимости которых в сметной цене их эксплуатации составляет свыше 70 % до 80% | - | 1.17
91.21.22-442 | Установки для напыления и заливки ППУ, ПМ, с компрессором и системой проточного подогрева компонентов, производительность до 15 кг/мин | маш.-ч | - | 31.21 | 1098 | Машины и механизмы, не вошедшие в другие группировки, работающие на электроэнергии, доля восстановительной стоимости которых в сметной цене их эксплуатации составляет свыше 40 % до 50% | - | 0.95
91.21.22-443 | Станки универсальные электромеханические для изготовления бандажей, диафрагм, пряжек, мощность 0,75 кВт | маш.-ч | - | 21.39 | 1157 | Станки, работающие на электроэнергии, доля восстановительной стоимости которых в сметной цене их эксплуатации составляет свыше 70 % до 80% | - | 1.14
91.21.22-444 | Установки для приготовления горячей рубероидной массы | маш.-ч | - | 131.27 | 1089 | Машины для разогрева битума и асфальтобетона, заливщики швов | - | 1.04
91.21.22-445 | Смесители периодического действия с Z-образными лопастями для смешивания резинового клея | маш.-ч | - | 87.72 | 1108 | Механизмы и приспособления ручные электрические, работающие на электроэнергии, доля восстановительной стоимости которых в сметной цене их эксплуатации составляет свыше 60 % до 70% | - | 1.13
91.21.22-446 | Установки для сварки полиэтиленовой пленки, мощность нагрева клина 1 кВт | маш.-ч | - | 20.76 | 1109 | Механизмы и приспособления ручные электрические, работающие на электроэнергии, доля восстановительной стоимости которых в сметной цене их эксплуатации составляет свыше 70 % до 80% | - | 1.17
91.21.22-451 | Устройства для перекрытия сечения полиэтиленовых газопроводов диаметром 110-225 мм | маш.-ч | - | 1.76 | 1047 | Инструмены и приспособления ручные | - | 1.27
91.21.22-461 | Фильтр-прессы | маш.-ч | - | 44.5 | 1108 | Механизмы и приспособления ручные электрические, работающие на электроэнергии, доля восстановительной стоимости которых в сметной цене их эксплуатации составляет свыше 60 % до 70% | - | 1.13
91.21.22-471 | Системы радиографического контроля трубопроводов | маш.-ч | - | 569.71 | 1136 | Приборы измерительные, лаборатории | - | 1.22
91.21.22-491 | Шиногибы гидравлические универсальные | маш.-ч | - | 26.76 | 1109 | Механизмы и приспособления ручные электрические, работающие на электроэнергии, доля восстановительной стоимости которых в сметной цене их эксплуатации составляет свыше 70 % до 80% | - | 1.17
91.21.22-540 | Краскопульты электрические, производительность до 0,5 л/мин | маш.-ч | - | 7.16 | 1096 | Машины и механизмы, не вошедшие в другие группировки, работающие на электроэнергии, доля восстановительной стоимости которых в сметной цене их эксплуатации составляет свыше 20 % до 30% | - | 0.89
91.21.22-588 | Насосы инъекционные мембранные высокого давления, производительность 2,5 л/мин | маш.-ч | - | 85.02 | 1144 | Растворонасосы, доля восстановительной стоимости которых в сметной цене их эксплуатации составляет свыше 70 % до 80% | - | 1.2
91.21.22-589 | Насосы инъекционные поршневые давлением до 40 МПа, производительность 1 л/мин | маш.-ч | - | 8.61 | 1120 | Насосы инъекционные поршневые давлением до 40 МПа, производительность 1 л/мин | - | 1.14
91.21.22-590 | Насосы поршневые пневматические для полимерных составов двухкомпонентные при работе от передвижных компрессорных установок, производительность по сжатому воздуху до 8,5 л/мин | маш.-ч | - | 69.2 | 1112 | Механизмы и приспособления, не вошедшие в другие группировки, работающие на сжатом воздухе от передвижных компрессоров | - | 1.27
91.21.22-638 | Пылесосы промышленные, мощность до 2000 Вт | маш.-ч | - | 6.36 | 1096 | Машины и механизмы, не вошедшие в другие группировки, работающие на электроэнергии, доля восстановительной стоимости которых в сметной цене их эксплуатации составляет свыше 20 % до 30% | - | 0.89
91.21.22-701 | Установки электродуговой металлизации толкающего типа, напыляемый материал металлическая проволока, производительность до 30 кг/ч, мощность до 40 кВт | маш.-ч | - | 163.29 | 1023 | Аппараты сварочные автоматические и полуавтоматические, установки для нагрева | - | 0.92
91.21.22-702 | Молотки отбойные гидравлические | маш.-ч | - | 28.4 | 1170 | Установки алмазного бурения, машины и механизмы, не вошедшие в другие группировки, гидравлические | - | 1.26
91.21.22-703 | Молотки-перфораторы гидравлические, диаметр выбуриваемых отверстий 25-50 мм | маш.-ч | - | 45.82 | 1170 | Установки алмазного бурения, машины и механизмы, не вошедшие в другие группировки, гидравлические | - | 1.26
91.21.22-704 | Гидромолоты на базе шагающего экскаватора, вес ударной массы 0,44 т | маш.-ч | - | 3514.01 | 1195 | Экскаваторы-погрузчики гидравлические пневмоколесные, гидровращатели (гидробуры) на базе экскаватора | - | 1.11
1-100-10 | Средний разряд работы 1,0 | чел.-ч | - | - | - | - | 211.43 | -
1-100-11 | Средний разряд работы 1,1 | чел.-ч | - | - | - | - | 213.33 | -
1-100-12 | Средний разряд работы 1,2 | чел.-ч | - | - | - | - | 215.24 | -
1-100-13 | Средний разряд работы 1,3 | чел.-ч | - | - | - | - | 217.14 | -
1-100-14 | Средний разряд работы 1,4 | чел.-ч | - | - | - | - | 219.04 | -
1-100-15 | Средний разряд работы 1,5 | чел.-ч | - | - | - | - | 220.94 | -
1-100-16 | Средний разряд работы 1,6 | чел.-ч | - | - | - | - | 222.85 | -
1-100-17 | Средний разряд работы 1,7 | чел.-ч | - | - | - | - | 224.75 | -
1-100-18 | Средний разряд работы 1,8 | чел.-ч | - | - | - | - | 226.65 | -
1-100-19 | Средний разряд работы 1,9 | чел.-ч | - | - | - | - | 228.56 | -
1-100-20 | Средний разряд работы 2,0 | чел.-ч | - | - | - | - | 230.46 | -
1-100-21 | Средний разряд работы 2,1 | чел.-ч | - | - | - | - | 232.57 | -
1-100-22 | Средний разряд работы 2,2 | чел.-ч | - | - | - | - | 234.69 | -
1-100-23 | Средний разряд работы 2,3 | чел.-ч | - | - | - | - | 236.8 | -
1-100-24 | Средний разряд работы 2,4 | чел.-ч | - | - | - | - | 238.92 | -
1-100-25 | Средний разряд работы 2,5 | чел.-ч | - | - | - | - | 241.03 | -
1-100-26 | Средний разряд работы 2,6 | чел.-ч | - | - | - | - | 243.14 | -
1-100-27 | Средний разряд работы 2,7 | чел.-ч | - | - | - | - | 245.26 | -
1-100-28 | Средний разряд работы 2,8 | чел.-ч | - | - | - | - | 247.37 | -
1-100-29 | Средний разряд работы 2,9 | чел.-ч | - | - | - | - | 249.49 | -
1-100-30 | Средний разряд работы 3,0 | чел.-ч | - | - | - | - | 251.6 | -
1-100-31 | Средний разряд работы 3,1 | чел.-ч | - | - | - | - | 254.77 | -
1-100-32 | Средний разряд работы 3,2 | чел.-ч | - | - | - | - | 257.94 | -
1-100-33 | Средний разряд работы 3,3 | чел.-ч | - | - | - | - | 261.12 | -
1-100-34 | Средний разряд работы 3,4 | чел.-ч | - | - | - | - | 264.29 | -
1-100-35 | Средний разряд работы 3,5 | чел.-ч | - | - | - | - | 267.46 | -
1-100-36 | Средний разряд работы 3,6 | чел.-ч | - | - | - | - | 270.63 | -
1-100-37 | Средний разряд работы 3,7 | чел.-ч | - | - | - | - | 273.8 | -
1-100-38 | Средний разряд работы 3,8 | чел.-ч | - | - | - | - | 276.97 | -
1-100-39 | Средний разряд работы 3,9 | чел.-ч | - | - | - | - | 280.14 | -
1-100-40 | Средний разряд работы 4,0 | чел.-ч | - | - | - | - | 283.32 | -
1-100-41 | Средний разряд работы 4,1 | чел.-ч | - | - | - | - | 287.54 | -
1-100-42 | Средний разряд работы 4,2 | чел.-ч | - | - | - | - | 291.77 | -
1-100-43 | Средний разряд работы 4,3 | чел.-ч | - | - | - | - | 296 | -
1-100-44 | Средний разряд работы 4,4 | чел.-ч | - | - | - | - | 300.23 | -
1-100-45 | Средний разряд работы 4,5 | чел.-ч | - | - | - | - | 304.46 | -
1-100-46 | Средний разряд работы 4,6 | чел.-ч | - | - | - | - | 308.69 | -
1-100-47 | Средний разряд работы 4,7 | чел.-ч | - | - | - | - | 312.92 | -
1-100-48 | Средний разряд работы 4,8 | чел.-ч | - | - | - | - | 317.15 | -
1-100-49 | Средний разряд работы 4,9 | чел.-ч | - | - | - | - | 321.37 | -
1-100-50 | Средний разряд работы 5,0 | чел.-ч | - | - | - | - | 325.6 | -
1-100-51 | Средний разряд работы 5,1 | чел.-ч | - | - | - | - | 331.1 | -
1-100-52 | Средний разряд работы 5,2 | чел.-ч | - | - | - | - | 336.6 | -
1-100-53 | Средний разряд работы 5,3 | чел.-ч | - | - | - | - | 342.09 | -
1-100-54 | Средний разряд работы 5,4 | чел.-ч | - | - | - | - | 347.59 | -
1-100-55 | Средний разряд работы 5,5 | чел.-ч | - | - | - | - | 353.09 | -
1-100-56 | Средний разряд работы 5,6 | чел.-ч | - | - | - | - | 358.59 | -
1-100-57 | Средний разряд работы 5,7 | чел.-ч | - | - | - | - | 364.08 | -
1-100-58 | Средний разряд работы 5,8 | чел.-ч | - | - | - | - | 369.58 | -
1-100-59 | Средний разряд работы 5,9 | чел.-ч | - | - | - | - | 375.08 | -
1-100-60 | Средний разряд работы 6,0 | чел.-ч | - | - | - | - | 380.57 | -
1-100-61 | Средний разряд работы 6,1 | чел.-ч | - | - | - | - | 383.11 | -
1-100-62 | Средний разряд работы 6,2 | чел.-ч | - | - | - | - | 385.65 | -
1-100-63 | Средний разряд работы 6,3 | чел.-ч | - | - | - | - | 388.19 | -
1-100-64 | Средний разряд работы 6,4 | чел.-ч | - | - | - | - | 390.72 | -
1-100-65 | Средний разряд работы 6,5 | чел.-ч | - | - | - | - | 393.26 | -
1-100-66 | Средний разряд работы 6,6 | чел.-ч | - | - | - | - | 395.8 | -
1-100-67 | Средний разряд работы 6,7 | чел.-ч | - | - | - | - | 398.33 | -
1-100-68 | Средний разряд работы 6,8 | чел.-ч | - | - | - | - | 400.87 | -
1-100-69 | Средний разряд работы 6,9 | чел.-ч | - | - | - | - | 403.41 | -
1-100-70 | Средний разряд работы 7,0 | чел.-ч | - | - | - | - | 405.95 | -
1-100-71 | Средний разряд работы 7,1 | чел.-ч | - | - | - | - | 408.69 | -
1-100-72 | Средний разряд работы 7,2 | чел.-ч | - | - | - | - | 411.44 | -
1-100-73 | Средний разряд работы 7,3 | чел.-ч | - | - | - | - | 414.19 | -
1-100-74 | Средний разряд работы 7,4 | чел.-ч | - | - | - | - | 416.94 | -
1-100-75 | Средний разряд работы 7,5 | чел.-ч | - | - | - | - | 419.69 | -
1-100-76 | Средний разряд работы 7,6 | чел.-ч | - | - | - | - | 422.44 | -
1-100-77 | Средний разряд работы 7,7 | чел.-ч | - | - | - | - | 425.19 | -
1-100-78 | Средний разряд работы 7,8 | чел.-ч | - | - | - | - | 427.93 | -
1-100-79 | Средний разряд работы 7,9 | чел.-ч | - | - | - | - | 430.68 | -
1-100-80 | Средний разряд работы 8,0 | чел.-ч | - | - | - | - | 433.43 | -
2-100-01 | Рабочий 1 разряда | чел.-ч | - | - | - | - | 211.43 | -
2-100-02 | Рабочий 2 разряда | чел.-ч | - | - | - | - | 230.46 | -
2-100-03 | Рабочий 3 разряда | чел.-ч | - | - | - | - | 251.6 | -
2-100-04 | Рабочий 4 разряда | чел.-ч | - | - | - | - | 283.32 | -
2-100-05 | Рабочий 5 разряда | чел.-ч | - | - | - | - | 325.6 | -
2-100-06 | Рабочий 6 разряда | чел.-ч | - | - | - | - | 380.57 | -
2-100-07 | Рабочий 7 разряда | чел.-ч | - | - | - | - | 405.95 | -
2-100-08 | Рабочий 8 разряда | чел.-ч | - | - | - | - | 433.43 | -
3-100-01 | Техник I категории | чел.-ч | - | - | - | - | 300.23 | -
3-100-02 | Техник II категории | чел.-ч | - | - | - | - | 270.63 | -
3-100-03 | Техник III категории | чел.-ч | - | - | - | - | 243.14 | -
3-200-01 | Инженер I категории | чел.-ч | - | - | - | - | 454.57 | -
3-200-02 | Инженер II категории | чел.-ч | - | - | - | - | 414.4 | -
3-200-03 | Инженер III категории | чел.-ч | - | - | - | - | 372.12 | -
3-300-01 | Ведущий инженер | чел.-ч | - | - | - | - | 496.86 | -
3-400-01 | Главный технолог | чел.-ч | - | - | - | - | 539.15 | -
4-100-010 | Средний разряд машинистов 1,0 | чел.-ч | - | - | - | - | 211.43 | -
4-100-011 | Средний разряд машинистов 1,1 | чел.-ч | - | - | - | - | 213.33 | -
4-100-012 | Средний разряд машинистов 1,2 | чел.-ч | - | - | - | - | 215.24 | -
4-100-013 | Средний разряд машинистов 1,3 | чел.-ч | - | - | - | - | 217.14 | -
4-100-014 | Средний разряд машинистов 1,4 | чел.-ч | - | - | - | - | 219.04 | -
4-100-015 | Средний разряд машинистов 1,5 | чел.-ч | - | - | - | - | 220.94 | -
4-100-016 | Средний разряд машинистов 1,6 | чел.-ч | - | - | - | - | 222.85 | -
4-100-017 | Средний разряд машинистов 1,7 | чел.-ч | - | - | - | - | 224.75 | -
4-100-018 | Средний разряд машинистов 1,8 | чел.-ч | - | - | - | - | 226.65 | -
4-100-019 | Средний разряд машинистов 1,9 | чел.-ч | - | - | - | - | 228.56 | -
4-100-020 | Средний разряд машинистов 2,0 | чел.-ч | - | - | - | - | 230.46 | -
4-100-021 | Средний разряд машинистов 2,1 | чел.-ч | - | - | - | - | 232.57 | -
4-100-022 | Средний разряд машинистов 2,2 | чел.-ч | - | - | - | - | 234.69 | -
4-100-023 | Средний разряд машинистов 2,3 | чел.-ч | - | - | - | - | 236.8 | -
4-100-024 | Средний разряд машинистов 2,4 | чел.-ч | - | - | - | - | 238.92 | -
4-100-025 | Средний разряд машинистов 2,5 | чел.-ч | - | - | - | - | 241.03 | -
4-100-026 | Средний разряд машинистов 2,6 | чел.-ч | - | - | - | - | 243.14 | -
4-100-027 | Средний разряд машинистов 2,7 | чел.-ч | - | - | - | - | 245.26 | -
4-100-028 | Средний разряд машинистов 2,8 | чел.-ч | - | - | - | - | 247.37 | -
4-100-029 | Средний разряд машинистов 2,9 | чел.-ч | - | - | - | - | 249.49 | -
4-100-030 | Средний разряд машинистов 3,0 | чел.-ч | - | - | - | - | 251.6 | -
4-100-031 | Средний разряд машинистов 3,1 | чел.-ч | - | - | - | - | 254.77 | -
4-100-032 | Средний разряд машинистов 3,2 | чел.-ч | - | - | - | - | 257.94 | -
4-100-033 | Средний разряд машинистов 3,3 | чел.-ч | - | - | - | - | 261.12 | -
4-100-034 | Средний разряд машинистов 3,4 | чел.-ч | - | - | - | - | 264.29 | -
4-100-035 | Средний разряд машинистов 3,5 | чел.-ч | - | - | - | - | 267.46 | -
4-100-036 | Средний разряд машинистов 3,6 | чел.-ч | - | - | - | - | 270.63 | -
4-100-037 | Средний разряд машинистов 3,7 | чел.-ч | - | - | - | - | 273.8 | -
4-100-038 | Средний разряд машинистов 3,8 | чел.-ч | - | - | - | - | 276.97 | -
4-100-039 | Средний разряд машинистов 3,9 | чел.-ч | - | - | - | - | 280.14 | -
4-100-040 | Средний разряд машинистов 4,0 | чел.-ч | - | - | - | - | 283.32 | -
4-100-041 | Средний разряд машинистов 4,1 | чел.-ч | - | - | - | - | 287.54 | -
4-100-042 | Средний разряд машинистов 4,2 | чел.-ч | - | - | - | - | 291.77 | -
4-100-043 | Средний разряд машинистов 4,3 | чел.-ч | - | - | - | - | 296 | -
4-100-044 | Средний разряд машинистов 4,4 | чел.-ч | - | - | - | - | 300.23 | -
4-100-045 | Средний разряд машинистов 4,5 | чел.-ч | - | - | - | - | 304.46 | -
4-100-046 | Средний разряд машинистов 4,6 | чел.-ч | - | - | - | - | 308.69 | -
4-100-047 | Средний разряд машинистов 4,7 | чел.-ч | - | - | - | - | 312.92 | -
4-100-048 | Средний разряд машинистов 4,8 | чел.-ч | - | - | - | - | 317.15 | -
4-100-049 | Средний разряд машинистов 4,9 | чел.-ч | - | - | - | - | 321.37 | -
4-100-050 | Средний разряд машинистов 5,0 | чел.-ч | - | - | - | - | 325.6 | -
4-100-051 | Средний разряд машинистов 5,1 | чел.-ч | - | - | - | - | 331.1 | -
4-100-052 | Средний разряд машинистов 5,2 | чел.-ч | - | - | - | - | 336.6 | -
4-100-053 | Средний разряд машинистов 5,3 | чел.-ч | - | - | - | - | 342.09 | -
4-100-054 | Средний разряд машинистов 5,4 | чел.-ч | - | - | - | - | 347.59 | -
4-100-055 | Средний разряд машинистов 5,5 | чел.-ч | - | - | - | - | 353.09 | -
4-100-056 | Средний разряд машинистов 5,6 | чел.-ч | - | - | - | - | 358.59 | -
4-100-057 | Средний разряд машинистов 5,7 | чел.-ч | - | - | - | - | 364.08 | -
4-100-058 | Средний разряд машинистов 5,8 | чел.-ч | - | - | - | - | 369.58 | -
4-100-059 | Средний разряд машинистов 5,9 | чел.-ч | - | - | - | - | 375.08 | -
4-100-060 | Средний разряд машинистов 6,0 | чел.-ч | - | - | - | - | 380.57 | -
4-100-061 | Средний разряд машинистов 6,1 | чел.-ч | - | - | - | - | 383.11 | -
4-100-062 | Средний разряд машинистов 6,2 | чел.-ч | - | - | - | - | 385.65 | -
4-100-063 | Средний разряд машинистов 6,3 | чел.-ч | - | - | - | - | 388.19 | -
4-100-064 | Средний разряд машинистов 6,4 | чел.-ч | - | - | - | - | 390.72 | -
4-100-065 | Средний разряд машинистов 6,5 | чел.-ч | - | - | - | - | 393.26 | -
4-100-066 | Средний разряд машинистов 6,6 | чел.-ч | - | - | - | - | 395.8 | -
4-100-067 | Средний разряд машинистов 6,7 | чел.-ч | - | - | - | - | 398.33 | -
4-100-068 | Средний разряд машинистов 6,8 | чел.-ч | - | - | - | - | 400.87 | -
4-100-069 | Средний разряд машинистов 6,9 | чел.-ч | - | - | - | - | 403.41 | -
4-100-070 | Средний разряд машинистов 7,0 | чел.-ч | - | - | - | - | 405.95 | -
4-100-071 | Средний разряд машинистов 7,1 | чел.-ч | - | - | - | - | 408.69 | -
4-100-072 | Средний разряд машинистов 7,2 | чел.-ч | - | - | - | - | 411.44 | -
4-100-073 | Средний разряд машинистов 7,3 | чел.-ч | - | - | - | - | 414.19 | -
4-100-074 | Средний разряд машинистов 7,4 | чел.-ч | - | - | - | - | 416.94 | -
4-100-075 | Средний разряд машинистов 7,5 | чел.-ч | - | - | - | - | 419.69 | -
4-100-076 | Средний разряд машинистов 7,6 | чел.-ч | - | - | - | - | 422.44 | -
4-100-077 | Средний разряд машинистов 7,7 | чел.-ч | - | - | - | - | 425.19 | -
4-100-078 | Средний разряд машинистов 7,8 | чел.-ч | - | - | - | - | 427.93 | -
4-100-079 | Средний разряд машинистов 7,9 | чел.-ч | - | - | - | - | 430.68 | -
4-100-080 | Средний разряд машинистов 8,0 | чел.-ч | - | - | - | - | 433.43 | -
4-100-081 | Средний разряд машинистов 8,1 | чел.-ч | - | - | - | - | 436.39 | -
4-100-082 | Средний разряд машинистов 8,2 | чел.-ч | - | - | - | - | 439.35 | -
4-100-083 | Средний разряд машинистов 8,3 | чел.-ч | - | - | - | - | 442.31 | -
4-100-084 | Средний разряд машинистов 8,4 | чел.-ч | - | - | - | - | 445.27 | -
4-100-085 | Средний разряд машинистов 8,5 | чел.-ч | - | - | - | - | 448.23 | -
4-100-086 | Средний разряд машинистов 8,6 | чел.-ч | - | - | - | - | 451.19 | -
4-100-087 | Средний разряд машинистов 8,7 | чел.-ч | - | - | - | - | 454.15 | -
4-100-088 | Средний разряд машинистов 8,8 | чел.-ч | - | - | - | - | 457.11 | -
4-100-089 | Средний разряд машинистов 8,9 | чел.-ч | - | - | - | - | 460.07 | -
4-100-090 | Средний разряд машинистов 9,0 | чел.-ч | - | - | - | - | 463.03 | -
4-100-091 | Средний разряд машинистов 9,1 | чел.-ч | - | - | - | - | 467.05 | -
4-100-092 | Средний разряд машинистов 9,2 | чел.-ч | - | - | - | - | 471.07 | -
4-100-093 | Средний разряд машинистов 9,3 | чел.-ч | - | - | - | - | 475.08 | -
4-100-094 | Средний разряд машинистов 9,4 | чел.-ч | - | - | - | - | 479.1 | -
4-100-095 | Средний разряд машинистов 9,5 | чел.-ч | - | - | - | - | 483.12 | -
4-100-096 | Средний разряд машинистов 9,6 | чел.-ч | - | - | - | - | 487.13 | -
4-100-097 | Средний разряд машинистов 9,7 | чел.-ч | - | - | - | - | 491.15 | -
4-100-098 | Средний разряд машинистов 9,8 | чел.-ч | - | - | - | - | 495.17 | -
4-100-099 | Средний разряд машинистов 9,9 | чел.-ч | - | - | - | - | 499.19 | -
4-100-100 | Средний разряд машинистов 10,0 | чел.-ч | - | - | - | - | 503.2 | -
5-100-01 | Работник-исполнитель реставрационных работ 1 разряда | чел.-ч | - | - | - | - | 211.43 | -
5-100-02 | Работник-исполнитель реставрационных работ 2 разряда | чел.-ч | - | - | - | - | 230.46 | -
5-100-03 | Работник-исполнитель реставрационных работ 3 разряда | чел.-ч | - | - | - | - | 251.6 | -
5-100-04 | Работник-исполнитель реставрационных работ 4 разряда | чел.-ч | - | - | - | - | 283.32 | -
5-100-05 | Работник-исполнитель реставрационных работ 5 разряда | чел.-ч | - | - | - | - | 325.6 | -
5-100-06 | Работник-исполнитель реставрационных работ 6 разряда | чел.-ч | - | - | - | - | 380.57 | -
5-100-07 | Работник-исполнитель реставрационных работ 7 разряда | чел.-ч | - | - | - | - | 405.95 | -
5-100-08 | Работник-исполнитель реставрационных работ 8 разряда | чел.-ч | - | - | - | - | 433.43 | -