## Сплит-форма
Сплит-форма аналитики индексов и сметных цен для ценовой зоны Ивановская область на 2 квартал 2023 года
Код ресурса, услуги | Наименование строительного ресурса, услуги | Единица измерения | Отпускная цена в уровне цен по состоянию на 01.01.2022, руб. | Сметная цена в уровне цен по состоянию на 01.01.2022, руб. | Номер группы однородных строительных ресурсов | Наименование группы однородных строительных ресурсов | Сметная цена в текущем уровне цен, руб. | Индекс изменения сметной стоимости к группе однородных строительных ресурсов
1 | 2 | 3 | 4 | 5 | 6 | 7 | 8 | 9
01.1.01.01-0002 | Детали фасонные коньковые к листам хризотилцементным волнистым | 100 компл | 34458.33 | 35537.67 | 103 | Материалы и изделия хризотиловые и хризотилцементные | - | 1.15
01.1.01.02-0011 | Доска электротехническая дугостойкая (АЦЭИД), толщина 6 мм | т | 14114.83 | 14732.13 | 103 | Материалы и изделия хризотиловые и хризотилцементные | - | 1.15
01.1.01.04-1018 | Листы хризотилцементные волнистые, профиль 40/150, 7-волновые, толщина 5,2 мм | м2 | 164.14 | 171.17 | 247 | Листы хризотилцементные | - | 1.28
01.1.01.04-1022 | Листы хризотилцементные волнистые, профиль 40/150, 8-волновые, толщина 5,2 мм | м2 | 171.29 | 178.51 | 247 | Листы хризотилцементные | - | 1.28
01.1.01.04-1024 | Листы хризотилцементные волнистые, профиль 40/150, 8-волновые, окрашенные, толщина 5,2 мм | м2 | 190.37 | 198.16 | 247 | Листы хризотилцементные | - | 1.28
01.1.01.04-1032 | Листы хризотилцементные волнистые, профиль 40/150, 8-волновые, окрашенные, толщина 5,8 мм | м2 | 247.82 | 257.01 | 247 | Листы хризотилцементные | - | 1.28
01.1.01.04-1038 | Листы хризотилцементные волнистые, профиль 51/177, толщина 5,2 мм | м2 | 169.97 | 177.26 | 247 | Листы хризотилцементные | - | 1.28
01.1.01.04-1046 | Листы хризотилцементные волнистые, профиль 51/177, толщина 6 мм | м2 | 234.38 | 243.57 | 247 | Листы хризотилцементные | - | 1.28
01.1.01.04-1068 | Листы хризотилцементные волнистые, профиль 40/150, толщина 5,8 мм | м2 | 141.96 | 149.21 | 247 | Листы хризотилцементные | - | 1.28
01.1.01.05-0011 | Листы хризотилцементные плоские непрессованные, толщина 6 мм | м2 | 125 | 130.72 | 247 | Листы хризотилцементные | 139.7 | -
01.1.01.05-0012 | Листы хризотилцементные плоские непрессованные, толщина 8 мм | м2 | 158.33 | 165.79 | 247 | Листы хризотилцементные | - | 1.28
01.1.01.05-0013 | Листы хризотилцементные плоские непрессованные, толщина 10 мм | м2 | 204.17 | 213.61 | 247 | Листы хризотилцементные | - | 1.28
01.1.01.05-0014 | Листы хризотилцементные плоские прессованные, толщина 6 мм | м2 | 143.52 | 150.27 | 247 | Листы хризотилцементные | - | 1.28
01.1.01.05-0015 | Листы хризотилцементные плоские прессованные, толщина 8 мм | м2 | 188.89 | 197.57 | 247 | Листы хризотилцементные | - | 1.28
01.1.01.05-0016 | Листы хризотилцементные плоские прессованные, толщина 10 мм | м2 | 234.72 | 245.69 | 247 | Листы хризотилцементные | - | 1.28
01.1.01.05-0026 | Листы хризотилцементные плоские непрессованные, толщина 12 мм | м2 | 331.44 | 346.03 | 247 | Листы хризотилцементные | - | 1.28
01.1.01.05-0032 | Листы хризотилцементные плоские прессованные, толщина 12 мм | м2 | 298.03 | 311.7 | 247 | Листы хризотилцементные | - | 1.28
01.1.01.05-1002 | Листы хризотилцементные плоские прессованные, толщина 20 мм | м2 | 546.49 | 573.05 | 247 | Листы хризотилцементные | - | 1.28
01.1.01.05-1042 | Листы фиброцементные (хризотилцементные) плоские с каменной крошкой диаметром 3-5 мм, толщина 8 мм | м2 | 827.19 | 849.1 | 247 | Листы хризотилцементные | - | 1.28
01.1.01.05-1070 | Листы хризотилцементные плоские прессованные, толщина 40 мм | м2 | 1660.11 | 1782.92 | 247 | Листы хризотилцементные | - | 1.28
01.1.01.09-0021 | Шнур асбестовый общего назначения ШАОН, диаметр 0,7 мм | т | 588180 | 600322.15 | 103 | Материалы и изделия хризотиловые и хризотилцементные | - | 1.15
01.1.01.09-0022 | Шнур асбестовый общего назначения ШАОН, диаметр 1,0-1,5 мм | т | 380585 | 388575.25 | 103 | Материалы и изделия хризотиловые и хризотилцементные | - | 1.15
01.1.01.09-0023 | Шнур асбестовый общего назначения ШАОН, диаметр 2,0-2,5 мм | т | 429020 | 437978.95 | 103 | Материалы и изделия хризотиловые и хризотилцементные | - | 1.15
01.1.01.09-0024 | Шнур асбестовый общего назначения ШАОН, диаметр 3-6 мм | т | 298700 | 305052.55 | 103 | Материалы и изделия хризотиловые и хризотилцементные | - | 1.15
01.1.01.09-0026 | Шнур асбестовый общего назначения ШАОН, диаметр 8-10 мм | т | 280715 | 286707.85 | 103 | Материалы и изделия хризотиловые и хризотилцементные | - | 1.15
01.1.01.09-0028 | Шнур асбестовый общего назначения ШАОН, диаметр 12 мм | т | 208721.25 | 213274.22 | 103 | Материалы и изделия хризотиловые и хризотилцементные | - | 1.15
01.1.01.09-0029 | Шнур асбестовый общего назначения ШАОН, диаметр 15 мм | т | 203440 | 207887.35 | 103 | Материалы и изделия хризотиловые и хризотилцементные | - | 1.15
01.1.01.09-0030 | Шнур асбестовый общего назначения ШАОН, диаметр 18-25 мм | т | 190985 | 195183.25 | 103 | Материалы и изделия хризотиловые и хризотилцементные | - | 1.15
01.1.01.09-0041 | Шнур асбестовый пуховый ШАП-1 | т | 191666.67 | 195878.55 | 103 | Материалы и изделия хризотиловые и хризотилцементные | - | 1.15
01.1.02.01-0003 | Асботекстолит листовой марки А, Б, Г, толщина 5-20 мм | кг | 363.4 | 371.01 | 103 | Материалы и изделия хризотиловые и хризотилцементные | - | 1.15
01.1.02.01-0006 | Асботекстолит листовой марки А, Б, Г, толщина 30 мм | кг | 345 | 352.24 | 103 | Материалы и изделия хризотиловые и хризотилцементные | - | 1.15
01.1.02.01-0007 | Асботекстолит листовой марки А, Б, Г, толщина 40 мм | кг | 345 | 352.24 | 103 | Материалы и изделия хризотиловые и хризотилцементные | - | 1.15
01.1.02.02-0001 | Бумага асбестовая гидроизоляционная, марка БГ-М, БГ-К, толщина 0,65 мм | т | 117500 | 120228.55 | 103 | Материалы и изделия хризотиловые и хризотилцементные | - | 1.15
01.1.02.02-0012 | Бумага асбестовая теплоизоляционная, марка БТ, толщина от 0,65 до 1,5 мм | т | 161000 | 164598.55 | 103 | Материалы и изделия хризотиловые и хризотилцементные | - | 1.15
01.1.02.02-0021 | Бумага асбестовая электроизоляционная БЭ, толщина 0,2-0,3 мм | т | 140000 | 143178.55 | 103 | Материалы и изделия хризотиловые и хризотилцементные | - | 1.15
01.1.02.02-0023 | Бумага асбестовая электроизоляционная БЭ, толщина 0,4-0,5 мм | т | 147500 | 150828.55 | 103 | Материалы и изделия хризотиловые и хризотилцементные | - | 1.15
01.1.02.02-0026 | Бумага асбестовая гидроизоляционная, марка БГ-М, БГ-К, толщина 1 мм | т | 135000 | 138102 | 103 | Материалы и изделия хризотиловые и хризотилцементные | - | 1.15
01.1.02.04-0011 | Картон асбестовый общего назначения, марка КАОН-1, толщина 3 мм | т | 48750 | 50110.25 | 103 | Материалы и изделия хризотиловые и хризотилцементные | - | 1.15
01.1.02.04-0012 | Картон асбестовый общего назначения, марка КАОН-1, толщина 4 и 6 мм | т | 45000 | 46285.25 | 103 | Материалы и изделия хризотиловые и хризотилцементные | - | 1.15
01.1.02.05-0061 | Набивки пропитанные асбестовые сквозного плетения, квадратные, марка АП-31, размер 4-5 мм | т | 378983.33 | 386901.35 | 103 | Материалы и изделия хризотиловые и хризотилцементные | - | 1.15
01.1.02.05-0062 | Набивки пропитанные асбестовые сквозного плетения, квадратные, марка АП-31, размер 6-14 мм | т | 201460 | 205827.55 | 103 | Материалы и изделия хризотиловые и хризотилцементные | - | 1.15
01.1.02.05-0081 | Набивки сухие асбестовые с однослойным оплетением сердечника, круглые, квадратные, марка АСС, размер 4-5 мм | т | 697807 | 712108.19 | 103 | Материалы и изделия хризотиловые и хризотилцементные | - | 1.15
01.1.02.05-0122 | Набивки сухие асбестовые сквозного плетения, круглые, марка АС, диаметр 6-14 мм | т | 243750 | 248974.5 | 103 | Материалы и изделия хризотиловые и хризотилцементные | - | 1.15
01.1.02.07-0001 | Смесь хризотилцементная | м3 | 17099.48 | 18010.97 | 103 | Материалы и изделия хризотиловые и хризотилцементные | - | 1.15
01.1.02.07-0011 | Добавка (фибра) из полипропиленового волокна армирующая для бетонов | кг | 218.33 | 223.07 | 103 | Материалы и изделия хризотиловые и хризотилцементные | - | 1.15
01.1.02.08-0001 | Прокладки из паронита ПМБ, толщина 1 мм, диаметр 50 мм | 1000 шт | 6880 | 7023.63 | 103 | Материалы и изделия хризотиловые и хризотилцементные | - | 1.15
01.1.02.08-0002 | Прокладки из паронита ПМБ, толщина 1 мм, диаметр 100 мм | 1000 шт | 13400 | 13680.39 | 103 | Материалы и изделия хризотиловые и хризотилцементные | - | 1.15
01.1.02.08-0003 | Прокладки из паронита ПМБ, толщина 1 мм, диаметр 150 мм | 1000 шт | 20880 | 21315.35 | 103 | Материалы и изделия хризотиловые и хризотилцементные | - | 1.15
01.1.02.08-0004 | Прокладки из паронита ПМБ, толщина 1 мм, диаметр 200 мм | 1000 шт | 36290 | 37038.91 | 103 | Материалы и изделия хризотиловые и хризотилцементные | - | 1.15
01.1.02.08-0005 | Прокладки из паронита ПМБ, толщина 1 мм, диаметр 250 мм | 1000 шт | 72710 | 74198.03 | 103 | Материалы и изделия хризотиловые и хризотилцементные | - | 1.15
01.1.02.08-0006 | Прокладки из паронита ПМБ, толщина 1 мм, диаметр 300 мм | 1000 шт | 78500 | 80109.86 | 103 | Материалы и изделия хризотиловые и хризотилцементные | - | 1.15
01.1.02.08-0016 | Прокладки из паронита ПМБ, толщина 3 мм, диаметр 300 мм | 1000 шт | 123620 | 126132.26 | 103 | Материалы и изделия хризотиловые и хризотилцементные | - | 1.15
01.1.02.08-0017 | Прокладки из паронита ПМБ, толщина 3 мм, диаметр 400 мм | 1000 шт | 158030 | 161240.51 | 103 | Материалы и изделия хризотиловые и хризотилцементные | - | 1.15
01.1.02.08-0018 | Прокладки из паронита ПМБ, толщина 4 мм, диаметр 50 мм | 1000 шт | 15130 | 15441.31 | 103 | Материалы и изделия хризотиловые и хризотилцементные | - | 1.15
01.1.02.08-0019 | Прокладки из паронита ПМБ, толщина 4 мм, диаметр 80 мм | 1000 шт | 22440 | 22902.2 | 103 | Материалы и изделия хризотиловые и хризотилцементные | - | 1.15
01.1.02.08-0020 | Прокладки из паронита ПМБ, толщина 4 мм, диаметр 100 мм | 1000 шт | 29450 | 30056.42 | 103 | Материалы и изделия хризотиловые и хризотилцементные | - | 1.15
01.1.02.08-0021 | Прокладки из паронита ПМБ, толщина 4 мм, диаметр 150 мм | 1000 шт | 45930 | 46873.72 | 103 | Материалы и изделия хризотиловые и хризотилцементные | - | 1.15
01.1.02.08-0022 | Прокладки из паронита ПМБ, толщина 4 мм, диаметр 200 мм | 1000 шт | 79850 | 81485.86 | 103 | Материалы и изделия хризотиловые и хризотилцементные | - | 1.15
01.1.02.08-0023 | Прокладки из паронита ПМБ, толщина 4 мм, диаметр 300 мм | 1000 шт | 172680 | 176209.98 | 103 | Материалы и изделия хризотиловые и хризотилцементные | - | 1.15
01.1.02.08-0024 | Прокладки из паронита ПМБ, толщина 4 мм, диаметр 400 мм | 1000 шт | 220130 | 224658.89 | 103 | Материалы и изделия хризотиловые и хризотилцементные | - | 1.15
01.1.02.08-0025 | Прокладки из паронита ПМБ, толщина 4 мм, диаметр 500 мм | 1000 шт | 275000 | 280611.22 | 103 | Материалы и изделия хризотиловые и хризотилцементные | - | 1.15
01.1.02.08-0034 | Прокладки паронитовые для опорного кронштейна, размеры 77,5х50х2 мм | 100 шт | 1512.93 | 1543.55 | 103 | Материалы и изделия хризотиловые и хризотилцементные | - | 1.15
01.1.02.08-0036 | Прокладки паронитовые для опорного кронштейна, размеры 90х40х2 мм | 100 шт | 1113.83 | 1136.63 | 103 | Материалы и изделия хризотиловые и хризотилцементные | - | 1.15
01.1.02.08-0038 | Прокладки паронитовые для опорного кронштейна, размеры 138х40х2 мм | 100 шт | 1659.21 | 1693.11 | 103 | Материалы и изделия хризотиловые и хризотилцементные | - | 1.15
01.1.02.08-0040 | Прокладки паронитовые для опорного усиленного кронштейна, размеры 150х90х2 мм | 100 шт | 5940.5 | 6061.49 | 103 | Материалы и изделия хризотиловые и хризотилцементные | - | 1.15
01.1.02.08-0050 | Прокладки из паронита ПМБ, толщина 2 мм, диаметр 15 мм | 1000 шт | 1840 | 1878.47 | 103 | Материалы и изделия хризотиловые и хризотилцементные | - | 1.15
01.1.02.08-0051 | Прокладки из паронита ПМБ, толщина 2 мм, диаметр 20 мм | 1000 шт | 2720 | 2776.74 | 103 | Материалы и изделия хризотиловые и хризотилцементные | - | 1.15
01.1.02.08-0052 | Прокладки из паронита ПМБ, толщина 2 мм, диаметр 25 мм | 1000 шт | 3810 | 3889.55 | 103 | Материалы и изделия хризотиловые и хризотилцементные | - | 1.15
01.1.02.08-0053 | Прокладки из паронита ПМБ, толщина 2 мм, диаметр 32 мм | 1000 шт | 4460 | 4553.55 | 103 | Материалы и изделия хризотиловые и хризотилцементные | - | 1.15
01.1.02.08-0054 | Прокладки из паронита ПМБ, толщина 2 мм, диаметр 40 мм | 1000 шт | 5070 | 5177.09 | 103 | Материалы и изделия хризотиловые и хризотилцементные | - | 1.15
01.1.02.08-0055 | Прокладки из паронита ПМБ, толщина 2 мм, диаметр 50 мм | 1000 шт | 6880 | 7023.63 | 103 | Материалы и изделия хризотиловые и хризотилцементные | - | 1.15
01.1.02.08-0056 | Прокладки из паронита ПМБ, толщина 2 мм, диаметр 65 мм | 1000 шт | 8710 | 8892.24 | 103 | Материалы и изделия хризотиловые и хризотилцементные | - | 1.15
01.1.02.08-0057 | Прокладки из паронита ПМБ, толщина 2 мм, диаметр 80 мм | 1000 шт | 10210 | 10424.92 | 103 | Материалы и изделия хризотиловые и хризотилцементные | - | 1.15
01.1.02.08-0058 | Прокладки из паронита ПМБ, толщина 2 мм, диаметр 100 мм | 1000 шт | 13400 | 13680.39 | 103 | Материалы и изделия хризотиловые и хризотилцементные | - | 1.15
01.1.02.08-0059 | Прокладки из паронита ПМБ, толщина 2 мм, диаметр 125 мм | 1000 шт | 17910 | 18284.61 | 103 | Материалы и изделия хризотиловые и хризотилцементные | - | 1.15
01.1.02.08-0060 | Прокладки из паронита ПМБ, толщина 2 мм, диаметр 150 мм | 1000 шт | 20880 | 21315.35 | 103 | Материалы и изделия хризотиловые и хризотилцементные | - | 1.15
01.1.02.08-0061 | Прокладки из паронита ПМБ, толщина 2 мм, диаметр 200 мм | 1000 шт | 36290 | 37038.91 | 103 | Материалы и изделия хризотиловые и хризотилцементные | - | 1.15
01.1.02.08-0062 | Прокладки из паронита ПМБ, толщина 2 мм, диаметр 250 мм | 1000 шт | 72710 | 74198.03 | 103 | Материалы и изделия хризотиловые и хризотилцементные | - | 1.15
01.1.02.08-0063 | Прокладки из паронита ПМБ, толщина 2 мм, диаметр 300 мм | 1000 шт | 78500 | 80109.86 | 103 | Материалы и изделия хризотиловые и хризотилцементные | - | 1.15
01.1.02.08-0064 | Прокладки из паронита ПМБ, толщина 2 мм, диаметр 350 мм | 1000 шт | 82458 | 84149.03 | 103 | Материалы и изделия хризотиловые и хризотилцементные | - | 1.15
01.1.02.08-0065 | Прокладки из паронита ПМБ, толщина 2 мм, диаметр 400 мм | 1000 шт | 98290 | 100305.71 | 103 | Материалы и изделия хризотиловые и хризотилцементные | - | 1.15
01.1.02.08-0066 | Прокладки из паронита ПМБ, толщина 2 мм, диаметр 900 мм | 1000 шт | 268483 | 273989 | 103 | Материалы и изделия хризотиловые и хризотилцементные | - | 1.15
01.1.02.08-0067 | Прокладки из паронита ПМБ, толщина 3 мм, диаметр 15 мм | 1000 шт | 2890 | 2949.47 | 103 | Материалы и изделия хризотиловые и хризотилцементные | - | 1.15
01.1.02.08-0068 | Прокладки из паронита ПМБ, толщина 3 мм, диаметр 20 мм | 1000 шт | 4300 | 4388.34 | 103 | Материалы и изделия хризотиловые и хризотилцементные | - | 1.15
01.1.02.08-0069 | Прокладки из паронита ПМБ, толщина 3 мм, диаметр 25 мм | 1000 шт | 6000 | 6123.35 | 103 | Материалы и изделия хризотиловые и хризотилцементные | - | 1.15
01.1.02.08-0070 | Прокладки из паронита ПМБ, толщина 3 мм, диаметр 32 мм | 1000 шт | 7020 | 7164.75 | 103 | Материалы и изделия хризотиловые и хризотилцементные | - | 1.15
01.1.02.08-0071 | Прокладки из паронита ПМБ, толщина 3 мм, диаметр 40 мм | 1000 шт | 7990 | 8155.49 | 103 | Материалы и изделия хризотиловые и хризотилцементные | - | 1.15
01.1.02.08-0072 | Прокладки из паронита ПМБ, толщина 3 мм, диаметр 50 мм | 1000 шт | 10820 | 11042.43 | 103 | Материалы и изделия хризотиловые и хризотилцементные | - | 1.15
01.1.02.08-0073 | Прокладки из паронита ПМБ, толщина 3 мм, диаметр 65 мм | 1000 шт | 13710 | 13992.24 | 103 | Материалы и изделия хризотиловые и хризотилцементные | - | 1.15
01.1.02.08-0074 | Прокладки из паронита ПМБ, толщина 3 мм, диаметр 80 мм | 1000 шт | 16060 | 16391.92 | 103 | Материалы и изделия хризотиловые и хризотилцементные | - | 1.15
01.1.02.08-0075 | Прокладки из паронита ПМБ, толщина 3 мм, диаметр 100 мм | 1000 шт | 21020 | 21452.79 | 103 | Материалы и изделия хризотиловые и хризотилцементные | - | 1.15
01.1.02.08-0076 | Прокладки из паронита ПМБ, толщина 3 мм, диаметр 125 мм | 1000 шт | 28220 | 28800.81 | 103 | Материалы и изделия хризотиловые и хризотилцементные | - | 1.15
01.1.02.08-0077 | Прокладки из паронита ПМБ, толщина 3 мм, диаметр 150 мм | 1000 шт | 32870 | 33545.15 | 103 | Материалы и изделия хризотиловые и хризотилцементные | - | 1.15
01.1.02.08-0078 | Прокладки из паронита ПМБ, толщина 3 мм, диаметр 200 мм | 1000 шт | 57190 | 58356.91 | 103 | Материалы и изделия хризотиловые и хризотилцементные | - | 1.15
01.1.02.08-0079 | Прокладки из паронита ПМБ, толщина 3 мм, диаметр 250 мм | 1000 шт | 114530 | 116854.43 | 103 | Материалы и изделия хризотиловые и хризотилцементные | - | 1.15
01.1.02.08-0080 | Прокладки из паронита ПМБ, толщина 4 мм, диаметр 15 мм | 1000 шт | 4050 | 4133.34 | 103 | Материалы и изделия хризотиловые и хризотилцементные | - | 1.15
01.1.02.08-0081 | Прокладки из паронита ПМБ, толщина 4 мм, диаметр 20 мм | 1000 шт | 5960 | 6082.21 | 103 | Материалы и изделия хризотиловые и хризотилцементные | - | 1.15
01.1.02.08-0082 | Прокладки из паронита ПМБ, толщина 4 мм, диаметр 25 мм | 1000 шт | 8370 | 8541.75 | 103 | Материалы и изделия хризотиловые и хризотилцементные | - | 1.15
01.1.02.08-0083 | Прокладки из паронита ПМБ, толщина 4 мм, диаметр 32 мм | 1000 шт | 9800 | 10001.36 | 103 | Материалы и изделия хризотиловые и хризотилцементные | - | 1.15
01.1.02.08-0084 | Прокладки из паронита ПМБ, толщина 4 мм, диаметр 40 мм | 1000 шт | 11170 | 11400.1 | 103 | Материалы и изделия хризотиловые и хризотилцементные | - | 1.15
01.1.02.08-0085 | Прокладки из паронита ПМБ, толщина 4 мм, диаметр 65 мм | 1000 шт | 19150 | 19544.05 | 103 | Материалы и изделия хризотиловые и хризотилцементные | - | 1.15
01.1.02.08-0086 | Прокладки из паронита ПМБ, толщина 4 мм, диаметр 125 мм | 1000 шт | 39410 | 40218.63 | 103 | Материалы и изделия хризотиловые и хризотилцементные | - | 1.15
01.1.02.08-0089 | Прокладки из паронита ПМБ, толщина 4 мм, диаметр 250 мм | 1000 шт | 160000 | 163256.95 | 103 | Материалы и изделия хризотиловые и хризотилцементные | - | 1.15
01.1.02.08-0091 | Прокладки из паронита ПМБ, толщина 4 мм, диаметр 350 мм | 1000 шт | 192500 | 196443.8 | 103 | Материалы и изделия хризотиловые и хризотилцементные | - | 1.15
01.1.02.08-0100 | Прокладки из паронита ПМБ, толщина 2 мм, диаметр 500 мм | 1000 шт | 108845 | 111077.17 | 103 | Материалы и изделия хризотиловые и хризотилцементные | - | 1.15
01.1.02.08-0101 | Прокладки из паронита ПМБ, толщина 2 мм, диаметр 600 мм | 1000 шт | 153042 | 156180.56 | 103 | Материалы и изделия хризотиловые и хризотилцементные | - | 1.15
01.1.02.08-0102 | Прокладки из паронита ПМБ, толщина 2 мм, диаметр 700 мм | 1000 шт | 192622 | 196572.26 | 103 | Материалы и изделия хризотиловые и хризотилцементные | - | 1.15
01.1.02.08-0103 | Прокладки из паронита ПМБ, толщина 2 мм, диаметр 800 мм | 1000 шт | 240777 | 245714.81 | 103 | Материалы и изделия хризотиловые и хризотилцементные | - | 1.15
01.1.02.08-0104 | Прокладки из паронита ПМБ, толщина 2 мм, диаметр 1000 мм | 1000 шт | 296849 | 302936.73 | 103 | Материалы и изделия хризотиловые и хризотилцементные | - | 1.15
01.1.02.08-0105 | Прокладки из паронита ПМБ, толщина 2 мм, диаметр 1200 мм | 1000 шт | 353580 | 360831.16 | 103 | Материалы и изделия хризотиловые и хризотилцементные | - | 1.15
01.1.02.08-0106 | Прокладки из паронита ПМБ, толщина 2 мм, диаметр 1400 мм | 1000 шт | 614147 | 626741.82 | 103 | Материалы и изделия хризотиловые и хризотилцементные | - | 1.15
01.1.02.08-1040 | Лист паронитовый марки ПМБ (ПОН-А, ПОН-Б), толщина от 0,4 до 5 мм | кг | 134.54 | 137.59 | 103 | Материалы и изделия хризотиловые и хризотилцементные | - | 1.15
01.1.02.08-1045 | Паронит марки ПМБ-1, толщина от 0,4 до 5 мм | кг | 352.7 | 360.12 | 103 | Материалы и изделия хризотиловые и хризотилцементные | - | 1.15
01.1.02.08-1048 | Паронит марки ПК, толщина от 0,5 до 4 мм | кг | 935.53 | 954.6 | 103 | Материалы и изделия хризотиловые и хризотилцементные | - | 1.15
01.1.02.08-1051 | Паронит марки ПЭ, толщина от 0,5 до 4 мм | кг | 170.2 | 173.96 | 103 | Материалы и изделия хризотиловые и хризотилцементные | - | 1.15
01.1.02.09-0011 | Ткань асбестовая с хлопковым волокном АТ-2, толщина 1,7 мм | м2 | 338 | 345.21 | 103 | Материалы и изделия хризотиловые и хризотилцементные | - | 1.15
01.1.02.09-0021 | Ткань асбестовая со стеклонитью АСТ-1, толщина 1,8 мм | т | 606000 | 618518.06 | 103 | Материалы и изделия хризотиловые и хризотилцементные | - | 1.15
01.1.02.10-1014 | Хризотил (асбест хризотиловый), группа 3, марки 3-75, 3-70, 3-60, 3-50 | т | 69000 | 70729.5 | 103 | Материалы и изделия хризотиловые и хризотилцементные | - | 1.15
01.1.02.10-1018 | Хризотил (асбест хризотиловый), группа 5, марки 5-80, 5-70, 5-65, 5-60, 5-55, 5-50 | т | 28381.99 | 29287.98 | 103 | Материалы и изделия хризотиловые и хризотилцементные | - | 1.15
01.1.02.10-1020 | Хризотил (асбест хризотиловый), группа 6, марки 6-55, 6-45, 6-40, 6-40М, 6-30, 6-20 | т | 14980 | 15617.95 | 103 | Материалы и изделия хризотиловые и хризотилцементные | - | 1.15
01.1.02.10-1022 | Хризотил (асбест хризотиловый), группа 6К, марки 6К-45, 6К-30, 6К-20, 6К-5 | т | 20833.33 | 21588.35 | 103 | Материалы и изделия хризотиловые и хризотилцементные | - | 1.15
01.2.01.01-0001 | Битум нефтяной дорожный МГ 40/70, МГ 70/130, МГ 130/200, СГ 40/70, СГ 70/130, СГ 130/200 | т | 25000 | 26169.13 | 272 | Битумы нефтяные дорожные | - | 0.78
01.2.01.01-1008 | Битум нефтяной дорожный БНД 100/130 | т | 22045.69 | 23188.21 | 272 | Битумы нефтяные дорожные | - | 0.78
01.2.01.01-1010 | Битум нефтяной дорожный БНД 130/200 | т | 22045.69 | 23188.21 | 272 | Битумы нефтяные дорожные | - | 0.78
01.2.01.01-1014 | Битум нефтяной дорожный БНД 200/300 | т | 22045.69 | 23188.21 | 272 | Битумы нефтяные дорожные | - | 0.78
01.2.01.01-1022 | Битум нефтяной дорожный БНД 60/90 | т | 22045.69 | 23188.21 | 272 | Битумы нефтяные дорожные | - | 0.78
01.2.01.01-1024 | Битум нефтяной дорожный БНД 70/100 | т | 22045.69 | 23188.21 | 272 | Битумы нефтяные дорожные | - | 0.78
01.2.01.01-1026 | Битум нефтяной дорожный БНД 90/130 | т | 22045.69 | 23188.21 | 272 | Битумы нефтяные дорожные | - | 0.78
01.2.01.02-0011 | Битум разжиженный РБ-1 | т | 62736.34 | 64706.32 | 50 | Битумы нефтяные строительные | - | 0.77
01.2.01.02-0012 | Битум разжиженный РБ-2 | т | 59590.83 | 61497.9 | 50 | Битумы нефтяные строительные | - | 0.77
01.2.01.02-0021 | Битум нефтяной модифицированный кровельный БНМ-55/60 | т | 22222.23 | 23335.8 | 50 | Битумы нефтяные строительные | - | 0.77
01.2.01.02-0031 | Битум нефтяной строительный изоляционный БНИ-IV-3, БНИ-IV, БНИ-V | т | 22222.23 | 23335.8 | 50 | Битумы нефтяные строительные | - | 0.77
01.2.01.02-0041 | Битум нефтяной строительный кровельный БНК-45/190, БНК-40/180 | т | 22229.42 | 23356.13 | 50 | Битумы нефтяные строительные | - | 0.77
01.2.01.02-0042 | Битум нефтяной строительный кровельный БНК-90/30 | т | 22229.42 | 23356.13 | 50 | Битумы нефтяные строительные | - | 0.77
01.2.01.02-0051 | Битум нефтяной строительный БН-50/50 | т | 26631.27 | 27833.02 | 50 | Битумы нефтяные строительные | - | 0.77
01.2.01.02-0052 | Битум нефтяной строительный БН-70/30 | т | 24166.67 | 25319.13 | 50 | Битумы нефтяные строительные | - | 0.77
01.2.01.02-0054 | Битум нефтяной строительный БН-90/10 | т | 21858.91 | 22965.21 | 50 | Битумы нефтяные строительные | - | 0.77
01.2.03.01-0002 | Мастика вяжущая полимерно-битумная | т | 28547.92 | 29522.85 | 51 | Материалы на основе битума | - | 0.89
01.2.03.01-0011 | Вяжущее полимерно-битумное дорожное ПБВ 60 | т | 26416.67 | 27343.06 | 238 | Вяжущие полимерно-битумные и нефтяные битумные | - | 1.02
01.2.03.01-0012 | Вяжущее полимерно-битумное дорожное ПБВ 90 | т | 27000 | 27938.06 | 238 | Вяжущие полимерно-битумные и нефтяные битумные | - | 1.02
01.2.03.01-1008 | Вяжущее полимерно-битумное дорожное ПБВ 40 | т | 26583.33 | 27513.06 | 238 | Вяжущие полимерно-битумные и нефтяные битумные | - | 1.02
01.2.03.01-1100 | Вяжущее нефтяное битумное PG 70-28 | т | 25333.33 | 26238.06 | 238 | Вяжущие полимерно-битумные и нефтяные битумные | - | 1.02
01.2.03.01-1102 | Вяжущее нефтяное битумное PG 82-22 | т | 25250 | 26153.06 | 238 | Вяжущие полимерно-битумные и нефтяные битумные | - | 1.02
01.2.03.01-1104 | Вяжущее нефтяное битумное PG 52-46 | т | 28583.33 | 29553.06 | 238 | Вяжущие полимерно-битумные и нефтяные битумные | - | 1.02
01.2.03.01-1118 | Вяжущее нефтяное битумное PG 64-40 | т | 28416.67 | 29383.06 | 238 | Вяжущие полимерно-битумные и нефтяные битумные | - | 1.02
01.2.03.01-1126 | Вяжущее нефтяное битумное PG 70-40 | т | 29583.33 | 30573.06 | 238 | Вяжущие полимерно-битумные и нефтяные битумные | - | 1.02
01.2.03.02-0001 | Грунтовка битумная под полимерное или резиновое покрытие | т | 105779.88 | 108321.12 | 184 | Грунтовки на основе битума | - | 1.66
01.2.03.02-0005 | Грунтовка (праймер) битумно-полимерная для нанесения на наружную поверхность подземных стальных трубопроводов, расход 0,1 кг/м2 | кг | 60 | 63.36 | 184 | Грунтовки на основе битума | - | 1.66
01.2.03.02-0011 | Грунтовка битумно-полимерная антикоррозионная для защиты стальных трубопроводов под изоляционные ленты с подклеивающим слоем на основе каучуков, диапазон температур от -60 до +80 °C, расход 0,12 л/м2 | т | 170949.22 | 174793.85 | 184 | Грунтовки на основе битума | - | 1.66
01.2.03.02-0012 | Грунтовка битумно-полимерная гидроизоляционная, антикоррозионная, для защиты металлических конструкций, диапазон температур от -45 до +45 °C, расход 0,3 кг/м2 | т | 113795.7 | 116497.26 | 184 | Грунтовки на основе битума | - | 1.66
01.2.03.03-0014 | Мастика битумная кровельная горячая МБКГ-55, МБКГ-65, МБКГ-75, МБКГ-85 | т | 30441.66 | 31491.91 | 51 | Материалы на основе битума | - | 0.89
01.2.03.03-0032 | Мастика битумно-бутилкаучуковая холодная | т | 92137.41 | 94417.63 | 51 | Материалы на основе битума | - | 0.89
01.2.03.03-0041 | Мастика битумная герметизирующая | т | 170670.09 | 174520.96 | 51 | Материалы на основе битума | - | 0.89
01.2.03.03-0043 | Мастика битумно-кукерсольная холодная | т | 54166.67 | 55687.47 | 51 | Материалы на основе битума | - | 0.89
01.2.03.03-0044 | Мастика битумно-латексная кровельная | т | 169614.75 | 173444.52 | 51 | Материалы на основе битума | - | 0.89
01.2.03.03-0062 | Мастика битумно-резиновая кровельная | т | 44072.47 | 45391.39 | 51 | Материалы на основе битума | - | 0.89
01.2.03.03-0063 | Мастика битумно-резиновая изоляционная МБР-65 | т | 18333.33 | 19145.35 | 51 | Материалы на основе битума | - | 0.89
01.2.03.03-0064 | Мастика битумно-резиновая изоляционная МБР-75 | т | 27500 | 28495.35 | 51 | Материалы на основе битума | - | 0.89
01.2.03.03-0065 | Мастика битумно-резиновая изоляционная МБР-90 | т | 27500 | 28495.35 | 51 | Материалы на основе битума | - | 0.89
01.2.03.03-0067 | Мастика битумно-резиновая изоляционная МБР-100 | т | 27500 | 28495.35 | 51 | Материалы на основе битума | - | 0.89
01.2.03.03-0103 | Мастика битумная гидроизоляционная для подземных строительных конструкций, холодная, готовая к применению, диапазон температур от -20 до +40 °C, прочность сцепления с металлом/бетоном не менее 0,1 МПа, расход для горизонтальной поверхности 1 кг/м2 | кг | 120.13 | 122.98 | 51 | Материалы на основе битума | 100.8 | -
01.2.03.03-0105 | Мастика битумно-полимерная приклеивающая для гибкой черепицы, холодная, готовая к применению, диапазон температур от -10 до +40 °C, прочность сцепления с металлом/бетоном не менее 0,8/0,5 МПа | кг | 221.19 | 226.06 | 339 | Мастики битумно-полимерные гидроизоляционные | - | 1.53
01.2.03.03-0107 | Мастика битумно-масляная МБ-50 | т | 29166.67 | 30195.36 | 51 | Материалы на основе битума | - | 0.89
01.2.03.03-0112 | Мастика битумная противошумная антикоррозионная | т | 58333.33 | 59941.41 | 51 | Материалы на основе битума | - | 0.89
01.2.03.03-0121 | Мастика битумно-полимерная гидроизоляционная, кровельная, для строительных конструкций и устройства (ремонта) кровли, горячая, диапазон температур от -20 до +40 °C, прочность сцепления с металлом/бетоном 0,25-1,0/0,2-0,8 МПа | кг | 50.45 | 51.9 | 339 | Мастики битумно-полимерные гидроизоляционные | - | 1.53
01.2.03.03-0122 | Мастика битумно-полимерная гидроизоляционная, кровельная, для строительных конструкций и устройства (ремонта) кровли, холодная, готовая к применению, диапазон температур от -20 до +40 °C, прочность сцепления с металлом/бетоном не менее 0,9/0,6 МПа, расход для гидроизоляции/устройства кровли 2,5-3,5/3,8-5,7 кг/м2 при толщине слоя покрытия 2 мм | кг | 150.83 | 154.29 | 339 | Мастики битумно-полимерные гидроизоляционные | - | 1.53
01.2.03.03-0123 | Мастика битумно-эмульсионная гидроизоляционная, кровельная, для подземных строительных конструкций, внутренних помещений и устройства (ремонта) кровли, холодная, готовая к применению, диапазон температур от +5 до +30 °C, прочность сцепления с бетоном не менее 0,45 МПа, расход для гидроизоляции/устройства кровли 2,5-3,5/3,8-5,7 кг/м2 | кг | 106.12 | 108.69 | 51 | Материалы на основе битума | - | 0.89
01.2.03.03-0133 | Мастика битумная приклеивающая для склеивания рулонных битумных, битумно-полимерных кровельных и гидроизоляционных материалов к бетонным, металлическим, цементно-песчаным поверхностям, холодная, готовая к применению, диапазон температур от -20 до +40 °C, прочность сцепления с металлом не менее/бетоном 0,45/0,6 МПа, расход 2,5-3,5 кг/м2 | кг | 183.98 | 188.09 | 339 | Мастики битумно-полимерные гидроизоляционные | - | 1.53
01.2.03.05-0001 | Праймер битумно-полимерный для подготовки (грунтования) изолируемой поверхности перед нанесением битумно-полимерных гидроизоляционных материалов | кг | 30.47 | 31.51 | 184 | Грунтовки на основе битума | - | 1.66
01.2.03.05-0004 | Праймер битумный для подготовки (огрунтовки) изолируемых поверхностей перед укладкой наплавляемых битумных и битумно-полимерных материалов | кг | 28.91 | 29.92 | 184 | Грунтовки на основе битума | - | 1.66
01.2.03.05-0005 | Мастика (праймер) битумная с органическими растворителями для подготовки бетонных, цементно-песчаных и металлических поверхностей перед укладкой кровельных и гидроизоляционных материалов, диапазон температур от -30 до +45 °C, расход 0,2 л/м2 | кг | 281.69 | 287.82 | 51 | Материалы на основе битума | - | 0.89
01.2.03.05-0011 | Мастика (праймер) битумная с органическими растворителями для подготовки бетонных и цементно-песчаных поверхностей перед укладкой кровельных и гидроизоляционных материалов, диапазон температур от -20 до +40 °C, расход 0,25-0,35 л/м2 | л | 129.16 | 132.19 | 51 | Материалы на основе битума | - | 0.89
01.2.03.05-0022 | Праймер полимерный с содержанием органических растворителей и адгезионных добавок для подготовки поверхности металлических, бетонных и железобетонных конструкций мостовых сооружений перед нанесением битумно-полимерных гидроизоляционных материалов, расход 0,10-0,35 кг/м2 | кг | 684.68 | 698.85 | 51 | Материалы на основе битума | - | 0.89
01.2.03.05-0024 | Праймер полимерный на основе преполимера с содержанием органических растворителей и модифицирующих добавок для подготовки поверхности из бетона, цемента, кирпича и дерева перед нанесением гидроизоляционных полимерных композиций, расход 0,20-0,30 кг/м2 | кг | 1264.77 | 1290.51 | 51 | Материалы на основе битума | - | 0.89
01.2.03.06-0002 | Эмульгатор для катионовых битумных эмульсий быстрого и среднего распада | кг | 389.56 | 397.78 | 51 | Материалы на основе битума | - | 0.89
01.2.03.07-0011 | Покрытие битумно-полимерное с пенополистироловым наполнителем двухкомпонентное толстослойное для бесшовной гидроизоляции со свойством перекрытия трещин, расход 4,0-5,0 л/м2 | кг | 340.83 | 348.08 | 51 | Материалы на основе битума | - | 0.89
01.2.03.07-0023 | Эмульсия битумно-дорожная | т | 15833.33 | 16583.53 | 51 | Материалы на основе битума | - | 0.89
01.2.03.07-0024 | Эмульсия битумно-катионная ЭБДК Б | т | 15833.33 | 16583.53 | 51 | Материалы на основе битума | - | 0.89
01.2.03.07-0025 | Эмульсия битумно-катионная ЭБДК С | т | 16333.33 | 17093.53 | 51 | Материалы на основе битума | - | 0.89
01.2.03.07-0026 | Эмульсия битумно-катионная ЭБДК М | т | 17500 | 18283.53 | 51 | Материалы на основе битума | - | 0.89
01.2.03.07-0027 | Эмульсия битумно-латексная гидроизоляционная антикоррозийная напыляемая | кг | 205.19 | 209.71 | 51 | Материалы на основе битума | - | 0.89
01.2.03.08-0001 | Гудрон (полугудрон) | т | 13430.32 | 14171.26 | 51 | Материалы на основе битума | - | 0.89
01.3.01.01-0001 | Бензин авиационный Б-70 | т | 113532.14 | 116448.72 | 4 | Бензин | - | 0.92
01.3.01.01-0002 | Бензин автомобильный АИ-98, АИ-95 | т | 45553.07 | 47259.44 | 4 | Бензин | 45129.38 | -
01.3.01.01-0005 | Бензин автомобильный АИ-92 | т | 41770.31 | 43401.02 | 4 | Бензин | - | 0.92
01.3.01.01-0006 | Бензин автомобильный марки АИ-92, неэтилированный | т | 43835.51 | 45482.15 | 4 | Бензин | - | 0.92
01.3.01.01-0010 | Бензин-растворитель | кг | 156.49 | 160.27 | 4 | Бензин | 157.64 | -
01.3.01.01-1014 | Бензин-растворитель нефтяной Нефрас-С 50/170 | т | 107915.64 | 110723.93 | 4 | Бензин | - | 0.92
01.3.01.02-0002 | Вазелин технический | кг | 139.39 | 142.62 | 3 | Смазочные материалы | - | 1.58
01.3.01.03-0002 | Керосин для технических целей | т | 48630.72 | 50178.41 | 346 | Топливо и керосин | - | 0.95
01.3.01.04-0001 | Мазут топочный каменноугольный | т | 20061.53 | 20868.7 | 3 | Смазочные материалы | - | 1.58
01.3.01.04-0002 | Мазут топочный М-40 | т | 20564.01 | 21381.23 | 3 | Смазочные материалы | - | 1.58
01.3.01.04-0003 | Мазут флотский Ф-12 | т | 24184.49 | 25074.12 | 3 | Смазочные материалы | - | 1.58
01.3.01.04-1000 | Мазут топочный 100 | т | 15528.72 | 16245.24 | 3 | Смазочные материалы | - | 1.58
01.3.01.05-0009 | Парафин нефтяной твердый Т-1 | т | 89030 | 91259.89 | 147 | Прочие материалы | - | 1.03
01.3.01.06-0001 | Смазка аэрозольная для электроинструмента | л | 825.78 | 842.8 | 3 | Смазочные материалы | - | 1.58
01.3.01.06-0021 | Смазка антифрикционная многоцелевая для узлов трения качения и скольжения механизмов и машин, работающих в зоне повышенных температур | т | 115910.47 | 118670.09 | 3 | Смазочные материалы | - | 1.58
01.3.01.06-0022 | Смазка эмульсол | кг | 43.83 | 45.14 | 3 | Смазочные материалы | - | 1.58
01.3.01.06-0023 | Смазка антифрикционная пластичная для узлов трения, работающих при переменных ударных нагрузках, диапазон температур от -60 °C до +80 °C | т | 334382.66 | 341511.73 | 3 | Смазочные материалы | - | 1.58
01.3.01.06-0024 | Смазка автомобильная универсальная | кг | 500.22 | 510.73 | 3 | Смазочные материалы | - | 1.58
01.3.01.06-0027 | Смазка антикоррозийная для защиты тросов АМС | кг | 295.85 | 302.19 | 3 | Смазочные материалы | - | 1.58
01.3.01.06-0028 | Смазка вакуумная для уплотнения подвижных соединений вакуумных установок из стекла и металла | кг | 2862.4 | 2920.09 | 3 | Смазочные материалы | - | 1.58
01.3.01.06-0029 | Смазка вертолетная пластическая на основе минерального масла для смазывания шлицов и подшипников | кг | 2035.27 | 2076.48 | 3 | Смазочные материалы | - | 1.58
01.3.01.06-0033 | Смазка графитная общего назначения | кг | 86.35 | 88.46 | 3 | Смазочные материалы | - | 1.58
01.3.01.06-0034 | Смазка медно-графитовая | кг | 486.31 | 496.41 | 3 | Смазочные материалы | - | 1.58
01.3.01.06-0036 | Смазка жидкая (масло синтетическое) для редукторов, работающих в интервале температур от -30 °C до +150 °C | кг | 1840.92 | 1878.18 | 3 | Смазочные материалы | - | 1.58
01.3.01.06-0038 | Смазка защитная электросетевая | кг | 233.18 | 238.29 | 3 | Смазочные материалы | - | 1.58
01.3.01.06-0041 | Смазка Литол-24 | кг | 177.05 | 181.11 | 3 | Смазочные материалы | 286.81 | -
01.3.01.06-0042 | Смазка медная для резьбовых соединений | л | 2261.24 | 2307 | 3 | Смазочные материалы | - | 1.58
01.3.01.06-0043 | Смазка пластичная ГОИ-54п | кг | 380.88 | 388.93 | 3 | Смазочные материалы | - | 1.58
01.3.01.06-0047 | Смазка солидол синтетический, марка С | т | 90508.55 | 92732.54 | 3 | Смазочные материалы | - | 1.58
01.3.01.06-0049 | Смазка Торсиол-55 | кг | 89.49 | 91.73 | 3 | Смазочные материалы | - | 1.58
01.3.01.06-0050 | Смазка универсальная тугоплавкая УТ (консталин жировой) | т | 141310 | 144581.55 | 3 | Смазочные материалы | - | 1.58
01.3.01.06-0051 | Смазка солидол жировой Ж | кг | 78.02 | 80.02 | 3 | Смазочные материалы | - | 1.58
01.3.01.06-0052 | Смазка ЦИАТИМ-205 | кг | 220.33 | 225.18 | 3 | Смазочные материалы | - | 1.58
01.3.01.06-0053 | Смазка ЦИАТИМ-201 | кг | 125.98 | 128.94 | 3 | Смазочные материалы | - | 1.58
01.3.01.06-0054 | Смазка ЦИАТИМ-203 | кг | 127.42 | 130.41 | 3 | Смазочные материалы | - | 1.58
01.3.01.06-1018 | Смазка ЦИАТИМ-221 | кг | 486.78 | 496.96 | 3 | Смазочные материалы | - | 1.58
01.3.01.06-1024 | Средство смазочное (жидкость) для смазки опалубки | кг | 299.11 | 305.53 | 3 | Смазочные материалы | - | 1.58
01.3.01.06-1025 | Смазка контактная для резиновых деталей систем уплотнения герметичных кабельных вводов и трубопроводов в строительных конструкциях | кг | 6665 | 6798.73 | 3 | Смазочные материалы | - | 1.58
01.3.01.07-0001 | Спирт бутиловый синтетический | т | 337983.41 | 345176.61 | 138 | Химическая продукция | - | 1.09
01.3.01.07-0003 | Спирт изопропиловый | л | 117.19 | 119.88 | 138 | Химическая продукция | 137.16 | -
01.3.01.07-0006 | Спирт фурфуриловый | т | 246635.26 | 252100.02 | 138 | Химическая продукция | - | 1.09
01.3.01.07-0007 | Спирт этиловый ректификованный из пищевого сырья | кг | 1142.83 | 1166.22 | 138 | Химическая продукция | - | 1.09
01.3.01.07-0009 | Спирт этиловый ректификованный технический, сорт I | кг | 584.59 | 596.81 | 138 | Химическая продукция | - | 1.09
01.3.01.08-0001 | Топливо дизельное | т | 47782.82 | 49332.51 | 346 | Топливо и керосин | 46707.57 | -
01.3.01.08-0002 | Топливо дизельное из малосернистых нефтей | т | 42702.81 | 44131.94 | 346 | Топливо и керосин | - | 0.95
01.3.01.08-0003 | Топливо моторное для среднеоборотных и малооборотных дизелей ДТ | т | 42133.49 | 43551.24 | 346 | Топливо и керосин | - | 0.95
01.3.02.01-0002 | Азот газообразный технический | м3 | 119.05 | 128.07 | 136 | Азот газообразный | - | 1.07
01.3.02.01-0003 | Азот жидкий технический | т | 63302.96 | 65440.12 | 202 | Азот жидкий технический | - | 0.68
01.3.02.02-0001 | Аргон газообразный, сорт I | м3 | 242.92 | 253.96 | 203 | Аргоны | 194.01 | -
01.3.02.02-0002 | Аргон газообразный, сорт высший | м3 | 170.92 | 180.77 | 203 | Аргоны | - | 0.96
01.3.02.03-0001 | Ацетилен газообразный технический | м3 | 322.49 | 340.41 | 204 | Ацетилен газообразный | - | 1.51
01.3.02.03-0012 | Ацетилен растворенный технический, марка Б | т | 397164.48 | 416065.6 | 205 | Ацетилен растворенный | - | 1.12
01.3.02.04-0001 | Водород газообразный технический | м3 | 344.52 | 358.45 | 206 | Водород газообразный | - | 0.72
01.3.02.05-0001 | Газ природный | 100 м3 | 630.93 | 687.1 | 211 | Газ сварочный и природный | - | 0.85
01.3.02.06-0011 | Углекислый газ | т | 62100.74 | 65481.45 | 208 | Углекислый газ | - | 0.66
01.3.02.07-0001 | Гелий | м3 | 2682.02 | 2740.62 | 209 | Гелий | - | 0.91
01.3.02.08-0001 | Кислород газообразный технический | м3 | 105.82 | 114.64 | 210 | Кислород газообразный | - | 0.51
01.3.02.09-0001 | Газ сварочный (смесь аргона и углекислого газа) | м3 | 148.49 | 159.44 | 211 | Газ сварочный и природный | - | 0.85
01.3.02.09-0022 | Пропан-бутан смесь техническая | кг | 39.41 | 41.38 | 212 | Пропан-бутан смесь | - | 1.21
01.3.02.10-0001 | Углерод четыреххлористый | кг | 239.34 | 244.71 | 213 | Углерод четыреххлористый | - | 1.18
01.3.02.10-0002 | Углерод четыреххлористый химически чистый | кг | 346.59 | 354.11 | 251 | Углерод четыреххлористый химически чистый | - | 1.01
01.3.02.11-0021 | Фреон | л | 660.16 | 674.3 | 214 | Фреон | - | 0.8
01.3.02.11-0031 | Элегаз | кг | 808.7 | 826.06 | 215 | Элегаз | - | 1.12
01.3.03.01-0001 | Асидол-мылонафт | т | 3082.16 | 3656.16 | 138 | Химическая продукция | - | 1.09
01.3.03.02-0002 | Кислота азотная концентрированная с содержанием основного вещества 98,2 %, сорт I | т | 31751.27 | 32997.18 | 138 | Химическая продукция | - | 1.09
01.3.03.03-0001 | Кислота борная техническая, марка А | т | 59806.9 | 61613.92 | 138 | Химическая продукция | - | 1.09
01.3.03.04-0001 | Кислота ортофосфорная особо чистая | т | 344950 | 352459.88 | 138 | Химическая продукция | - | 1.09
01.3.03.04-0003 | Кислота ортофосфорная техническая | кг | 62.43 | 64.29 | 138 | Химическая продукция | - | 1.09
01.3.03.04-0004 | Кислота ортофосфорная химически чистая | кг | 352.36 | 360.02 | 138 | Химическая продукция | - | 1.09
01.3.03.05-0002 | Кислота серная аккумуляторная, сорт высший | т | 22223 | 23278.34 | 138 | Химическая продукция | - | 1.09
01.3.03.05-0003 | Кислота серная контактная регенерированная с содержанием основного вещества не менее 91 % | т | 4001.87 | 4692.79 | 138 | Химическая продукция | - | 1.09
01.3.03.05-0004 | Кислота серная контактная техническая, сорт I с содержанием основного вещества не менее 92,5 % | т | 18751.31 | 19737.22 | 138 | Химическая продукция | - | 1.09
01.3.03.05-0005 | Кислота серная особо чистая | кг | 116.97 | 119.92 | 138 | Химическая продукция | - | 1.09
01.3.03.05-0007 | Кислота серная техническая улучшенная | т | 11253.44 | 12089.39 | 138 | Химическая продукция | - | 1.09
01.3.03.05-0008 | Кислота серная химически чистая | кг | 33.28 | 34.56 | 138 | Химическая продукция | - | 1.09
01.3.03.06-0001 | Кислота соляная особо чистая | т | 148965.61 | 152555.8 | 138 | Химическая продукция | - | 1.09
01.3.03.06-0003 | Кислота соляная техническая | кг | 37.3 | 38.66 | 138 | Химическая продукция | - | 1.09
01.3.03.06-0004 | Кислота соляная химически чистая | кг | 32.89 | 34.16 | 138 | Химическая продукция | - | 1.09
01.3.03.07-0001 | Кислота уксусная | кг | 98.75 | 101.34 | 138 | Химическая продукция | - | 1.09
01.3.03.08-0015 | Кислота щавелевая | кг | 168.27 | 172.03 | 138 | Химическая продукция | - | 1.09
01.3.03.08-0021 | Углекислота | кг | 30.87 | 32.37 | 138 | Химическая продукция | 36.77 | -
01.3.04.01-0006 | Масло гидравлическое ВМГЗ | кг | 72.22 | 74.03 | 179 | Масла | - | 0.92
01.3.04.01-0009 | Масло гидравлическое ИГП-30 | т | 110587.45 | 113183.3 | 179 | Масла | 120631.22 | -
01.3.04.02-0004 | Масло дизельное моторное М-10ДМ | кг | 131.12 | 134.19 | 179 | Масла | 119.54 | -
01.3.04.03-0003 | Масло индустриальное И-20А | л | 61.48 | 63.04 | 179 | Масла | - | 0.92
01.3.04.03-0004 | Масло индустриальное И-30А | л | 116.35 | 119.13 | 179 | Масла | 112.55 | -
01.3.04.03-0005 | Масло индустриальное И-40А | л | 83 | 84.99 | 179 | Масла | - | 0.92
01.3.04.03-0006 | Масло индустриальное И-50А | л | 60.91 | 62.46 | 179 | Масла | - | 0.92
01.3.04.03-0007 | Масло индустриальное ИГП-49 | т | 74682.2 | 76544.34 | 179 | Масла | - | 0.92
01.3.04.04-0001 | Масло компрессорное | кг | 70.35 | 72.13 | 179 | Масла | - | 0.92
01.3.04.06-0001 | Масло трансформаторное АГК | кг | 277.04 | 282.95 | 179 | Масла | - | 0.92
01.3.04.06-0002 | Масло трансформаторное ВГ | кг | 89.36 | 91.52 | 179 | Масла | - | 0.92
01.3.04.06-0003 | Масло трансформаторное ГК | кг | 83.86 | 85.91 | 179 | Масла | - | 0.92
01.3.04.06-0004 | Масло трансформаторное Т-750 | л | 110.24 | 112.77 | 179 | Масла | - | 0.92
01.3.04.06-0005 | Масло трансформаторное Т-1500 | кг | 119.89 | 122.66 | 179 | Масла | - | 0.92
01.3.04.06-0006 | Масло трансформаторное ТКП | кг | 124.2 | 127.05 | 179 | Масла | - | 0.92
01.3.04.07-0001 | Масло турбинное | кг | 69.08 | 70.83 | 179 | Масла | - | 0.92
01.3.04.07-0002 | Масло турбинное ТП-22С | кг | 69.08 | 70.83 | 179 | Масла | - | 0.92
01.3.04.07-0004 | Масло турбинное ТП-30 | кг | 114.82 | 117.48 | 179 | Масла | - | 0.92
01.3.04.08-0001 | Масло для двигателей автомашин М8В | кг | 108.25 | 110.78 | 179 | Масла | - | 0.92
01.3.04.08-0012 | Масло антраценовое | т | 26006.2 | 26894.82 | 179 | Масла | - | 0.92
01.3.04.08-0013 | Масло каменноугольное для пропитки древесины | т | 38009.55 | 39138.24 | 179 | Масла | - | 0.92
01.3.04.08-0014 | Масло креозотовое | т | 38044.1 | 39173.48 | 179 | Масла | - | 0.92
01.3.04.08-0015 | Масло сланцевое топливное | т | 22019.92 | 22828.82 | 179 | Масла | - | 0.92
01.3.04.08-0021 | Масло авиационное | кг | 115.15 | 117.82 | 179 | Масла | - | 0.92
01.3.04.08-0022 | Масло вакуумное | кг | 306.56 | 313.06 | 179 | Масла | - | 0.92
01.3.04.08-0023 | Масло дизельное моторное зимнее М-8ДМ | т | 72377.28 | 74193.32 | 179 | Масла | - | 0.92
01.3.04.08-0024 | Масло изоляционное | кг | 52.62 | 54.04 | 179 | Масла | - | 0.92
01.3.04.08-0025 | Масло кабельное | кг | 138.86 | 142.01 | 179 | Масла | - | 0.92
01.3.04.08-0027 | Масло МС-20 | кг | 89.37 | 91.53 | 179 | Масла | - | 0.92
01.3.04.08-0034 | Масло моторное для двухтактных бензиновых двигателей | л | 186.65 | 190.71 | 179 | Масла | - | 0.92
01.3.04.08-0035 | Масло цепное адгезионное всесезонное | л | 141.56 | 144.72 | 179 | Масла | - | 0.92
01.3.05.01-0011 | Алюминий сернокислый (сульфат алюминия) технический очищенный, марка А | т | 54082.02 | 55502.01 | 138 | Химическая продукция | - | 1.09
01.3.05.02-0001 | Аммиак водный чистый | кг | 128.39 | 131.38 | 138 | Химическая продукция | 148.27 | -
01.3.05.02-0011 | Аммиак водный технический, марка А | т | 33680.03 | 34773.37 | 138 | Химическая продукция | - | 1.09
01.3.05.02-0012 | Аммиак водный технический, марка Б | т | 10176.69 | 10799.96 | 138 | Химическая продукция | - | 1.09
01.3.05.02-0024 | Аммиак безводный сжиженный, марка А | т | 103941.5 | 106440.07 | 138 | Химическая продукция | - | 1.09
01.3.05.03-0005 | Аммоний сернокислый (сульфат аммония) очищенный | т | 91825.96 | 94000.83 | 138 | Химическая продукция | - | 1.09
01.3.05.03-0008 | Аммоний углекислый кислый (бикарбонат аммония) | кг | 110.25 | 112.79 | 138 | Химическая продукция | - | 1.09
01.3.05.03-0010 | Аммоний фосфорнокислый двузамещенный (диаммонийфосфат), химически чистый | т | 227067.38 | 231947.08 | 138 | Химическая продукция | - | 1.09
01.3.05.03-0021 | Аммоний фосфорнокислый двузамещенный (диаммонийфосфат) | т | 137665.66 | 140757.32 | 138 | Химическая продукция | - | 1.09
01.3.05.03-0022 | Аммоний фосфорнокислый двузамещенный (диаммонийфосфат), марка В | т | 373549.98 | 381359.33 | 138 | Химическая продукция | - | 1.09
01.3.05.03-0031 | Аммоний хлористый, химически чистый | т | 168723.24 | 172476.25 | 138 | Химическая продукция | - | 1.09
01.3.05.04-0001 | Ангидрид изометилтетрагидрофталевый | кг | 357.16 | 364.8 | 138 | Химическая продукция | - | 1.09
01.3.05.07-0001 | Бура | т | 161065.2 | 164644.95 | 138 | Химическая продукция | - | 1.09
01.3.05.09-0001 | Глицерин синтетический | т | 95390.37 | 97826.3 | 138 | Химическая продукция | - | 1.09
01.3.05.10-0001 | Графит измельченный | т | 57467 | 58958.04 | 138 | Химическая продукция | - | 1.09
01.3.05.10-0004 | Графит кристаллический смазочный | кг | 132.79 | 135.79 | 138 | Химическая продукция | - | 1.09
01.3.05.10-0005 | Графит серебристый | кг | 50.88 | 52.24 | 138 | Химическая продукция | - | 1.09
01.3.05.11-0001 | Дихлорэтан технический, сорт I | т | 131786.13 | 134934.21 | 138 | Химическая продукция | - | 1.09
01.3.05.11-0002 | Дихлорэтан технический, сорт II | т | 323903.03 | 330893.44 | 138 | Химическая продукция | - | 1.09
01.3.05.15-0015 | Калий едкий технический | кг | 248.74 | 254.07 | 138 | Химическая продукция | - | 1.09
01.3.05.15-0020 | Калий фосфорнокислый пиро | кг | 623.54 | 636.36 | 138 | Химическая продукция | - | 1.09
01.3.05.15-0031 | Калий углекислый технический (поташ) кальцинированный, сорт I | кг | 70.72 | 72.48 | 138 | Химическая продукция | - | 1.09
01.3.05.16-0001 | Баббиты кальциевые | т | 284820 | 290898.3 | 138 | Химическая продукция | - | 1.09
01.3.05.16-0011 | Кальций хлористый жидкий | т | 7973.61 | 8509.96 | 138 | Химическая продукция | - | 1.09
01.3.05.16-0012 | Кальций хлористый технический, сорт I | т | 22591.54 | 23420.24 | 138 | Химическая продукция | - | 1.09
01.3.05.16-0022 | Карбид кальция для кусков 50/80 | т | 96554.04 | 98861.99 | 138 | Химическая продукция | - | 1.09
01.3.05.17-0002 | Канифоль сосновая | кг | 278.17 | 284.15 | 138 | Химическая продукция | - | 1.09
01.3.05.19-0011 | Купорос медный, марка А | т | 158676.81 | 162195.39 | 138 | Химическая продукция | - | 1.09
01.3.05.20-0001 | Магний сернокислый 7-водный | т | 40676.27 | 41828.14 | 138 | Химическая продукция | - | 1.09
01.3.05.20-0002 | Магний технический хлористый (бишофит) | т | 23728.06 | 24540.97 | 138 | Химическая продукция | - | 1.09
01.3.05.23-0021 | Натр едкий технический (гидроксид натрия, сода каустическая) | кг | 76.55 | 78.46 | 138 | Химическая продукция | - | 1.09
01.3.05.23-0061 | Натрий едкий марка ТД, технический | т | 115915.87 | 118612.74 | 138 | Химическая продукция | - | 1.09
01.3.05.23-0062 | Натрий едкий марка ТР, технический | т | 86109.44 | 88210.18 | 138 | Химическая продукция | - | 1.09
01.3.05.23-0071 | Натриевая соль 2-метил 4-хлорфенокси-уксусной кислоты (2м-4х) | т | 547007.53 | 558319.53 | 138 | Химическая продукция | - | 1.09
01.3.05.23-0081 | Натрий азотистокислый в растворе, марка А, Б, сорт высший | т | 119446.84 | 122257.88 | 138 | Химическая продукция | - | 1.09
01.3.05.23-0082 | Натрий азотистокислый (нитрит натрия) в растворе А, сорт I | т | 703509.72 | 718002.01 | 138 | Химическая продукция | - | 1.09
01.3.05.23-0083 | Натрий азотистокислый (нитрит натрия) в растворе Б, сорт I | т | 708284.09 | 722871.87 | 138 | Химическая продукция | - | 1.09
01.3.05.23-0084 | Натрий азотистокислый (нитрит натрия) в растворе Б, сорт высший | т | 710054.51 | 724677.7 | 138 | Химическая продукция | - | 1.09
01.3.05.23-0085 | Натрий азотистокислый (нитрит натрия) в растворе В, сорт высший | т | 726951.16 | 741912.28 | 138 | Химическая продукция | - | 1.09
01.3.05.23-0091 | Натрий азотнокислый (селитра натриевая) технический А | т | 41099.81 | 42343.9 | 138 | Химическая продукция | - | 1.09
01.3.05.23-0101 | Натрий едкий, жидкий | кг | 787.63 | 803.73 | 138 | Химическая продукция | - | 1.09
01.3.05.23-0102 | Натрий кремнефтористый технический, сорт I | т | 85620 | 87700.9 | 138 | Химическая продукция | - | 1.09
01.3.05.23-0103 | Натрий лаурилсульфат | кг | 429.14 | 438.09 | 138 | Химическая продукция | - | 1.09
01.3.05.23-0111 | Натрий сернокислый технический | кг | 39.88 | 41.1 | 138 | Химическая продукция | - | 1.09
01.3.05.23-0122 | Натрий станнат | кг | 1121.99 | 1144.8 | 138 | Химическая продукция | - | 1.09
01.3.05.23-0128 | Натрий фтористый | т | 238334.47 | 243442.86 | 138 | Химическая продукция | - | 1.09
01.3.05.23-0129 | Натрий фтористый технический, марка А, сорт I | т | 188220 | 192326.1 | 138 | Химическая продукция | - | 1.09
01.3.05.23-0131 | Натрий хлористый технический | т | 5964.32 | 6421.95 | 138 | Химическая продукция | - | 1.09
01.3.05.23-0171 | Сода кальцинированная (натрий углекислый) техническая | т | 29163.89 | 30083.51 | 138 | Химическая продукция | - | 1.09
01.3.05.23-0181 | Стекло жидкое натриевое каустическое | т | 21049.39 | 21845.58 | 138 | Химическая продукция | - | 1.09
01.3.05.23-0191 | Тринатрийфосфат технический | кг | 45.79 | 47.14 | 138 | Химическая продукция | - | 1.09
01.3.05.23-0201 | Триполифосфат натрия технический, сорт I | т | 72103.65 | 74064.97 | 138 | Химическая продукция | - | 1.09
01.3.05.23-0211 | Хлор жидкий (канистра 25 кг) | шт | 964.17 | 992.36 | 138 | Химическая продукция | - | 1.09
01.3.05.27-0001 | Олигоэфиракрилат МГФ-9, сорт I | т | 671660.69 | 685516 | 138 | Химическая продукция | - | 1.09
01.3.05.30-0001 | Сополимер (смола) метакриловой кислоты и ее эфира | т | 565554.3 | 577267.39 | 138 | Химическая продукция | - | 1.09
01.3.05.31-0001 | Тиоколы жидкие | т | 914970 | 933704.9 | 138 | Химическая продукция | - | 1.09
01.3.05.31-0002 | Тиокол марки П | т | 320830 | 327668.7 | 138 | Химическая продукция | - | 1.09
01.3.05.36-0013 | Цинк хлористый | кг | 283.33 | 289.34 | 138 | Химическая продукция | - | 1.09
01.3.05.38-0041 | Вольфрам | кг | 7937.82 | 8096.96 | 138 | Химическая продукция | - | 1.09
01.3.05.38-0061 | Натрия полифосфат технический | кг | 193.41 | 197.72 | 138 | Химическая продукция | - | 1.09
01.3.05.38-0081 | Гидропероксид изопропилбензола технический | т | 80789.86 | 82918.01 | 138 | Химическая продукция | - | 1.09
01.3.05.38-0101 | Дибутилфталат технический, сорт I | т | 263572.26 | 269340.29 | 138 | Химическая продукция | - | 1.09
01.3.05.38-0141 | Карбоксиметилцеллюлоза (КМЦ) | кг | 287.76 | 293.85 | 138 | Химическая продукция | - | 1.09
01.3.05.38-0161 | Кварц искусственный | кг | 292.09 | 298.33 | 138 | Химическая продукция | - | 1.09
01.3.05.38-0181 | Полиэфир (компонент) | кг | 199.67 | 204.09 | 138 | Химическая продукция | - | 1.09
01.3.05.38-0221 | Кварц молотый пылевидный | т | 21231.35 | 22128.92 | 22 | Инертные материалы прочие | - | 1.16
01.3.05.38-0231 | Материал прессовочный АГ-4 В-10 | т | 155300.16 | 158828.26 | 147 | Прочие материалы | - | 1.03
01.3.05.38-0241 | Метилен хлористый технический | кг | 131.34 | 134.64 | 138 | Химическая продукция | - | 1.09
01.3.05.38-0251 | Дисульфид молибдена | кг | 2194.84 | 2239.1 | 138 | Химическая продукция | - | 1.09
01.3.05.38-0261 | Моногидрат лития | кг | 291.61 | 297.82 | 138 | Химическая продукция | - | 1.09
01.3.05.38-0271 | Моноэтаноламин | кг | 170.41 | 174.31 | 138 | Химическая продукция | - | 1.09
01.3.05.38-0281 | Нафтенат кобальта | кг | 577.97 | 589.95 | 138 | Химическая продукция | - | 1.09
01.3.05.38-0311 | Паратолуолсульфохлорид технический | т | 177294.35 | 181275.73 | 138 | Химическая продукция | - | 1.09
01.3.05.38-0341 | Раствор серный | кг | 21.45 | 22.28 | 138 | Химическая продукция | - | 1.09
01.3.05.38-0371 | Кислота стеариновая техническая | кг | 101.83 | 104.32 | 138 | Химическая продукция | - | 1.09
01.3.05.38-0381 | Термоэластопласт дивинилстирольный | т | 159773.99 | 163414.82 | 138 | Химическая продукция | - | 1.09
01.3.05.38-0401 | Трилон Б (тетранатриевая соль) | кг | 595.74 | 608.05 | 138 | Химическая продукция | - | 1.09
01.3.05.38-0431 | Уголь активный древесный БАУ-А | кг | 163.88 | 167.56 | 138 | Химическая продукция | - | 1.09
01.3.05.38-0441 | Фенантролин-орто, ЧДА | кг | 50330 | 51337.02 | 138 | Химическая продукция | - | 1.09
01.3.05.38-0451 | Ферросилиций | кг | 152.65 | 156.18 | 138 | Химическая продукция | - | 1.09
01.3.05.38-0461 | Фиберглассовый армирующий элемент | м | 220 | 224.62 | 138 | Химическая продукция | - | 1.09
01.3.05.38-0490 | Хладоноситель жидкий на основе калиевых солей карбоновых кислот, температура кристаллизации не выше -55 °С, плотность при температуре 20 °С 1,220-1,360 г/см3 | кг | 873.24 | 891.13 | 138 | Химическая продукция | - | 1.09
01.4.01.01-0001 | Башмак колонный БКМ-140 (ОТТМ, ОТТГ, БТС) | шт | 3021.82 | 3087.79 | 61 | Изделия стальные | - | 0.63
01.4.01.01-0002 | Башмак колонный БКМ-146 (ОТТМ, ОТТГ, БТС) | шт | 4181.65 | 4271.21 | 61 | Изделия стальные | - | 0.63
01.4.01.01-0004 | Башмак колонный БКМ-168 (ОТТМ, ОТТГ, БТС) | шт | 4331.28 | 4425.61 | 61 | Изделия стальные | - | 0.63
01.4.01.01-0006 | Башмак колонный БКМ-219 (ОТТМ, ОТТГ, БТС) | шт | 6345.82 | 6487.14 | 61 | Изделия стальные | - | 0.63
01.4.01.01-0007 | Башмак колонный БКМ-245 (ОТТМ, ОТТГ, БТС) | шт | 7957.46 | 8136.71 | 61 | Изделия стальные | - | 0.63
01.4.01.01-0009 | Башмак колонный БКМ-299 (ОТТМ, ОТТГ, БТС) | шт | 12902.7 | 13182.53 | 61 | Изделия стальные | - | 0.63
01.4.01.01-0010 | Башмак колонный БКМ-324 (ОТТМ, ОТТГ, БТС) | шт | 12490.64 | 12768.93 | 61 | Изделия стальные | - | 0.63
01.4.01.01-0012 | Башмак колонный БКМ-426 (ОТТМ, ОТТГ, БТС) | шт | 17123.65 | 17516.37 | 61 | Изделия стальные | - | 0.63
01.4.01.01-0013 | Башмак колонный БКМ-114 (ОТТМ, ОТТГ, БТС) | шт | 2806.76 | 2867.92 | 61 | Изделия стальные | - | 0.63
01.4.01.02-0081 | Бур однозаходный ковшовый, длина 1550 мм, диаметр 520 мм | шт | 650168.09 | 663399.84 | 168 | Материалы для буровых и проходческих работ | - | 0.95
01.4.01.02-0082 | Бур однозаходный ковшовый, длина 1550 мм, диаметр 650 мм | шт | 705349.19 | 719739.92 | 168 | Материалы для буровых и проходческих работ | - | 0.95
01.4.01.02-0083 | Бур однозаходный ковшовый, длина 1550 мм, диаметр 780 мм | шт | 719120.72 | 733846.4 | 168 | Материалы для буровых и проходческих работ | - | 0.95
01.4.01.02-0084 | Бур однозаходный ковшовый, длина 1550 мм, диаметр 900 мм | шт | 823483.93 | 840366.09 | 168 | Материалы для буровых и проходческих работ | - | 0.95
01.4.01.02-0085 | Бур однозаходный ковшовый с калибровочным кольцом, длина 1550 мм, диаметр 520 мм | шт | 431669.29 | 440542.13 | 168 | Материалы для буровых и проходческих работ | - | 0.95
01.4.01.02-0086 | Бур однозаходный ковшовый с калибровочным кольцом, длина 1550 мм, диаметр 650 мм | шт | 440706.58 | 449816.57 | 168 | Материалы для буровых и проходческих работ | - | 0.95
01.4.01.02-0087 | Бур однозаходный ковшовый с калибровочным кольцом, длина 1550 мм, диаметр 780 мм | шт | 488617.2 | 498745.62 | 168 | Материалы для буровых и проходческих работ | - | 0.95
01.4.01.02-0088 | Бур однозаходный ковшовый с калибровочным кольцом, длина 1550 мм, диаметр 900 мм | шт | 558873.46 | 570476.55 | 168 | Материалы для буровых и проходческих работ | - | 0.95
01.4.01.02-0089 | Бур однозаходный ковшовый для скальных пород с калибровочным кольцом, длина 1600 мм, диаметр 520 мм | шт | 711887.05 | 726367.02 | 168 | Материалы для буровых и проходческих работ | - | 0.95
01.4.01.02-0090 | Бур однозаходный ковшовый для скальных пород с калибровочным кольцом, длина 1600 мм, диаметр 650 мм | шт | 745626.05 | 760836.16 | 168 | Материалы для буровых и проходческих работ | - | 0.95
01.4.01.02-0091 | Бур однозаходный ковшовый для скальных пород с калибровочным кольцом, длина 1600 мм, диаметр 780 мм | шт | 772976.04 | 788790.59 | 168 | Материалы для буровых и проходческих работ | - | 0.95
01.4.01.02-0092 | Бур однозаходный ковшовый для скальных пород с калибровочным кольцом, длина 1600 мм, диаметр 900 мм | шт | 895731.43 | 914082.06 | 168 | Материалы для буровых и проходческих работ | - | 0.95
01.4.01.02-0093 | Бур однозаходный ковшовый со скребком, длина 1550 мм, диаметр 520 мм | шт | 379621.93 | 387428.22 | 168 | Материалы для буровых и проходческих работ | - | 0.95
01.4.01.02-0094 | Бур однозаходный ковшовый со скребком, длина 1550 мм, диаметр 650 мм | шт | 415199.56 | 423771.04 | 168 | Материалы для буровых и проходческих работ | - | 0.95
01.4.01.02-0095 | Бур однозаходный ковшовый со скребком, длина 1550 мм, диаметр 780 мм | шт | 431292.31 | 440245.85 | 168 | Материалы для буровых и проходческих работ | - | 0.95
01.4.01.02-0096 | Бур однозаходный ковшовый со скребком, длина 1550 мм, диаметр 900 мм | шт | 486952.53 | 497088.83 | 168 | Материалы для буровых и проходческих работ | - | 0.95
01.4.01.02-0097 | Бур колонковый с круглыми резцами, длина 1320 мм, диаметр 520 мм | шт | 442597.52 | 451622.48 | 168 | Материалы для буровых и проходческих работ | - | 0.95
01.4.01.02-0098 | Бур колонковый с круглыми резцами, длина 1320 мм, диаметр 650 мм | шт | 541713.48 | 552767.48 | 168 | Материалы для буровых и проходческих работ | - | 0.95
01.4.01.02-0099 | Бур колонковый с круглыми резцами, длина 1320 мм, диаметр 780 мм | шт | 629826.05 | 642720.16 | 168 | Материалы для буровых и проходческих работ | - | 0.95
01.4.01.02-0100 | Бур колонковый с круглыми резцами, длина 1320 мм, диаметр 900 мм | шт | 665216.48 | 678868.58 | 168 | Материалы для буровых и проходческих работ | - | 0.95
01.4.01.02-0101 | Бур колонковый со сменными зубьями, длина 1300 мм, диаметр 520 мм | шт | 275972.44 | 281647.61 | 168 | Материалы для буровых и проходческих работ | - | 0.95
01.4.01.02-0103 | Бур колонковый со сменными зубьями, длина 1300 мм, диаметр 650 мм | шт | 358513.75 | 365877.81 | 168 | Материалы для буровых и проходческих работ | - | 0.95
01.4.01.02-0105 | Бур колонковый со сменными зубьями, длина 1300 мм, диаметр 780 мм | шт | 409462.14 | 417914.37 | 168 | Материалы для буровых и проходческих работ | - | 0.95
01.4.01.02-0107 | Бур колонковый со сменными зубьями, длина 1300 мм, диаметр 900 мм | шт | 474205.06 | 483991.94 | 168 | Материалы для буровых и проходческих работ | - | 0.95
01.4.01.02-0108 | Шнек однозаходный для бурения, длина 1700 мм, диаметр 1060 мм | шт | 539018.29 | 550108.36 | 168 | Материалы для буровых и проходческих работ | - | 0.95
01.4.01.02-0109 | Шнек однозаходный для бурения, длина 1700 мм, диаметр 1350 мм | шт | 691021.63 | 705212.32 | 168 | Материалы для буровых и проходческих работ | - | 0.95
01.4.01.02-0112 | Шнек однозаходный для бурения скальных пород с калибровочным кольцом, длина 1700 мм, диаметр 1060 мм | шт | 665287.39 | 678928.8 | 168 | Материалы для буровых и проходческих работ | - | 0.95
01.4.01.02-0113 | Шнек однозаходный для бурения скальных пород с калибровочным кольцом, длина 1700 мм, диаметр 1350 мм | шт | 876745.35 | 894685.12 | 168 | Материалы для буровых и проходческих работ | - | 0.95
01.4.01.02-0116 | Бур однозаходный ковшовый, длина 1550 мм, диаметр 1060 мм | шт | 910219.77 | 928924.19 | 168 | Материалы для буровых и проходческих работ | - | 0.95
01.4.01.02-0117 | Бур однозаходный ковшовый, длина 1550 мм, диаметр 1350 мм | шт | 1098091.84 | 1120730.53 | 168 | Материалы для буровых и проходческих работ | - | 0.95
01.4.01.02-0120 | Бур однозаходный ковшовый для скальных пород с калибровочным кольцом, длина 1600 мм, диаметр 1060 мм | шт | 986395.09 | 1006653.11 | 168 | Материалы для буровых и проходческих работ | - | 0.95
01.4.01.02-0121 | Бур однозаходный ковшовый для скальных пород с калибровочным кольцом, длина 1600 мм, диаметр 1350 мм | шт | 1326870.49 | 1354129.38 | 168 | Материалы для буровых и проходческих работ | - | 0.95
01.4.01.02-0124 | Бур колонковый с круглыми резцами, длина 1620 мм, диаметр 1060 мм | шт | 697378.51 | 711737.86 | 168 | Материалы для буровых и проходческих работ | - | 0.95
01.4.01.02-0125 | Бур колонковый с круглыми резцами, длина 1620 мм, диаметр 1350 мм | шт | 959188.36 | 978918.87 | 168 | Материалы для буровых и проходческих работ | - | 0.95
01.4.01.03-0004 | Пика из термообработанной высоколегированной стали с большим содержанием хрома, длина зубила 1350 мм, длина пики 640 мм, диаметр пики 155 мм | шт | 327133.19 | 333745.06 | 168 | Материалы для буровых и проходческих работ | - | 0.95
01.4.01.03-0061 | Долото трехшарошечное III 132 К-ЦВ | шт | 20052.39 | 20457.54 | 340 | Долота | - | 1.27
01.4.01.03-0062 | Долото трехшарошечное III 139,7 С-ЦВ | шт | 16356 | 16685.46 | 340 | Долота | - | 1.27
01.4.01.03-0063 | Долото трехшарошечное III 151 К-ЦВ | шт | 26000 | 26524.59 | 340 | Долота | - | 1.27
01.4.01.03-0064 | Долото трехшарошечное III 151 С-ЦВ | шт | 19833.33 | 20234.19 | 340 | Долота | - | 1.27
01.4.01.03-0065 | Долото трехшарошечное III 165,1 СЗ-ГАУ R229 | шт | 39916.67 | 40724.38 | 340 | Долота | - | 1.27
01.4.01.03-0068 | Долото трехшарошечное III 190.5 МЗ-ГАУ R61 | шт | 70761.27 | 72186.64 | 340 | Долота | - | 1.27
01.4.01.03-0076 | Долото трехшарошечное III 215,9 К-ПВ 1 | шт | 28919.21 | 29507.85 | 340 | Долота | - | 1.27
01.4.01.03-0077 | Долото трехшарошечное III 215,9 М-ГВ | шт | 40518.08 | 41339.93 | 340 | Долота | - | 1.27
01.4.01.03-0078 | Долото трехшарошечное III 215,9 МЗ-ГАУ R02 | шт | 87606.55 | 89370.67 | 340 | Долота | - | 1.27
01.4.01.03-0081 | Долото трехшарошечное III 215,9 МС-ГНУ | шт | 43237.66 | 44115.35 | 340 | Долота | - | 1.27
01.4.01.03-0082 | Долото трехшарошечное III 215,9 С-ГВ | шт | 38000 | 38773.23 | 340 | Долота | - | 1.27
01.4.01.03-0086 | Долото трехшарошечное III 215,9 СЗ-ГАУ R53 | шт | 118183.48 | 120561.52 | 340 | Долота | - | 1.27
01.4.01.03-0090 | Долото трехшарошечное III 215,9 Т-ПВ | шт | 40121.89 | 40933.88 | 340 | Долота | - | 1.27
01.4.01.03-0091 | Долото трехшарошечное III 215,9 Т-ЦВ | шт | 39916.67 | 40724.48 | 340 | Долота | - | 1.27
01.4.01.03-0092 | Долото трехшарошечное III 215,9 ТЗ-ГАУ R40 | шт | 112606.55 | 114870.67 | 340 | Долота | - | 1.27
01.4.01.03-0097 | Долото трехшарошечное III 215,9 ТКЗ-ЦВ | шт | 35533.78 | 36256.45 | 340 | Долота | - | 1.27
01.4.01.03-0101 | Долото трехшарошечное III 269,9 М-ГВ 1Ш | шт | 37283.81 | 38058.43 | 340 | Долота | - | 1.27
01.4.01.03-0103 | Долото трехшарошечное III 269,9 С-ГНУ | шт | 54916.67 | 56037.38 | 340 | Долота | - | 1.27
01.4.01.03-0105 | Долото трехшарошечное III 269,9 СЗ-ГНУ R06 | шт | 77698.84 | 79275.2 | 340 | Долота | - | 1.27
01.4.01.03-0107 | Долото трехшарошечное III 295,3 М-ГВ | шт | 93750 | 95649.6 | 340 | Долота | - | 1.27
01.4.01.03-0110 | Долото трехшарошечное III 295,3 С-ГВ | шт | 93750 | 95649.6 | 340 | Долота | - | 1.27
01.4.01.03-0118 | Долото трехшарошечное III 393,7 С-ЦГВ | шт | 108333.14 | 110564.73 | 340 | Долота | - | 1.27
01.4.01.03-0121 | Долото трехшарошечное III 490 С-ЦВ | шт | 154534.88 | 157757.57 | 340 | Долота | - | 1.27
01.4.01.03-0122 | Долото трехшарошечное III 76 К-ЦВ | шт | 14666.67 | 14961.13 | 340 | Долота | - | 1.27
01.4.01.03-0123 | Долото трехшарошечное III 93 Т-ЦВ | шт | 12083.33 | 12326.79 | 340 | Долота | - | 1.27
01.4.01.03-0126 | Долото трехшарошечное III 120,6Т-ЦА | шт | 8958.65 | 9140.46 | 340 | Долота | - | 1.27
01.4.01.03-0129 | Долото трехшарошечное III 151 Т-ЦВ | шт | 19583.33 | 19979.19 | 340 | Долота | - | 1.27
01.4.01.03-0130 | Долото трехшарошечное III 161 К-ПВ | шт | 19102.44 | 19489.34 | 340 | Долота | - | 1.27
01.4.01.03-0131 | Долото трехшарошечное III 161 Т-ЦВ | шт | 21083.33 | 21509.52 | 340 | Долота | - | 1.27
01.4.01.03-0137 | Долото трехшарошечное III 215,9 С-ГВ-1 | шт | 20977.48 | 21411.5 | 340 | Долота | - | 1.27
01.4.01.03-0138 | Долото трехшарошечное III 215,9 ТЗ-ПВ | шт | 37066.74 | 37818.32 | 340 | Долота | - | 1.27
01.4.01.03-0139 | Долото трехшарошечное III 244,5 С-ЦВ | шт | 45174.49 | 46091.65 | 340 | Долота | - | 1.27
01.4.01.03-0140 | Долото трехшарошечное III 244,5 Т-ПВ-2 | шт | 32683.67 | 33351.01 | 340 | Долота | - | 1.27
01.4.01.03-0143 | Долото трехшарошечное III 269,9 С-ГНУ-2 | шт | 25871.59 | 26412.47 | 340 | Долота | - | 1.27
01.4.01.03-0147 | Долото трехшарошечное III 1460К-ПВ | шт | 14570.26 | 14867.42 | 340 | Долота | - | 1.27
01.4.01.03-0153 | Долото шнековое, диаметр 250 мм | шт | 3752.92 | 3832 | 340 | Долота | - | 1.27
01.4.01.03-0154 | Долото трехшарошечное III 311,1 МЗ-ГАУ R | шт | 192434.46 | 196317.73 | 340 | Долота | - | 1.27
01.4.01.03-1016 | Долото трехшарошечное III 349,2 М-ЦВ | шт | 175376.19 | 178926.06 | 340 | Долота | - | 1.27
01.4.01.03-1018 | Долото трехшарошечное III 349,2 С-ЦВ | шт | 179166.67 | 182792.34 | 340 | Долота | - | 1.27
01.4.01.03-1020 | Долото трехшарошечное III 349,2 Т-ЦВ | шт | 179166.67 | 182788.52 | 340 | Долота | - | 1.27
01.4.01.03-1022 | Долото трехшарошечное III 555 М-ЦВ | шт | 540000 | 550906.53 | 340 | Долота | - | 1.27
01.4.01.03-1024 | Долото трехшарошечное III 660 М-ЦВ | шт | 600000 | 612248.57 | 340 | Долота | - | 1.27
01.4.01.03-1032 | Долото двухлопастные 2Л-151 МС | шт | 3725 | 3800.77 | 340 | Долота | - | 1.27
01.4.01.03-1036 | Долото трехшарошечное III 295,3 СТ-ЦВ | шт | 93750 | 95651 | 340 | Долота | - | 1.27
01.4.01.03-1042 | Долото шнековое двухлопастное, диаметр 95 мм | шт | 7506.42 | 7657.05 | 340 | Долота | - | 1.27
01.4.01.03-1050 | Долото двухлопастное, диаметр 105 мм | шт | 4380.75 | 4469.96 | 340 | Долота | - | 1.27
01.4.01.03-1051 | Долото двухлопастное, диаметр 115 мм | шт | 4657.15 | 4751.92 | 340 | Долота | - | 1.27
01.4.01.03-1052 | Долото трехлопастное, диаметр 130 мм | шт | 5929.65 | 6050.11 | 340 | Долота | - | 1.27
01.4.01.03-1053 | Долото трехлопастное, диаметр 150 мм | шт | 6206.04 | 6332.07 | 340 | Долота | - | 1.27
01.4.01.03-1054 | Долото трехлопастное, диаметр 170 мм | шт | 6482.44 | 6614.02 | 340 | Долота | - | 1.27
01.4.01.03-1055 | Долото четырехлопастное, диаметр 130 мм | шт | 6484.71 | 6616.51 | 340 | Долота | - | 1.27
01.4.01.03-1056 | Долото четырехлопастное, диаметр 150 мм | шт | 6761.1 | 6898.47 | 340 | Долота | - | 1.27
01.4.01.03-1057 | Долото четырехлопастное, диаметр 170 мм | шт | 7037.5 | 7180.43 | 340 | Долота | - | 1.27
01.4.01.04-0011 | Желонка с плоским клапаном, наружный диаметр 89 мм, длина 2250 мм | шт | 11185.83 | 11419.13 | 168 | Материалы для буровых и проходческих работ | - | 0.95
01.4.01.04-0012 | Желонка с плоским клапаном, наружный диаметр 108 мм, длина 2250 мм | шт | 14108.55 | 14402.21 | 168 | Материалы для буровых и проходческих работ | - | 0.95
01.4.01.04-0013 | Желонка с плоским клапаном, наружный диаметр 127 мм, длина 2250 мм | шт | 16213.55 | 16552.8 | 168 | Материалы для буровых и проходческих работ | - | 0.95
01.4.01.06-0001 | Коронка алмазная для перфоратора, диаметр 68 мм | шт | 1658.33 | 1691.76 | 168 | Материалы для буровых и проходческих работ | - | 0.95
01.4.01.06-0002 | Зубья рабочие из закаленной стали, давление на концах зубьев 350 бар | компл | 390721.25 | 398573.74 | 168 | Материалы для буровых и проходческих работ | - | 0.95
01.4.01.06-0013 | Коронка буровая, тип БУ-52С | шт | 416.67 | 425.17 | 168 | Материалы для буровых и проходческих работ | - | 0.95
01.4.01.06-0041 | Коронка твердосплавная для колонкового бурения пород средней твердости СА2, диаметр 46 мм | шт | 196.13 | 200.17 | 168 | Материалы для буровых и проходческих работ | - | 0.95
01.4.01.06-0057 | Коронка твердосплавная для бурения очень крепких пород, К-130 | шт | 4125 | 4209.91 | 168 | Материалы для буровых и проходческих работ | - | 0.95
01.4.01.06-0058 | Коронка КВГ56 | шт | 248.4 | 253.6 | 168 | Материалы для буровых и проходческих работ | - | 0.95
01.4.01.06-0059 | Коронка буровая для перфораторов и станков вращательно-ударного бурения, КДП 40-25 | шт | 916.67 | 935.16 | 168 | Материалы для буровых и проходческих работ | - | 0.95
01.4.01.06-0061 | Коронка буровая для перфораторов и станков вращательно-ударного бурения, КДП 43-25 | шт | 571.01 | 582.58 | 168 | Материалы для буровых и проходческих работ | - | 0.95
01.4.01.06-0162 | Коронка буровая штыревая для гидроперфораторов и станков вращательно-ударного бурения, внутренняя резьба R32, диаметр 43 мм | шт | 1387.35 | 1415.33 | 168 | Материалы для буровых и проходческих работ | - | 0.95
01.4.01.06-0164 | Коронка буровая штыревая для гидроперфораторов и станков вращательно-ударного бурения, внутренняя резьба R25, диаметр 33 мм | шт | 3841.07 | 3918.01 | 168 | Материалы для буровых и проходческих работ | - | 0.95
01.4.01.06-0166 | Резец породный для бурения шпуров, внутренняя резьба R17, диаметр 30 мм | шт | 311.5 | 317.83 | 168 | Материалы для буровых и проходческих работ | - | 0.95
01.4.01.06-0168 | Коронка неперетачиваемая штыревая для бурения КНШ, диаметр 110 мм | шт | 5205.15 | 5310.67 | 168 | Материалы для буровых и проходческих работ | - | 0.95
01.4.01.06-0169 | Коронка армированная поликристаллическими синтетическими алмазами для бурения, диаметр 93 мм | шт | 18174.58 | 18539.63 | 168 | Материалы для буровых и проходческих работ | - | 0.95
01.4.01.06-1050 | Коронка твердосплавная для колонкового бурения пород средней твердости СМ5, диаметр 93 мм | шт | 469.39 | 478.96 | 168 | Материалы для буровых и проходческих работ | - | 0.95
01.4.01.06-1052 | Коронка твердосплавная для колонкового бурения пород средней твердости СМ5, диаметр 151 мм | шт | 627.44 | 640.39 | 168 | Материалы для буровых и проходческих работ | - | 0.95
01.4.01.06-1070 | Коронка алмазная для высокоармированного бетона, диаметр 200 мм | шт | 10565.83 | 10779.66 | 168 | Материалы для буровых и проходческих работ | - | 0.95
01.4.01.06-1071 | Коронка алмазная для высокоармированного бетона, диаметр 250 мм | шт | 13333.33 | 13603.68 | 168 | Материалы для буровых и проходческих работ | - | 0.95
01.4.01.07-0005 | Патроны угленита Э-6 | кг | 614.28 | 627.31 | 168 | Материалы для буровых и проходческих работ | - | 0.95
01.4.01.08-0001 | Пневмоударники погружные, тип П-105-2.6 | шт | 12139.53 | 12390.28 | 168 | Материалы для буровых и проходческих работ | - | 0.95
01.4.01.08-0003 | Пневмоударники погружные, тип П-110-2.8 | шт | 13795.01 | 14079.56 | 168 | Материалы для буровых и проходческих работ | - | 0.95
01.4.01.08-0004 | Пневмоударники погружные, тип П-110-3.2 | шт | 15450.49 | 15768.84 | 168 | Материалы для буровых и проходческих работ | - | 0.95
01.4.01.08-0005 | Пневмоударники погружные, тип П-105-2.8 | шт | 13243.21 | 13516.38 | 168 | Материалы для буровых и проходческих работ | - | 0.95
01.4.01.08-0006 | Пневмоударники погружные, тип П-130-4.0 | шт | 22072.32 | 22526.22 | 168 | Материалы для буровых и проходческих работ | - | 0.95
01.4.01.08-0007 | Пневмоударники погружные, тип П-130-6.3 | шт | 26487.18 | 27030.07 | 168 | Материалы для буровых и проходческих работ | - | 0.95
01.4.01.08-0008 | Пневмоударники погружные, тип П-160-5.5 | шт | 37523.72 | 38291.84 | 168 | Материалы для буровых и проходческих работ | - | 0.95
01.4.01.09-0010 | Расширитель шарошечный размеры 215,9 х 393,7 мм, МЗ-ГАУ | шт | 561419.53 | 572710.2 | 168 | Материалы для буровых и проходческих работ | - | 0.95
01.4.01.09-0011 | Расширитель шарошечный размеры 215,9 х 311,1 мм, МЗ-ГАУ | шт | 444747.52 | 453684 | 168 | Материалы для буровых и проходческих работ | - | 0.95
01.4.01.10-0001 | Шнек однозаходный для бурения, длина 1700 мм, диаметр 780 мм | шт | 427587.85 | 436399.14 | 168 | Материалы для буровых и проходческих работ | - | 0.95
01.4.01.10-0002 | Шнек однозаходный для бурения, длина 1700 мм, диаметр 900 мм | шт | 472176.41 | 481884.66 | 168 | Материалы для буровых и проходческих работ | - | 0.95
01.4.01.10-0006 | Шнек однозаходный для бурения скальных пород с калибровочным кольцом, длина 1700 мм, диаметр 780 мм | шт | 527524.96 | 538331.52 | 168 | Материалы для буровых и проходческих работ | - | 0.95
01.4.01.10-0007 | Шнек однозаходный для бурения скальных пород с калибровочным кольцом, длина 1700 мм, диаметр 900 мм | шт | 601881.56 | 614206.4 | 168 | Материалы для буровых и проходческих работ | - | 0.95
01.4.01.10-0016 | Шнек буровой, длина 1500 мм, диаметр 135 мм | шт | 6012.5 | 6142.19 | 168 | Материалы для буровых и проходческих работ | - | 0.95
01.4.01.10-0018 | Шнек буровой, длина 1500 мм, диаметр 180 мм | шт | 7845 | 8012.95 | 168 | Материалы для буровых и проходческих работ | - | 0.95
01.4.01.10-0019 | Шнек буровой, длина 1800 мм, диаметр 180 мм | шт | 8503.33 | 8686.46 | 168 | Материалы для буровых и проходческих работ | - | 0.95
01.4.01.10-0020 | Шнек буровой, длина 1500 мм, диаметр 230 мм | шт | 12118.05 | 12372.51 | 168 | Материалы для буровых и проходческих работ | - | 0.95
01.4.01.10-0021 | Шнек для бурения скважин в грунтах группы 1-4, длина 2000 мм, диаметр 150 мм | шт | 10878.37 | 11128.81 | 168 | Материалы для буровых и проходческих работ | - | 0.95
01.4.01.10-0022 | Шнек для бурения скважин в грунтах группы 1-4, длина 4000 мм, диаметр 150 мм | шт | 31635.46 | 32331.84 | 168 | Материалы для буровых и проходческих работ | - | 0.95
01.4.01.10-0023 | Шнек для бурения скважин в грунтах группы 1-4, длина 6000 мм, диаметр 150 мм | шт | 45402.18 | 46414.03 | 168 | Материалы для буровых и проходческих работ | - | 0.95
01.4.01.10-0024 | Шнек для бурения скважин в грунтах группы 1-4, длина 8000 мм, диаметр 150 мм | шт | 74644.55 | 76272.39 | 168 | Материалы для буровых и проходческих работ | - | 0.95
01.4.01.10-0025 | Шнек буровой без проходного отверстия, длина 2000 мм, диаметр 200 мм | шт | 18561.01 | 18946.3 | 168 | Материалы для буровых и проходческих работ | - | 0.95
01.4.01.10-0026 | Шнек для бурения скважин в грунтах группы 1-4, длина 4000 мм, диаметр 200 мм | шт | 40271.49 | 41158.93 | 168 | Материалы для буровых и проходческих работ | - | 0.95
01.4.01.10-0027 | Шнек для бурения скважин в грунтах группы 1-4, длина 6000 мм, диаметр 200 мм | шт | 52572.28 | 53739.65 | 168 | Материалы для буровых и проходческих работ | - | 0.95
01.4.01.10-0028 | Шнек для бурения скважин в грунтах группы 1-4, длина 8000 мм, диаметр 200 мм | шт | 91733.96 | 93718.47 | 168 | Материалы для буровых и проходческих работ | - | 0.95
01.4.01.10-0029 | Шнек для бурения скважин в грунтах группы 1-4, длина 2000 мм, диаметр 250 мм | шт | 26351.82 | 26936.65 | 168 | Материалы для буровых и проходческих работ | - | 0.95
01.4.01.10-0030 | Шнек для бурения скважин в грунтах группы 1-4, длина 4000 мм, диаметр 250 мм | шт | 41920.02 | 42868.46 | 168 | Материалы для буровых и проходческих работ | - | 0.95
01.4.01.10-0031 | Шнек для бурения скважин в грунтах группы 1-4, длина 6000 мм, диаметр 250 мм | шт | 71961.38 | 73551.14 | 168 | Материалы для буровых и проходческих работ | - | 0.95
01.4.01.10-0032 | Шнек для бурения скважин в грунтах группы 1-4, длина 8000 мм, диаметр 250 мм | шт | 110483.51 | 112887.31 | 168 | Материалы для буровых и проходческих работ | - | 0.95
01.4.01.10-0033 | Шнек для бурения скважин в грунтах группы 1-4, длина 2000 мм, диаметр 300 мм | шт | 30279.75 | 30962.17 | 168 | Материалы для буровых и проходческих работ | - | 0.95
01.4.01.10-0034 | Шнек для бурения скважин в грунтах группы 1-4, длина 4000 мм, диаметр 300 мм | шт | 52554.9 | 53719.84 | 168 | Материалы для буровых и проходческих работ | - | 0.95
01.4.01.10-0035 | Шнек для бурения скважин в грунтах группы 1-4, длина 6000 мм, диаметр 300 мм | шт | 73448.24 | 75078.11 | 168 | Материалы для буровых и проходческих работ | - | 0.95
01.4.01.10-0036 | Шнек для бурения скважин в грунтах группы 1-4, длина 8000 мм, диаметр 300 мм | шт | 89393.51 | 91389.35 | 168 | Материалы для буровых и проходческих работ | - | 0.95
01.4.01.10-0037 | Шнек для бурения скважин в грунтах группы 1-4, длина 2000 мм, диаметр 350 мм | шт | 32162.37 | 32879.66 | 168 | Материалы для буровых и проходческих работ | - | 0.95
01.4.01.10-0038 | Шнек для бурения скважин в грунтах группы 1-4, длина 4000 мм, диаметр 350 мм | шт | 59742.4 | 61065.28 | 168 | Материалы для буровых и проходческих работ | - | 0.95
01.4.01.10-0039 | Шнек для бурения скважин в грунтах группы 1-4, длина 6000 мм, диаметр 350 мм | шт | 82814.31 | 84652.62 | 168 | Материалы для буровых и проходческих работ | - | 0.95
01.4.01.10-0040 | Шнек для бурения скважин в грунтах группы 1-4, длина 8000 мм, диаметр 350 мм | шт | 96696.98 | 98866.92 | 168 | Материалы для буровых и проходческих работ | - | 0.95
01.4.01.10-0041 | Шнек для бурения скважин в грунтах группы 1-4, длина 2000 мм, диаметр 400 мм | шт | 33434.72 | 34191.66 | 168 | Материалы для буровых и проходческих работ | - | 0.95
01.4.01.10-0042 | Шнек для бурения скважин в грунтах группы 1-4, длина 4000 мм, диаметр 400 мм | шт | 61309.77 | 62682.34 | 168 | Материалы для буровых и проходческих работ | - | 0.95
01.4.01.10-0043 | Шнек для бурения скважин в грунтах группы 1-4, длина 6000 мм, диаметр 400 мм | шт | 85120.44 | 87027.01 | 168 | Материалы для буровых и проходческих работ | - | 0.95
01.4.01.10-0044 | Шнек для бурения скважин в грунтах группы 1-4, длина 8000 мм, диаметр 400 мм | шт | 103985.95 | 106327.96 | 168 | Материалы для буровых и проходческих работ | - | 0.95
01.4.01.10-0045 | Шнек для бурения скважин в грунтах группы 1-4, длина 2000 мм, диаметр 450 мм | шт | 38642.27 | 39538.65 | 168 | Материалы для буровых и проходческих работ | - | 0.95
01.4.01.10-0046 | Шнек для бурения скважин в грунтах группы 1-4, длина 4000 мм, диаметр 450 мм | шт | 73772.91 | 75448.03 | 168 | Материалы для буровых и проходческих работ | - | 0.95
01.4.01.10-0047 | Шнек для бурения скважин в грунтах группы 1-4, длина 6000 мм, диаметр 450 мм | шт | 80022.1 | 81893.15 | 168 | Материалы для буровых и проходческих работ | - | 0.95
01.4.01.10-0048 | Шнек для бурения скважин в грунтах группы 1-4, длина 8000 мм, диаметр 450 мм | шт | 122405.49 | 125205.17 | 168 | Материалы для буровых и проходческих работ | - | 0.95
01.4.01.10-0049 | Шнек для бурения скважин в грунтах группы 1-4, длина 2000 мм, диаметр 500 мм | шт | 43318.13 | 44412.88 | 168 | Материалы для буровых и проходческих работ | - | 0.95
01.4.01.10-0050 | Шнек для бурения скважин в грунтах группы 1-4, длина 4000 мм, диаметр 500 мм | шт | 79637.49 | 81623.68 | 168 | Материалы для буровых и проходческих работ | - | 0.95
01.4.01.10-0051 | Шнек для бурения скважин в грунтах группы 1-4, длина 6000 мм, диаметр 500 мм | шт | 88091.81 | 90412.5 | 168 | Материалы для буровых и проходческих работ | - | 0.95
01.4.01.10-0052 | Шнек для бурения скважин в грунтах группы 1-4, длина 8000 мм, диаметр 500 мм | шт | 134708.16 | 138125.54 | 168 | Материалы для буровых и проходческих работ | - | 0.95
01.4.01.10-0055 | Шнек телескопический для бурения скважин в грунтах группы 1-4, длина 8680-15000 мм, диаметр 250 мм | шт | 137001.42 | 139977.28 | 168 | Материалы для буровых и проходческих работ | - | 0.95
01.4.01.10-0056 | Шнек телескопический для бурения скважин в грунтах группы 1-4, длина 8680-15000 мм, диаметр 300 мм | шт | 143947.57 | 147077.43 | 168 | Материалы для буровых и проходческих работ | - | 0.95
01.4.01.10-0057 | Шнек телескопический для бурения скважин в грунтах группы 1-4, длина 8680-15000 мм, диаметр 360 мм | шт | 151657.56 | 154965.75 | 168 | Материалы для буровых и проходческих работ | - | 0.95
01.4.01.10-0058 | Шнек телескопический для бурения скважин в грунтах группы 1-4, длина 8680-15000 мм, диаметр 400 мм | шт | 153251.92 | 156612.76 | 168 | Материалы для буровых и проходческих работ | - | 0.95
01.4.01.10-0059 | Шнек телескопический для бурения скважин в грунтах группы 1-4, длина 8680-15000 мм, диаметр 450 мм | шт | 163438.18 | 167026.19 | 168 | Материалы для буровых и проходческих работ | - | 0.95
01.4.01.10-0060 | Шнек телескопический для бурения скважин в грунтах группы 1-4, длина 8680-15000 мм, диаметр 500 мм | шт | 176126.69 | 179997.29 | 168 | Материалы для буровых и проходческих работ | - | 0.95
01.4.01.10-0076 | Шнек для бурения скважин в грунтах группы 1-4, длина 2000 мм, диаметр 550 мм | шт | 47640.47 | 48837.58 | 168 | Материалы для буровых и проходческих работ | - | 0.95
01.4.01.10-0077 | Шнек для бурения скважин в грунтах группы 1-4, длина 4000 мм, диаметр 550 мм | шт | 85798.41 | 87920.97 | 168 | Материалы для буровых и проходческих работ | - | 0.95
01.4.01.10-0078 | Шнек для бурения скважин в грунтах группы 1-4, длина 6000 мм, диаметр 550 мм | шт | 93158.25 | 95510.02 | 168 | Материалы для буровых и проходческих работ | - | 0.95
01.4.01.10-0079 | Шнек для бурения скважин в грунтах группы 1-4, длина 8000 мм, диаметр 550 мм | шт | 141855.08 | 145424.74 | 168 | Материалы для буровых и проходческих работ | - | 0.95
01.4.01.10-0080 | Шнек для бурения скважин в грунтах группы 1-4, длина 2000 мм, диаметр 600 мм | шт | 46299.66 | 47482.41 | 168 | Материалы для буровых и проходческих работ | - | 0.95
01.4.01.10-0081 | Шнек для бурения скважин в грунтах группы 1-4, длина 4000 мм, диаметр 600 мм | шт | 91274.9 | 93532.95 | 168 | Материалы для буровых и проходческих работ | - | 0.95
01.4.01.10-0082 | Шнек для бурения скважин в грунтах группы 1-4, длина 6000 мм, диаметр 600 мм | шт | 101194.68 | 103738.32 | 168 | Материалы для буровых и проходческих работ | - | 0.95
01.4.01.10-0083 | Шнек для бурения скважин в грунтах группы 1-4, длина 8000 мм, диаметр 600 мм | шт | 155816.02 | 159728.22 | 168 | Материалы для буровых и проходческих работ | - | 0.95
01.4.01.10-0084 | Шнек однозаходный для бурения, длина 1700 мм, диаметр 520 мм | шт | 361394.92 | 368830.43 | 168 | Материалы для буровых и проходческих работ | - | 0.95
01.4.01.10-0085 | Шнек однозаходный для бурения, длина 1700 мм, диаметр 650 мм | шт | 412766.9 | 421245.43 | 168 | Материалы для буровых и проходческих работ | - | 0.95
01.4.01.10-0086 | Шнек однозаходный для бурения с калибровочным кольцом, длина 1700 мм, диаметр 520 мм | шт | 283269.27 | 289156.12 | 168 | Материалы для буровых и проходческих работ | - | 0.95
01.4.01.10-0087 | Шнек однозаходный для бурения с калибровочным кольцом, длина 1700 мм, диаметр 650 мм | шт | 317794.89 | 324391.28 | 168 | Материалы для буровых и проходческих работ | - | 0.95
01.4.01.10-0088 | Шнек однозаходный для бурения с калибровочным кольцом, длина 1700 мм, диаметр 780 мм | шт | 336480.95 | 343487.4 | 168 | Материалы для буровых и проходческих работ | - | 0.95
01.4.01.10-0089 | Шнек однозаходный для бурения с калибровочным кольцом, длина 1700 мм, диаметр 900 мм | шт | 369215.48 | 376885.27 | 168 | Материалы для буровых и проходческих работ | - | 0.95
01.4.01.10-0090 | Шнек однозаходный для бурения скальных пород с калибровочным кольцом, длина 1700 мм, диаметр 520 мм | шт | 460681.5 | 470113.14 | 168 | Материалы для буровых и проходческих работ | - | 0.95
01.4.01.10-0091 | Шнек однозаходный для бурения скальных пород с калибровочным кольцом, длина 1700 мм, диаметр 650 мм | шт | 499612.97 | 509845.72 | 168 | Материалы для буровых и проходческих работ | - | 0.95
01.4.01.10-0092 | Шнек однозаходный с прогрессивной режущей кромкой для бурения, длина 1700 мм, диаметр 520 мм | шт | 278146.48 | 283917.03 | 168 | Материалы для буровых и проходческих работ | - | 0.95
01.4.01.10-0093 | Шнек однозаходный с прогрессивной режущей кромкой для бурения, длина 1700 мм, диаметр 650 мм | шт | 296976.36 | 303144.27 | 168 | Материалы для буровых и проходческих работ | - | 0.95
01.4.01.10-0094 | Шнек однозаходный с прогрессивной режущей кромкой для бурения, длина 1700 мм, диаметр 780 мм | шт | 313107.55 | 319630.96 | 168 | Материалы для буровых и проходческих работ | - | 0.95
01.4.01.10-0095 | Шнек однозаходный с прогрессивной режущей кромкой для бурения, длина 1700 мм, диаметр 900 мм | шт | 345834.03 | 353024.08 | 168 | Материалы для буровых и проходческих работ | - | 0.95
01.4.01.10-0102 | Шнек для бурения скважин в грунтах группы 1-4, длина 8665 мм, диаметр 150 мм | шт | 57214.66 | 58453.42 | 168 | Материалы для буровых и проходческих работ | - | 0.95
01.4.01.10-0104 | Шнек для бурения скважин в грунтах группы 1-4, длина 8665 мм, диаметр 200 мм | шт | 61471.45 | 62806.41 | 168 | Материалы для буровых и проходческих работ | - | 0.95
01.4.01.10-0106 | Шнек буровой без проходного отверстия, длина 1500 мм, диаметр 90 мм | шт | 4767.17 | 4873.23 | 168 | Материалы для буровых и проходческих работ | - | 0.95
01.4.02.02-0003 | Резец прямой плоский для прорезки грунтов, армированный изделием формы Г24а-02 марки ВК8В, длина 95 мм, высота 26 мм, толщина 13 мм | шт | 201.97 | 206.1 | 168 | Материалы для буровых и проходческих работ | - | 0.95
01.4.02.02-1000 | Резец поворотный для дорожной фрезы с наконечником из твердого сплава, посадочный диаметр 20 мм, длина 88 мм | шт | 378.46 | 386.14 | 168 | Материалы для буровых и проходческих работ | - | 0.95
01.4.02.02-1003 | Резец поворотный траншейный для скального дискового резака с наконечником из победита, посадочный диаметр 22 мм, длина 89,66 мм | шт | 839.92 | 856.83 | 168 | Материалы для буровых и проходческих работ | - | 0.95
01.4.02.03-0004 | Ножи из закаленной стали универсальные для гидравлических ножниц, усилие создаваемое лезвиями 650 т, длина лезвий 525 мм | компл | 186825.62 | 190584.63 | 168 | Материалы для буровых и проходческих работ | - | 0.95
01.4.02.03-0013 | Расширитель чугунный износостойкий с комплектом крепления для скального дискового резака, размер 90х152 мм | шт | 7311.35 | 7458.41 | 168 | Материалы для буровых и проходческих работ | - | 0.95
01.4.02.03-0014 | Сегмент стальной в сборе с комплектом крепления для скального дискового резака диаметром 914,4 мм | шт | 43125.82 | 43996.04 | 168 | Материалы для буровых и проходческих работ | - | 0.95
01.4.02.04-0011 | Штанга буровая, тип 2СБШ-200Н, диаметр 180 мм, толщина стенки 16 мм, длина 8,1 м | шт | 13541.67 | 13988.38 | 168 | Материалы для буровых и проходческих работ | - | 0.95
01.4.02.04-1104 | Штанга стальная буровая шестигранная, размер шестигранника 32 мм, хвостовик с резьбой T38, наружная резьба R32, длина 3700 мм | шт | 15316.73 | 15630.97 | 168 | Материалы для буровых и проходческих работ | - | 0.95
01.4.02.04-1122 | Штанга стальная буровая шестигранная, размер шестигранника 28 мм, хвостовик с резьбой R32, наружная резьба R25, длина 4305 мм | шт | 19790.03 | 20193.3 | 168 | Материалы для буровых и проходческих работ | - | 0.95
01.4.02.04-1130 | Штанга стальная буровая шестигранная, размер шестигранника 32 мм, хвостовик с резьбой R38, наружная резьба R32, длина 2475 мм | шт | 15328.9 | 15640.6 | 168 | Материалы для буровых и проходческих работ | - | 0.95
01.4.02.04-1132 | Штанга стальная буровая шестигранная, размер шестигранника 32 мм, хвостовик с резьбой R38, наружная резьба R32, длина 3090 мм | шт | 16364.01 | 16697.99 | 168 | Материалы для буровых и проходческих работ | - | 0.95
01.4.02.04-1134 | Штанга стальная буровая шестигранная, размер шестигранника 32 мм, хвостовик с резьбой R38, наружная резьба R32, длина 3700 мм | шт | 15316.73 | 15631.04 | 168 | Материалы для буровых и проходческих работ | - | 0.95
01.4.02.04-1200 | Штанга стальная буровая, наружный диаметр трубы 76 мм, толщина стенки трубы 5 мм, диаметр внутреннего отверстия ниппеля 30 мм, резьба муфты и ниппеля трапецеидальная 56х12 мм, длина 1230 мм | шт | 3346.53 | 3418.12 | 168 | Материалы для буровых и проходческих работ | - | 0.95
01.4.02.04-1205 | Штанга стальная буровая с резьбовыми замками для буровых станков, диаметр 73 мм, толщина стенки 6 мм, длина 1500 мм | шт | 4920.42 | 5024.37 | 168 | Материалы для буровых и проходческих работ | - | 0.95
01.4.03.01-0009 | Порошок (глинопорошок) бентонитовый для приготовления буровых растворов, выход раствора 20,0-23,0 м3/т | т | 15799.05 | 16456.73 | 263 | Порошки бентонитовые | - | 0.69
01.4.03.01-0010 | Порошок (глинопорошок) бентонитовый для приготовления буровых растворов, выход раствора 16,0-19,0 м3/т | т | 15333.22 | 15981.58 | 263 | Порошки бентонитовые | - | 0.69
01.4.03.01-0011 | Порошок (глинопорошок) бентонитовый для приготовления буровых растворов, выход раствора 12,0-15,0 м3/т | т | 15098.22 | 15741.88 | 263 | Порошки бентонитовые | - | 0.69
01.4.03.01-0021 | Порошок (глинопорошок) бентонитовый для приготовления буровых растворов, выход раствора 8,0-11,0 м3/т | т | 14748.22 | 15384.88 | 263 | Порошки бентонитовые | - | 0.69
01.4.03.01-0022 | Порошок (глинопорошок) бентонитовый натриевый для приготовления буровых растворов, выход раствора не менее 35 м3/т | т | 48817.84 | 50135.89 | 263 | Порошки бентонитовые | - | 0.69
01.4.03.02-0021 | Рельсы железнодорожные для подземного транспорта, тип Р33 | т | 108423.89 | 110940.77 | 69 | Рельсы | - | 1.09
01.4.03.03-0011 | Добавка порошкообразная на основе полиакриламида для обеспечения устойчивости грунтов глинистых, понижения трения и увеличения вязкости буровых растворов, массовая доля основного вещества в сухом состояние не менее 90 %, термостойкость +175 °C, плотность 1,25-1,45 г/см3 | т | 400685.35 | 409055.47 | 134 | Материалы вяжущие и добавки | - | 1.18
01.4.03.03-0014 | Добавка порошкообразная на основе ксантанового полимера для регулирования реологических характеристик буровых растворов, массовая доля основного вещества в сухом состояние не менее 91 %, термостойкость +270 °C, плотность 1,50-1,60 г/см3 | т | 440749.45 | 449920.85 | 134 | Материалы вяжущие и добавки | - | 1.18
01.4.03.03-0023 | Добавка порошкообразная на основе полианионного целлюлозного полимера для регулирования фильтрационных характеристик буровых растворов, массовая доля основного вещества в сухом состояние не менее 92 %, термостойкость +140 °C, плотность 1,50-1,60 г/см3 | т | 440749.45 | 449920.85 | 134 | Материалы вяжущие и добавки | - | 1.18
01.4.03.03-0032 | Состав на основе анионных ПАВ для кондиционирования грунтов, плотность 1,04 г/см3 при температуре +20 °C | кг | 201.16 | 205.55 | 134 | Материалы вяжущие и добавки | - | 1.18
01.4.03.03-0034 | Состав полимерный для кондиционирования грунтов и суспензий, плотность 1,05 г/см3 при температуре +20 °C | кг | 681.14 | 695.15 | 134 | Материалы вяжущие и добавки | - | 1.18
01.4.03.03-0036 | Состав полимерный для кондиционирования грунтов глинистых, плотность 1,04 г/см3 при температуре +20 °C | кг | 334.98 | 342.05 | 134 | Материалы вяжущие и добавки | - | 1.18
01.4.03.04-0001 | Сталь буровая витая ромбическая | кг | 159 | 162.52 | 168 | Материалы для буровых и проходческих работ | - | 0.95
01.4.03.04-0011 | Сталь буровая шестигранная пустотелая 55С2, наружный размер 22 мм, внутренний диаметр 6,5 мм | т | 184670 | 188705.1 | 168 | Материалы для буровых и проходческих работ | - | 0.95
01.4.03.06-0001 | Верхняки металлические шарниро-подвесные из взаимозаменяемых спецпрофилей | т | 35089.55 | 36133.04 | 168 | Материалы для буровых и проходческих работ | - | 0.95
01.4.03.06-0021 | Пика для отбойных молотков | шт | 850 | 867.54 | 168 | Материалы для буровых и проходческих работ | - | 0.95
01.4.03.06-0031 | Проводники коробчатой армировки | т | 61479.79 | 63051.08 | 168 | Материалы для буровых и проходческих работ | - | 0.95
01.4.03.06-0051 | Гайка стальная сферическая для винтовой штанги диаметром 30 мм, размер под ключ 46 мм, высота 35 мм | шт | 554.4 | 565.61 | 168 | Материалы для буровых и проходческих работ | - | 0.95
01.4.03.06-0052 | Гайка стальная сферическая для винтовой штанги диаметром 40 мм, размер под ключ 65 мм, высота 50 мм | шт | 1247.4 | 1272.64 | 168 | Материалы для буровых и проходческих работ | - | 0.95
01.4.03.06-0053 | Гайка стальная сферическая для винтовой штанги диаметром 52 мм, размер под ключ 80 мм, высота 70 мм | шт | 3436.97 | 3506.37 | 168 | Материалы для буровых и проходческих работ | - | 0.95
01.4.03.06-0054 | Гайка стальная сферическая для винтовой штанги диаметром 73 мм, размер под ключ 95 мм, высота 70 мм | шт | 5284.39 | 5390.84 | 168 | Материалы для буровых и проходческих работ | - | 0.95
01.4.03.06-0055 | Гайка стальная сферическая для винтовой штанги диаметром 103 мм, размер под ключ 125 мм, высота 130 мм | шт | 12216 | 12461.97 | 168 | Материалы для буровых и проходческих работ | - | 0.95
01.4.03.06-0056 | Гайка стальная сферическая для винтовой штанги диаметром 103 мм, размер под ключ 125 мм, высота 80 мм | шт | 9415.75 | 9605.01 | 168 | Материалы для буровых и проходческих работ | - | 0.95
01.4.03.06-0057 | Гайка стальная сферическая для винтовой штанги диаметром 127 мм, размер под ключ 140 мм, высота 140 мм | шт | 15320.87 | 15630.37 | 168 | Материалы для буровых и проходческих работ | - | 0.95
01.4.03.06-0058 | Гайка стальная сферическая для винтовой штанги диаметром 196 мм, размер под ключ 240 мм, высота 300 мм | шт | 92373.33 | 94236.21 | 168 | Материалы для буровых и проходческих работ | - | 0.95
01.4.03.06-0059 | Гайка из нержавеющей стали сферическая для винтовой штанги диаметром 40 мм, размер под ключ 46 мм, высота 35 мм | шт | 8375.4 | 8543.05 | 168 | Материалы для буровых и проходческих работ | - | 0.95
01.4.03.06-0060 | Гайка из нержавеющей стали сферическая для винтовой штанги диаметром 40 мм, размер под ключ 65 мм, высота 50 мм | шт | 10692 | 10906.14 | 168 | Материалы для буровых и проходческих работ | - | 0.95
01.4.03.06-0061 | Гайка стальная оцинкованная сферическая для винтовой штанги диаметром 30 мм, размер под ключ 46 мм, высота 35 мм | шт | 693 | 706.98 | 168 | Материалы для буровых и проходческих работ | - | 0.95
01.4.03.06-0062 | Гайка стальная оцинкованная сферическая для винтовой штанги диаметром 40 мм, размер под ключ 65 мм, высота 50 мм | шт | 1683 | 1716.96 | 168 | Материалы для буровых и проходческих работ | - | 0.95
01.4.03.06-0063 | Гайка стальная оцинкованная сферическая для винтовой штанги диаметром 52 мм, размер под ключ 80 мм, высота 70 мм | шт | 4494.6 | 4585.16 | 168 | Материалы для буровых и проходческих работ | - | 0.95
01.4.03.06-0064 | Гайка стальная оцинкованная сферическая для винтовой штанги диаметром 73 мм, размер под ключ 95 мм, высота 70 мм | шт | 6355.8 | 6483.7 | 168 | Материалы для буровых и проходческих работ | - | 0.95
01.4.03.06-0065 | Гайка стальная оцинкованная сферическая для винтовой штанги диаметром 103 мм, размер под ключ 125 мм, высота 80 мм | шт | 9702 | 9897.01 | 168 | Материалы для буровых и проходческих работ | - | 0.95
01.4.03.06-0186 | Шайба стальная сферическая для компенсации угла наклона ±36°, диаметр отверстия 30 мм, наружный диаметр 56 мм | шт | 1600.61 | 1632.86 | 168 | Материалы для буровых и проходческих работ | - | 0.95
01.4.03.06-0187 | Шайба стальная сферическая для компенсации угла наклона ±36°, диаметр отверстия 40 мм, наружный диаметр 78 мм | шт | 3138.6 | 3202.08 | 168 | Материалы для буровых и проходческих работ | - | 0.95
01.4.03.06-0188 | Шайба стальная оцинкованная сферическая для компенсации угла наклона ±36°, диаметр отверстия 30 мм, наружный диаметр 56 мм | шт | 1764.53 | 1800.06 | 168 | Материалы для буровых и проходческих работ | - | 0.95
01.4.03.06-0189 | Шайба стальная оцинкованная сферическая для компенсации угла наклона ±36°, диаметр отверстия 40 мм, наружный диаметр 78 мм | шт | 3295.53 | 3362.14 | 168 | Материалы для буровых и проходческих работ | - | 0.95
01.4.03.06-0202 | Ампула однокамерная из нетканого материала для анкерной крепи, забойки шпура при проведении взрывных работ, заполненная минеральной сухой смесью, диаметр 38 мм, длина 350 мм | шт | 34 | 34.68 | 168 | Материалы для буровых и проходческих работ | - | 0.95
01.4.03.06-0206 | Ампула однокамерная из нетканого материала для анкерной крепи в горных выработках, заполненная минеральной сухой смесью, диаметр 23 мм, длина 400 мм | шт | 35.67 | 36.48 | 168 | Материалы для буровых и проходческих работ | - | 0.95
01.4.03.06-0208 | Ампула однокамерная из нетканого материала для анкерной крепи в горных выработках, заполненная минеральной сухой смесью, диаметр 23 мм, длина 600 мм | шт | 58.03 | 59.34 | 168 | Материалы для буровых и проходческих работ | - | 0.95
01.4.03.06-0210 | Ампула двухкамерная из полимерной пленки для анкерной крепи в горных выработках, заполненная минеральной сухой смесью и отверждающим составом, диаметр 25 мм, длина 450 мм | шт | 57.64 | 58.92 | 168 | Материалы для буровых и проходческих работ | - | 0.95
01.4.03.06-0212 | Ампула двухкамерная из полимерной пленки для анкерной крепи в горных выработках, заполненная минеральной сухой смесью и отверждающим составом, диаметр 25 мм, длина 600 мм | шт | 77.13 | 78.84 | 168 | Материалы для буровых и проходческих работ | - | 0.95
01.4.03.06-0214 | Ампула двухкамерная из полимерной пленки для анкерной крепи в горных выработках, заполненная полиэфирной смолой и отвердителем, односкоростная, диаметр 25 мм, длина 300 мм | шт | 39.66 | 40.55 | 168 | Материалы для буровых и проходческих работ | - | 0.95
01.4.03.06-0216 | Ампула двухкамерная из полимерной пленки для анкерной крепи в горных выработках, заполненная полиэфирной смолой и отвердителем, односкоростная, диаметр 25 мм, длина 450 мм | шт | 59.99 | 61.34 | 168 | Материалы для буровых и проходческих работ | - | 0.95
01.4.03.06-0218 | Ампула двухкамерная из полимерной пленки для анкерной крепи в горных выработках, заполненная полиэфирной смолой и отвердителем, односкоростная, диаметр 25 мм, длина 600 мм | шт | 79.32 | 81.11 | 168 | Материалы для буровых и проходческих работ | - | 0.95
01.4.03.06-0220 | Ампула двухкамерная из полимерной пленки для анкерной крепи в горных выработках, заполненная полиэфирной смолой и отвердителем, односкоростная, диаметр 25 мм, длина 750 мм | шт | 99.65 | 101.89 | 168 | Материалы для буровых и проходческих работ | - | 0.95
01.4.03.06-0222 | Элемент удерживающий с лепестками для фиксации ампулы в шпуре диаметром от 24 мм до 28 мм | шт | 1.75 | 1.79 | 168 | Материалы для буровых и проходческих работ | - | 0.95
01.4.03.06-0300 | Герметизатор устьевой для бурильной трубы диаметром 63,5-89 мм в комплекте со шлипсовой катушкой, диаметр опорного фланца 380 мм, высота герметизатора 700 мм, длина герметизатора 610 мм | компл | 1798891.86 | 1834914.69 | 168 | Материалы для буровых и проходческих работ | - | 0.95
01.4.04.01-0001 | Фильтр стержневой с просечным листом из нержавеющей стали, для буровых водопонизительных скважин, наружный диаметр 176 мм, внутренний диаметр 132 мм | шт | 135005.88 | 137870.36 | 168 | Материалы для буровых и проходческих работ | - | 0.95
01.4.04.01-0002 | Фильтр стержневой с просечным листом из нержавеющей стали, для буровых водопонизительных скважин, наружный диаметр 198 мм, внутренний диаметр 152 мм | шт | 150234.38 | 153420.74 | 168 | Материалы для буровых и проходческих работ | - | 0.95
01.4.04.01-0003 | Фильтр стержневой с просечным листом из нержавеющей стали, для буровых водопонизительных скважин, наружный диаметр 249 мм, внутренний диаметр 203 мм | шт | 235445.74 | 240365.16 | 168 | Материалы для буровых и проходческих работ | - | 0.95
01.4.04.01-0004 | Фильтр стержневой с проволочной обмоткой из нержавеющей стали, для буровых водопонизительных скважин, наружный диаметр 178 мм, внутренний диаметр 132 мм | шт | 187644.22 | 191558.59 | 168 | Материалы для буровых и проходческих работ | - | 0.95
01.4.04.01-0005 | Фильтр стержневой с проволочной обмоткой из нержавеющей стали, для буровых водопонизительных скважин, наружный диаметр 200 мм, внутренний диаметр 152 мм | шт | 219269.6 | 223836.66 | 168 | Материалы для буровых и проходческих работ | - | 0.95
01.4.04.01-0006 | Фильтр стержневой с проволочной обмоткой из нержавеющей стали, для буровых водопонизительных скважин, наружный диаметр 251 мм, внутренний диаметр 203 мм | шт | 302168.9 | 308419.9 | 168 | Материалы для буровых и проходческих работ | - | 0.95
01.4.04.01-0007 | Фильтр трубчатый перфорированный, для буровых водопонизительных скважин, наружный диаметр 168 мм, внутренний диаметр 132 мм | шт | 87637.21 | 89531.26 | 168 | Материалы для буровых и проходческих работ | - | 0.95
01.4.04.01-0008 | Фильтр трубчатый перфорированный, для буровых водопонизительных скважин, наружный диаметр 188 мм, внутренний диаметр 152 мм | шт | 95520.89 | 97615.86 | 168 | Материалы для буровых и проходческих работ | - | 0.95
01.4.04.01-0009 | Фильтр трубчатый перфорированный, для буровых водопонизительных скважин, наружный диаметр 245 мм, внутренний диаметр 203 мм | шт | 156884.33 | 160261.36 | 168 | Материалы для буровых и проходческих работ | - | 0.95
01.4.04.01-0010 | Фильтр трубчатый с просечным листом из нержавеющей стали, для буровых водопонизительных скважин, наружный диаметр 168 мм, внутренний диаметр 132 мм | шт | 113347.59 | 115781.79 | 168 | Материалы для буровых и проходческих работ | - | 0.95
01.4.04.01-0011 | Фильтр трубчатый с просечным листом из нержавеющей стали, для буровых водопонизительных скважин, наружный диаметр 188 мм, внутренний диаметр 152 мм | шт | 129286.71 | 132088.72 | 168 | Материалы для буровых и проходческих работ | - | 0.95
01.4.04.01-0012 | Фильтр трубчатый с просечным листом из нержавеющей стали, для буровых водопонизительных скважин, наружный диаметр 245 мм, внутренний диаметр 203 мм | шт | 211581.27 | 216089.73 | 168 | Материалы для буровых и проходческих работ | - | 0.95
01.4.04.01-0013 | Фильтр трубчатый с проволочной обмоткой из нержавеющей стали, для буровых водопонизительных скважин, наружный диаметр 188 мм, внутренний диаметр 152 мм | шт | 193011.52 | 197088.03 | 168 | Материалы для буровых и проходческих работ | - | 0.95
01.4.04.01-0014 | Фильтр трубчатый с проволочной обмоткой из нержавеющей стали, для буровых водопонизительных скважин, наружный диаметр 245 мм, внутренний диаметр 203 мм | шт | 280616.48 | 286505.64 | 168 | Материалы для буровых и проходческих работ | - | 0.95
01.5.01.01-1000 | Краска для дорожной разметки автомобильных дорог, суспензия пигментов и наполнителей в акриловом сополимере с модифицирующими добавками, цвет белый | кг | 115.61 | 118.29 | 171 | Материалы лакокрасочные | - | 1.14
01.5.01.02-0012 | Пластик холодный для дорожной разметки двухкомпонентный | кг | 147.5 | 150.87 | 347 | Пластики для дорожной разметки | - | 1.36
01.5.01.02-0062 | Пластик холодный для дорожной разметки, цвет белый | кг | 131.3 | 134.3 | 347 | Пластики для дорожной разметки | - | 1.36
01.5.01.02-0063 | Пластик холодный для дорожной разметки, цветной | кг | 148.8 | 152.15 | 347 | Пластики для дорожной разметки | - | 1.36
01.5.01.03-0001 | Термопластик для разметки дорог без стеклошариков | кг | 54.6 | 56.03 | 347 | Пластики для дорожной разметки | - | 1.36
01.5.01.03-0012 | Термопластик для дорожной разметки автомобильных дорог со светоотражающими шариками, цвет желтый | кг | 99 | 101.33 | 347 | Пластики для дорожной разметки | - | 1.36
01.5.01.03-0013 | Термопластик для дорожной разметки автомобильных дорог со светоотражающими шариками, цвет белый | кг | 93.25 | 95.46 | 347 | Пластики для дорожной разметки | - | 1.36
01.5.01.03-0023 | Спрей-пластик (порошкообразный) для дорожной разметки на основе синтетических смол с минеральными наполнителями, горячего нанесения, плотность не менее 2 г/см3, расход 2-3 кг/м2, без стеклошариков, цвет белый | кг | 58.73 | 60.24 | 347 | Пластики для дорожной разметки | - | 1.36
01.5.01.03-0024 | Спрей-пластик (порошкообразный) для дорожной разметки на основе синтетических смол с минеральными наполнителями, горячего нанесения, плотность не менее 2 г/см3, расход 2-3 кг/м2, без стеклошариков, цвет желтый | кг | 65.59 | 67.24 | 347 | Пластики для дорожной разметки | - | 1.36
01.5.01.03-1000 | Термопластик для дорожной разметки автомобильных дорог, класс В6, В7, цвет белый | кг | 89.7 | 91.84 | 347 | Пластики для дорожной разметки | - | 1.36
01.5.01.03-1002 | Термопластик для дорожной разметки автомобильных дорог, класс В3, В4, цвет желтый | кг | 99 | 101.33 | 347 | Пластики для дорожной разметки | - | 1.36
01.5.01.03-1008 | Термопластик для дорожной разметки автомобильных дорог, класс ТР1, ТР2, ТР3 | кг | 89.7 | 91.84 | 347 | Пластики для дорожной разметки | - | 1.36
01.5.01.03-1014 | Отвердитель жидкий для двухкомпонентного холодного пластика, механическое нанесение | кг | 1100 | 1122.36 | 347 | Пластики для дорожной разметки | - | 1.36
01.5.01.03-1016 | Отвердитель порошковый для двухкомпонентного холодного пластика, ручное нанесение | кг | 1100 | 1122.35 | 347 | Пластики для дорожной разметки | - | 1.36
01.5.01.03-1020 | Стеклошарики световозвращающие для посыпки разметочных красок, фракция 100-600 мкм | т | 33330 | 34331.6 | 306 | Стеклошарики световозвращающие | - | 1.31
01.5.01.03-1022 | Стеклошарики световозвращающие для посыпки разметочных красок, фракция 400-800 мкм | т | 35000 | 36048.4 | 306 | Стеклошарики световозвращающие | - | 1.31
01.5.01.03-1035 | Форма штучная из термопластика для устройства горизонтальной дорожной разметки, тип 1.1-1.12, белая, размеры 1000х100 мм, толщина 2,5 мм | шт | 176.82 | 180.57 | 347 | Пластики для дорожной разметки | - | 1.36
01.5.01.03-1037 | Форма штучная из термопластика для устройства горизонтальной дорожной разметки, тип 1.1-1.12, белая, размеры 1000х150 мм, толщина 2,5 мм | шт | 240.87 | 245.98 | 347 | Пластики для дорожной разметки | - | 1.36
01.5.01.03-1039 | Форма штучная из термопластика для устройства горизонтальной дорожной разметки, тип 1.1-1.12, белая, размеры 1000х400 мм, толщина 2,5 мм | шт | 561.92 | 573.96 | 347 | Пластики для дорожной разметки | - | 1.36
01.5.01.03-1040 | Форма штучная из термопластика для устройства горизонтальной дорожной разметки, тип 1.1-1.12, белая, размеры 1000х400 мм, толщина 3,5 мм | шт | 786.47 | 803.34 | 347 | Пластики для дорожной разметки | - | 1.36
01.5.01.03-1041 | Форма штучная из термопластика для устройства горизонтальной дорожной разметки, тип 1.18, белая, направление движения направо, налево, размеры 5000х1050 мм, толщина 2,5 мм | шт | 3901.6 | 3982.4 | 347 | Пластики для дорожной разметки | - | 1.36
01.5.01.03-1042 | Форма штучная из термопластика для устройства горизонтальной дорожной разметки, тип 1.18, белая, направление движения направо, налево, размеры 5000х1050 мм, толщина 3,5 мм | шт | 5027.5 | 5131.56 | 347 | Пластики для дорожной разметки | - | 1.36
01.5.01.03-1043 | Форма штучная из термопластика для устройства горизонтальной дорожной разметки, тип 1.18, белая, направление движения направо/налево, размеры 5000х1950 мм, толщина 2,5 мм | шт | 5857.97 | 5979.7 | 347 | Пластики для дорожной разметки | - | 1.36
01.5.01.03-1044 | Форма штучная из термопластика для устройства горизонтальной дорожной разметки, тип 1.18, белая, направление движения направо/налево, размеры 5000х1950 мм, толщина 3,5 мм | шт | 7548.68 | 7705.47 | 347 | Пластики для дорожной разметки | - | 1.36
01.5.01.03-1045 | Форма штучная из термопластика для устройства горизонтальной дорожной разметки, тип 1.18, белая, направление движения направо/тупик направо, налево/тупик налево, размеры 5000х1050 мм, толщина 2,5 мм | шт | 5200.27 | 5307.83 | 347 | Пластики для дорожной разметки | - | 1.36
01.5.01.03-1046 | Форма штучная из термопластика для устройства горизонтальной дорожной разметки, тип 1.18, белая, направление движения направо/тупик направо, налево/тупик налево, размеры 5000х1050 мм, толщина 3,5 мм | шт | 6701.65 | 6840.21 | 347 | Пластики для дорожной разметки | - | 1.36
01.5.01.03-1047 | Форма штучная из термопластика для устройства горизонтальной дорожной разметки, тип 1.18, белая, направление движения прямо, размеры 5000х750 мм, толщина 2,5 мм | шт | 3250.59 | 3317.83 | 347 | Пластики для дорожной разметки | - | 1.36
01.5.01.03-1048 | Форма штучная из термопластика для устройства горизонтальной дорожной разметки, тип 1.18, белая, направление движения прямо, размеры 5000х750 мм, толщина 3,5 мм | шт | 4188.75 | 4275.36 | 347 | Пластики для дорожной разметки | - | 1.36
01.5.01.03-1049 | Форма штучная из термопластика для устройства горизонтальной дорожной разметки, тип 1.18, белая, направление движения прямо/направо, прямо/налево, размеры 5000х1350 мм, толщина 2,5 мм | шт | 6496.07 | 6630.02 | 347 | Пластики для дорожной разметки | - | 1.36
01.5.01.03-1050 | Форма штучная из термопластика для устройства горизонтальной дорожной разметки, тип 1.18, белая, направление движения прямо/направо, прямо/налево, размеры 5000х1350 мм, толщина 3,5 мм | шт | 8370.98 | 8543.54 | 347 | Пластики для дорожной разметки | - | 1.36
01.5.01.03-1051 | Форма штучная из термопластика для устройства горизонтальной дорожной разметки, тип 1.18, белая, направление движения прямо/направо/налево, размеры 5000х1950 мм, толщина 2,5 мм | шт | 7807 | 7968.98 | 347 | Пластики для дорожной разметки | - | 1.36
01.5.01.03-1052 | Форма штучная из термопластика для устройства горизонтальной дорожной разметки, тип 1.18, белая, направление движения прямо/направо/налево, размеры 5000х1950 мм, толщина 3,5 мм | шт | 10060.73 | 10269.37 | 347 | Пластики для дорожной разметки | - | 1.36
01.5.01.03-1053 | Форма штучная из термопластика для устройства горизонтальной дорожной разметки, тип 1.18, белая, направление движения прямо/направо/тупик направо, прямо/налево/тупик налево, размеры 5000х1350 мм, толщина 2,5 мм | шт | 8125.05 | 8292.93 | 347 | Пластики для дорожной разметки | - | 1.36
01.5.01.03-1054 | Форма штучная из термопластика для устройства горизонтальной дорожной разметки, тип 1.18, белая, направление движения прямо/направо/тупик направо, прямо/налево/тупик налево, размеры 5000х1350 мм, толщина 3,5 мм | шт | 10469.36 | 10685.59 | 347 | Пластики для дорожной разметки | - | 1.36
01.5.01.03-1055 | Форма штучная из термопластика для устройства горизонтальной дорожной разметки, тип 1.18, белая, направление движения прямо/разворот, размеры 5000х1500 мм, толщина 2,5 мм | шт | 5845.67 | 5966.13 | 347 | Пластики для дорожной разметки | - | 1.36
01.5.01.03-1056 | Форма штучная из термопластика для устройства горизонтальной дорожной разметки, тип 1.18, белая, направление движения прямо/разворот, размеры 5000х1500 мм, толщина 3,5 мм | шт | 7533 | 7688.18 | 347 | Пластики для дорожной разметки | - | 1.36
01.5.01.03-1057 | Форма штучная из термопластика для устройства горизонтальной дорожной разметки, тип 1.18, белая, направление движения разворот, размеры 4000х1200 мм, толщина 2,5 мм | шт | 5193.68 | 5300.57 | 347 | Пластики для дорожной разметки | - | 1.36
01.5.01.03-1058 | Форма штучная из термопластика для устройства горизонтальной дорожной разметки, тип 1.18, белая, направление движения разворот, размеры 4000х1200 мм, толщина 3,5 мм | шт | 6693.31 | 6831.02 | 347 | Пластики для дорожной разметки | - | 1.36
01.5.01.03-1059 | Форма штучная из термопластика для устройства горизонтальной дорожной разметки, тип 1.19, белая, размеры 5000х1100 мм, толщина 2,5 мм | шт | 5192.47 | 5299.23 | 347 | Пластики для дорожной разметки | - | 1.36
01.5.01.03-1060 | Форма штучная из термопластика для устройства горизонтальной дорожной разметки, тип 1.19, белая, размеры 5000х1100 мм, толщина 3,5 мм | шт | 6691.73 | 6829.27 | 347 | Пластики для дорожной разметки | - | 1.36
01.5.01.03-1061 | Форма штучная из термопластика для устройства горизонтальной дорожной разметки, тип 1.24.3, белая, знак инвалида, размеры 800х1600 мм, толщина 2,5 мм | шт | 1653.26 | 1687.87 | 347 | Пластики для дорожной разметки | - | 1.36
01.5.01.03-1063 | Форма штучная из термопластика для устройства горизонтальной дорожной разметки, тип 1.24.1, белая, треугольная, размеры 3200х1600 мм, толщина 2,5 мм | шт | 4674.27 | 4770.77 | 347 | Пластики для дорожной разметки | - | 1.36
01.5.01.03-1064 | Форма штучная из термопластика для устройства горизонтальной дорожной разметки, тип 1.24.1, белая, треугольная, размеры 3200х1600 мм, толщина 3,5 мм | шт | 6608.61 | 6745.27 | 347 | Пластики для дорожной разметки | - | 1.36
01.5.01.03-1065 | Форма штучная из термопластика для устройства горизонтальной дорожной разметки, тип 1.24.2, белая, круглая, размеры 3600х1800 мм, толщина 2,5 мм | шт | 6419.19 | 6552.13 | 347 | Пластики для дорожной разметки | - | 1.36
01.5.01.03-1067 | Форма штучная из термопластика для устройства горизонтальной дорожной разметки, тип 1.24.4, белая, четырехугольная, размеры 3200х1600 мм, толщина 2,5 мм | шт | 4265.41 | 4354.74 | 347 | Пластики для дорожной разметки | - | 1.36
01.5.01.03-1069 | Форма штучная из термопластика для устройства горизонтальной дорожной разметки, тип 1.1-1.12, цветная, размеры 1000х100 мм, толщина 2,5 мм | шт | 225.38 | 230.13 | 347 | Пластики для дорожной разметки | - | 1.36
01.5.01.03-1071 | Форма штучная из термопластика для устройства горизонтальной дорожной разметки, тип 1.1-1.12, цветная, размеры 1000х150 мм, толщина 2,5 мм | шт | 314.44 | 321.05 | 347 | Пластики для дорожной разметки | - | 1.36
01.5.01.03-1073 | Форма штучная из термопластика для устройства горизонтальной дорожной разметки, тип 1.1-1.12, цветная, размеры 1000х400 мм, толщина 2,5 мм | шт | 756.37 | 772.24 | 347 | Пластики для дорожной разметки | - | 1.36
01.5.01.03-1074 | Форма штучная из термопластика для устройства горизонтальной дорожной разметки, тип 1.1-1.12, цветная, размеры 1000х400 мм, толщина 3,5 мм | шт | 1057.12 | 1079.48 | 347 | Пластики для дорожной разметки | - | 1.36
01.5.01.03-1075 | Форма штучная из термопластика для устройства горизонтальной дорожной разметки, тип 1.24.1, цветная, треугольная, размеры 3200х1600 мм, толщина 2,5 мм | шт | 9891.83 | 10095.11 | 347 | Пластики для дорожной разметки | - | 1.36
01.5.01.03-1076 | Форма штучная из термопластика для устройства горизонтальной дорожной разметки, тип 1.24.1, цветная, треугольная, размеры 3200х1600 мм, толщина 3,5 мм | шт | 13928.17 | 14214.27 | 347 | Пластики для дорожной разметки | - | 1.36
01.5.01.03-1078 | Форма штучная из термопластика для устройства горизонтальной дорожной разметки, тип 1.24.2, цветная, круглая, размеры 3600х1800 мм, толщина 3,5 мм | шт | 24549.4 | 25055.04 | 347 | Пластики для дорожной разметки | - | 1.36
01.5.01.03-1079 | Форма штучная из термопластика для устройства горизонтальной дорожной разметки белая, тип 1.14.1, размеры 1000х400 мм, толщина 2,5 мм | шт | 811.17 | 828.13 | 347 | Пластики для дорожной разметки | - | 1.36
01.5.01.03-1080 | Форма штучная из термопластика для устройства горизонтальной дорожной разметки белая, тип 1.14.1, размеры 1000х400 мм, толщина 3,5 мм | шт | 923 | 942.4 | 347 | Пластики для дорожной разметки | - | 1.36
01.5.01.03-1081 | Форма штучная из термопластика для устройства горизонтальной дорожной разметки белая, тип 1.14.2, обозначение направления движения пешеходов, размеры 1200х600 мм, толщина 2,5 мм | шт | 854.33 | 871.95 | 347 | Пластики для дорожной разметки | - | 1.36
01.5.01.03-1082 | Форма штучная из термопластика для устройства горизонтальной дорожной разметки белая, тип 1.14.2, обозначение направления движения пешеходов, размеры 1200х600 мм, толщина 3,5 мм | шт | 1166.03 | 1190.03 | 347 | Пластики для дорожной разметки | - | 1.36
01.5.01.03-1083 | Форма штучная из термопластика для устройства горизонтальной дорожной разметки белая, тип 1.22, цифры, длина 1600 мм, толщина 3,5 мм | шт | 2603.67 | 2659.96 | 347 | Пластики для дорожной разметки | - | 1.36
01.5.02.01-0021 | Ограждение дорожное двустороннее стальное, оцинкованное, минимальная удерживающая способность 300 кДж, высота 750 мм, шаг стоек 2000 мм, динамический прогиб до 1100 мм | 1000 м | 4378227.36 | 4426960.84 | 53 | Конструкции металлические дорожные | - | 0.92
01.5.02.01-0023 | Ограждение дорожное двустороннее стальное, оцинкованное, минимальная удерживающая способность 350 кДж, высота 1100 мм, шаг стоек 2000 мм, динамический прогиб до 1000 мм | 1000 м | 8278515.7 | 8364399.1 | 53 | Конструкции металлические дорожные | - | 0.92
01.5.02.01-0025 | Ограждение дорожное одностороннее стальное, оцинкованное, минимальная удерживающая способность 400 кДж, высота 1100 мм, шаг стоек 1500 мм, динамический прогиб до 1100 мм | 1000 м | 16058637.69 | 16208890.95 | 53 | Конструкции металлические дорожные | - | 0.92
01.5.02.01-0027 | Ограждение дорожное двустороннее стальное, оцинкованное, минимальная удерживающая способность 450 кДж, высота 1100 мм, шаг стоек 1000 мм, динамический прогиб до 1000 мм | 1000 м | 11251923.4 | 11369793.93 | 53 | Конструкции металлические дорожные | - | 0.92
01.5.02.01-0029 | Ограждение дорожное одностороннее стальное, оцинкованное, минимальная удерживающая способность 130 кДж, высота 750 мм, шаг стоек 4000 мм, динамический прогиб до 1250 мм | 1000 м | 2287303.52 | 2311006.01 | 53 | Конструкции металлические дорожные | - | 0.92
01.5.02.01-0033 | Ограждение дорожное одностороннее стальное, оцинкованное, минимальная удерживающая способность 250 кДж, высота 750 мм, шаг стоек 2000 мм, динамический прогиб до 1200 мм | 1000 м | 2595654.14 | 2624268.1 | 53 | Конструкции металлические дорожные | - | 0.92
01.5.02.01-0035 | Ограждение дорожное одностороннее стальное, оцинкованное, минимальная удерживающая способность 300 кДж, высота 750 мм, шаг стоек 1000 мм, динамический прогиб до 1000 мм | 1000 м | 4359975.17 | 4405432.9 | 53 | Конструкции металлические дорожные | - | 0.92
01.5.02.01-0040 | Ограждение дорожное одностороннее стальное, оцинкованное, минимальная удерживающая способность 400 кДж, высота 1100 мм, шаг стоек 2000 мм, динамический прогиб до 1500 мм | 1000 м | 5138110.6 | 5195277.04 | 53 | Конструкции металлические дорожные | - | 0.92
01.5.02.01-0042 | Ограждение дорожное одностороннее стальное, оцинкованное, минимальная удерживающая способность 450 кДж, высота 1100 мм, шаг стоек 1000 мм, динамический прогиб до 1200 мм | 1000 м | 7500335.87 | 7578999.13 | 53 | Конструкции металлические дорожные | - | 0.92
01.5.02.01-0049 | Ограждение дорожное мостовое двухстороннее стальное, оцинкованное, минимальная удерживающая способность 400 кДж, высота 1100 мм, шаг стоек 2000 мм, динамический прогиб до 1000 мм | м | 10815.88 | 10930.09 | 53 | Конструкции металлические дорожные | - | 0.92
01.5.02.01-0050 | Ограждение дорожное мостовое двухстороннее стальное, оцинкованное, минимальная удерживающая способность 500 кДж, высота 1100 мм, шаг стоек 2000 мм, динамический прогиб до 1000 мм | м | 14952.83 | 15098.07 | 53 | Конструкции металлические дорожные | - | 0.92
01.5.02.01-0051 | Ограждение дорожное мостовое одностороннее стальное, оцинкованное, минимальная удерживающая способность 500 кДж, высота 1100 мм, шаг стоек 2000 мм, динамический прогиб до 1000 мм | м | 10166.26 | 10257.4 | 53 | Конструкции металлические дорожные | - | 0.92
01.5.02.01-0102 | Элемент стальной, оцинкованный светоотражающий дорожный, толщина 1,5 мм | т | 337988.84 | 340861.27 | 53 | Конструкции металлические дорожные | - | 0.92
01.5.02.01-0104 | Секция стальная оцинкованная балки дорожного ограждения, длина 6320 мм, высота 312 мм, ширина 83 мм, толщина 4 мм | т | 128995.01 | 130299.98 | 53 | Конструкции металлические дорожные | - | 0.92
01.5.02.01-0112 | Ограждение дорожное пешеходное сварное оцинкованное, в комплекте с двумя стойками размерами 1500х60х60 мм, размеры ограждения 1980х1200 мм | шт | 1796.34 | 1839 | 53 | Конструкции металлические дорожные | - | 0.92
01.5.02.01-0141 | Стойка стальная оцинкованная для дорожного ограждения (СД-1, СД-2, СД-3), длина 1750 мм | т | 130875.88 | 132194.96 | 53 | Конструкции металлические дорожные | - | 0.92
01.5.02.01-0142 | Стойки дорожного ограждения металлические оцинкованные прямые, размеры 1900х140 мм | т | 124796.49 | 127638.45 | 53 | Конструкции металлические дорожные | - | 0.92
01.5.02.01-1036 | Элемент концевой стальной оцинкованный секции дорожного ограждения, длина 700 мм, высота 450 мм, ширина 83, толщина 4 мм | шт | 1861.1 | 1879.19 | 53 | Конструкции металлические дорожные | - | 0.92
01.5.02.01-1038 | Элемент концевой стальной оцинкованный секции дорожного ограждения, длина 700 мм, высота 450 мм, ширина 60, толщина 4 мм | шт | 1861.1 | 1879.19 | 53 | Конструкции металлические дорожные | - | 0.92
01.5.02.01-1065 | Секция балки для барьерного ограждения, минимальная удерживающей способностью 130 кДж, динамический прогиб до 750 мм, длина секции 4320 мм | шт | 6573.34 | 6719.69 | 53 | Конструкции металлические дорожные | - | 0.92
01.5.02.01-1067 | Секция балки для барьерного ограждения, минимальная удерживающей способностью 250 кДж, динамический прогиб до 750 мм, длина секции 4320 мм | шт | 7582.34 | 7751.64 | 53 | Конструкции металлические дорожные | - | 0.92
01.5.02.01-1071 | Секция балки для барьерного ограждения, минимальная удерживающей способностью 450 кДж, динамический прогиб до 750 мм, длина секции 4320 мм | шт | 10035.84 | 10260.08 | 53 | Конструкции металлические дорожные | - | 0.92
01.5.02.01-1084 | Секция балки для барьерного ограждения, минимальная удерживающей способностью 600 кДж, динамический прогиб 760-1100 мм, длина секции 4320 мм | шт | 6111.75 | 6250.43 | 53 | Конструкции металлические дорожные | - | 0.92
01.5.02.01-1085 | Секция балки для барьерного ограждения, минимальная удерживающей способностью 130 кДж, динамический прогиб до 750 мм, длина секции 6320 мм | шт | 9836.38 | 10054.56 | 53 | Конструкции металлические дорожные | - | 0.92
01.5.02.01-1086 | Секция балки для барьерного ограждения, минимальная удерживающей способностью 190 кДж, динамический прогиб до 750 мм, длина секции 6320 мм | шт | 11054.02 | 11300.71 | 53 | Конструкции металлические дорожные | - | 0.92
01.5.02.01-1088 | Секция балки для барьерного ограждения, минимальная удерживающей способностью 300 кДж, динамический прогиб до 750 мм, длина секции 6320 мм | шт | 14766.51 | 15096.1 | 53 | Конструкции металлические дорожные | - | 0.92
01.5.02.01-1104 | Секция балки для барьерного ограждения, минимальная удерживающей способностью 600 кДж, динамический прогиб 760-1100 мм, длина секции 6320 мм | шт | 9279.05 | 9488.86 | 53 | Конструкции металлические дорожные | - | 0.92
01.5.02.02-1013 | Секция начальная перильного ограждения из композитных материалов, со стойкой и окончанием поручня, длина 1865 мм, высота 1100 мм, толщина 165 мм | м | 7900 | 8062.01 | 96 | Изделия из полимерных и композитных материалов прочие | - | 1.05
01.5.02.02-1014 | Секция средняя перильного ограждения из композитных материалов, со стойкой, длина 1670 мм, высота 1100 мм, толщина 165 мм | м | 7218.4 | 7366.7 | 96 | Изделия из полимерных и композитных материалов прочие | - | 1.05
01.5.02.02-1015 | Стойка секции конечная перильного ограждения из композитных материалов, с окончанием поручня, длина 195 мм, высота 1100 мм, толщина 165 мм | шт | 4990.92 | 5092.99 | 96 | Изделия из полимерных и композитных материалов прочие | - | 1.05
01.5.02.02-1016 | Секция средняя телескопическая для деформационного шва с диапазоном ±40 мм перильного ограждения из композитных материалов, со стойкой, длина 1670-1710 мм, высота 1100 мм, толщина 165 мм | м | 7900 | 8061.94 | 96 | Изделия из полимерных и композитных материалов прочие | - | 1.05
01.5.02.02-1018 | Ограждение дорожное одностороннее стальное, оцинкованное, минимальная удерживающая способность 190 кДж, высота 750 мм, шаг стоек 2000 мм, динамический прогиб до 640 мм | 1000 м | 3878299.25 | 3914500.7 | 53 | Конструкции металлические дорожные | - | 0.92
01.5.02.02-1019 | Ограждение дорожное одностороннее стальное, оцинкованное, минимальная удерживающая способность 250 кДж, высота 750 мм, шаг стоек 2000 мм, динамический прогиб до 650 мм | 1000 м | 4381068.25 | 4422330.95 | 53 | Конструкции металлические дорожные | - | 0.92
01.5.02.02-1028 | Ограждение дорожное одностороннее стальное, оцинкованное, минимальная удерживающая способность 190 кДж, высота 750 мм, шаг стоек 2000 мм, динамический прогиб до 960 мм | 1000 м | 3678845.06 | 3712888.81 | 53 | Конструкции металлические дорожные | - | 0.92
01.5.02.02-1029 | Ограждение дорожное одностороннее стальное, оцинкованное, минимальная удерживающая способность 250 кДж, высота 750 мм, шаг стоек 2000 мм, динамический прогиб до 750 мм | 1000 м | 4346571.65 | 4387509.45 | 53 | Конструкции металлические дорожные | - | 0.92
01.5.02.02-1030 | Ограждение дорожное одностороннее стальное, оцинкованное, минимальная удерживающая способность 300 кДж, высота 750 мм, шаг стоек 1500 мм, динамический прогиб до 1030 мм | 1000 м | 4589844.08 | 4632540.24 | 53 | Конструкции металлические дорожные | - | 0.92
01.5.02.02-1031 | Ограждение дорожное одностороннее стальное, оцинкованное, минимальная удерживающая способность 350 кДж, высота 1100 мм, шаг стоек 3000 мм, динамический прогиб до 900 мм | 1000 м | 6094972.75 | 6152034.68 | 53 | Конструкции металлические дорожные | - | 0.92
01.5.02.02-1032 | Ограждение дорожное одностороннее стальное, оцинкованное, минимальная удерживающая способность 400 кДж, высота 1100 мм, шаг стоек 2000 мм, динамический прогиб до 800 мм | 1000 м | 6968265.16 | 7034755.55 | 53 | Конструкции металлические дорожные | - | 0.92
01.5.02.02-1033 | Ограждение дорожное одностороннее стальное, оцинкованное, минимальная удерживающая способность 450 кДж, высота 1100 мм, шаг стоек 1500 мм, динамический прогиб до 1250 мм | 1000 м | 7824352.88 | 7897561.74 | 53 | Конструкции металлические дорожные | - | 0.92
01.5.02.02-1059 | Ограждение дорожное одностороннее стальное, оцинкованное, минимальная удерживающая способность 250 кДж, высота 750 мм, шаг стоек 2000 мм, динамический прогиб до 950 мм | 1000 м | 4144947.39 | 4183777.4 | 53 | Конструкции металлические дорожные | - | 0.92
01.5.02.02-1060 | Ограждение дорожное одностороннее стальное, оцинкованное, минимальная удерживающая способность 300 кДж, высота 750 мм, шаг стоек 2000 мм, динамический прогиб до 950 мм | 1000 м | 4646883.07 | 4690768.08 | 53 | Конструкции металлические дорожные | - | 0.92
01.5.02.02-1062 | Ограждение дорожное одностороннее стальное, оцинкованное, минимальная удерживающая способность 400 кДж, высота 1100 мм, шаг стоек 2000 мм, динамический прогиб до 1000 мм | 1000 м | 6708980.87 | 6772997.21 | 53 | Конструкции металлические дорожные | - | 0.92
01.5.02.02-1082 | Ограждение дорожное двухстороннее стальное, оцинкованное, минимальная удерживающая способность 250 кДж, высота 750 мм, шаг стоек 1500 мм, динамический прогиб до 600 мм | 1000 м | 6231958.06 | 6289617.22 | 53 | Конструкции металлические дорожные | - | 0.92
01.5.02.02-1083 | Ограждение дорожное двухстороннее стальное, оцинкованное, минимальная удерживающая способность 250 кДж, высота 750 мм, шаг стоек 1500 мм, динамический прогиб до 700 мм | 1000 м | 6231958.06 | 6289617.22 | 53 | Конструкции металлические дорожные | - | 0.92
01.5.02.02-1084 | Ограждение дорожное двухстороннее стальное, оцинкованное, минимальная удерживающая способность 250 кДж, высота 750 мм, шаг стоек 2000 мм, динамический прогиб до 650 мм | 1000 м | 5533223.37 | 5584417.71 | 53 | Конструкции металлические дорожные | - | 0.92
01.5.02.02-1085 | Ограждение дорожное двухстороннее стальное, оцинкованное, минимальная удерживающая способность 250 кДж, высота 750 мм, шаг стоек 2000 мм, динамический прогиб до 750 мм | 1000 м | 5533223.37 | 5584417.71 | 53 | Конструкции металлические дорожные | - | 0.92
01.5.02.02-1086 | Ограждение дорожное двухстороннее стальное, оцинкованное, минимальная удерживающая способность 250 кДж, высота 750 мм, шаг стоек 2000 мм, динамический прогиб до 1000 мм | 1000 м | 5533223.37 | 5584417.71 | 53 | Конструкции металлические дорожные | - | 0.92
01.5.02.02-1087 | Ограждение дорожное двухстороннее стальное, оцинкованное, минимальная удерживающая способность 250 кДж, высота 750 мм, шаг стоек 3000 мм, динамический прогиб до 650 мм | 1000 м | 5268837.27 | 5317585.47 | 53 | Конструкции металлические дорожные | - | 0.92
01.5.02.02-1088 | Ограждение дорожное двухстороннее стальное, оцинкованное, минимальная удерживающая способность 250 кДж, высота 750 мм, шаг стоек 3000 мм, динамический прогиб до 750 мм | 1000 м | 5268837.27 | 5317585.47 | 53 | Конструкции металлические дорожные | - | 0.92
01.5.02.02-1089 | Ограждение дорожное двухстороннее стальное, оцинкованное, минимальная удерживающая способность 250 кДж, высота 750 мм, шаг стоек 3000 мм, динамический прогиб до 950 мм | 1000 м | 5268837.27 | 5317585.47 | 53 | Конструкции металлические дорожные | - | 0.92
01.5.02.02-1090 | Ограждение дорожное двухстороннее стальное, оцинкованное, минимальная удерживающая способность 250 кДж, высота 750 мм, шаг стоек 3000 мм, динамический прогиб до 1150 мм | 1000 м | 5268837.27 | 5317585.47 | 53 | Конструкции металлические дорожные | - | 0.92
01.5.02.02-1091 | Ограждение дорожное двухстороннее стальное, оцинкованное, минимальная удерживающая способность 300 кДж, высота 750 мм, шаг стоек 1500 мм, динамический прогиб до 750 мм | 1000 м | 6338764.45 | 6397932.77 | 53 | Конструкции металлические дорожные | - | 0.92
01.5.02.02-1092 | Ограждение дорожное двухстороннее стальное, оцинкованное, минимальная удерживающая способность 300 кДж, высота 750 мм, шаг стоек 1500 мм, динамический прогиб до 850 мм | 1000 м | 6338764.45 | 6397932.77 | 53 | Конструкции металлические дорожные | - | 0.92
01.5.02.02-1093 | Ограждение дорожное двухстороннее стальное, оцинкованное, минимальная удерживающая способность 300 кДж, высота 750 мм, шаг стоек 2000 мм, динамический прогиб до 750 мм | 1000 м | 6545651.11 | 6606887.28 | 53 | Конструкции металлические дорожные | - | 0.92
01.5.02.02-1094 | Ограждение дорожное двухстороннее стальное, оцинкованное, минимальная удерживающая способность 300 кДж, высота 750 мм, шаг стоек 2000 мм, динамический прогиб до 840 мм | 1000 м | 6121196.92 | 6178587.89 | 53 | Конструкции металлические дорожные | - | 0.92
01.5.02.02-1095 | Ограждение дорожное двухстороннее стальное, оцинкованное, минимальная удерживающая способность 300 кДж, высота 750 мм, шаг стоек 2000 мм, динамический прогиб до 1170 мм | 1000 м | 6601337.27 | 6660542.47 | 53 | Конструкции металлические дорожные | - | 0.92
01.5.02.02-1096 | Ограждение дорожное двухстороннее стальное, оцинкованное, минимальная удерживающая способность 300 кДж, высота 750 мм, шаг стоек 2000 мм, динамический прогиб до 1310 мм | 1000 м | 6402152.09 | 6460492.1 | 53 | Конструкции металлические дорожные | - | 0.92
01.5.02.02-1097 | Ограждение дорожное двухстороннее стальное, оцинкованное, минимальная удерживающая способность 300 кДж, высота 750 мм, шаг стоек 3000 мм, динамический прогиб до 1000 мм | 1000 м | 5841215.43 | 5895877.85 | 53 | Конструкции металлические дорожные | - | 0.92
01.5.02.02-1098 | Ограждение дорожное одностороннее стальное, оцинкованное, минимальная удерживающая способность 250 кДж, высота 750 мм, шаг стоек 2000 мм, динамический прогиб до 1150 мм | 1000 м | 3944965.92 | 3981667.37 | 53 | Конструкции металлические дорожные | - | 0.92
01.5.02.02-1099 | Ограждение дорожное одностороннее стальное, оцинкованное, минимальная удерживающая способность 250 кДж, высота 750 мм, шаг стоек 2500 мм, динамический прогиб до 1240 мм | 1000 м | 3558760.26 | 3591804.11 | 53 | Конструкции металлические дорожные | - | 0.92
01.5.02.02-1100 | Ограждение дорожное одностороннее стальное, оцинкованное, минимальная удерживающая способность 250 кДж, высота 750 мм, шаг стоек 3000 мм, динамический прогиб до 850 мм | 1000 м | 4011068.25 | 4049555.95 | 53 | Конструкции металлические дорожные | - | 0.92
01.5.02.02-1101 | Ограждение дорожное одностороннее стальное, оцинкованное, минимальная удерживающая способность 250 кДж, высота 750 мм, шаг стоек 3000 мм, динамический прогиб до 1160 мм | 1000 м | 3503096.51 | 3535921.42 | 53 | Конструкции металлические дорожные | - | 0.92
01.5.02.02-1102 | Ограждение дорожное одностороннее стальное, оцинкованное, минимальная удерживающая способность 300 кДж, высота 750 мм, шаг стоек 2000 мм, динамический прогиб до 1340 мм | 1000 м | 4144947.39 | 4183777.4 | 53 | Конструкции металлические дорожные | - | 0.92
01.5.02.02-1103 | Ограждение дорожное одностороннее стальное, оцинкованное, минимальная удерживающая способность 300 кДж, высота 750 мм, шаг стоек 2000 мм, динамический прогиб до 1380 мм | 1000 м | 4344622.84 | 4385546.02 | 53 | Конструкции металлические дорожные | - | 0.92
01.5.02.02-1104 | Ограждение дорожное одностороннее стальное, оцинкованное, минимальная удерживающая способность 300 кДж, высота 750 мм, шаг стоек 3000 мм, динамический прогиб до 1450 мм | 1000 м | 3325478.58 | 3356508.1 | 53 | Конструкции металлические дорожные | - | 0.92
01.5.02.02-1105 | Ограждение дорожное мостовое двухстороннее стальное, оцинкованное, минимальная удерживающая способность 300 кДж, высота 1100 мм, шаг стоек 3000 мм, динамический прогиб до 800 мм | 1000 м | 10827549.83 | 10928858.22 | 53 | Конструкции металлические дорожные | - | 0.92
01.5.02.02-1106 | Ограждение дорожное мостовое двухстороннее стальное, оцинкованное, минимальная удерживающая способность 300 кДж, высота 1100 мм, шаг стоек 3000 мм, динамический прогиб до 940 мм | 1000 м | 10827549.83 | 10928858.22 | 53 | Конструкции металлические дорожные | - | 0.92
01.5.02.02-1107 | Ограждение дорожное мостовое двухстороннее стальное, оцинкованное, минимальная удерживающая способность 350 кДж, высота 1100 мм, шаг стоек 2000 мм, динамический прогиб до 880 мм | 1000 м | 13267535.95 | 13391674.17 | 53 | Конструкции металлические дорожные | - | 0.92
01.5.02.02-1108 | Ограждение дорожное мостовое двухстороннее стальное, оцинкованное, минимальная удерживающая способность 350 кДж, высота 1100 мм, шаг стоек 2500 мм, динамический прогиб до 820 мм | 1000 м | 14673780.7 | 14811076.49 | 53 | Конструкции металлические дорожные | - | 0.92
01.5.02.02-1109 | Ограждение дорожное мостовое двухстороннее стальное, оцинкованное, минимальная удерживающая способность 350 кДж, высота 1100 мм, шаг стоек 2500 мм, динамический прогиб до 1060 мм | 1000 м | 14673780.7 | 14811076.49 | 53 | Конструкции металлические дорожные | - | 0.92
01.5.02.02-1110 | Ограждение дорожное мостовое двухстороннее стальное, оцинкованное, минимальная удерживающая способность 400 кДж, высота 1100 мм, шаг стоек 2000 мм, динамический прогиб до 880 мм | 1000 м | 15933875.8 | 16082961.72 | 53 | Конструкции металлические дорожные | - | 0.92
01.5.02.02-1111 | Ограждение дорожное мостовое двухстороннее стальное, оцинкованное, минимальная удерживающая способность 450 кДж, высота 1100 мм, шаг стоек 1500 мм, динамический прогиб до 920 мм | 1000 м | 17318732.79 | 17480776.18 | 53 | Конструкции металлические дорожные | - | 0.92
01.5.02.03-0001 | Панель защитная пластиковая для металлических барьерных ограждений, длина 2,66 м, цвет белый | шт | 2327.5 | 2376.67 | 96 | Изделия из полимерных и композитных материалов прочие | - | 1.05
01.5.02.03-0002 | Панель защитная пластиковая для металлических барьерных ограждений, длина 1,33 м, цвет черный | шт | 1163.75 | 1188.33 | 96 | Изделия из полимерных и композитных материалов прочие | - | 1.05
01.5.02.04-0010 | Стойки стальные оцинкованные для шумозащитных экранов из балки 15ДК1, высота стойки 3000-6000 мм | т | 179166.67 | 180899.7 | 53 | Конструкции металлические дорожные | - | 0.92
01.5.02.04-0012 | Стойки стальные оцинкованные для шумозащитных экранов из балки 20Ш1, высота стойки 3000-6000 мм | т | 179166.67 | 180899.7 | 53 | Конструкции металлические дорожные | - | 0.92
01.5.02.04-0015 | Панель акустическая звукоотражающая с наполнителем из минеральной ваты с глухой фасадной крышкой из оцинкованной стали толщиной 0,5 мм, окрашенная, звукоизолирующая способность 30-35 дБ, толщина панели 50-65 мм | м2 | 3026.25 | 3091.62 | 185 | Экраны и панели звукоизолирующие дорожные | - | 1.02
01.5.02.04-0016 | Панель акустическая звукоотражающая с наполнителем из минеральной ваты с глухой фасадной крышкой из оцинкованной стали толщиной 0,5 мм, окрашенная, звукоизолирующая способность 30-35 дБ, толщина панели 70-85 мм | м2 | 3197.41 | 3267.24 | 185 | Экраны и панели звукоизолирующие дорожные | - | 1.02
01.5.02.04-0017 | Панель акустическая звукоотражающая с наполнителем из минеральной ваты с глухой фасадной крышкой из оцинкованной стали толщиной 0,5 мм, окрашенная, звукоизолирующая способность 30-35 дБ, толщина панели 90-100 мм | м2 | 3302.98 | 3375.86 | 185 | Экраны и панели звукоизолирующие дорожные | - | 1.02
01.5.02.04-0018 | Панель акустическая звукоотражающая с наполнителем из минеральной ваты с глухой фасадной крышкой из оцинкованной стали толщиной 0,5 мм, окрашенная, звукоизолирующая способность 30-35 дБ, толщина панели 105-115 мм | м2 | 3855.99 | 3940.03 | 185 | Экраны и панели звукоизолирующие дорожные | - | 1.02
01.5.02.04-0019 | Панель акустическая звукоотражающая с наполнителем из минеральной ваты с глухой фасадной крышкой из оцинкованной стали толщиной 0,5 мм, окрашенная, звукоизолирующая способность 30-35 дБ, толщина панели 120-125 мм | м2 | 4021.89 | 4109.59 | 185 | Экраны и панели звукоизолирующие дорожные | - | 1.02
01.5.02.04-0020 | Панель акустическая звукоотражающая с наполнителем из минеральной ваты с глухой фасадной крышкой из оцинкованной стали толщиной 0,6 мм, окрашенная, звукоизолирующая способность 34-40 дБ, толщина панели 50-65 мм | м2 | 3153.97 | 3221.89 | 185 | Экраны и панели звукоизолирующие дорожные | - | 1.02
01.5.02.04-0021 | Панель акустическая звукоотражающая с наполнителем из минеральной ваты с глухой фасадной крышкой из оцинкованной стали толщиной 0,6 мм, окрашенная, звукоизолирующая способность 34-40 дБ, толщина панели 70-85 мм | м2 | 3297.95 | 3369.79 | 185 | Экраны и панели звукоизолирующие дорожные | - | 1.02
01.5.02.04-0022 | Панель акустическая звукоотражающая с наполнителем из минеральной ваты с глухой фасадной крышкой из оцинкованной стали толщиной 0,6 мм, окрашенная, звукоизолирующая способность 34-40 дБ, толщина панели 90-100 мм | м2 | 3403.52 | 3478.41 | 185 | Экраны и панели звукоизолирующие дорожные | - | 1.02
01.5.02.04-0023 | Панель акустическая звукоотражающая с наполнителем из минеральной ваты с глухой фасадной крышкой из оцинкованной стали толщиной 0,6 мм, окрашенная, звукоизолирующая способность 34-40 дБ, толщина панели 105-115 мм | м2 | 3855.99 | 3940.03 | 185 | Экраны и панели звукоизолирующие дорожные | - | 1.02
01.5.02.04-0024 | Панель акустическая звукоотражающая с наполнителем из минеральной ваты с глухой фасадной крышкой из оцинкованной стали толщиной 0,6 мм, окрашенная, звукоизолирующая способность 34-40 дБ, толщина панели 120-125 мм | м2 | 4021.89 | 4109.59 | 185 | Экраны и панели звукоизолирующие дорожные | - | 1.02
01.5.02.04-0025 | Панель акустическая звукоотражающая с наполнителем из минеральной ваты с глухой фасадной крышкой из оцинкованной стали толщиной 0,8 мм, окрашенная, звукоизолирующая способность 34-40 дБ, толщина панели 50-65 мм | м2 | 3710.2 | 3789.25 | 185 | Экраны и панели звукоизолирующие дорожные | - | 1.02
01.5.02.04-0026 | Панель акустическая звукоотражающая с наполнителем из минеральной ваты с глухой фасадной крышкой из оцинкованной стали толщиной 0,8 мм, окрашенная, звукоизолирующая способность 34-40 дБ, толщина панели 70-85 мм | м2 | 3710.2 | 3790.28 | 185 | Экраны и панели звукоизолирующие дорожные | - | 1.02
01.5.02.04-0027 | Панель акустическая звукоотражающая с наполнителем из минеральной ваты с глухой фасадной крышкой из оцинкованной стали толщиной 0,8 мм, окрашенная, звукоизолирующая способность 34-40 дБ, толщина панели 90-100 мм | м2 | 3855.99 | 3939.92 | 185 | Экраны и панели звукоизолирующие дорожные | - | 1.02
01.5.02.04-0028 | Панель акустическая звукоотражающая с наполнителем из минеральной ваты с глухой фасадной крышкой из оцинкованной стали толщиной 0,8 мм, окрашенная, звукоизолирующая способность 34-40 дБ, толщина панели 105-115 мм | м2 | 4233.04 | 4324.62 | 185 | Экраны и панели звукоизолирующие дорожные | - | 1.02
01.5.02.04-0029 | Панель акустическая звукоотражающая с наполнителем из минеральной ваты с глухой фасадной крышкой из оцинкованной стали толщиной 0,8 мм, окрашенная, звукоизолирующая способность 34-40 дБ, толщина панели 120-125 мм | м2 | 4414.02 | 4509.74 | 185 | Экраны и панели звукоизолирующие дорожные | - | 1.02
01.5.02.04-0030 | Панель акустическая отражающе-поглощающая сборная с наполнителем из минеральной ваты с перфорированной фасадной крышкой из оцинкованной стали толщиной 0,6 мм, окрашенная, коэффициент шумопоглощения 0,79-0,97, звукоизолирующая способность 32-38 дБ, толщина панели 50-65 мм | м2 | 3509.1 | 3583.4 | 185 | Экраны и панели звукоизолирующие дорожные | - | 1.02
01.5.02.04-0031 | Панель акустическая отражающе-поглощающая сборная с наполнителем из минеральной ваты с перфорированной фасадной крышкой из оцинкованной стали, толщиной 0,6 мм, окрашенная, коэффициент шумопоглощения 0,79-0,97, звукоизолирующая способность 32-38 дБ, толщина панели 70-85 мм | м2 | 3529.21 | 3605.26 | 185 | Экраны и панели звукоизолирующие дорожные | - | 1.02
01.5.02.04-0032 | Панель акустическая отражающе-поглощающая сборная с наполнителем из минеральной ваты с перфорированной фасадной крышкой из оцинкованной стали толщиной 0,6 мм, окрашенная, коэффициент шумопоглощения 0,79-0,97, звукоизолирующая способность 32-38 дБ, толщина панели 90-100 мм | м2 | 3569.43 | 3646.97 | 185 | Экраны и панели звукоизолирующие дорожные | - | 1.02
01.5.02.04-0033 | Панель акустическая отражающе-поглощающая сборная с наполнителем из минеральной ваты с перфорированной фасадной крышкой из оцинкованной стали толщиной 0,6 мм, окрашенная, коэффициент шумопоглощения 0,79-0,97, звукоизолирующая способность 32-38 дБ, толщина панели 105-115 мм | м2 | 3855.99 | 3939.41 | 185 | Экраны и панели звукоизолирующие дорожные | - | 1.02
01.5.02.04-0034 | Панель акустическая отражающе-поглощающая сборная с наполнителем из минеральной ваты с перфорированной фасадной крышкой из оцинкованной стали толщиной 0,6 мм, окрашенная, коэффициент шумопоглощения 0,79-0,97, звукоизолирующая способность 32-38 дБ, толщина панели 120-125 мм | м2 | 4233.04 | 4324.33 | 185 | Экраны и панели звукоизолирующие дорожные | - | 1.02
01.5.02.04-0035 | Панель акустическая отражающе-поглощающая с наполнителем из минеральной ваты с перфорированной фасадной крышкой из оцинкованной стали толщиной 0,7 мм, окрашенная, коэффициент шумопоглощения 0,79-0,97, звукоизолирующая способность 32-38 дБ, толщина панели 50-65 мм | м2 | 3629.75 | 3706.47 | 185 | Экраны и панели звукоизолирующие дорожные | - | 1.02
01.5.02.04-0036 | Панель акустическая отражающе-поглощающая с наполнителем из минеральной ваты с перфорированной фасадной крышкой из оцинкованной стали толщиной 0,7 мм, окрашенная, коэффициент шумопоглощения 0,79-0,97, звукоизолирующая способность 32-38 дБ, толщина панели 70-85 мм | м2 | 3644.84 | 3723.2 | 185 | Экраны и панели звукоизолирующие дорожные | - | 1.02
01.5.02.04-0037 | Панель акустическая отражающе-поглощающая с наполнителем из минеральной ваты с перфорированной фасадной крышкой из оцинкованной стали толщиной 0,7 мм, окрашенная, коэффициент шумопоглощения 0,79-0,97, звукоизолирующая способность 32-38 дБ, толщина панели 90-100 мм | м2 | 3685.06 | 3764.92 | 185 | Экраны и панели звукоизолирующие дорожные | - | 1.02
01.5.02.04-0038 | Панель акустическая отражающе-поглощающая с наполнителем из минеральной ваты с перфорированной фасадной крышкой из оцинкованной стали толщиной 0,7 мм, окрашенная, коэффициент шумопоглощения 0,79-0,97, звукоизолирующая способность 32-38 дБ, толщина панели 105-115 мм | м2 | 4047.03 | 4134.28 | 185 | Экраны и панели звукоизолирующие дорожные | - | 1.02
01.5.02.04-0039 | Панель акустическая отражающе-поглощающая с наполнителем из минеральной ваты с перфорированной фасадной крышкой из оцинкованной стали толщиной 0,7 мм, окрашенная, коэффициент шумопоглощения 0,79-0,97, звукоизолирующая способность 32-38 дБ, толщина панели 120-125 мм | м2 | 4233.04 | 4324.33 | 185 | Экраны и панели звукоизолирующие дорожные | - | 1.02
01.5.02.04-0040 | Панель акустическая отражающе-поглощающая сборная с наполнителем из минеральной ваты с перфорированной фасадной крышкой из оцинкованной стали толщиной 0,8 мм, окрашенная, коэффициент шумопоглощения 0,79-0,97, звукоизолирующая способность 32-38 дБ, толщина панели 50-65 мм | м2 | 3710.2 | 3788.55 | 185 | Экраны и панели звукоизолирующие дорожные | - | 1.02
01.5.02.04-0041 | Панель акустическая отражающе-поглощающая сборная с наполнителем из минеральной ваты с перфорированной фасадной крышкой из оцинкованной стали толщиной 0,8 мм, окрашенная, коэффициент шумопоглощения 0,79-0,97, звукоизолирующая способность 32-38 дБ, толщина панели 70-85 мм | м2 | 3820.8 | 3902.76 | 185 | Экраны и панели звукоизолирующие дорожные | - | 1.02
01.5.02.04-0042 | Панель акустическая отражающе-поглощающая сборная с наполнителем из минеральной ваты с перфорированной фасадной крышкой из оцинкованной стали толщиной 0,8 мм, окрашенная, коэффициент шумопоглощения 0,79-0,97, звукоизолирующая способность 32-38 дБ, толщина панели 90-100 мм | м2 | 4047.03 | 4134.2 | 185 | Экраны и панели звукоизолирующие дорожные | - | 1.02
01.5.02.04-0043 | Панель акустическая отражающе-поглощающая сборная с наполнителем из минеральной ваты с перфорированной фасадной крышкой из оцинкованной стали толщиной 0,8 мм, окрашенная, коэффициент шумопоглощения 0,79-0,97, звукоизолирующая способность 32-38 дБ, толщина панели 105-115 мм | м2 | 4444.19 | 4539.44 | 185 | Экраны и панели звукоизолирующие дорожные | - | 1.02
01.5.02.04-0044 | Панель акустическая отражающе-поглощающая сборная с наполнителем из минеральной ваты с перфорированной фасадной крышкой из оцинкованной стали толщиной 0,8 мм, окрашенная, коэффициент шумопоглощения 0,79-0,97, звукоизолирующая способность 32-38 дБ, толщина панели 120-125 мм | м2 | 4645.29 | 4745.11 | 185 | Экраны и панели звукоизолирующие дорожные | - | 1.02
01.5.02.04-0045 | Панель акустическая звукоотражающая светопрозрачная из поликарбоната толщиной 8 мм, в каркасе, звукоизолирующая способность 30-32 дБ, толщина панели 50-65 мм | м2 | 6551.95 | 6686.45 | 185 | Экраны и панели звукоизолирующие дорожные | - | 1.02
01.5.02.04-0046 | Панель акустическая звукоотражающая светопрозрачная из поликарбоната толщиной 8 мм в каркасе, звукоизолирующая способность 30-32 дБ, толщина панели 70-85 мм | м2 | 6565.27 | 6700.73 | 185 | Экраны и панели звукоизолирующие дорожные | - | 1.02
01.5.02.04-0047 | Панель акустическая звукоотражающая светопрозрачная из поликарбоната толщиной 8 мм в каркасе, звукоизолирующая способность 30-32 дБ, толщина панели 90-100 мм | м2 | 6571.95 | 6707.88 | 185 | Экраны и панели звукоизолирующие дорожные | - | 1.02
01.5.02.04-0049 | Панель акустическая звукоотражающая светопрозрачная из поликарбоната толщиной 10 мм в каркасе, звукоизолирующая способность 30-32 дБ, толщина панели 70-85 мм | м2 | 7483.53 | 7638.01 | 185 | Экраны и панели звукоизолирующие дорожные | - | 1.02
01.5.02.04-0050 | Панель акустическая звукоотражающая светопрозрачная из поликарбоната толщиной 10 мм в каркасе, звукоизолирующая способность 30-32 дБ, толщина панели 90-100 мм | м2 | 7483.53 | 7638.05 | 185 | Экраны и панели звукоизолирующие дорожные | - | 1.02
01.5.02.04-0052 | Панель акустическая звукоотражающая светопрозрачная из поликарбоната толщиной 10 мм в каркасе, звукоизолирующая способность 30-32 дБ, толщина панели 120-125 мм | м2 | 7496.87 | 7652.34 | 185 | Экраны и панели звукоизолирующие дорожные | - | 1.02
01.5.02.04-0054 | Панель акустическая звукоотражающая светопрозрачная из поликарбоната толщиной 12 мм в каркасе, звукоизолирующая способность 32-34 дБ, толщина панели 70-85 мм | м2 | 8408.57 | 8581.59 | 185 | Экраны и панели звукоизолирующие дорожные | - | 1.02
01.5.02.04-0055 | Панель акустическая звукоотражающая светопрозрачная из поликарбоната толщиной 12 мм в каркасе, звукоизолирующая способность 32-34 дБ, толщина панели 90-100 мм | м2 | 8409.84 | 8583.23 | 185 | Экраны и панели звукоизолирующие дорожные | - | 1.02
01.5.02.04-0064 | Панель акустическая отражающе-поглощающая усиленная ребрами жесткости с наполнителем из минеральной ваты с перфорированной фасадной крышкой из оцинкованной стали толщиной 0,8 мм, окрашенная антивандальным покрытием, с пластиковым уплотнителем, коэффициент шумопоглощения 0,79-0,97, звукоизолирующая способность 30-35 дБ, толщина панели 70-85 мм | м2 | 16166.66 | 16497.83 | 185 | Экраны и панели звукоизолирующие дорожные | - | 1.02
01.5.02.04-0065 | Панель акустическая отражающе-поглощающая усиленная ребрами жесткости с наполнителем из минеральной ваты с перфорированной фасадной крышкой из оцинкованной стали толщиной 0,8 мм, окрашенная антивандальным покрытием, с пластиковым уплотнителем, коэффициент шумопоглощения 0,79-0,97, звукоизолирующая способность 32-38 дБ, толщина панели 105-115 мм | м2 | 16842.11 | 17187.85 | 185 | Экраны и панели звукоизолирующие дорожные | - | 1.02
01.5.02.04-0066 | Панель акустическая звукоотражающая усиленная ребрами жесткости с наполнителем из минеральной ваты с глухой фасадной крышкой из оцинкованной стали толщиной 0,8 мм, окрашенная антивандальным покрытием, с пластиковым уплотнителем, звукоизолирующая способность 31-36 дБ, толщина панели 70-85 мм | м2 | 16166.66 | 16498.43 | 185 | Экраны и панели звукоизолирующие дорожные | - | 1.02
01.5.02.04-0067 | Панель акустическая звукоотражающая усиленная ребрами жесткости с наполнителем из минеральной ваты с глухой фасадной крышкой из оцинкованной стали толщиной 0,8 мм, окрашенная антивандальным покрытием, с пластиковым уплотнителем, звукоизолирующая способность 34-40 дБ, толщина панели 105-115 мм | м2 | 16842.11 | 17188.53 | 185 | Экраны и панели звукоизолирующие дорожные | - | 1.02
01.5.02.04-0068 | Панель акустическая отражающе-поглощающая усиленная ребрами жесткости с наполнителем из минеральной ваты с перфорированной фасадной крышкой из стали толщиной 0,8 мм, окрашенная цинкалюмомагниевым покрытием, с резиновым уплотнителем, коэффициент шумопоглощения 0,79-0,97, звукоизолирующая способность 34-38 дБ, толщина панели 105-115 мм | м2 | 17026.32 | 17375.74 | 185 | Экраны и панели звукоизолирующие дорожные | - | 1.02
01.5.02.04-0069 | Панель акустическая звукоотражающая усиленная ребрами жесткости с наполнителем из минеральной ваты с глухой фасадной крышкой из стали толщиной 0,8 мм, окрашенная цинкалюмомагниевым покрытием, с резиновым уплотнителем, звукоизолирующая способность 34-40 дБ, толщина панели 105-115 мм | м2 | 17026.32 | 17376.42 | 185 | Экраны и панели звукоизолирующие дорожные | - | 1.02
01.5.02.04-0073 | Панель акустическая звукоотражающая светопрозрачная из органического листового стекла толщиной 10 мм с композитно-полиуретановым каркасом, звукоизолирующая способность 30-34 дБ, толщина панели 14-17 мм | м2 | 15239.73 | 15549.37 | 185 | Экраны и панели звукоизолирующие дорожные | - | 1.02
01.5.02.04-0074 | Панель акустическая звукоотражающая светопрозрачная из органического листового стекла толщиной 12 мм с композитно-полиуретановым каркасом, звукоизолирующая способность 32-34 дБ, толщина панели 16-19 мм | м2 | 17853.88 | 18216.77 | 185 | Экраны и панели звукоизолирующие дорожные | - | 1.02
01.5.02.04-0075 | Панель акустическая звукоотражающая светопрозрачная из органического листового стекла толщиной 15 мм с композитно-полиуретановым каркасом, звукоизолирующая способность 32-35 дБ, толщина панели 19-22 мм | м2 | 22568.49 | 23027.13 | 185 | Экраны и панели звукоизолирующие дорожные | - | 1.02
01.5.02.05-0001 | Экран звукоотражающий металлический, высота 2400 мм, шумопонижение 23 дБ (стойка сварная с полимерным покрытием, звукоотражающая 3-х слойная сэндвич-панель 100 мм, комплект креплений) | м | 12280.89 | 12381.95 | 53 | Конструкции металлические дорожные | - | 0.92
01.5.02.05-0002 | Экран звукоотражающий металлический, высота 3600 мм, шумопонижение 23 дБ (стойка сварная с полимерным покрытием, звукоотражающая 3-х слойная сэндвич-панель 100 мм, комплект креплений) | м | 15610.94 | 15741.26 | 53 | Конструкции металлические дорожные | - | 0.92
01.5.02.05-0003 | Экран звукоотражающий металлический, высота 4800 мм, шумопонижение 23 дБ (стойка сварная с полимерным покрытием, звукоотражающая 3-х слойная сэндвич-панель 100 мм, комплект креплений) | м | 20294.21 | 20464.33 | 53 | Конструкции металлические дорожные | - | 0.92
01.5.02.05-0004 | Экран звукоотражающий металлический, высота 6000 мм, шумопонижение 23 дБ (стойка сварная с полимерным покрытием, звукоотражающая 3-х слойная сэндвич-панель 100 мм, комплект креплений) | м | 24717.3 | 24924.87 | 53 | Конструкции металлические дорожные | - | 0.92
01.5.02.05-0011 | Экран звукоотражающий светопрозрачный, высота 3050 мм, шумопонижение 32 дБ (стойка сварная с полимерным покрытием, звукоизолирующая панель-термопласт 12 мм, комплект креплений) | м | 15700.08 | 15828.34 | 53 | Конструкции металлические дорожные | - | 0.92
01.5.02.05-0012 | Экран звукоотражающий светопрозрачный, высота 4050 мм, шумопонижение 32 дБ (стойка сварная с полимерным покрытием, звукоизолирующая панель-термопласт 12 мм, комплект креплений) | м | 20635.68 | 20803.68 | 53 | Конструкции металлические дорожные | - | 0.92
01.5.02.05-0013 | Экран звукоотражающий светопрозрачный, высота 5100 мм, шумопонижение 32 дБ (стойка сварная с полимерным покрытием, звукоизолирующая панель-термопласт 12 мм, комплект креплений) | м | 28642.87 | 28875.2 | 53 | Конструкции металлические дорожные | - | 0.92
01.5.02.05-0014 | Экран звукоотражающий светопрозрачный, высота 6100 мм, шумопонижение 32 дБ (стойка сварная с полимерным покрытием, звукоизолирующая панель-термопласт 12 мм, комплект креплений) | м | 42670.17 | 43010.44 | 53 | Конструкции металлические дорожные | - | 0.92
01.5.02.05-0021 | Экран звукоотражающий сотовый, высота 3050 мм, шумопонижение 21 дБ (стойка сварная с полимерным покрытием, звукоизолирующая панель-термопласт 25 мм, комплект креплений) | м | 15700.08 | 15828.34 | 53 | Конструкции металлические дорожные | - | 0.92
01.5.02.05-0022 | Экран звукоотражающий сотовый, высота 4050 мм, шумопонижение 21 дБ (стойка сварная с полимерным покрытием, звукоизолирующая панель-термопласт 25 мм, комплект креплений) | м | 19342.85 | 19501.15 | 53 | Конструкции металлические дорожные | - | 0.92
01.5.02.05-0023 | Экран звукоотражающий сотовый, высота 5100 мм, шумопонижение 21 дБ (стойка сварная с полимерным покрытием, звукоизолирующая панель-термопласт 25 мм, комплект креплений) | м | 22617.82 | 22804.97 | 53 | Конструкции металлические дорожные | - | 0.92
01.5.02.05-0024 | Экран звукоотражающий сотовый, высота 6100 мм, шумопонижение 21 дБ (стойка сварная с полимерным покрытием, звукоизолирующая панель-термопласт 25 мм, комплект креплений) | м | 24971.7 | 25179.23 | 53 | Конструкции металлические дорожные | - | 0.92
01.5.02.06-0001 | Экран звукопоглощающий металлический, высота 2400 мм, с индексом изоляции воздушного шума 33 дБ, коэффициент шумопоглощения 0,97 (стойка сварная с полимерным покрытием, звукопоглощающая панель перфорированная с одной стороны 145 мм, комплект креплений) | м | 14564.55 | 14684.56 | 53 | Конструкции металлические дорожные | - | 0.92
01.5.02.06-0002 | Экран звукопоглощающий металлический, высота 3600 мм, с индексом изоляции воздушного шума 33 дБ, коэффициент шумопоглощения 0,97 (стойка сварная с полимерным покрытием, звукопоглощающая панель перфорированная с одной стороны 145 мм, комплект креплений) | м | 18379.02 | 18533.03 | 53 | Конструкции металлические дорожные | - | 0.92
01.5.02.06-0003 | Экран звукопоглощающий металлический, высота 4800 мм, с индексом изоляции воздушного шума 33 дБ, коэффициент шумопоглощения 0,97 (стойка сварная с полимерным покрытием, звукопоглощающая панель перфорированная с одной стороны 145 мм, комплект креплений) | м | 26018.21 | 26234.89 | 53 | Конструкции металлические дорожные | - | 0.92
01.5.02.06-0004 | Экран звукопоглощающий металлический, высота 6000 мм, с индексом изоляции воздушного шума 33 дБ, коэффициент шумопоглощения 0,97 (стойка сварная с полимерным покрытием, звукопоглощающая панель перфорированная с одной стороны 145 мм, комплект креплений) | м | 31872.34 | 32138.31 | 53 | Конструкции металлические дорожные | - | 0.92
01.5.02.08-0001 | Стойка акустического экрана прямая, высота 3050 мм, ширина 200 мм, длина 400 мм, толщина панели 85 мм, двутавр 16Б1 | шт | 6940.02 | 7007.15 | 53 | Конструкции металлические дорожные | - | 0.92
01.5.02.08-0002 | Стойка акустического экрана прямая, высота 3050 мм, ширина 200 мм, длина 400 мм, толщина панели 100 мм, двутавр 16Б1 | шт | 6940.02 | 7007.15 | 53 | Конструкции металлические дорожные | - | 0.92
01.5.02.08-0003 | Стойка акустического экрана прямая, высота 3050 мм, ширина 200 мм, длина 400 мм, толщина панели 85 мм, двутавр 10С | шт | 5369.27 | 5429.61 | 53 | Конструкции металлические дорожные | - | 0.92
01.5.02.08-0004 | Стойка акустического экрана прямая, высота 3050 мм, ширина 200 мм, длина 400 мм, толщина панели 100 мм, двутавр 10С | шт | 5369.27 | 5429.61 | 53 | Конструкции металлические дорожные | - | 0.92
01.5.02.08-0005 | Стойка акустического экрана прямая, высота 3050 мм, ширина 200 мм, длина 400 мм, толщина панели 100 мм, двутавр 20 | шт | 6671.88 | 6746.85 | 53 | Конструкции металлические дорожные | - | 0.92
01.5.02.08-0006 | Стойка акустического экрана прямая, высота 3050 мм, ширина 200 мм, длина 400 мм, толщина панели 120 мм, двутавр 20 | шт | 6671.88 | 6746.85 | 53 | Конструкции металлические дорожные | - | 0.92
01.5.02.08-0007 | Стойка акустического экрана прямая, высота 3050 мм, ширина 250 мм, длина 400 мм, толщина панели 85 мм, двутавр 18Б1 | шт | 8415.46 | 8496.86 | 53 | Конструкции металлические дорожные | - | 0.92
01.5.02.08-0008 | Стойка акустического экрана прямая, высота 3050 мм, ширина 250 мм, длина 400 мм, толщина стойки 100 мм, двутавр 18Б1 | шт | 8415.46 | 8496.86 | 53 | Конструкции металлические дорожные | - | 0.92
01.5.02.08-0009 | Стойка акустического экрана прямая, высота 3050 мм, ширина 250 мм, длина 400 мм, толщина панели 120 мм, двутавр 18Б1 | шт | 8415.46 | 8496.86 | 53 | Конструкции металлические дорожные | - | 0.92
01.5.02.08-0010 | Стойка акустического экрана прямая, высота 4050 мм, ширина 200 мм, длина 400 мм, толщина панели 85 мм, двутавр 10С | шт | 7129.69 | 7209.8 | 53 | Конструкции металлические дорожные | - | 0.92
01.5.02.08-0011 | Стойка акустического экрана прямая, высота 4050 мм, ширина 200 мм, длина 400 мм, толщина панели 100 мм, двутавр 10С | шт | 7129.69 | 7209.8 | 53 | Конструкции металлические дорожные | - | 0.92
01.5.02.08-0012 | Стойка акустического экрана прямая, высота 4050 мм, ширина 200 мм, длина 400 мм, толщина панели 100 мм, двутавр 20 | шт | 8859.38 | 8958.93 | 53 | Конструкции металлические дорожные | - | 0.92
01.5.02.08-0013 | Стойка акустического экрана прямая, высота 4050 мм, ширина 200 мм, длина 400 мм, толщина панели 120 мм, двутавр 20 | шт | 8859.38 | 8958.93 | 53 | Конструкции металлические дорожные | - | 0.92
01.5.02.08-0014 | Стойка акустического экрана прямая, высота 4050 мм, ширина 200 мм, длина 400 мм, толщина панели 85 мм, двутавр 16Б1 | шт | 9215.44 | 9304.58 | 53 | Конструкции металлические дорожные | - | 0.92
01.5.02.08-0015 | Стойка акустического экрана прямая, высота 4050 мм, ширина 200 мм, длина 400 мм, толщина панели 100 мм, двутавр 16Б1 | шт | 9215.44 | 9304.58 | 53 | Конструкции металлические дорожные | - | 0.92
01.5.02.08-0016 | Стойка акустического экрана прямая, высота 4050 мм, ширина 250 мм, длина 400 мм, толщина панели 85 мм, двутавр 18Б1 | шт | 11174.63 | 11282.71 | 53 | Конструкции металлические дорожные | - | 0.92
01.5.02.08-0017 | Стойка акустического экрана прямая, высота 4050 мм, ширина 250 мм, длина 400 мм, толщина панели 100 мм, двутавр 18Б1 | шт | 11174.63 | 11282.71 | 53 | Конструкции металлические дорожные | - | 0.92
01.5.02.08-0018 | Стойка акустического экрана прямая, высота 4050 мм, ширина 250 мм, длина 400 мм, толщина панели 120 мм, двутавр 18Б1 | шт | 11174.63 | 11282.71 | 53 | Конструкции металлические дорожные | - | 0.92
01.5.02.08-0019 | Стойка акустического экрана прямая, высота 4050 мм, ширина 400 мм, длина 480 мм, толщина панели 85 мм, двутавр 20Ш1 | шт | 22204.13 | 22418.9 | 53 | Конструкции металлические дорожные | - | 0.92
01.5.02.08-0020 | Стойка акустического экрана прямая, высота 4050 мм, ширина 400 мм, длина 480 мм, толщина панели 100 мм, двутавр 20Ш1 | шт | 22204.13 | 22418.9 | 53 | Конструкции металлические дорожные | - | 0.92
01.5.02.08-0021 | Стойка акустического экрана прямая, высота 4050 мм, ширина 400 мм, длина 480 мм, толщина панели 120 мм, двутавр 20Ш1 | шт | 22204.13 | 22418.9 | 53 | Конструкции металлические дорожные | - | 0.92
01.5.02.08-0022 | Стойка акустического экрана прямая, высота 5050 мм, ширина 200 мм, длина 400 мм, толщина панели 85 мм, двутавр 10С | шт | 8890.1 | 8990 | 53 | Конструкции металлические дорожные | - | 0.92
01.5.02.08-0023 | Стойка акустического экрана прямая, высота 5050 мм, ширина 200 мм, длина 400 мм, толщина панели 120 мм, двутавр 20 | шт | 11046.88 | 11171.01 | 53 | Конструкции металлические дорожные | - | 0.92
01.5.02.08-0024 | Стойка акустического экрана прямая, высота 5050 мм, ширина 200 мм, длина 400 мм, толщина панели 100 мм, двутавр 10С | шт | 8890.1 | 8990 | 53 | Конструкции металлические дорожные | - | 0.92
01.5.02.08-0025 | Стойка акустического экрана прямая, высота 5050 мм, ширина 400 мм, длина 480 мм, толщина панели 85 мм, двутавр 18Б1 | шт | 13933.79 | 14068.57 | 53 | Конструкции металлические дорожные | - | 0.92
01.5.02.08-0026 | Стойка акустического экрана прямая, высота 5050 мм, ширина 400 мм, длина 480 мм, толщина панели 100 мм, двутавр 18Б1 | шт | 13933.79 | 14068.57 | 53 | Конструкции металлические дорожные | - | 0.92
01.5.02.08-0027 | Стойка акустического экрана прямая, высота 5050 мм, ширина 400 мм, длина 480 мм, толщина панели 120 мм, двутавр 18Б1 | шт | 13933.79 | 14068.57 | 53 | Конструкции металлические дорожные | - | 0.92
01.5.02.08-0028 | Стойка акустического экрана прямая, высота 5050 мм, ширина 400 мм, длина 480 мм, толщина панели 85 мм, двутавр 20Ш1 | шт | 27686.63 | 27954.43 | 53 | Конструкции металлические дорожные | - | 0.92
01.5.02.08-0029 | Стойка акустического экрана прямая, высота 5050 мм, ширина 400 мм, длина 480 мм, толщина панели 100 мм, двутавр 20Ш1 | шт | 27686.63 | 27954.43 | 53 | Конструкции металлические дорожные | - | 0.92
01.5.02.08-0030 | Стойка акустического экрана прямая, высота 5050 мм, ширина 400 мм, длина 480 мм, толщина панели 120 мм, двутавр 20Ш1 | шт | 27686.63 | 27954.43 | 53 | Конструкции металлические дорожные | - | 0.92
01.5.02.08-0031 | Стойка акустического экрана прямая, высота 6050 мм, ширина 200 мм, длина 400 мм, толщина панели 100 мм, двутавр 10С | шт | 10650.52 | 10770.2 | 53 | Конструкции металлические дорожные | - | 0.92
01.5.02.08-0032 | Стойка акустического экрана прямая, высота 6050 мм, ширина 200 мм, длина 400 мм, толщина панели 120 мм, двутавр 10С | шт | 10650.52 | 10770.2 | 53 | Конструкции металлические дорожные | - | 0.92
01.5.02.08-0033 | Стойка акустического экрана прямая, высота 6050 мм, ширина 400 мм, длина 480 мм, толщина панели 85 мм, двутавр 20Ш1 | шт | 33169.13 | 33489.96 | 53 | Конструкции металлические дорожные | - | 0.92
01.5.02.08-0034 | Стойка акустического экрана прямая, высота 6050 мм, ширина 400 мм, длина 480 мм, толщина панели 100 мм, двутавр 20Ш1 | шт | 33169.13 | 33489.96 | 53 | Конструкции металлические дорожные | - | 0.92
01.5.02.08-0035 | Стойка акустического экрана прямая, высота 6050 мм, ширина 400 мм, длина 480 мм, толщина панели 120 мм, двутавр 20Ш1 | шт | 33169.13 | 33489.96 | 53 | Конструкции металлические дорожные | - | 0.92
01.5.02.08-0036 | Стойка акустического экрана наклонная с одним изгибом, высота 3050 мм, ширина 200 мм, длина 400 мм, толщина панели 85 мм, двутавр 16Б1 | шт | 6940.02 | 7007.15 | 53 | Конструкции металлические дорожные | - | 0.92
01.5.02.08-0037 | Стойка акустического экрана наклонная с одним изгибом, высота 3050 мм, ширина 200 мм, длина 400 мм, толщина панели 100 мм, двутавр 16Б1 | шт | 6940.02 | 7007.15 | 53 | Конструкции металлические дорожные | - | 0.92
01.5.02.08-0038 | Стойка акустического экрана наклонная с одним изгибом, высота 3050 мм, ширина 200 мм, длина 400 мм, толщина панели 85 мм, двутавр 10С | шт | 9235.15 | 9324.48 | 53 | Конструкции металлические дорожные | - | 0.92
01.5.02.08-0039 | Стойка акустического экрана наклонная с одним изгибом, высота 3050 мм, ширина 200 мм, длина 400 мм, толщина панели 100 мм, двутавр 10С | шт | 9235.15 | 9324.48 | 53 | Конструкции металлические дорожные | - | 0.92
01.5.02.08-0040 | Стойка акустического экрана наклонная с одним изгибом, высота 3050 мм, ширина 200 мм, длина 400 мм, толщина панели 100 мм, двутавр 20 | шт | 6671.88 | 6746.85 | 53 | Конструкции металлические дорожные | - | 0.92
01.5.02.08-0041 | Стойка акустического экрана наклонная с одним изгибом, высота 3050 мм, ширина 200 мм, длина 400 мм, толщина панели 120 мм, двутавр 120 | шт | 6671.88 | 6746.85 | 53 | Конструкции металлические дорожные | - | 0.92
01.5.02.08-0042 | Стойка акустического экрана наклонная с одним изгибом, высота 3050 мм, ширина 250 мм, длина 400 мм, толщина панели 85 мм, двутавр 18Б1 | шт | 8415.46 | 8496.86 | 53 | Конструкции металлические дорожные | - | 0.92
01.5.02.08-0043 | Стойка акустического экрана наклонная с одним изгибом, высота 3050 мм, ширина 250 мм, длина 400 мм, толщина панели 100 мм, двутавр 18Б1 | шт | 8415.46 | 8496.86 | 53 | Конструкции металлические дорожные | - | 0.92
01.5.02.08-0044 | Стойка акустического экрана наклонная с одним изгибом, высота 3050 мм, ширина 250 мм, длина 400 мм, толщина панели 120 мм, двутавр 18Б1 | шт | 8415.46 | 8496.86 | 53 | Конструкции металлические дорожные | - | 0.92
01.5.02.08-0045 | Стойка акустического экрана наклонная с одним изгибом, высота 4050 мм, ширина 200 мм, длина 400 мм, толщина панели 85 мм, двутавр 10С | шт | 7129.69 | 7209.8 | 53 | Конструкции металлические дорожные | - | 0.92
01.5.02.08-0046 | Стойка акустического экрана наклонная с одним изгибом, высота 4050 мм, ширина 200 мм, длина 400 мм, толщина панели 100 мм, двутавр 10С | шт | 7129.69 | 7209.8 | 53 | Конструкции металлические дорожные | - | 0.92
01.5.02.08-0047 | Стойка акустического экрана наклонная с одним изгибом, высота 4050 мм, ширина 200 мм, длина 400 мм, толщина панели 100 мм, двутавр 20 | шт | 8859.38 | 8958.93 | 53 | Конструкции металлические дорожные | - | 0.92
01.5.02.08-0048 | Стойка акустического экрана наклонная с одним изгибом, высота 4050 мм, ширина 200 мм, длина 400 мм, толщина панели 120 мм, двутавр 20 | шт | 8859.38 | 8958.93 | 53 | Конструкции металлические дорожные | - | 0.92
01.5.02.08-0049 | Стойка акустического экрана наклонная с одним изгибом, высота 4050 мм, ширина 200 мм, длина 400 мм, толщина панели 85 мм, двутавр 16Б1 | шт | 9215.44 | 9304.58 | 53 | Конструкции металлические дорожные | - | 0.92
01.5.02.08-0050 | Стойка акустического экрана наклонная с одним изгибом, высота 4050 мм, ширина 200 мм, длина 400 мм, толщина панели 100 мм, двутавр 16Б1 | шт | 9215.44 | 9304.58 | 53 | Конструкции металлические дорожные | - | 0.92
01.5.02.08-0051 | Стойка акустического экрана наклонная с одним изгибом, высота 4050 мм, ширина 250 мм, длина 400 мм, толщина панели 85 мм, двутавр 18Б1 | шт | 11174.63 | 11282.71 | 53 | Конструкции металлические дорожные | - | 0.92
01.5.02.08-0052 | Стойка акустического экрана наклонная с одним изгибом, высота 4050 мм, ширина 250 мм, длина 400 мм, толщина панели 100 мм, двутавр 18Б1 | шт | 11174.63 | 11282.71 | 53 | Конструкции металлические дорожные | - | 0.92
01.5.02.08-0053 | Стойка акустического экрана наклонная с одним изгибом, высота 4050 мм, ширина 250 мм, длина 400 мм, толщина панели 120 мм, двутавр 18Б1 | шт | 11174.63 | 11282.71 | 53 | Конструкции металлические дорожные | - | 0.92
01.5.02.08-0054 | Стойка акустического экрана наклонная с одним изгибом, высота 4050 мм, ширина 400 мм, длина 480 мм, толщина панели 85 мм, двутавр 20Ш1 | шт | 22204.13 | 22418.9 | 53 | Конструкции металлические дорожные | - | 0.92
01.5.02.08-0055 | Стойка акустического экрана наклонная с одним изгибом, высота 4050 мм, ширина 400 мм, длина 480 мм, толщина панели 100 мм, двутавр 20Ш1 | шт | 22204.13 | 22418.9 | 53 | Конструкции металлические дорожные | - | 0.92
01.5.02.08-0056 | Стойка акустического экрана наклонная с одним изгибом, высота 4050 мм, ширина 400 мм, длина 480 мм, толщина панели 120 мм, двутавр 20Ш1 | шт | 22204.13 | 22418.9 | 53 | Конструкции металлические дорожные | - | 0.92
01.5.02.08-0057 | Стойка акустического экрана наклонная с одним изгибом, высота 5050 мм, ширина 200 мм, длина 400 мм, толщина панели 85 мм, двутавр 10С | шт | 8890.1 | 8990 | 53 | Конструкции металлические дорожные | - | 0.92
01.5.02.08-0058 | Стойка акустического экрана наклонная с одним изгибом, высота 5050 мм, ширина 200 мм, длина 400 мм, толщина панели 100 мм, двутавр 10С | шт | 8890.1 | 8990 | 53 | Конструкции металлические дорожные | - | 0.92
01.5.02.08-0059 | Стойка акустического экрана наклонная с одним изгибом, высота 5050 мм, ширина 200 мм, длина 400 мм, толщина панели 120 мм, двутавр 20 | шт | 11046.88 | 11171.01 | 53 | Конструкции металлические дорожные | - | 0.92
01.5.02.08-0060 | Стойка акустического экрана наклонная с одним изгибом, высота 5050 мм, ширина 200 мм, длина 400 мм, толщина панели 120 мм, двутавр 18Б1 | шт | 13933.79 | 14068.57 | 53 | Конструкции металлические дорожные | - | 0.92
01.5.02.08-0061 | Стойка акустического экрана наклонная с одним изгибом, высота 5050 мм, ширина 400 мм, длина 480 мм, толщина панели 85 мм, двутавр 18Б1 | шт | 13933.79 | 14068.57 | 53 | Конструкции металлические дорожные | - | 0.92
01.5.02.08-0062 | Стойка акустического экрана наклонная с одним изгибом, высота 5050 мм, ширина 400 мм, длина 480 мм, толщина панели 100 мм, двутавр 18Б1 | шт | 13933.79 | 14068.57 | 53 | Конструкции металлические дорожные | - | 0.92
01.5.02.08-0063 | Стойка акустического экрана наклонная с одним изгибом, высота 5050 мм, ширина 400 мм, длина 480 мм, толщина панели 120 мм, двутавр 18Б1 | шт | 13933.79 | 14068.57 | 53 | Конструкции металлические дорожные | - | 0.92
01.5.02.08-0064 | Стойка акустического экрана наклонная с одним изгибом, высота 5050 мм, ширина 400 мм, длина 480 мм, толщина панели 85 мм, двутавр 20Ш1 | шт | 27686.63 | 27954.43 | 53 | Конструкции металлические дорожные | - | 0.92
01.5.02.08-0065 | Стойка акустического экрана наклонная с одним изгибом, высота 5050 мм, ширина 400 мм, длина 480 мм, толщина панели 100 мм, двутавр 20Ш1 | шт | 27686.63 | 27954.43 | 53 | Конструкции металлические дорожные | - | 0.92
01.5.02.08-0066 | Стойка акустического экрана наклонная с одним изгибом, высота 5050 мм, ширина 400 мм, длина 480 мм, толщина панели 120 мм, двутавр 20Ш1 | шт | 27686.63 | 27954.43 | 53 | Конструкции металлические дорожные | - | 0.92
01.5.02.08-0067 | Стойка акустического экрана наклонная с одним изгибом, высота 6050 мм, ширина 200 мм, длина 400 мм, толщина панели 100 мм, двутавр 10С | шт | 10650.52 | 10770.2 | 53 | Конструкции металлические дорожные | - | 0.92
01.5.02.08-0068 | Стойка акустического экрана наклонная с одним изгибом, высота 6050 мм, ширина 200 мм, длина 400 мм, толщина панели 120 мм, двутавр 20 | шт | 13234.38 | 13383.09 | 53 | Конструкции металлические дорожные | - | 0.92
01.5.02.08-0069 | Стойка акустического экрана наклонная с одним изгибом, высота 6050 мм, ширина 400 мм, длина 480 мм, толщина панели 85 мм, двутавр 20Ш1 | шт | 33169.13 | 33489.96 | 53 | Конструкции металлические дорожные | - | 0.92
01.5.02.08-0070 | Стойка акустического экрана наклонная с одним изгибом, высота 6050 мм, ширина 400 мм, длина 480 мм, толщина панели 100 мм, двутавр 20Ш1 | шт | 33169.13 | 33489.96 | 53 | Конструкции металлические дорожные | - | 0.92
01.5.02.08-0071 | Стойка акустического экрана наклонная с одним изгибом, высота 6050 мм, ширина 400 мм, длина 480 мм, толщина панели 120 мм, двутавр 20Ш1 | шт | 33169.13 | 33489.96 | 53 | Конструкции металлические дорожные | - | 0.92
01.5.02.08-0072 | Стойка акустического экрана наклонная с двумя изгибами, высота 3050 мм, ширина 200 мм, длина 400 мм, толщина панели 85 мм, двутавр 10С | шт | 9235.15 | 9324.48 | 53 | Конструкции металлические дорожные | - | 0.92
01.5.02.08-0073 | Стойка акустического экрана наклонная с двумя изгибами, высота 3050 мм, ширина 200 мм, длина 400 мм, толщина панели 100 мм, двутавр 10С | шт | 9235.15 | 9324.48 | 53 | Конструкции металлические дорожные | - | 0.92
01.5.02.08-0074 | Стойка акустического экрана наклонная с двумя изгибами, высота 3050 мм, ширина 200 мм, длина 400 мм, толщина панели 100 мм, двутавр 20 | шт | 6671.88 | 6746.85 | 53 | Конструкции металлические дорожные | - | 0.92
01.5.02.08-0075 | Стойка акустического экрана наклонная с двумя изгибами, высота 3050 мм, ширина 200 мм, длина 400 мм, толщина панели 120 мм, двутавр 20 | шт | 6671.88 | 6746.85 | 53 | Конструкции металлические дорожные | - | 0.92
01.5.02.08-0076 | Стойка акустического экрана наклонная с двумя изгибами, высота 3050 мм, ширина 200 мм, длина 400 мм, толщина панели 85 мм, двутавр 16Б1 | шт | 6940.02 | 7007.15 | 53 | Конструкции металлические дорожные | - | 0.92
01.5.02.08-0077 | Стойка акустического экрана наклонная с двумя изгибами, высота 3050 мм, ширина 200 мм, длина 400 мм, толщина панели 100 мм, двутавр 16Б1 | шт | 6940.02 | 7007.15 | 53 | Конструкции металлические дорожные | - | 0.92
01.5.02.08-0078 | Стойка акустического экрана наклонная с двумя изгибами, высота 3050 мм, ширина 250 мм, длина 400 мм, толщина панели 85 мм, двутавр 18Б1 | шт | 8415.46 | 8496.86 | 53 | Конструкции металлические дорожные | - | 0.92
01.5.02.08-0079 | Стойка акустического экрана наклонная с двумя изгибами, высота 3050 мм, ширина 250 мм, длина 400 мм, толщина панели 100 мм, двутавр 18Б1 | шт | 8415.46 | 8496.86 | 53 | Конструкции металлические дорожные | - | 0.92
01.5.02.08-0080 | Стойка акустического экрана наклонная с двумя изгибами, высота 3050 мм, ширина 250 мм, длина 400 мм, толщина панели 120 мм, двутавр 18Б1 | шт | 8415.46 | 8496.86 | 53 | Конструкции металлические дорожные | - | 0.92
01.5.02.08-0081 | Стойка акустического экрана наклонная с двумя изгибами, высота 4050 мм, ширина 200 мм, длина 400 мм, толщина панели 85 мм, двутавр 10С | шт | 7129.69 | 7209.8 | 53 | Конструкции металлические дорожные | - | 0.92
01.5.02.08-0082 | Стойка акустического экрана наклонная с двумя изгибами, высота 4050 мм, ширина 200 мм, длина 400 мм, толщина панели 100 мм, двутавр 10С | шт | 7129.69 | 7209.8 | 53 | Конструкции металлические дорожные | - | 0.92
01.5.02.08-0083 | Стойка акустического экрана наклонная с двумя изгибами, высота 4050 мм, ширина 200 мм, длина 400 мм, толщина панели 100 мм, двутавр 20 | шт | 8859.38 | 8958.93 | 53 | Конструкции металлические дорожные | - | 0.92
01.5.02.08-0084 | Стойка акустического экрана наклонная с двумя изгибами, высота 4050 мм, ширина 200 мм, длина 400 мм, толщина панели 120 мм, двутавр 20 | шт | 8859.38 | 8958.93 | 53 | Конструкции металлические дорожные | - | 0.92
01.5.02.08-0085 | Стойка акустического экрана наклонная с двумя изгибами, высота 4050 мм, ширина 200 мм, длина 400 мм, толщина панели 85 мм, двутавр 16Б1 | шт | 9215.44 | 9304.58 | 53 | Конструкции металлические дорожные | - | 0.92
01.5.02.08-0086 | Стойка акустического экрана наклонная с двумя изгибами, высота 4050 мм, ширина 200 мм, длина 400 мм, толщина панели 100 мм, двутавр 16Б1 | шт | 9215.44 | 9304.58 | 53 | Конструкции металлические дорожные | - | 0.92
01.5.02.08-0087 | Стойка акустического экрана наклонная с двумя изгибами, высота 4050 мм, ширина 250 мм, длина 400 мм, толщина панели 85 мм, двутавр 18Б1 | шт | 11174.63 | 11282.71 | 53 | Конструкции металлические дорожные | - | 0.92
01.5.02.08-0088 | Стойка акустического экрана наклонная с двумя изгибами, высота 4050 мм, ширина 250 мм, длина 400 мм, толщина панели 120 мм, двутавр 18Б1 | шт | 11174.63 | 11282.71 | 53 | Конструкции металлические дорожные | - | 0.92
01.5.02.08-0089 | Стойка акустического экрана наклонная с двумя изгибами, высота 4050 мм, ширина 400 мм, длина 480 мм, толщина панели 85 мм, двутавр 20Ш1 | шт | 22204.13 | 22418.9 | 53 | Конструкции металлические дорожные | - | 0.92
01.5.02.08-0090 | Стойка акустического экрана наклонная с двумя изгибами, высота 4050 мм, ширина 400 мм, длина 480 мм, толщина панели 100 мм, двутавр 20Ш1 | шт | 22204.13 | 22418.9 | 53 | Конструкции металлические дорожные | - | 0.92
01.5.02.08-0091 | Стойка акустического экрана наклонная с двумя изгибами, высота 4050 мм, ширина 400 мм, длина 480 мм, толщина панели 120 мм, двутавр 20Ш1 | шт | 22204.13 | 22418.9 | 53 | Конструкции металлические дорожные | - | 0.92
01.5.02.08-0092 | Стойка акустического экрана наклонная с двумя изгибами, высота 5050 мм, ширина 200 мм, длина 400 мм, толщина панели 85 мм, двутавр 10С | шт | 8890.1 | 8990 | 53 | Конструкции металлические дорожные | - | 0.92
01.5.02.08-0093 | Стойка акустического экрана наклонная с двумя изгибами, высота 5050 мм, ширина 200 мм, длина 400 мм, толщина панели 100 мм, двутавр 10С | шт | 8890.1 | 8990 | 53 | Конструкции металлические дорожные | - | 0.92
01.5.02.08-0094 | Стойка акустического экрана наклонная с двумя изгибами, высота 5050 мм, ширина 200 мм, длина 400 мм, толщина панели 100 мм, двутавр 20 | шт | 11046.88 | 11171.01 | 53 | Конструкции металлические дорожные | - | 0.92
01.5.02.08-0095 | Стойка акустического экрана наклонная с двумя изгибами, высота 5050 мм, ширина 200 мм, длина 400 мм, толщина панели 120 мм, двутавр 20 | шт | 11046.88 | 11171.01 | 53 | Конструкции металлические дорожные | - | 0.92
01.5.02.08-0096 | Стойка акустического экрана наклонная с двумя изгибами, высота 5050 мм, ширина 400 мм, длина 480 мм, толщина панели 85 мм, двутавр 18Б1 | шт | 13933.79 | 14068.57 | 53 | Конструкции металлические дорожные | - | 0.92
01.5.02.08-0097 | Стойка акустического экрана наклонная с двумя изгибами, высота 5050 мм, ширина 400 мм, длина 480 мм, толщина панели 100 мм, двутавр 18Б1 | шт | 13933.79 | 14068.57 | 53 | Конструкции металлические дорожные | - | 0.92
01.5.02.08-0098 | Стойка акустического экрана наклонная с двумя изгибами, высота 5050 мм, ширина 400 мм, длина 480 мм, толщина панели 120 мм, двутавр 18Б1 | шт | 13933.79 | 14068.57 | 53 | Конструкции металлические дорожные | - | 0.92
01.5.02.08-0099 | Стойка акустического экрана наклонная с двумя изгибами, высота 5050 мм, ширина 400 мм, длина 480 мм, толщина панели 85 мм, двутавр 20Ш1 | шт | 27686.63 | 27942.52 | 53 | Конструкции металлические дорожные | - | 0.92
01.5.02.08-0100 | Стойка акустического экрана наклонная с двумя изгибами, высота 5050 мм, ширина 400 мм, длина 480 мм, толщина панели 100 мм, двутавр 20Ш1 | шт | 27686.63 | 27942.52 | 53 | Конструкции металлические дорожные | - | 0.92
01.5.02.08-0101 | Стойка акустического экрана наклонная с двумя изгибами, высота 5050 мм, ширина 400 мм, длина 480 мм, толщина панели 120 мм, двутавр 20Ш1 | шт | 27686.63 | 27942.52 | 53 | Конструкции металлические дорожные | - | 0.92
01.5.02.08-0102 | Стойка акустического экрана наклонная с двумя изгибами, высота 6050 мм, ширина 200 мм, длина 400 мм, толщина панели 100 мм, двутавр 10С | шт | 10650.52 | 10770.2 | 53 | Конструкции металлические дорожные | - | 0.92
01.5.02.08-0103 | Стойка акустического экрана наклонная с двумя изгибами, высота 6050 мм, ширина 200 мм, длина 400 мм, толщина панели 120 мм, двутавр 20 | шт | 13234.38 | 13383.09 | 53 | Конструкции металлические дорожные | - | 0.92
01.5.02.08-0104 | Стойка акустического экрана наклонная с двумя изгибами, высота 6050 мм, ширина 400 мм, длина 480 мм, толщина панели 85 мм, двутавр 20Ш1 | шт | 33169.13 | 33489.96 | 53 | Конструкции металлические дорожные | - | 0.92
01.5.02.08-0105 | Стойка акустического экрана наклонная с двумя изгибами, высота 6050 мм, ширина 400 мм, длина 480 мм, толщина панели 100 мм, двутавр 20Ш1 | шт | 33169.13 | 33489.96 | 53 | Конструкции металлические дорожные | - | 0.92
01.5.02.08-0106 | Стойка акустического экрана наклонная с двумя изгибами, высота 6050 мм, ширина 400 мм, длина 480 мм, толщина панели 120 мм, двутавр 20Ш1 | шт | 33169.13 | 33489.96 | 53 | Конструкции металлические дорожные | - | 0.92
01.5.02.08-0107 | Стойка акустического экрана прямая замыкающая, высота 3100 мм, ширина 200 мм, длина 400 мм, толщина панели 85 мм, швеллер 16П | шт | 7886.92 | 7963.2 | 53 | Конструкции металлические дорожные | - | 0.92
01.5.02.08-0108 | Стойка акустического экрана прямая замыкающая, высота 3100 мм, ширина 200 мм, длина 400 мм, толщина панели 100 мм, швеллер 16П | шт | 7886.92 | 7963.2 | 53 | Конструкции металлические дорожные | - | 0.92
01.5.02.08-0109 | Стойка акустического экрана прямая замыкающая, высота 3100 мм, ширина 250 мм, длина 400 мм, толщина панели 85 мм, швеллер 18П | шт | 9053.29 | 9140.86 | 53 | Конструкции металлические дорожные | - | 0.92
01.5.02.08-0110 | Стойка акустического экрана прямая замыкающая, высота 3100 мм, ширина 250 мм, длина 400 мм, толщина панели 100 мм, швеллер 18П | шт | 9053.29 | 9140.86 | 53 | Конструкции металлические дорожные | - | 0.92
01.5.02.08-0111 | Стойка акустического экрана прямая замыкающая, высота 3100 мм, ширина 250 мм, длина 400 мм, толщина панели 120 мм, швеллер 18П | шт | 9053.29 | 9140.86 | 53 | Конструкции металлические дорожные | - | 0.92
01.5.02.08-0112 | Стойка акустического экрана прямая замыкающая, высота 4100 мм, ширина 200 мм, длина 400 мм, толщина панели 85 мм, швеллер 16П | шт | 10431.08 | 10531.98 | 53 | Конструкции металлические дорожные | - | 0.92
01.5.02.08-0113 | Стойка акустического экрана прямая замыкающая, высота 4100 мм, ширина 200 мм, длина 400 мм, толщина панели 100 мм, швеллер 16П | шт | 10431.08 | 10531.98 | 53 | Конструкции металлические дорожные | - | 0.92
01.5.02.08-0114 | Стойка акустического экрана прямая замыкающая, высота 4100 мм, ширина 250 мм, длина 400 мм, толщина панели 85 мм, швеллер 18П | шт | 11973.71 | 12089.53 | 53 | Конструкции металлические дорожные | - | 0.92
01.5.02.08-0115 | Стойка акустического экрана прямая замыкающая, высота 4100 мм, ширина 250 мм, длина 400 мм, толщина панели 100 мм, швеллер 18П | шт | 11973.71 | 12089.53 | 53 | Конструкции металлические дорожные | - | 0.92
01.5.02.08-0116 | Стойка акустического экрана прямая замыкающая, высота 4100 мм, ширина 250 мм, длина 400 мм, толщина панели 120 мм, швеллер 18П | шт | 11973.71 | 12089.53 | 53 | Конструкции металлические дорожные | - | 0.92
01.5.02.08-0117 | Стойка акустического экрана прямая замыкающая, высота 4100 мм, ширина 400 мм, длина 480 мм, толщина панели 85 мм, швеллер 20П | шт | 13516.33 | 13647.07 | 53 | Конструкции металлические дорожные | - | 0.92
01.5.02.08-0118 | Стойка акустического экрана прямая замыкающая, высота 4100 мм, ширина 400 мм, длина 480 мм, толщина панели 100 мм, швеллер 20П | шт | 13516.33 | 13647.07 | 53 | Конструкции металлические дорожные | - | 0.92
01.5.02.08-0119 | Стойка акустического экрана прямая замыкающая, высота 4100 мм, ширина 400 мм, длина 480 мм, толщина панели 120 мм, швеллер 20П | шт | 13516.33 | 13647.07 | 53 | Конструкции металлические дорожные | - | 0.92
01.5.02.08-0120 | Стойка акустического экрана прямая замыкающая, высота 5100 мм, ширина 400 мм, длина 480 мм, толщина панели 85 мм, швеллер 18П | шт | 14894.13 | 15038.19 | 53 | Конструкции металлические дорожные | - | 0.92
01.5.02.08-0121 | Стойка акустического экрана прямая замыкающая, высота 5100 мм, ширина 400 мм, длина 480 мм, толщина панели 100 мм, швеллер 18П | шт | 14894.13 | 15038.19 | 53 | Конструкции металлические дорожные | - | 0.92
01.5.02.08-0122 | Стойка акустического экрана прямая замыкающая, высота 5100 мм, ширина 400 мм, длина 480 мм, толщина панели 120 мм, швеллер 18П | шт | 14894.13 | 15038.19 | 53 | Конструкции металлические дорожные | - | 0.92
01.5.02.08-0123 | Стойка акустического экрана прямая замыкающая, высота 5100 мм, ширина 400 мм, длина 480 мм, толщина панели 85 мм, швеллер 20П | шт | 16813 | 16975.63 | 53 | Конструкции металлические дорожные | - | 0.92
01.5.02.08-0124 | Стойка акустического экрана прямая замыкающая, высота 5100 мм, ширина 400 мм, длина 480 мм, толщина панели 100 мм, швеллер 20П | шт | 16813 | 16975.63 | 53 | Конструкции металлические дорожные | - | 0.92
01.5.02.08-0125 | Стойка акустического экрана прямая замыкающая, высота 5100 мм, ширина 400 мм, длина 480 мм, толщина панели 120 мм, швеллер 20П | шт | 16813 | 16975.63 | 53 | Конструкции металлические дорожные | - | 0.92
01.5.02.08-0126 | Стойка акустического экрана прямая замыкающая, высота 6100 мм, ширина 400 мм, длина 480 мм, толщина панели 85 мм, швеллер 20П | шт | 20109.67 | 20304.18 | 53 | Конструкции металлические дорожные | - | 0.92
01.5.02.08-0127 | Стойка акустического экрана прямая замыкающая, высота 6100 мм, ширина 400 мм, длина 480 мм, толщина панели 100 мм, швеллер 20П | шт | 20109.67 | 20304.18 | 53 | Конструкции металлические дорожные | - | 0.92
01.5.02.08-0128 | Стойка акустического экрана прямая замыкающая, высота 6100 мм, ширина 400 мм, длина 480 мм, толщина панели 120 мм, швеллер 20П | шт | 20109.67 | 20304.18 | 53 | Конструкции металлические дорожные | - | 0.92
01.5.02.08-0129 | Стойка акустического экрана наклонная с одним изгибом замыкающая, высота 3100 мм, ширина 200 мм, длина 400 мм, толщина панели 85 мм, швеллер 16П | шт | 7886.92 | 7963.2 | 53 | Конструкции металлические дорожные | - | 0.92
01.5.02.08-0130 | Стойка акустического экрана наклонная с одним изгибом замыкающая, высота 3100 мм, ширина 200 мм, длина 400 мм, толщина панели 100 мм, швеллер 16П | шт | 7886.92 | 7963.2 | 53 | Конструкции металлические дорожные | - | 0.92
01.5.02.08-0131 | Стойка акустического экрана наклонная с одним изгибом замыкающая, высота 3100 мм, ширина 250 мм, длина 400 мм, толщина панели 85 мм, швеллер 18П | шт | 9053.29 | 9140.86 | 53 | Конструкции металлические дорожные | - | 0.92
01.5.02.08-0132 | Стойка акустического экрана наклонная с одним изгибом замыкающая, высота 3100 мм, ширина 250 мм, длина 400 мм, толщина панели 100 мм, швеллер 18П | шт | 9053.29 | 9140.86 | 53 | Конструкции металлические дорожные | - | 0.92
01.5.02.08-0133 | Стойка акустического экрана наклонная с одним изгибом замыкающая, высота 3100 мм, ширина 250 мм, длина 400 мм, толщина панели 120 мм, швеллер 18П | шт | 9053.29 | 9140.86 | 53 | Конструкции металлические дорожные | - | 0.92
01.5.02.08-0134 | Стойка акустического экрана наклонная с одним изгибом замыкающая, высота 4100 мм, ширина 200 мм, длина 400 мм, толщина панели 85 мм, швеллер 16П | шт | 10431.08 | 10531.98 | 53 | Конструкции металлические дорожные | - | 0.92
01.5.02.08-0135 | Стойка акустического экрана наклонная с одним изгибом замыкающая, высота 4100 мм, ширина 200 мм, длина 400 мм, толщина панели 100 мм, швеллер 16П | шт | 10431.08 | 10531.98 | 53 | Конструкции металлические дорожные | - | 0.92
01.5.02.08-0136 | Стойка акустического экрана наклонная с одним изгибом замыкающая, высота 4100 мм, ширина 250 мм, длина 400 мм, толщина панели 85 мм, швеллер 18П | шт | 11973.71 | 12089.53 | 53 | Конструкции металлические дорожные | - | 0.92
01.5.02.08-0137 | Стойка акустического экрана наклонная с одним изгибом замыкающая, высота 4100 мм, ширина 250 мм, длина 400 мм, толщина панели 100 мм, швеллер 18П | шт | 11973.71 | 12089.53 | 53 | Конструкции металлические дорожные | - | 0.92
01.5.02.08-0138 | Стойка акустического экрана наклонная с одним изгибом замыкающая, высота 4100 мм, ширина 250 мм, длина 400 мм, толщина панели 120 мм, швеллер 18П | шт | 11973.71 | 12089.53 | 53 | Конструкции металлические дорожные | - | 0.92
01.5.02.08-0139 | Стойка акустического экрана наклонная с одним изгибом замыкающая, высота 4100 мм, ширина 400 мм, длина 480 мм, толщина панели 85 мм, швеллер 20П | шт | 13516.33 | 13647.07 | 53 | Конструкции металлические дорожные | - | 0.92
01.5.02.08-0140 | Стойка акустического экрана наклонная с одним изгибом замыкающая, высота 4100 мм, ширина 400 мм, длина 480 мм, толщина панели 100 мм, швеллер 20П | шт | 13516.33 | 13647.07 | 53 | Конструкции металлические дорожные | - | 0.92
01.5.02.08-0141 | Стойка акустического экрана наклонная с одним изгибом замыкающая, высота 4100 мм, ширина 400 мм, длина 480 мм, толщина панели 120 мм, швеллер 20П | шт | 13516.33 | 13647.07 | 53 | Конструкции металлические дорожные | - | 0.92
01.5.02.08-0142 | Стойка акустического экрана наклонная с одним изгибом замыкающая, высота 5100 мм, ширина 400 мм, длина 480 мм, толщина панели 85 мм, швеллер 18П | шт | 14894.13 | 15038.19 | 53 | Конструкции металлические дорожные | - | 0.92
01.5.02.08-0143 | Стойка акустического экрана наклонная с одним изгибом замыкающая, высота 5100 мм, ширина 400 мм, длина 480 мм, толщина панели 100 мм, швеллер 18П | шт | 14894.13 | 15038.19 | 53 | Конструкции металлические дорожные | - | 0.92
01.5.02.08-0144 | Стойка акустического экрана наклонная с одним изгибом замыкающая, высота 5100 мм, ширина 400 мм, длина 480 мм, толщина панели 120 мм, швеллер 18П | шт | 14894.13 | 15038.19 | 53 | Конструкции металлические дорожные | - | 0.92
01.5.02.08-0145 | Стойка акустического экрана наклонная с одним изгибом замыкающая, высота 5100 мм, ширина 400 мм, длина 480 мм, толщина панели 85 мм, швеллер 20П | шт | 16813 | 16975.63 | 53 | Конструкции металлические дорожные | - | 0.92
01.5.02.08-0146 | Стойка акустического экрана наклонная с одним изгибом замыкающая, высота 5100 мм, ширина 400 мм, длина 480 мм, толщина панели 100 мм, швеллер 20П | шт | 16813 | 16975.63 | 53 | Конструкции металлические дорожные | - | 0.92
01.5.02.08-0147 | Стойка акустического экрана наклонная с одним изгибом замыкающая, высота 5100 мм, ширина 400 мм, длина 480 мм, толщина панели 120 мм, швеллер 20П | шт | 16813 | 16975.63 | 53 | Конструкции металлические дорожные | - | 0.92
01.5.02.08-0148 | Стойка акустического экрана наклонная с одним изгибом замыкающая, высота 6100 мм, ширина 400 мм, длина 480 мм, толщина панели 85 мм, швеллер 20П | шт | 20109.67 | 20304.18 | 53 | Конструкции металлические дорожные | - | 0.92
01.5.02.08-0149 | Стойка акустического экрана наклонная с одним изгибом замыкающая, высота 6100 мм, ширина 400 мм, длина 480 мм, толщина панели 100 мм, швеллер 20П | шт | 20109.67 | 20304.18 | 53 | Конструкции металлические дорожные | - | 0.92
01.5.02.08-0150 | Стойка акустического экрана наклонная с одним изгибом замыкающая, высота 6100 мм, ширина 400 мм, длина 480 мм, толщина панели 120 мм, швеллер 20П | шт | 20109.67 | 20304.18 | 53 | Конструкции металлические дорожные | - | 0.92
01.5.02.08-0151 | Стойка акустического экрана наклонная с двумя изгибами замыкающая, высота 3100 мм, ширина 200 мм, длина 400 мм, толщина панели 85 мм, швеллер 16П | шт | 7886.92 | 7963.2 | 53 | Конструкции металлические дорожные | - | 0.92
01.5.02.08-0152 | Стойка акустического экрана наклонная с двумя изгибами замыкающая, высота 3100 мм, ширина 200 мм, длина 400 мм, толщина панели 100 мм, швеллер 16П | шт | 7886.92 | 7963.2 | 53 | Конструкции металлические дорожные | - | 0.92
01.5.02.08-0153 | Стойка акустического экрана наклонная с двумя изгибами замыкающая, высота 3100 мм, ширина 250 мм, длина 400 мм, толщина панели 85 мм, швеллер 18П | шт | 9053.29 | 9140.86 | 53 | Конструкции металлические дорожные | - | 0.92
01.5.02.08-0154 | Стойка акустического экрана наклонная с двумя изгибами замыкающая, высота 3100 мм, ширина 250 мм, длина 400 мм, толщина панели 100 мм, швеллер 18П | шт | 9053.29 | 9140.86 | 53 | Конструкции металлические дорожные | - | 0.92
01.5.02.08-0155 | Стойка акустического экрана наклонная с двумя изгибами замыкающая, высота 3100 мм, ширина 250 мм, длина 400 мм, толщина панели 120 мм, швеллер 18П | шт | 9053.29 | 9140.86 | 53 | Конструкции металлические дорожные | - | 0.92
01.5.02.08-0156 | Стойка акустического экрана наклонная с двумя изгибами замыкающая, высота 4100 мм, ширина 200 мм, длина 400 мм, толщина панели 85 мм, швеллер 16П | шт | 10431.08 | 10531.98 | 53 | Конструкции металлические дорожные | - | 0.92
01.5.02.08-0157 | Стойка акустического экрана наклонная с двумя изгибами замыкающая, высота 4100 мм, ширина 200 мм, длина 400 мм, толщина панели 100 мм, швеллер 16П | шт | 10431.08 | 10531.98 | 53 | Конструкции металлические дорожные | - | 0.92
01.5.02.08-0158 | Стойка акустического экрана наклонная с двумя изгибами замыкающая, высота 4100 мм, ширина 200 мм, длина 400 мм, толщина панели 85 мм, швеллер 18П | шт | 11973.71 | 12089.53 | 53 | Конструкции металлические дорожные | - | 0.92
01.5.02.08-0159 | Стойка акустического экрана наклонная с двумя изгибами замыкающая, высота 4100 мм, ширина 250 мм, длина 400 мм, толщина панели 100 мм, швеллер 18П | шт | 11973.71 | 12089.53 | 53 | Конструкции металлические дорожные | - | 0.92
01.5.02.08-0160 | Стойка акустического экрана наклонная с двумя изгибами замыкающая, высота 4100 мм, ширина 250 мм, длина 400 мм, толщина панели 120 мм, швеллер 18П | шт | 11973.71 | 12089.53 | 53 | Конструкции металлические дорожные | - | 0.92
01.5.02.08-0161 | Стойка акустического экрана наклонная с двумя изгибами замыкающая, высота 4100 мм, ширина 400 мм, длина 480 мм, толщина панели 85 мм, швеллер 20П | шт | 13516.33 | 13647.07 | 53 | Конструкции металлические дорожные | - | 0.92
01.5.02.08-0162 | Стойка акустического экрана наклонная с двумя изгибами замыкающая, высота 4100 мм, ширина 400 мм, длина 480 мм, толщина панели 100 мм, швеллер 20П | шт | 13516.33 | 13647.07 | 53 | Конструкции металлические дорожные | - | 0.92
01.5.02.08-0163 | Стойка акустического экрана наклонная с двумя изгибами замыкающая, высота 4100 мм, ширина 400 мм, длина 480 мм, толщина панели 120 мм, швеллер 20П | шт | 13516.33 | 13647.07 | 53 | Конструкции металлические дорожные | - | 0.92
01.5.02.08-0164 | Стойка акустического экрана наклонная с двумя изгибами замыкающая, высота 5100 мм, ширина 400 мм, длина 480 мм, толщина панели 85 мм, швеллер 18П | шт | 14894.13 | 15038.19 | 53 | Конструкции металлические дорожные | - | 0.92
01.5.02.08-0165 | Стойка акустического экрана наклонная с двумя изгибами замыкающая, высота 5100 мм, ширина 400 мм, длина 480 мм, толщина панели 100 мм, швеллер 18П | шт | 14894.13 | 15038.19 | 53 | Конструкции металлические дорожные | - | 0.92
01.5.02.08-0166 | Стойка акустического экрана наклонная с двумя изгибами замыкающая, высота 5100 мм, ширина 400 мм, длина 480 мм, толщина панели 120 мм, швеллер 18П | шт | 14894.13 | 15038.19 | 53 | Конструкции металлические дорожные | - | 0.92
01.5.02.08-0167 | Стойка акустического экрана наклонная с двумя изгибами замыкающая, высота 5100 мм, ширина 400 мм, длина 480 мм, толщина панели 85 мм, швеллер 20П | шт | 16813 | 16975.63 | 53 | Конструкции металлические дорожные | - | 0.92
01.5.02.08-0168 | Стойка акустического экрана наклонная с двумя изгибами замыкающая, высота 5100 мм, ширина 400 мм, длина 480 мм, толщина панели 100 мм, швеллер 20П | шт | 16813 | 16975.63 | 53 | Конструкции металлические дорожные | - | 0.92
01.5.02.08-0169 | Стойка акустического экрана наклонная с двумя изгибами замыкающая, высота 5100 мм, ширина 400 мм, длина 480 мм, толщина панели 120 мм, швеллер 20П | шт | 16813 | 16975.63 | 53 | Конструкции металлические дорожные | - | 0.92
01.5.02.08-0170 | Стойка акустического экрана наклонная с двумя изгибами замыкающая, высота 6100 мм, ширина 400 мм, длина 480 мм, толщина панели 85 мм, швеллер 20П | шт | 20109.67 | 20304.18 | 53 | Конструкции металлические дорожные | - | 0.92
01.5.02.08-0171 | Стойка акустического экрана наклонная с двумя изгибами замыкающая, высота 6100 мм, ширина 400 мм, длина 480 мм, толщина панели 100 мм, швеллер 20П | шт | 20109.67 | 20304.18 | 53 | Конструкции металлические дорожные | - | 0.92
01.5.02.08-0172 | Стойка акустического экрана наклонная с двумя изгибами замыкающая, высота 6100 мм, ширина 400 мм, длина 480 мм, толщина панели 120 мм, швеллер 20П | шт | 20109.67 | 20304.18 | 53 | Конструкции металлические дорожные | - | 0.92
01.5.02.08-0173 | Стойка акустического экрана прямая с удлиненными полками, высота 3050 мм, ширина 200 мм, длина 400 мм, толщина панели 85 мм, двутавр 10С | шт | 9235.15 | 9324.48 | 53 | Конструкции металлические дорожные | - | 0.92
01.5.02.08-0174 | Стойка акустического экрана прямая с удлиненными полками, высота 3050 мм, ширина 200 мм, длина 400 мм, толщина панели 100 мм, двутавр 10С | шт | 9235.15 | 9324.48 | 53 | Конструкции металлические дорожные | - | 0.92
01.5.02.08-0175 | Стойка акустического экрана прямая с удлиненными полками, высота 3050 мм, ширина 200 мм, длина 400 мм, толщина панели 100 мм, двутавр 20 | шт | 6671.88 | 6746.85 | 53 | Конструкции металлические дорожные | - | 0.92
01.5.02.08-0176 | Стойка акустического экрана прямая с удлиненными полками, высота 3050 мм, ширина 200 мм, длина 400 мм, толщина панели 120 мм, двутавр 20 | шт | 6671.88 | 6746.85 | 53 | Конструкции металлические дорожные | - | 0.92
01.5.02.08-0177 | Стойка акустического экрана прямая с удлиненными полками, высота 3050 мм, ширина 200 мм, длина 400 мм, толщина панели 85 мм, двутавр 16Б1 | шт | 6940.02 | 7007.15 | 53 | Конструкции металлические дорожные | - | 0.92
01.5.02.08-0178 | Стойка акустического экрана прямая с удлиненными полками, высота 3050 мм, ширина 200 мм, длина 400 мм, толщина панели 100 мм, двутавр 16Б1 | шт | 6940.02 | 7007.15 | 53 | Конструкции металлические дорожные | - | 0.92
01.5.02.08-0179 | Стойка акустического экрана прямая с удлиненными полками, высота 3050 мм, ширина 250 мм, длина 400 мм, толщина панели 85 мм, двутавр 18Б1 | шт | 8415.46 | 8496.86 | 53 | Конструкции металлические дорожные | - | 0.92
01.5.02.08-0180 | Стойка акустического экрана прямая с удлиненными полками, высота 3050 мм, ширина 250 мм, длина 400 мм, толщина панели 100 мм, двутавр 18Б1 | шт | 8415.46 | 8496.86 | 53 | Конструкции металлические дорожные | - | 0.92
01.5.02.08-0181 | Стойка акустического экрана прямая с удлиненными полками, высота 3050 мм, ширина 250 мм, длина 400 мм, толщина панели 120 мм, двутавр 18Б1 | шт | 8415.46 | 8496.86 | 53 | Конструкции металлические дорожные | - | 0.92
01.5.02.08-0182 | Стойка акустического экрана прямая с удлиненными полками, высота 4050 мм, ширина 200 мм, длина 400 мм, толщина панели 85 мм, двутавр 10С | шт | 7129.69 | 7209.8 | 53 | Конструкции металлические дорожные | - | 0.92
01.5.02.08-0183 | Стойка акустического экрана прямая с удлиненными полками, высота 4050 мм, ширина 200 мм, длина 400 мм, толщина панели 100 мм, двутавр 10С | шт | 7129.69 | 7209.8 | 53 | Конструкции металлические дорожные | - | 0.92
01.5.02.08-0184 | Стойка акустического экрана прямая с удлиненными полками, высота 4050 мм, ширина 200 мм, длина 400 мм, толщина панели 100 мм, двутавр 20 | шт | 8859.38 | 8958.93 | 53 | Конструкции металлические дорожные | - | 0.92
01.5.02.08-0185 | Стойка акустического экрана прямая с удлиненными полками, высота 4050 мм, ширина 200 мм, длина 400 мм, толщина панели 120 мм, двутавр 20 | шт | 8859.38 | 8958.93 | 53 | Конструкции металлические дорожные | - | 0.92
01.5.02.08-0186 | Стойка акустического экрана прямая с удлиненными полками, высота 4050 мм, ширина 200 мм, длина 400 мм, толщина панели 85 мм, двутавр 16Б1 | шт | 9215.44 | 9304.58 | 53 | Конструкции металлические дорожные | - | 0.92
01.5.02.08-0187 | Стойка акустического экрана прямая с удлиненными полками, высота 4050 мм, ширина 200 мм, длина 400 мм, толщина панели 100 мм, двутавр 16Б1 | шт | 9215.44 | 9304.58 | 53 | Конструкции металлические дорожные | - | 0.92
01.5.02.08-0188 | Стойка акустического экрана прямая с удлиненными полками, высота 4050 мм, ширина 250 мм, длина 400 мм, толщина панели 85 мм, двутавр 18Б1 | шт | 11174.63 | 11282.71 | 53 | Конструкции металлические дорожные | - | 0.92
01.5.02.08-0189 | Стойка акустического экрана прямая с удлиненными полками, высота 4050 мм, ширина 250 мм, длина 400 мм, толщина панели 100 мм, двутавр 18Б1 | шт | 11174.63 | 11282.71 | 53 | Конструкции металлические дорожные | - | 0.92
01.5.02.08-0190 | Стойка акустического экрана прямая с удлиненными полками, высота 4050 мм, ширина 250 мм, длина 400 мм, толщина панели 120 мм, двутавр 18Б1 | шт | 11174.63 | 11282.71 | 53 | Конструкции металлические дорожные | - | 0.92
01.5.02.08-0191 | Стойка акустического экрана прямая с удлиненными полками, высота 4050 мм, ширина 400 мм, длина 480 мм, толщина панели 85 мм, двутавр 20Ш1 | шт | 22204.13 | 22418.9 | 53 | Конструкции металлические дорожные | - | 0.92
01.5.02.08-0192 | Стойка акустического экрана прямая с удлиненными полками, высота 4050 мм, ширина 400 мм, длина 480 мм, толщина панели 100 мм, двутавр 20Ш1 | шт | 22204.13 | 22418.9 | 53 | Конструкции металлические дорожные | - | 0.92
01.5.02.08-0193 | Стойка акустического экрана прямая с удлиненными полками, высота 4050 мм, ширина 400 мм, длина 480 мм, толщина панели 120 мм, двутавр 20Ш1 | шт | 22204.13 | 22418.9 | 53 | Конструкции металлические дорожные | - | 0.92
01.5.02.08-0194 | Стойка акустического экрана прямая с удлиненными полками, высота 5050 мм, ширина 200 мм, длина 400 мм, толщина панели 85 мм, двутавр 10С | шт | 8890.1 | 8990 | 53 | Конструкции металлические дорожные | - | 0.92
01.5.02.08-0195 | Стойка акустического экрана прямая с удлиненными полками, высота 5050 мм, ширина 200 мм, длина 400 мм, толщина панели 100 мм, двутавр 10С | шт | 8890.1 | 8990 | 53 | Конструкции металлические дорожные | - | 0.92
01.5.02.08-0196 | Стойка акустического экрана прямая с удлиненными полками, высота 5050 мм, ширина 200 мм, длина 400 мм, толщина панели 100 мм, двутавр 20 | шт | 11046.88 | 11171.01 | 53 | Конструкции металлические дорожные | - | 0.92
01.5.02.08-0197 | Стойка акустического экрана прямая с удлиненными полками, высота 5050 мм, ширина 200 мм, длина 400 мм, толщина панели 120 мм, двутавр 20 | шт | 11046.88 | 11171.01 | 53 | Конструкции металлические дорожные | - | 0.92
01.5.02.08-0198 | Стойка акустического экрана прямая с удлиненными полками, высота 5050 мм, ширина 400 мм, длина 480 мм, толщина панели 85 мм, двутавр 18Б1 | шт | 13234.38 | 13363.91 | 53 | Конструкции металлические дорожные | - | 0.92
01.5.02.08-0199 | Стойка акустического экрана прямая с удлиненными полками, высота 5050 мм, ширина 400 мм, длина 480 мм, толщина панели 100 мм, двутавр 18Б1 | шт | 13933.79 | 14068.57 | 53 | Конструкции металлические дорожные | - | 0.92
01.5.02.08-0200 | Стойка акустического экрана прямая с удлиненными полками, высота 5050 мм, ширина 400 мм, длина 480 мм, толщина панели 120 мм, двутавр 18Б1 | шт | 13933.79 | 14068.57 | 53 | Конструкции металлические дорожные | - | 0.92
01.5.02.08-0201 | Стойка акустического экрана прямая с удлиненными полками, высота 5050 мм, ширина 400 мм, длина 480 мм, толщина панели 85 мм, двутавр 20Ш1 | шт | 27686.63 | 27954.43 | 53 | Конструкции металлические дорожные | - | 0.92
01.5.02.08-0202 | Стойка акустического экрана прямая с удлиненными полками, высота 5050 мм, ширина 400 мм, длина 480 мм, толщина панели 100 мм, двутавр 20Ш1 | шт | 27686.63 | 27954.43 | 53 | Конструкции металлические дорожные | - | 0.92
01.5.02.08-0203 | Стойка акустического экрана прямая с удлиненными полками, высота 5050 мм, ширина 400 мм, длина 480 мм, толщина панели 120 мм, двутавр 20Ш1 | шт | 27686.63 | 27954.43 | 53 | Конструкции металлические дорожные | - | 0.92
01.5.02.08-0204 | Стойка акустического экрана прямая с удлиненными полками, высота 6050 мм, ширина 200 мм, длина 400 мм, толщина панели 100 мм, двутавр 10С | шт | 10650.52 | 10770.2 | 53 | Конструкции металлические дорожные | - | 0.92
01.5.02.08-0205 | Стойка акустического экрана прямая с удлиненными полками, высота 6050 мм, ширина 200 мм, длина 400 мм, толщина панели 120 мм, двутавр 20 | шт | 13234.38 | 13383.09 | 53 | Конструкции металлические дорожные | - | 0.92
01.5.02.08-0206 | Стойка акустического экрана прямая с удлиненными полками, высота 6050 мм, ширина 400 мм, длина 480 мм, толщина панели 85 мм, двутавр 20Ш1 | шт | 33169.13 | 33489.96 | 53 | Конструкции металлические дорожные | - | 0.92
01.5.02.08-0207 | Стойка акустического экрана прямая с удлиненными полками, высота 6050 мм, ширина 400 мм, длина 480 мм, толщина панели 100 мм, двутавр 20Ш1 | шт | 33169.13 | 33489.96 | 53 | Конструкции металлические дорожные | - | 0.92
01.5.02.08-0208 | Стойка акустического экрана прямая с удлиненными полками, высота 6050 мм, ширина 400 мм, длина 480 мм, толщина панели 120 мм, двутавр 20Ш1 | шт | 33169.13 | 33489.96 | 53 | Конструкции металлические дорожные | - | 0.92
01.5.02.08-0209 | Стойка акустического экрана наклонная с удлиненными полками, высота 3050 мм, ширина 200 мм, длина 400 мм, толщина панели 85 мм, двутавр 10С | шт | 9235.15 | 9324.48 | 53 | Конструкции металлические дорожные | - | 0.92
01.5.02.08-0210 | Стойка акустического экрана наклонная с удлиненными полками, высота 3050 мм, ширина 200 мм, длина 400 мм, толщина панели 100 мм, двутавр 10С | шт | 9235.15 | 9324.48 | 53 | Конструкции металлические дорожные | - | 0.92
01.5.02.08-0211 | Стойка акустического экрана наклонная с удлиненными полками, высота 3050 мм, ширина 200 мм, длина 400 мм, толщина панели 100 мм, двутавр 20 | шт | 6671.88 | 6746.85 | 53 | Конструкции металлические дорожные | - | 0.92
01.5.02.08-0212 | Стойка акустического экрана наклонная с удлиненными полками, высота 3050 мм, ширина 200 мм, длина 400 мм, толщина панели 120 мм, двутавр 20 | шт | 6671.88 | 6746.85 | 53 | Конструкции металлические дорожные | - | 0.92
01.5.02.08-0213 | Стойка акустического экрана наклонная с удлиненными полками, высота 3050 мм, ширина 200 мм, длина 400 мм, толщина панели 85 мм, двутавр 16Б1 | шт | 6940.02 | 7007.15 | 53 | Конструкции металлические дорожные | - | 0.92
01.5.02.08-0214 | Стойка акустического экрана наклонная с удлиненными полками, высота 3050 мм, ширина 200 мм, длина 400 мм, толщина панели 100 мм, двутавр 16Б1 | шт | 6940.02 | 7007.15 | 53 | Конструкции металлические дорожные | - | 0.92
01.5.02.08-0215 | Стойка акустического экрана наклонная с удлиненными полками, высота 3050 мм, ширина 250 мм, длина 400 мм, толщина панели 85 мм, двутавр 18Б1 | шт | 8415.46 | 8496.86 | 53 | Конструкции металлические дорожные | - | 0.92
01.5.02.08-0216 | Стойка акустического экрана наклонная с удлиненными полками, высота 3050 мм, ширина 250 мм, длина 400 мм, толщина панели 100 мм, двутавр 18Б1 | шт | 8415.46 | 8496.86 | 53 | Конструкции металлические дорожные | - | 0.92
01.5.02.08-0217 | Стойка акустического экрана наклонная с удлиненными полками, высота 3050 мм, ширина 250 мм, длина 400 мм, толщина панели 120 мм, двутавр 18Б1 | шт | 8415.46 | 8496.86 | 53 | Конструкции металлические дорожные | - | 0.92
01.5.02.08-0218 | Стойка акустического экрана наклонная с удлиненными полками, высота 4050 мм, ширина 200 мм, длина 400 мм, толщина панели 85 мм, двутавр 10С | шт | 7129.69 | 7209.8 | 53 | Конструкции металлические дорожные | - | 0.92
01.5.02.08-0219 | Стойка акустического экрана наклонная с удлиненными полками, высота 4050 мм, ширина 200 мм, длина 400 мм, толщина панели 100 мм, двутавр 10С | шт | 7129.69 | 7209.8 | 53 | Конструкции металлические дорожные | - | 0.92
01.5.02.08-0220 | Стойка акустического экрана наклонная с удлиненными полками, высота 4050 мм, ширина 200 мм, длина 400 мм, толщина панели 100 мм, двутавр 20 | шт | 8859.38 | 8958.93 | 53 | Конструкции металлические дорожные | - | 0.92
01.5.02.08-0221 | Стойка акустического экрана наклонная с удлиненными полками, высота 4050 мм, ширина 200 мм, длина 400 мм, толщина панели 120 мм, двутавр 20 | шт | 8859.38 | 8958.93 | 53 | Конструкции металлические дорожные | - | 0.92
01.5.02.08-0222 | Стойка акустического экрана наклонная с удлиненными полками, высота 4050 мм, ширина 200 мм, длина 400 мм, толщина панели 85 мм, двутавр 16Б1 | шт | 9215.44 | 9304.58 | 53 | Конструкции металлические дорожные | - | 0.92
01.5.02.08-0223 | Стойка акустического экрана наклонная с удлиненными полками, высота 4050 мм, ширина 200 мм, длина 400 мм, толщина панели 100 мм, двутавр 16Б1 | шт | 9215.44 | 9304.58 | 53 | Конструкции металлические дорожные | - | 0.92
01.5.02.08-0224 | Стойка акустического экрана наклонная с удлиненными полками, высота 4050 мм, ширина 250 мм, длина 400 мм, толщина панели 85 мм, двутавр 18Б1 | шт | 11174.63 | 11282.71 | 53 | Конструкции металлические дорожные | - | 0.92
01.5.02.08-0225 | Стойка акустического экрана наклонная с удлиненными полками, высота 4050 мм, ширина 250 мм, длина 400 мм, толщина панели 100 мм, двутавр 18Б1 | шт | 11174.63 | 11282.71 | 53 | Конструкции металлические дорожные | - | 0.92
01.5.02.08-0226 | Стойка акустического экрана наклонная с удлиненными полками, высота 4050 мм, ширина 250 мм, длина 400 мм, толщина панели 120 мм, двутавр 18Б1 | шт | 11174.63 | 11282.71 | 53 | Конструкции металлические дорожные | - | 0.92
01.5.02.08-0227 | Стойка акустического экрана наклонная с удлиненными полками, высота 4050 мм, ширина 400 мм, длина 480 мм, толщина панели 85 мм, двутавр 20Ш1 | шт | 22204.13 | 22418.9 | 53 | Конструкции металлические дорожные | - | 0.92
01.5.02.08-0228 | Стойка акустического экрана наклонная с удлиненными полками, высота 4050 мм, ширина 400 мм, длина 480 мм, толщина панели 100 мм, двутавр 20Ш1 | шт | 22204.13 | 22418.9 | 53 | Конструкции металлические дорожные | - | 0.92
01.5.02.08-0229 | Стойка акустического экрана наклонная с удлиненными полками, высота 4050 мм, ширина 400 мм, длина 480 мм, толщина панели 120 мм, двутавр 20Ш1 | шт | 22204.13 | 22418.9 | 53 | Конструкции металлические дорожные | - | 0.92
01.5.02.08-0230 | Стойка акустического экрана наклонная с удлиненными полками, высота 5050 мм, ширина 200 мм, длина 400 мм, толщина панели 85 мм, двутавр 10С | шт | 8890.1 | 8990 | 53 | Конструкции металлические дорожные | - | 0.92
01.5.02.08-0231 | Стойка акустического экрана наклонная с удлиненными полками, высота 5050 мм, ширина 200 мм, длина 400 мм, толщина панели 100 мм, двутавр 10С | шт | 8890.1 | 8990 | 53 | Конструкции металлические дорожные | - | 0.92
01.5.02.08-0232 | Стойка акустического экрана наклонная с удлиненными полками, высота 5050 мм, ширина 200 мм, длина 400 мм, толщина панели 100 мм, двутавр 20 | шт | 11046.88 | 11171.01 | 53 | Конструкции металлические дорожные | - | 0.92
01.5.02.08-0233 | Стойка акустического экрана наклонная с удлиненными полками, высота 5050 мм, ширина 200 мм, длина 400 мм, толщина панели 120 мм, двутавр 20 | шт | 11046.88 | 11171.01 | 53 | Конструкции металлические дорожные | - | 0.92
01.5.02.08-0234 | Стойка акустического экрана наклонная с удлиненными полками, высота 5050 мм, ширина 400 мм, длина 480 мм, толщина панели 85 мм, двутавр 18Б1 | шт | 13933.79 | 14068.57 | 53 | Конструкции металлические дорожные | - | 0.92
01.5.02.08-0235 | Стойка акустического экрана наклонная с удлиненными полками, высота 5050 мм, ширина 400 мм, длина 480 мм, толщина панели 100 мм, двутавр 18Б1 | шт | 13933.79 | 14068.57 | 53 | Конструкции металлические дорожные | - | 0.92
01.5.02.08-0236 | Стойка акустического экрана наклонная с удлиненными полками, высота 5050 мм, ширина 400 мм, длина 480 мм, толщина панели 120 мм, двутавр 18Б1 | шт | 13933.79 | 14068.57 | 53 | Конструкции металлические дорожные | - | 0.92
01.5.02.08-0237 | Стойка акустического экрана наклонная с удлиненными полками, высота 5050 мм, ширина 400 мм, длина 480 мм, толщина панели 85 мм, двутавр 20Ш1 | шт | 27686.63 | 27954.43 | 53 | Конструкции металлические дорожные | - | 0.92
01.5.02.08-0238 | Стойка акустического экрана наклонная с удлиненными полками, высота 5050 мм, ширина 400 мм, длина 480 мм, толщина панели 100 мм, двутавр 20Ш1 | шт | 27686.63 | 27954.43 | 53 | Конструкции металлические дорожные | - | 0.92
01.5.02.08-0239 | Стойка акустического экрана наклонная с удлиненными полками, высота 5050 мм, ширина 400 мм, длина 480 мм, толщина панели 120 мм, двутавр 20Ш1 | шт | 27686.63 | 27954.43 | 53 | Конструкции металлические дорожные | - | 0.92
01.5.02.08-0240 | Стойка акустического экрана наклонная с удлиненными полками, высота 6050 мм, ширина 200 мм, длина 400 мм, толщина панели 100 мм, двутавр 10С | шт | 10650.52 | 10770.2 | 53 | Конструкции металлические дорожные | - | 0.92
01.5.02.08-0241 | Стойка акустического экрана наклонная с удлиненными полками, высота 6050 мм, ширина 200 мм, длина 400 мм, толщина панели 120 мм, двутавр 20 | шт | 13234.38 | 13383.09 | 53 | Конструкции металлические дорожные | - | 0.92
01.5.02.08-0242 | Стойка акустического экрана наклонная с удлиненными полками, высота 6050 мм, ширина 400 мм, длина 480 мм, толщина панели 85 мм, двутавр 20Ш1 | шт | 33169.13 | 33489.96 | 53 | Конструкции металлические дорожные | - | 0.92
01.5.02.08-0243 | Стойка акустического экрана наклонная с удлиненными полками, высота 6050 мм, ширина 400 мм, длина 480 мм, толщина панели 100 мм, двутавр 20Ш1 | шт | 33169.13 | 33489.96 | 53 | Конструкции металлические дорожные | - | 0.92
01.5.02.08-0244 | Стойка акустического экрана наклонная с удлиненными полками, высота 6050 мм, ширина 400 мм, длина 480 мм, толщина панели 120 мм, двутавр 20Ш1 | шт | 33169.13 | 33489.96 | 53 | Конструкции металлические дорожные | - | 0.92
01.5.02.08-0245 | Стойка акустического экрана наклонная с двумя изгибами, с удлиненными полками, высота 3050 мм, ширина 200 мм, длина 400 мм, толщина панели 85 мм, двутавр 10С | шт | 9235.15 | 9324.48 | 53 | Конструкции металлические дорожные | - | 0.92
01.5.02.08-0246 | Стойка акустического экрана наклонная с двумя изгибами, с удлиненными полками, высота 3050 мм, ширина 200 мм, длина 400 мм, толщина панели 100 мм, двутавр 10С | шт | 9235.15 | 9324.48 | 53 | Конструкции металлические дорожные | - | 0.92
01.5.02.08-0247 | Стойка акустического экрана наклонная с двумя изгибами, с удлиненными полками, высота 3050 мм, ширина 200 мм, длина 400 мм, толщина панели 100 мм, двутавр 20 | шт | 6671.88 | 6746.85 | 53 | Конструкции металлические дорожные | - | 0.92
01.5.02.08-0248 | Стойка акустического экрана наклонная с двумя изгибами, с удлиненными полками, высота 3050 мм, ширина 200 мм, длина 400 мм, толщина панели 120 мм, двутавр 20 | шт | 6671.88 | 6746.85 | 53 | Конструкции металлические дорожные | - | 0.92
01.5.02.08-0249 | Стойка акустического экрана наклонная с двумя изгибами, с удлиненными полками, высота 3050 мм, ширина 200 мм, длина 400 мм, толщина панели 85 мм, двутавр 16Б1 | шт | 6940.02 | 7007.15 | 53 | Конструкции металлические дорожные | - | 0.92
01.5.02.08-0250 | Стойка акустического экрана наклонная с двумя изгибами, с удлиненными полками, высота 3050 мм, ширина 200 мм, длина 400 мм, толщина панели 100 мм, двутавр 16Б1 | шт | 6940.02 | 7007.15 | 53 | Конструкции металлические дорожные | - | 0.92
01.5.02.08-0251 | Стойка акустического экрана наклонная с двумя изгибами, с удлиненными полками, высота 3050 мм, ширина 250 мм, длина 400 мм, толщина панели 85 мм, двутавр 18Б1 | шт | 8415.46 | 8496.86 | 53 | Конструкции металлические дорожные | - | 0.92
01.5.02.08-0252 | Стойка акустического экрана наклонная с двумя изгибами, с удлиненными полками, высота 3050 мм, ширина 250 мм, длина 400 мм, толщина панели 100 мм, двутавр 18Б1 | шт | 8415.46 | 8496.86 | 53 | Конструкции металлические дорожные | - | 0.92
01.5.02.08-0253 | Стойка акустического экрана наклонная с двумя изгибами, с удлиненными полками, высота 3050 мм, ширина 250 мм, длина 400 мм, толщина панели 120 мм, двутавр 18Б1 | шт | 8415.46 | 8496.86 | 53 | Конструкции металлические дорожные | - | 0.92
01.5.02.08-0254 | Стойка акустического экрана наклонная с двумя изгибами, с удлиненными полками, высота 4050 мм, ширина 200 мм, длина 400 мм, толщина панели 85 мм, двутавр 10С | шт | 7129.69 | 7209.8 | 53 | Конструкции металлические дорожные | - | 0.92
01.5.02.08-0255 | Стойка акустического экрана наклонная с двумя изгибами, с удлиненными полками, высота 4050 мм, ширина 200 мм, длина 400 мм, толщина панели 100 мм, двутавр 10С | шт | 7129.69 | 7209.8 | 53 | Конструкции металлические дорожные | - | 0.92
01.5.02.08-0256 | Стойка акустического экрана наклонная с двумя изгибами, с удлиненными полками, высота 4050 мм, ширина 200 мм, длина 400 мм, толщина панели 100 мм, двутавр 20 | шт | 8859.38 | 8958.93 | 53 | Конструкции металлические дорожные | - | 0.92
01.5.02.08-0257 | Стойка акустического экрана наклонная с двумя изгибами, с удлиненными полками, высота 4050 мм, ширина 200 мм, длина 400 мм, толщина панели 120 мм, двутавр 20 | шт | 8859.38 | 8958.93 | 53 | Конструкции металлические дорожные | - | 0.92
01.5.02.08-0258 | Стойка акустического экрана наклонная с двумя изгибами, с удлиненными полками, высота 4050 мм, ширина 200 мм, длина 400 мм, толщина панели 85 мм, двутавр 16Б1 | шт | 9215.44 | 9304.58 | 53 | Конструкции металлические дорожные | - | 0.92
01.5.02.08-0259 | Стойка акустического экрана наклонная с двумя изгибами, с удлиненными полками, высота 4050 мм, ширина 200 мм, длина 400 мм, толщина панели 100 мм, двутавр 16Б1 | шт | 9215.44 | 9304.58 | 53 | Конструкции металлические дорожные | - | 0.92
01.5.02.08-0260 | Стойка акустического экрана наклонная с двумя изгибами, с удлиненными полками, высота 4050 мм, ширина 250 мм, длина 400 мм, толщина панели 85 мм, двутавр 18Б1 | шт | 11174.63 | 11282.71 | 53 | Конструкции металлические дорожные | - | 0.92
01.5.02.08-0261 | Стойка акустического экрана наклонная с двумя изгибами, с удлиненными полками, высота 4050 мм, ширина 250 мм, длина 400 мм, толщина панели 100 мм, двутавр 18Б1 | шт | 11174.63 | 11282.71 | 53 | Конструкции металлические дорожные | - | 0.92
01.5.02.08-0262 | Стойка акустического экрана наклонная с двумя изгибами, с удлиненными полками, высота 4050 мм, ширина 250 мм, длина 400 мм, толщина панели 120 мм, двутавр 18Б1 | шт | 11174.63 | 11282.71 | 53 | Конструкции металлические дорожные | - | 0.92
01.5.02.08-0263 | Стойка акустического экрана наклонная с двумя изгибами, с удлиненными полками, высота 4050 мм, ширина 400 мм, длина 480 мм, толщина панели 85 мм, двутавр 20Ш1 | шт | 22204.13 | 22418.9 | 53 | Конструкции металлические дорожные | - | 0.92
01.5.02.08-0264 | Стойка акустического экрана наклонная с двумя изгибами, с удлиненными полками, высота 4050 мм, ширина 400 мм, длина 480 мм, толщина панели 100 мм, двутавр 20Ш1 | шт | 22204.13 | 22418.9 | 53 | Конструкции металлические дорожные | - | 0.92
01.5.02.08-0265 | Стойка акустического экрана наклонная с двумя изгибами, с удлиненными полками, высота 4050 мм, ширина 400 мм, длина 480 мм, толщина панели 120 мм, двутавр 20Ш1 | шт | 22204.13 | 22418.9 | 53 | Конструкции металлические дорожные | - | 0.92
01.5.02.08-0266 | Стойка акустического экрана наклонная с двумя изгибами, с удлиненными полками, высота 5050 мм, ширина 200 мм, длина 400 мм, толщина панели 85 мм, двутавр 10С | шт | 8890.1 | 8990 | 53 | Конструкции металлические дорожные | - | 0.92
01.5.02.08-0267 | Стойка акустического экрана наклонная с двумя изгибами, с удлиненными полками, высота 5050 мм, ширина 200 мм, длина 400 мм, толщина панели 100 мм, двутавр 10С | шт | 8890.1 | 8990 | 53 | Конструкции металлические дорожные | - | 0.92
01.5.02.08-0268 | Стойка акустического экрана наклонная с двумя изгибами, с удлиненными полками, высота 5050 мм, ширина 200 мм, длина 400 мм, толщина панели 100 мм, двутавр 20 | шт | 11046.88 | 11171.01 | 53 | Конструкции металлические дорожные | - | 0.92
01.5.02.08-0269 | Стойка акустического экрана наклонная с двумя изгибами, с удлиненными полками, высота 5050 мм, ширина 200 мм, длина 400 мм, толщина панели 120 мм, двутавр 20 | шт | 11046.88 | 11171.01 | 53 | Конструкции металлические дорожные | - | 0.92
01.5.02.08-0270 | Стойка акустического экрана наклонная с двумя изгибами, с удлиненными полками, высота 5050 мм, ширина 400 мм, длина 480 мм, толщина панели 85 мм, двутавр 18Б1 | шт | 13933.79 | 14068.57 | 53 | Конструкции металлические дорожные | - | 0.92
01.5.02.08-0271 | Стойка акустического экрана наклонная с двумя изгибами, с удлиненными полками, высота 5050 мм, ширина 400 мм, длина 480 мм, толщина панели 100 мм, двутавр 18Б1 | шт | 13933.79 | 14068.57 | 53 | Конструкции металлические дорожные | - | 0.92
01.5.02.08-0272 | Стойка акустического экрана наклонная с двумя изгибами, с удлиненными полками, высота 5050 мм, ширина 400 мм, длина 480 мм, толщина панели 120 мм, двутавр 18Б1 | шт | 13933.79 | 14068.57 | 53 | Конструкции металлические дорожные | - | 0.92
01.5.02.08-0273 | Стойка акустического экрана наклонная с двумя изгибами, с удлиненными полками, высота 5050 мм, ширина 400 мм, длина 480 мм, толщина панели 85 мм, двутавр 20Ш1 | шт | 27686.63 | 27954.43 | 53 | Конструкции металлические дорожные | - | 0.92
01.5.02.08-0274 | Стойка акустического экрана наклонная с двумя изгибами, с удлиненными полками, высота 5050 мм, ширина 400 мм, длина 480 мм, толщина панели 100 мм, двутавр 20Ш1 | шт | 27686.63 | 27954.43 | 53 | Конструкции металлические дорожные | - | 0.92
01.5.02.08-0275 | Стойка акустического экрана наклонная с двумя изгибами, с удлиненными полками, высота 5050 мм, ширина 400 мм, длина 480 мм, толщина панели 120 мм, двутавр 20Ш1 | шт | 27686.63 | 27954.43 | 53 | Конструкции металлические дорожные | - | 0.92
01.5.02.08-0276 | Стойка акустического экрана наклонная с двумя изгибами, с удлиненными полками, высота 6050 мм, ширина 200 мм, длина 400 мм, толщина панели 100 мм, двутавр 10С | шт | 10650.52 | 10770.2 | 53 | Конструкции металлические дорожные | - | 0.92
01.5.02.08-0277 | Стойка акустического экрана наклонная с двумя изгибами, с удлиненными полками, высота 6050 мм, ширина 200 мм, длина 400 мм, толщина панели 120 мм, двутавр 20 | шт | 13234.38 | 13383.09 | 53 | Конструкции металлические дорожные | - | 0.92
01.5.02.08-0278 | Стойка акустического экрана наклонная с двумя изгибами, с удлиненными полками, высота 6050 мм, ширина 400 мм, длина 480 мм, толщина панели 85 мм, двутавр 20Ш1 | шт | 33169.13 | 33489.96 | 53 | Конструкции металлические дорожные | - | 0.92
01.5.02.08-0279 | Стойка акустического экрана наклонная с двумя изгибами, с удлиненными полками, высота 6050 мм, ширина 400 мм, длина 480 мм, толщина панели 100 мм, двутавр 20Ш1 | шт | 33169.13 | 33489.96 | 53 | Конструкции металлические дорожные | - | 0.92
01.5.02.08-0280 | Стойка акустического экрана наклонная с двумя изгибами, с удлиненными полками, высота 6050 мм, ширина 400 мм, длина 480 мм, толщина панели 120 мм, двутавр 20Ш1 | шт | 33169.13 | 33489.96 | 53 | Конструкции металлические дорожные | - | 0.92
01.5.02.08-0281 | Стойка акустического экрана поворотная прямая, высота 3100 мм, толщина панели 85 мм, швеллер 16П | шт | 7886.92 | 7963.2 | 53 | Конструкции металлические дорожные | - | 0.92
01.5.02.08-0282 | Стойка акустического экрана поворотная прямая, высота 3100 мм, толщина панели 100 мм, швеллер 16П | шт | 7886.92 | 7963.2 | 53 | Конструкции металлические дорожные | - | 0.92
01.5.02.08-0283 | Стойка акустического экрана поворотная прямая, высота 3100 мм, толщина панели 85 мм, швеллер 18П | шт | 9053.29 | 9140.86 | 53 | Конструкции металлические дорожные | - | 0.92
01.5.02.08-0284 | Стойка акустического экрана поворотная прямая, высота 3100 мм, толщина панели 100 мм, швеллер 18П | шт | 9053.29 | 9140.86 | 53 | Конструкции металлические дорожные | - | 0.92
01.5.02.08-0285 | Стойка акустического экрана поворотная прямая, высота 3100 мм, толщина панели 120 мм, швеллер 18П | шт | 9053.29 | 9140.86 | 53 | Конструкции металлические дорожные | - | 0.92
01.5.02.08-0286 | Стойка акустического экрана поворотная прямая, высота 4100 мм, толщина панели 85 мм, швеллер 16П | шт | 10431.08 | 10531.98 | 53 | Конструкции металлические дорожные | - | 0.92
01.5.02.08-0287 | Стойка акустического экрана поворотная прямая, высота 4100 мм, толщина панели 100 мм, швеллер 16П | шт | 10431.08 | 10531.98 | 53 | Конструкции металлические дорожные | - | 0.92
01.5.02.08-0288 | Стойка акустического экрана поворотная прямая, высота 4100 мм, толщина панели 85 мм, швеллер 18П | шт | 11973.71 | 12089.53 | 53 | Конструкции металлические дорожные | - | 0.92
01.5.02.08-0289 | Стойка акустического экрана поворотная прямая, высота 4100 мм, толщина панели 100 мм, швеллер 18П | шт | 11973.71 | 12089.53 | 53 | Конструкции металлические дорожные | - | 0.92
01.5.02.08-0290 | Стойка акустического экрана поворотная прямая, высота 4100 мм, толщина панели 120 мм, швеллер 18П | шт | 11973.71 | 12089.53 | 53 | Конструкции металлические дорожные | - | 0.92
01.5.02.08-0291 | Стойка акустического экрана поворотная прямая, высота 4100 мм, толщина панели 85 мм, швеллер 20П | шт | 13516.33 | 13647.07 | 53 | Конструкции металлические дорожные | - | 0.92
01.5.02.08-0292 | Стойка акустического экрана поворотная прямая, высота 4100 мм, толщина панели 100 мм, швеллер 20П | шт | 13516.33 | 13647.07 | 53 | Конструкции металлические дорожные | - | 0.92
01.5.02.08-0293 | Стойка акустического экрана поворотная прямая, высота 4100 мм, толщина панели 120 мм, швеллер 20П | шт | 13516.33 | 13647.07 | 53 | Конструкции металлические дорожные | - | 0.92
01.5.02.08-0294 | Стойка акустического экрана поворотная прямая, высота 5100 мм, толщина панели 85 мм, швеллер 18П | шт | 14894.13 | 15038.19 | 53 | Конструкции металлические дорожные | - | 0.92
01.5.02.08-0295 | Стойка акустического экрана поворотная прямая, высота 5100 мм, толщина панели 100 мм, швеллер 18П | шт | 14894.13 | 15038.19 | 53 | Конструкции металлические дорожные | - | 0.92
01.5.02.08-0296 | Стойка акустического экрана поворотная прямая, высота 5100 мм, толщина панели 120 мм, швеллер 18П | шт | 14894.13 | 15038.19 | 53 | Конструкции металлические дорожные | - | 0.92
01.5.02.08-0297 | Стойка акустического экрана поворотная прямая, высота 5100 мм, толщина панели 85 мм, швеллер 20П | шт | 16813 | 16975.63 | 53 | Конструкции металлические дорожные | - | 0.92
01.5.02.08-0298 | Стойка акустического экрана поворотная прямая, высота 5100 мм, толщина панели 100 мм, швеллер 20П | шт | 16813 | 16975.63 | 53 | Конструкции металлические дорожные | - | 0.92
01.5.02.08-0299 | Стойка акустического экрана поворотная прямая, высота 5100 мм, толщина панели 120 мм, швеллер 20П | шт | 16813 | 16975.63 | 53 | Конструкции металлические дорожные | - | 0.92
01.5.02.08-0300 | Стойка акустического экрана поворотная прямая, высота 6100 мм, толщина панели 85 мм, швеллер 20П | шт | 20109.67 | 20304.18 | 53 | Конструкции металлические дорожные | - | 0.92
01.5.02.08-0301 | Стойка акустического экрана поворотная прямая, высота 6100 мм, толщина панели 100 мм, швеллер 20П | шт | 20109.67 | 20304.18 | 53 | Конструкции металлические дорожные | - | 0.92
01.5.02.08-0302 | Стойка акустического экрана поворотная прямая, высота 6100 мм, толщина панели 120 мм, швеллер 20П | шт | 20109.67 | 20304.18 | 53 | Конструкции металлические дорожные | - | 0.92
01.5.02.08-0303 | Стойка акустического экрана поворотная наклонная с одним изгибом, высота 3100 мм, толщина панели 85 мм, швеллер 16П | шт | 7886.92 | 7963.2 | 53 | Конструкции металлические дорожные | - | 0.92
01.5.02.08-0304 | Стойка акустического экрана поворотная наклонная с одним изгибом, высота 3100 мм, толщина панели 100 мм, швеллер 16П | шт | 7886.92 | 7963.2 | 53 | Конструкции металлические дорожные | - | 0.92
01.5.02.08-0305 | Стойка акустического экрана поворотная наклонная с одним изгибом, высота 3100 мм, толщина панели 85 мм, швеллер 18П | шт | 9053.29 | 9140.86 | 53 | Конструкции металлические дорожные | - | 0.92
01.5.02.08-0306 | Стойка акустического экрана поворотная наклонная с одним изгибом, высота 3100 мм, толщина панели 100 мм, швеллер 18П | шт | 9053.29 | 9140.86 | 53 | Конструкции металлические дорожные | - | 0.92
01.5.02.08-0307 | Стойка акустического экрана поворотная наклонная с одним изгибом, высота 3100 мм, толщина панели 120 мм, швеллер 18П | шт | 9053.29 | 9140.86 | 53 | Конструкции металлические дорожные | - | 0.92
01.5.02.08-0308 | Стойка акустического экрана поворотная наклонная с одним изгибом, высота 4100 мм, толщина панели 85 мм, швеллер 16П | шт | 10431.08 | 10531.98 | 53 | Конструкции металлические дорожные | - | 0.92
01.5.02.08-0309 | Стойка акустического экрана поворотная наклонная с одним изгибом, высота 4100 мм, толщина панели 100 мм, швеллер 16П | шт | 10431.08 | 10531.98 | 53 | Конструкции металлические дорожные | - | 0.92
01.5.02.08-0310 | Стойка акустического экрана поворотная наклонная с одним изгибом, высота 4100 мм, толщина панели 85 мм, швеллер 18П | шт | 11973.71 | 12089.53 | 53 | Конструкции металлические дорожные | - | 0.92
01.5.02.08-0311 | Стойка акустического экрана поворотная наклонная с одним изгибом, высота 4100 мм, толщина панели 100 мм, швеллер 18П | шт | 11973.71 | 12089.53 | 53 | Конструкции металлические дорожные | - | 0.92
01.5.02.08-0312 | Стойка акустического экрана поворотная наклонная с одним изгибом, высота 4100 мм, толщина панели 120 мм, швеллер 18П | шт | 11973.71 | 12089.53 | 53 | Конструкции металлические дорожные | - | 0.92
01.5.02.08-0313 | Стойка акустического экрана поворотная наклонная с одним изгибом, высота 4100 мм, толщина панели 85 мм, швеллер 20П | шт | 13516.33 | 13647.07 | 53 | Конструкции металлические дорожные | - | 0.92
01.5.02.08-0314 | Стойка акустического экрана поворотная наклонная с одним изгибом, высота 4100 мм, толщина панели 100 мм, швеллер 20П | шт | 13516.33 | 13647.07 | 53 | Конструкции металлические дорожные | - | 0.92
01.5.02.08-0315 | Стойка акустического экрана поворотная наклонная с одним изгибом, высота 4100 мм, толщина панели 120 мм, швеллер 20П | шт | 13516.33 | 13647.07 | 53 | Конструкции металлические дорожные | - | 0.92
01.5.02.08-0316 | Стойка акустического экрана поворотная наклонная с одним изгибом, высота 5100 мм, толщина панели 85 мм, швеллер 18П | шт | 14894.13 | 15038.19 | 53 | Конструкции металлические дорожные | - | 0.92
01.5.02.08-0317 | Стойка акустического экрана поворотная наклонная с одним изгибом, высота 5100 мм, толщина панели 100 мм, швеллер 18П | шт | 14894.13 | 15038.19 | 53 | Конструкции металлические дорожные | - | 0.92
01.5.02.08-0318 | Стойка акустического экрана поворотная наклонная с одним изгибом, высота 5100 мм, толщина панели 120 мм, швеллер 18П | шт | 14894.13 | 15038.19 | 53 | Конструкции металлические дорожные | - | 0.92
01.5.02.08-0319 | Стойка акустического экрана поворотная наклонная с одним изгибом, высота 5100 мм, толщина панели 85 мм, швеллер 20П | шт | 16813 | 16975.63 | 53 | Конструкции металлические дорожные | - | 0.92
01.5.02.08-0320 | Стойка акустического экрана поворотная наклонная с одним изгибом, высота 5100 мм, толщина панели 100 мм, швеллер 20П | шт | 16813 | 16975.63 | 53 | Конструкции металлические дорожные | - | 0.92
01.5.02.08-0321 | Стойка акустического экрана поворотная наклонная с одним изгибом, высота 5100 мм, толщина панели 120 мм, швеллер 20П | шт | 16813 | 16975.63 | 53 | Конструкции металлические дорожные | - | 0.92
01.5.02.08-0322 | Стойка акустического экрана поворотная наклонная с одним изгибом, высота 6100 мм, толщина панели 85 мм, швеллер 20П | шт | 20109.67 | 20304.18 | 53 | Конструкции металлические дорожные | - | 0.92
01.5.02.08-0323 | Стойка акустического экрана поворотная наклонная с одним изгибом, высота 6100 мм, толщина панели 100 мм, швеллер 20П | шт | 20109.67 | 20304.18 | 53 | Конструкции металлические дорожные | - | 0.92
01.5.02.08-0324 | Стойка акустического экрана поворотная наклонная с одним изгибом, высота 6100 мм, толщина панели 120 мм, швеллер 20П | шт | 20109.67 | 20304.18 | 53 | Конструкции металлические дорожные | - | 0.92
01.5.02.08-0325 | Стойка акустического экрана поворотная наклонная с двумя изгибами, высота 3100 мм, толщина панели 85 мм, швеллер 16П | шт | 7886.92 | 7963.2 | 53 | Конструкции металлические дорожные | - | 0.92
01.5.02.08-0326 | Стойка акустического экрана поворотная наклонная с двумя изгибами, высота 3100 мм, толщина панели 100 мм, швеллер 16П | шт | 7886.92 | 7963.2 | 53 | Конструкции металлические дорожные | - | 0.92
01.5.02.08-0327 | Стойка акустического экрана поворотная наклонная с двумя изгибами, высота 3100 мм, толщина панели 85 мм, швеллер 18П | шт | 9053.29 | 9140.86 | 53 | Конструкции металлические дорожные | - | 0.92
01.5.02.08-0328 | Стойка акустического экрана поворотная наклонная с двумя изгибами, высота 3100 мм, толщина панели 100 мм, швеллер 18П | шт | 9053.29 | 9140.86 | 53 | Конструкции металлические дорожные | - | 0.92
01.5.02.08-0329 | Стойка акустического экрана поворотная наклонная с двумя изгибами, высота 3100 мм, толщина панели 120 мм, швеллер 18П | шт | 9053.29 | 9140.86 | 53 | Конструкции металлические дорожные | - | 0.92
01.5.02.08-0330 | Стойка акустического экрана поворотная наклонная с двумя изгибами, высота 4100 мм, толщина панели 85 мм, швеллер 16П | шт | 10431.08 | 10531.98 | 53 | Конструкции металлические дорожные | - | 0.92
01.5.02.08-0331 | Стойка акустического экрана поворотная наклонная с двумя изгибами, высота 4100 мм, толщина панели 100 мм, швеллер 16П | шт | 10431.08 | 10531.98 | 53 | Конструкции металлические дорожные | - | 0.92
01.5.02.08-0332 | Стойка акустического экрана поворотная наклонная с двумя изгибами, высота 4100 мм, толщина панели 85 мм, швеллер 18П | шт | 11973.71 | 12089.53 | 53 | Конструкции металлические дорожные | - | 0.92
01.5.02.08-0333 | Стойка акустического экрана поворотная наклонная с двумя изгибами, высота 4100 мм, толщина панели 100 мм, швеллер 18П | шт | 11973.71 | 12089.53 | 53 | Конструкции металлические дорожные | - | 0.92
01.5.02.08-0334 | Стойка акустического экрана поворотная наклонная с двумя изгибами, высота 4100 мм, толщина панели 120 мм, швеллер 18П | шт | 11973.71 | 12089.53 | 53 | Конструкции металлические дорожные | - | 0.92
01.5.02.08-0335 | Стойка акустического экрана поворотная наклонная с двумя изгибами, высота 4100 мм, толщина панели 85 мм, швеллер 20П | шт | 13516.33 | 13647.07 | 53 | Конструкции металлические дорожные | - | 0.92
01.5.02.08-0336 | Стойка акустического экрана поворотная наклонная с двумя изгибами, высота 4100 мм, толщина панели 100 мм, швеллер 20П | шт | 13516.33 | 13647.07 | 53 | Конструкции металлические дорожные | - | 0.92
01.5.02.08-0337 | Стойка акустического экрана поворотная наклонная с двумя изгибами, высота 4100 мм, толщина панели 120 мм, швеллер 20П | шт | 13516.33 | 13647.07 | 53 | Конструкции металлические дорожные | - | 0.92
01.5.02.08-0338 | Стойка акустического экрана поворотная наклонная с двумя изгибами, высота 5100 мм, толщина панели 85 мм, швеллер 18П | шт | 14894.13 | 15038.19 | 53 | Конструкции металлические дорожные | - | 0.92
01.5.02.08-0339 | Стойка акустического экрана поворотная наклонная с двумя изгибами, высота 5100 мм, толщина панели 100 мм, швеллер 18П | шт | 14894.13 | 15038.19 | 53 | Конструкции металлические дорожные | - | 0.92
01.5.02.08-0340 | Стойка акустического экрана поворотная наклонная с двумя изгибами, высота 5100 мм, толщина панели 120 мм, швеллер 18П | шт | 14894.13 | 15038.19 | 53 | Конструкции металлические дорожные | - | 0.92
01.5.02.08-0341 | Стойка акустического экрана поворотная наклонная с двумя изгибами, высота 5100 мм, толщина панели 85 мм, швеллер 20П | шт | 16813 | 16975.63 | 53 | Конструкции металлические дорожные | - | 0.92
01.5.02.08-0342 | Стойка акустического экрана поворотная наклонная с двумя изгибами, высота 5100 мм, толщина панели 100 мм, швеллер 20П | шт | 16813 | 16975.63 | 53 | Конструкции металлические дорожные | - | 0.92
01.5.02.08-0343 | Стойка акустического экрана поворотная наклонная с двумя изгибами, высота 5100 мм, толщина панели 120 мм, швеллер 20П | шт | 16813 | 16975.63 | 53 | Конструкции металлические дорожные | - | 0.92
01.5.02.08-0344 | Стойка акустического экрана поворотная наклонная с двумя изгибами, высота 6100 мм, толщина панели 85 мм, швеллер 20П | шт | 20109.67 | 20304.18 | 53 | Конструкции металлические дорожные | - | 0.92
01.5.02.08-0345 | Стойка акустического экрана поворотная наклонная с двумя изгибами, высота 6100 мм, толщина панели 100 мм, швеллер 20П | шт | 20109.67 | 20304.18 | 53 | Конструкции металлические дорожные | - | 0.92
01.5.02.08-0346 | Стойка акустического экрана поворотная наклонная с двумя изгибами, высота 6100 мм, толщина панели 120 мм, швеллер 20П | шт | 20109.67 | 20304.18 | 53 | Конструкции металлические дорожные | - | 0.92
01.5.02.08-0358 | Стойка акустического экрана прямая стальная оцинкованная, сварная, толщина стенки 4 мм, высота профиля 200 мм, ширина профиля 160 мм, толщина панели 115 мм, высота 4000 мм | шт | 45086.19 | 45483.52 | 53 | Конструкции металлические дорожные | - | 0.92
01.5.02.08-0359 | Стойка акустического экрана прямая стальная оцинкованная, сварная, толщина стенки 4 мм, высота профиля 200 мм, ширина профиля 160 мм, толщина панели 115 мм, высота 4500 мм | шт | 48761.69 | 49191.42 | 53 | Конструкции металлические дорожные | - | 0.92
01.5.02.08-0360 | Стойка акустического экрана прямая стальная оцинкованная, сварная, толщина стенки 4 мм, высота профиля 200 мм, ширина профиля 160 мм, толщина панели 115 мм, высота 5000 мм | шт | 54562.87 | 55043.72 | 53 | Конструкции металлические дорожные | - | 0.92
01.5.02.08-0361 | Стойка акустического экрана прямая стальная оцинкованная, сварная, толщина стенки 5 мм, высота профиля 200 мм, ширина профиля 160 мм, толщина панели 115 мм, высота 5500 мм | шт | 63816.8 | 64381.88 | 53 | Конструкции металлические дорожные | - | 0.92
01.5.02.08-0362 | Стойка акустического экрана прямая стальная оцинкованная, сварная, толщина стенки 5 мм, высота профиля 200 мм, ширина профиля 160 мм, толщина панели 115 мм, высота 6000 мм | шт | 74205.59 | 74862.66 | 53 | Конструкции металлические дорожные | - | 0.92
01.5.02.08-0363 | Стойка акустического экрана прямая стальная оцинкованная, сварная, толщина стенки 6 мм, высота профиля 200 мм, ширина профиля 160 мм, толщина панели 115 мм, высота 6000 мм | шт | 85761.75 | 86517.56 | 53 | Конструкции металлические дорожные | - | 0.92
01.5.02.08-0364 | Стойка акустического экрана наклонная с одним изгибом стальная оцинкованная, сварная, толщина стенки 3 мм, высота профиля 200 мм, ширина профиля 160 мм, толщина панели 115 мм, высота 3000 мм | шт | 36035.63 | 36350.45 | 53 | Конструкции металлические дорожные | - | 0.92
01.5.02.08-0365 | Стойка акустического экрана наклонная с одним изгибом стальная оцинкованная, сварная, толщина стенки 3 мм, высота профиля 200 мм, ширина профиля 160 мм, толщина панели 115 мм, высота 4000 мм | шт | 46182.86 | 46586.33 | 53 | Конструкции металлические дорожные | - | 0.92
01.5.02.08-0366 | Стойка акустического экрана наклонная с одним изгибом стальная оцинкованная, сварная, толщина стенки 3 мм, высота профиля 200 мм, ширина профиля 160 мм, толщина панели 115 мм, высота 4500 мм | шт | 50280.77 | 50720.04 | 53 | Конструкции металлические дорожные | - | 0.92
01.5.02.08-0367 | Стойка акустического экрана наклонная с одним изгибом стальная оцинкованная, сварная, толщина стенки 3 мм, высота профиля 200 мм, ширина профиля 160 мм, толщина панели 115 мм, высота 5000 мм | шт | 58541.64 | 59053.08 | 53 | Конструкции металлические дорожные | - | 0.92
01.5.02.08-0368 | Стойка акустического экрана наклонная с одним изгибом стальная оцинкованная, сварная, толщина стенки 3 мм, высота профиля 200 мм, ширина профиля 160 мм, толщина панели 115 мм, высота 5500 мм | шт | 62639.56 | 63186.8 | 53 | Конструкции металлические дорожные | - | 0.92
01.5.02.08-0369 | Стойка акустического экрана наклонная с одним изгибом стальная оцинкованная, сварная, толщина стенки 3 мм, высота профиля 200 мм, ширина профиля 160 мм, толщина панели 115 мм, высота 6000 мм | шт | 69991.09 | 70602.72 | 53 | Конструкции металлические дорожные | - | 0.92
01.5.02.08-0370 | Стойка акустического экрана прямая стальная оцинкованная, сварная, толщина стенки 3 мм, высота профиля 200 мм, ширина профиля 160 мм, толщина панели 115 мм, высота 3000 мм | шт | 28945.59 | 29198.47 | 53 | Конструкции металлические дорожные | - | 0.92
01.5.02.08-0371 | Стойка акустического экрана прямая стальная оцинкованная, сварная, толщина стенки 3 мм, высота профиля 200 мм, ширина профиля 160 мм, толщина панели 115 мм, высота 4000 мм | шт | 35742.93 | 36055.19 | 53 | Конструкции металлические дорожные | - | 0.92
01.5.02.08-0372 | Стойка акустического экрана прямая стальная оцинкованная, сварная, толщина стенки 3 мм, высота профиля 200 мм, ширина профиля 160 мм, толщина панели 115 мм, высота 4500 мм | шт | 39304.21 | 39647.59 | 53 | Конструкции металлические дорожные | - | 0.92
01.5.02.08-0373 | Стойка акустического экрана прямая стальная оцинкованная, сварная, толщина стенки 3 мм, высота профиля 200 мм, ширина профиля 160 мм, толщина панели 115 мм, высота 5000 мм | шт | 42881.76 | 43256.4 | 53 | Конструкции металлические дорожные | - | 0.92
01.5.02.08-0374 | Стойка акустического экрана прямая стальная оцинкованная, сварная, толщина стенки 3 мм, высота профиля 200 мм, ширина профиля 160 мм, толщина панели 115 мм, высота 5500 мм | шт | 46508.08 | 46914.4 | 53 | Конструкции металлические дорожные | - | 0.92
01.5.02.08-0375 | Стойка акустического экрана прямая стальная оцинкованная, сварная, толщина стенки 3 мм, высота профиля 200 мм, ширина профиля 160 мм, толщина панели 115 мм, высота 6000 мм | шт | 50020.59 | 50457.59 | 53 | Конструкции металлические дорожные | - | 0.92
01.5.02.08-0376 | Стойка акустического экрана прямая стальная оцинкованная, сварная, толщина стенки 3 мм, высота профиля 200 мм, ширина профиля 160 мм, толщина панели 115 мм, высота 6500 мм | шт | 53630.65 | 54099.18 | 53 | Конструкции металлические дорожные | - | 0.92
01.5.02.08-0377 | Стойка акустического экрана прямая стальная оцинкованная, сварная, толщина стенки 3 мм, высота профиля 200 мм, ширина профиля 160 мм, толщина панели 115 мм, высота 7000 мм | шт | 57240.72 | 57740.8 | 53 | Конструкции металлические дорожные | - | 0.92
01.5.02.09-0001 | Ограждение пешеходное металлическое оцинкованное, высота секции 930 мм, высота столба 1150/1500 мм, длина секции 1920 мм | м | 2231.45 | 2251.33 | 53 | Конструкции металлические дорожные | - | 0.92
01.5.02.10-0001 | Ограждение дорожное одностороннее четырехтросовое, оцинкованное, минимальная удерживающая способность 250 кДж, высота 1100 мм, шаг стоек 3000 мм, динамический прогиб до 1300 мм | 1000 м | 3086251.2 | 3114030.61 | 53 | Конструкции металлические дорожные | - | 0.92
01.5.02.10-0002 | Ограждение дорожное одностороннее четырехтросовое, оцинкованное, минимальная удерживающая способность 250 кДж, высота 900 мм, шаг стоек 3000 мм, динамический прогиб до 1350 мм | 1000 м | 3215817.06 | 3244385.25 | 53 | Конструкции металлические дорожные | - | 0.92
01.5.02.10-0003 | Ограждение дорожное одностороннее четырехтросовое, оцинкованное, минимальная удерживающая способность 250 кДж, высота 1000 мм, шаг стоек 3000 мм, динамический прогиб до 1410 мм | 1000 м | 3085790.7 | 3113492.69 | 53 | Конструкции металлические дорожные | - | 0.92
01.5.02.10-0005 | Ограждение дорожное одностороннее четырехтросовое, оцинкованное, минимальная удерживающая способность 300 кДж, высота 1100 мм, шаг стоек 2000 мм, динамический прогиб до 1300 мм | 1000 м | 3655402.42 | 3688855.8 | 53 | Конструкции металлические дорожные | - | 0.92
01.5.02.10-0013 | Ограждение дорожное одностороннее четырехтросовое, оцинкованное, минимальная удерживающая способность 300 кДж, высота 1100 мм, шаг стоек 3000 мм, динамический прогиб до 1500 мм | 1000 м | 3086469.33 | 3114285.41 | 53 | Конструкции металлические дорожные | - | 0.92
01.5.02.10-0020 | Ограждение дорожное одностороннее четырехтросовое, начальный/конечный участок, оцинкованное, минимальная удерживающая способность 250 кДж, высота 900 мм, шаг стоек 2000 мм, динамический прогиб до 1230 мм | 1000 м | 3977504.68 | 4013039.04 | 53 | Конструкции металлические дорожные | - | 0.92
01.5.02.10-0022 | Ограждение дорожное одностороннее четырехтросовое, начальный/конечный участок, оцинкованное, минимальная удерживающая способность 250 кДж, высота 1100 мм, шаг стоек 3000 мм, динамический прогиб до 1300 мм | 1000 м | 3088956.66 | 3116791.39 | 53 | Конструкции металлические дорожные | - | 0.92
01.5.02.10-0024 | Ограждение дорожное одностороннее четырехтросовое, оцинкованное, минимальная удерживающая способность 300 кДж, высота 1000 мм, шаг стоек 2000 мм, динамический прогиб до 1260 мм | 1000 м | 3783926.07 | 3818175.98 | 53 | Конструкции металлические дорожные | - | 0.92
01.5.02.10-0026 | Ограждение дорожное одностороннее четырехтросовое, оцинкованное, минимальная удерживающая способность 300 кДж, высота 1000 мм, шаг стоек 3000 мм, динамический прогиб до 1530 мм | 1000 м | 3088219.94 | 3115940.15 | 53 | Конструкции металлические дорожные | - | 0.92
01.5.02.10-0030 | Ограждение дорожное двухстороннее четырехтросовое, начальный/конечный участок, оцинкованное, минимальная удерживающая способность 300 кДж, высота 1100 мм, шаг стоек 2000 мм, динамический прогиб до 1300 мм | 1000 м | 3837439.14 | 3872257.79 | 53 | Конструкции металлические дорожные | - | 0.92
01.5.02.10-0032 | Ограждение дорожное двухстороннее четырехтросовое, начальный/конечный участок, оцинкованное, минимальная удерживающая способность 300 кДж, высота 1100 мм, шаг стоек 3000 мм, динамический прогиб до 1500 мм | 1000 м | 3145726.54 | 3173769.05 | 53 | Конструкции металлические дорожные | - | 0.92
01.5.02.10-0034 | Ограждение дорожное двухстороннее четырехтросовое, оцинкованное, минимальная удерживающая способность 300 кДж, высота 1100 мм, шаг стоек 2000 мм, динамический прогиб до 1300 мм | 1000 м | 3837439.14 | 3872257.79 | 53 | Конструкции металлические дорожные | - | 0.92
01.5.02.10-0036 | Ограждение дорожное двухстороннее четырехтросовое, оцинкованное, минимальная удерживающая способность 300 кДж, высота 1100 мм, шаг стоек 3000 мм, динамический прогиб до 1500 мм | 1000 м | 3147199.99 | 3175471.55 | 53 | Конструкции металлические дорожные | - | 0.92
01.5.02.10-0037 | Ограждение дорожное двухстороннее четырехтросовое, оцинкованное, минимальная удерживающая способность 300 кДж, высота 1000 мм, шаг стоек 2000 мм, динамический прогиб до 1260 мм | 1000 м | 3833179.4 | 3867798.71 | 53 | Конструкции металлические дорожные | - | 0.92
01.5.02.10-0038 | Ограждение дорожное двухстороннее четырехтросовое, оцинкованное, минимальная удерживающая способность 300 кДж, высота 1000 мм, шаг стоек 3000 мм, динамический прогиб до 1530 мм | 1000 м | 3144034.03 | 3172172.85 | 53 | Конструкции металлические дорожные | - | 0.92
01.5.02.10-0039 | Ограждение дорожное двухстороннее четырехтросовое, оцинкованное, минимальная удерживающая способность 300 кДж, высота 900 мм, шаг стоек 2000 мм, динамический прогиб до 1230 мм | 1000 м | 4026847.21 | 4062751.63 | 53 | Конструкции металлические дорожные | - | 0.92
01.5.02.10-0040 | Ограждение дорожное двухстороннее четырехтросовое, оцинкованное, минимальная удерживающая способность 300 кДж, высота 900 мм, шаг стоек 3000 мм, динамический прогиб до 1440 мм | 1000 м | 3274059.56 | 3303064.56 | 53 | Конструкции металлические дорожные | - | 0.92
01.5.02.10-0041 | Ограждение дорожное одностороннее четырехтросовое, оцинкованное, минимальная удерживающая способность 300 кДж, высота 900 мм, шаг стоек 2000 мм, динамический прогиб до 1230 мм | 1000 м | 3974465.54 | 4009977.1 | 53 | Конструкции металлические дорожные | - | 0.92
01.5.02.10-0042 | Ограждение дорожное одностороннее четырехтросовое, оцинкованное, минимальная удерживающая способность 300 кДж, высота 900 мм, шаг стоек 3000 мм, динамический прогиб до 1440 мм | 1000 м | 3215817.06 | 3244385.25 | 53 | Конструкции металлические дорожные | - | 0.92
01.5.03.01-0001 | Барьер переносной пластиковый двухцветный водоналивной, размеры 2000х500х800 мм | шт | 3165.28 | 3236.86 | 96 | Изделия из полимерных и композитных материалов прочие | - | 1.05
01.5.03.02-0001 | Вешка для делиниатора, размеры 20х120х300 мм | шт | 301.33 | 308.22 | 96 | Изделия из полимерных и композитных материалов прочие | - | 1.05
01.5.03.02-0002 | Вешка для делиниатора, размеры 20х135х300 мм | шт | 376.7 | 385.32 | 96 | Изделия из полимерных и композитных материалов прочие | - | 1.05
01.5.03.02-0011 | Делиниатор, размеры 550х70х150 мм | шт | 1544.65 | 1580.75 | 96 | Изделия из полимерных и композитных материалов прочие | - | 1.05
01.5.03.02-0022 | Делиниатор, размеры 550х200х150 мм | шт | 2582.56 | 2642.88 | 96 | Изделия из полимерных и композитных материалов прочие | - | 1.05
01.5.03.02-0023 | Делиниатор, размеры 1065х100х200 мм | шт | 1560.16 | 1595.7 | 96 | Изделия из полимерных и композитных материалов прочие | - | 1.05
01.5.03.02-0031 | Элемент концевой для делиниатора, размеры 550х110х150 мм | шт | 1055.83 | 1081.68 | 96 | Изделия из полимерных и композитных материалов прочие | - | 1.05
01.5.03.02-1000 | Делиниатор (сепаратор дорожный), длина 500-1000 мм, ширина 200-250 мм, высота 90-100 мм | шт | 3144.44 | 3216.24 | 96 | Изделия из полимерных и композитных материалов прочие | - | 1.05
01.5.03.03-0021 | Знак дорожный на оцинкованной подоснове со световозвращающей пленкой типа А, размеры 350х700 мм, тип 8.1.1, 8.1.3-8.12, 8.14-8.21.3 | шт | 648.33 | 661.85 | 189 | Знаки, габионы, стойки металлические | - | 1.01
01.5.03.03-0022 | Знак дорожный на оцинкованной подоснове со световозвращающей пленкой типа А, размеры 450х900 мм, тип 8.1.1, 8.1.3-8.12, 8.14-8.21.3 | шт | 920 | 939.33 | 189 | Знаки, габионы, стойки металлические | - | 1.01
01.5.03.03-0023 | Знак дорожный на оцинкованной подоснове со световозвращающей пленкой типа А, размеры 700х700 мм, тип 2.1, 2.2, 2.7, 5.5, 5.6, 5.8-5.14, 5.15.2-5.15.6, 5.19.1, 5.19.2, 5.20, 6.2, 6.3.1, 6.3.2, 6.4-6.7, 6.8.1-6.8.3, 8.1.2, 8.13 | шт | 1085.83 | 1108.69 | 189 | Знаки, габионы, стойки металлические | - | 1.01
01.5.03.03-0024 | Знак дорожный на оцинкованной подоснове со световозвращающей пленкой типа А, размеры 900х900 мм, тип 8.1.2, 8.13 | шт | 1085.83 | 1109.9 | 189 | Знаки, габионы, стойки металлические | - | 1.01
01.5.03.03-0025 | Знак дорожный на оцинкованной подоснове со световозвращающей пленкой типа А, размеры 1700х500 мм, тип 8.22.1-8.22.3 | шт | 1888.33 | 1932.15 | 189 | Знаки, габионы, стойки металлические | - | 1.01
01.5.03.03-0026 | Знак дорожный на оцинкованной подоснове со световозвращающей пленкой типа А, диаметр круга 700 мм, тип 3.1-3.33 | шт | 1085.83 | 1108.48 | 189 | Знаки, габионы, стойки металлические | - | 1.01
01.5.03.03-0027 | Знак дорожный на оцинкованной подоснове со световозвращающей пленкой типа А, диаметр круга 900 мм, тип 3.1-3.9, 3.11-3.33 | шт | 1778.33 | 1815.73 | 189 | Знаки, габионы, стойки металлические | - | 1.01
01.5.03.03-0028 | Знак дорожный на оцинкованной подоснове со световозвращающей пленкой типа А, размеры 200х300 мм, тип 6.13, двухсторонний | шт | 325 | 331.71 | 189 | Знаки, габионы, стойки металлические | - | 1.01
01.5.03.03-0029 | Знак дорожный на оцинкованной подоснове со световозвращающей пленкой типа А, размеры 350х700 мм, тип 1.4.1-1.4.6, 6.14.1, 6.14.2 | шт | 648.33 | 661.85 | 189 | Знаки, габионы, стойки металлические | - | 1.01
01.5.03.03-0030 | Знак дорожный на оцинкованной подоснове со световозвращающей пленкой типа А, размеры 350х1050 мм, тип 5.7.1, 5.7.2, 5.23.2, 5.24.2, 6.14.2, 6.16, 6.18.1-6.18.3 | шт | 900 | 918.87 | 189 | Знаки, габионы, стойки металлические | - | 1.01
01.5.03.03-0031 | Знак дорожный на оцинкованной подоснове со световозвращающей пленкой типа А, размеры 350х450 мм, тип 6.13, двухсторонний | шт | 483.33 | 493.48 | 189 | Знаки, габионы, стойки металлические | - | 1.01
01.5.03.03-0032 | Знак дорожный на оцинкованной подоснове со световозвращающей пленкой типа А, размеры 450х1350 мм, тип 6.14.2, 6.16, 6.18.1-6.18.3 | шт | 1321.67 | 1350.18 | 189 | Знаки, габионы, стойки металлические | - | 1.01
01.5.03.03-0035 | Знак дорожный на оцинкованной подоснове со световозвращающей пленкой типа А, размеры 1050х700 мм, тип 6.19.1, 6.19.2 | шт | 1677.5 | 1712.78 | 189 | Знаки, габионы, стойки металлические | - | 1.01
01.5.03.03-0037 | Знак дорожный на оцинкованной подоснове со световозвращающей пленкой типа А, размеры 450х1350 мм, тип 5.7.1, 5.7.2, 5.23.2, 5.24.2 | шт | 1321.67 | 1350.18 | 189 | Знаки, габионы, стойки металлические | - | 1.01
01.5.03.03-0039 | Знак дорожный на оцинкованной подоснове со световозвращающей пленкой типа А, размеры 700х930 мм, тип 5.15.1, 5.15.7, 5.15.8 | шт | 1466.67 | 1498.46 | 189 | Знаки, габионы, стойки металлические | - | 1.01
01.5.03.03-0040 | Знак дорожный на оцинкованной подоснове со световозвращающей пленкой типа А, размеры 700х1400 мм, тип 5.15.1, 5.15.7, 5.15.8 | шт | 2168.33 | 2215.3 | 189 | Знаки, габионы, стойки металлические | - | 1.01
01.5.03.03-0041 | Знак дорожный на оцинкованной подоснове со световозвращающей пленкой типа А, размеры 900х600 мм, тип 5.16-5.18, 5.21, 5.22, 5.27-5.34 | шт | 1251.67 | 1277.98 | 189 | Знаки, габионы, стойки металлические | - | 1.01
01.5.03.03-0042 | Знак дорожный на оцинкованной подоснове со световозвращающей пленкой типа А, размеры 900х900 мм, тип 5.5, 5.6, 5.8-5.14, 5.15.2-5.15.6, 5.19.1, 5.19.2, 5.20, 6.2, 6.3.1, 6.3.2, 6.4, 6.8.1-6.8.3 | шт | 1778.33 | 1816.25 | 189 | Знаки, габионы, стойки металлические | - | 1.01
01.5.03.03-0043 | Знак дорожный на оцинкованной подоснове со световозвращающей пленкой типа А, размеры 900х1200 мм, тип 5.15.1, 5.15.7, 5.15.8 | шт | 2172.5 | 2221.14 | 189 | Знаки, габионы, стойки металлические | - | 1.01
01.5.03.03-0044 | Знак дорожный на оцинкованной подоснове со световозвращающей пленкой типа А, размеры 900х1800 мм, тип 5.15.1, 5.15.7, 5.15.8 | шт | 3400.83 | 3475.42 | 189 | Знаки, габионы, стойки металлические | - | 1.01
01.5.03.03-0045 | Знак дорожный на оцинкованной подоснове со световозвращающей пленкой типа А, размеры 1350х900 мм, тип 5.1-5.4 | шт | 2603.33 | 2659.51 | 189 | Знаки, габионы, стойки металлические | - | 1.01
01.5.03.03-0046 | Знак дорожный на оцинкованной подоснове со световозвращающей пленкой типа А, диаметр круга 700 мм, тип 2.6, 4.1.1-4.7 | шт | 1085.83 | 1108.48 | 189 | Знаки, габионы, стойки металлические | - | 1.01
01.5.03.03-0047 | Знак дорожный на оцинкованной подоснове со световозвращающей пленкой типа А, диаметр круга 900 мм, тип 2.6, 4.1.1-4.3, 4.6, 4.7 | шт | 1825.83 | 1864.18 | 189 | Знаки, габионы, стойки металлические | - | 1.01
01.5.03.03-0048 | Знак дорожный на оцинкованной подоснове со световозвращающей пленкой типа А, размеры 900х600 мм, тип 4.8.1-4.8.3 | шт | 1251.67 | 1277.98 | 189 | Знаки, габионы, стойки металлические | - | 1.01
01.5.03.03-0050 | Знак дорожный на оцинкованной подоснове со световозвращающей пленкой типа А, размеры 450х900 мм, тип 1.4.1-1.4.6 | шт | 920 | 939.33 | 189 | Знаки, габионы, стойки металлические | - | 1.01
01.5.03.03-0051 | Знак дорожный на оцинкованной подоснове со световозвращающей пленкой типа А, размеры 500х2250 мм, тип 1.34.1, 1.34.2, 1.34.3 | шт | 2465.83 | 2520.86 | 189 | Знаки, габионы, стойки металлические | - | 1.01
01.5.03.03-0052 | Знак дорожный на оцинкованной подоснове со световозвращающей пленкой типа А, размеры 700х3150 мм, тип 1.34.1, 1.34.2, 1.34.3 | шт | 4739.17 | 4845.03 | 189 | Знаки, габионы, стойки металлические | - | 1.01
01.5.03.03-0053 | Знак дорожный на оцинкованной подоснове со световозвращающей пленкой типа А, размеры 900х900х900 мм, тип 1.1, 1.2, 1.5-1.33, 2.3.1-2.3.7, 2.4 | шт | 957.5 | 977.48 | 189 | Знаки, габионы, стойки металлические | - | 1.01
01.5.03.03-0054 | Знак дорожный на оцинкованной подоснове со световозвращающей пленкой типа А, размеры 1200х1200х1200 мм, тип 1.1, 1.2, 1.5-1.33 | шт | 1617.5 | 1651.65 | 189 | Знаки, габионы, стойки металлические | - | 1.01
01.5.03.03-0055 | Знак дорожный на оцинкованной подоснове со световозвращающей пленкой типа А, размеры 1082х700 мм, тип 1.3.1 | шт | 1541.67 | 1574.06 | 189 | Знаки, габионы, стойки металлические | - | 1.01
01.5.03.03-0056 | Знак дорожный на оцинкованной подоснове со световозвращающей пленкой типа А, размеры 1082х1158 мм, тип 1.3.2 | шт | 2083.33 | 2127.25 | 189 | Знаки, габионы, стойки металлические | - | 1.01
01.5.03.03-0057 | Знак дорожный на оцинкованной подоснове со световозвращающей пленкой типа А, 8-угольник, размеры 700 мм, тип 2.5 | шт | 1118.33 | 1141.63 | 189 | Знаки, габионы, стойки металлические | - | 1.01
01.5.03.03-0058 | Знак дорожный на оцинкованной подоснове со световозвращающей пленкой типа А, 8-угольник, размеры 900 мм, тип 2.5 | шт | 1732.5 | 1768.98 | 189 | Знаки, габионы, стойки металлические | - | 1.01
01.5.03.03-0062 | Знак дорожный на оцинкованной подоснове со световозвращающей пленкой типа А, размеры 900х900 мм, тип 2.1, 2.2, 2.7 | шт | 1778.33 | 1816.25 | 189 | Знаки, габионы, стойки металлические | - | 1.01
01.5.03.03-0064 | Знак дорожный на оцинкованной подоснове со световозвращающей пленкой типа А, размеры 1200х1200х1200 мм, тип 2.3.1-2.3.7, 2.4 | шт | 1617.5 | 1651.65 | 189 | Знаки, габионы, стойки металлические | - | 1.01
01.5.03.03-0065 | Знак дорожный на оцинкованной подоснове со световозвращающей пленкой типа А, размеры 1050х700 мм, тип 7.1-7.18 | шт | 1677.5 | 1712.78 | 189 | Знаки, габионы, стойки металлические | - | 1.01
01.5.03.03-0066 | Знак дорожный на оцинкованной подоснове со световозвращающей пленкой типа А, размеры 1350х900 мм, тип 7.1-7.18 | шт | 2603.33 | 2659.51 | 189 | Знаки, габионы, стойки металлические | - | 1.01
01.5.03.03-0071 | Знак дорожный на оцинкованной подоснове со световозвращающей флуоресцентной пленкой типа В, размеры 1100х1100 мм, тип 1.23 | шт | 3703.33 | 3780.68 | 189 | Знаки, габионы, стойки металлические | - | 1.01
01.5.03.03-0081 | Пленка световозвращающая для дорожных знаков без покрытия обратной стороны клеевым составом, тип А | 1000 м2 | 452416.67 | 461583.35 | 96 | Изделия из полимерных и композитных материалов прочие | - | 1.05
01.5.03.03-0091 | Указатель | шт | 283 | 288.78 | 147 | Прочие материалы | - | 1.03
01.5.03.03-0097 | Знак дорожный на оцинкованной подоснове со световозвращающей пленкой типа А, размеры 700х700х700 мм, тип 2.3.1-2.4, 1.1, 1.2, 1.5-1.33 | шт | 1738.88 | 1774.18 | 189 | Знаки, габионы, стойки металлические | - | 1.01
01.5.03.03-0100 | Знак дорожный на оцинкованной подоснове со световозвращающей пленкой типа А, размеры 470х700 мм тип 8.4.9-8.4.14 | шт | 1506.63 | 1537.18 | 189 | Знаки, габионы, стойки металлические | - | 1.01
01.5.03.03-0101 | Знак дорожный на оцинкованной подоснове со световозвращающей пленкой типа А, размеры 500х615 мм, тип 1.34.1-1.34.2 | шт | 1720.4 | 1755.84 | 189 | Знаки, габионы, стойки металлические | - | 1.01
01.5.03.03-0102 | Знак дорожный на оцинкованной подоснове со световозвращающей пленкой типа А, размеры 500х615 мм, тип 1.34.1-1.34.3 | шт | 3104.16 | 3169.19 | 189 | Знаки, габионы, стойки металлические | - | 1.01
01.5.03.03-0104 | Знак дорожный на оцинкованной подоснове со световозвращающей пленкой типа А, размеры 450х900 мм, тип 6.14.1, 6.14.2 | шт | 1396.36 | 1424.84 | 189 | Знаки, габионы, стойки металлические | - | 1.01
01.5.03.03-0116 | Знак дорожный на оцинкованной подоснове со световозвращающей пленкой типа А, размеры 470х700 мм, тип 8.4.9-8.4.14 | шт | 1774.85 | 1811.21 | 189 | Знаки, габионы, стойки металлические | - | 1.01
01.5.03.03-0117 | Знак дорожный на оцинкованной подоснове со световозвращающей пленкой типа А, размеры 700х865 мм, тип 1.34.1, 1.34.2, 1.34.3 | шт | 2744.23 | 2800.85 | 189 | Знаки, габионы, стойки металлические | - | 1.01
01.5.03.03-0126 | Знак дорожный на оцинкованной подоснове со световозвращающей пленкой типа А, размеры 900х1800 мм, тип 5.15.3 | шт | 7505.86 | 7662.55 | 189 | Знаки, габионы, стойки металлические | - | 1.01
01.5.03.03-0130 | Знак дорожный на оцинкованной подоснове со световозвращающей пленкой типа А, размеры 450х900 мм, тип 8.4.9 | шт | 2535.19 | 2587.17 | 189 | Знаки, габионы, стойки металлические | - | 1.01
01.5.03.03-0131 | Знак дорожный на оцинкованной подоснове со световозвращающей пленкой типа А, размеры 1500х1300 мм, тип 1.8, 1.15, 1.18-1.21, 1.25 | шт | 2937.28 | 2998.72 | 189 | Знаки, габионы, стойки металлические | - | 1.01
01.5.03.03-0132 | Знак дорожный на оцинкованной подоснове со световозвращающей пленкой типа А, размеры 1200х1200 мм, тип 2.5 | шт | 3685.38 | 3762.03 | 189 | Знаки, габионы, стойки металлические | - | 1.01
01.5.03.03-0133 | Знак дорожный на оцинкованной подоснове со световозвращающей пленкой типа А, диаметр круга 1200 мм, тип 3.20, 3.24 | шт | 3918.37 | 4000.89 | 189 | Знаки, габионы, стойки металлические | - | 1.01
01.5.03.03-0134 | Знак дорожный на оцинкованной подоснове со световозвращающей пленкой типа А, размеры 1500х2250 мм, тип 6.1 | шт | 13296.51 | 13572.13 | 189 | Знаки, габионы, стойки металлические | - | 1.01
01.5.03.03-0135 | Знак дорожный на оцинкованной подоснове со световозвращающей пленкой типа А, размеры 1500х2000 мм, тип 6.19.1, 6.19.2 | шт | 9760.03 | 9965.44 | 189 | Знаки, габионы, стойки металлические | - | 1.01
01.5.03.03-0136 | Знак дорожный на оцинкованной подоснове со световозвращающей пленкой типа А, размеры 600х2000 мм, тип 8.1.1, 8.1.2, 8.12 | шт | 1842.71 | 1880.5 | 189 | Знаки, габионы, стойки металлические | - | 1.01
01.5.03.03-0137 | Знак дорожный на оцинкованной подоснове со световозвращающей пленкой типа Б, размеры 1200х1200 мм, тип 1.3.1 | шт | 2465.04 | 2515.9 | 189 | Знаки, габионы, стойки металлические | - | 1.01
01.5.03.03-0138 | Знак дорожный на оцинкованной подоснове со световозвращающей пленкой типа Б, размеры 1082х1158 мм, тип 1.3.2 | шт | 3415.46 | 3486.01 | 189 | Знаки, габионы, стойки металлические | - | 1.01
01.5.03.03-0139 | Знак дорожный на оцинкованной подоснове со световозвращающей пленкой типа Б, размеры 300х600 мм, тип 1.4.1-1.4.6, 8.1.3, 8.1.4, 8.2.2-8.11, 8.14-8.21.3, 8.23, 8.24, 8.1.1, 8.1.2, 8.12 | шт | 913.79 | 932.48 | 189 | Знаки, габионы, стойки металлические | - | 1.01
01.5.03.03-0140 | Знак дорожный на оцинкованной подоснове со световозвращающей пленкой типа Б, размеры 700х700 мм, тип 2.1, 2.2, 2.7, 5.5, 5.6, 5.20, 6.2, 6.4-6.7, 6.8.1-6.8.3, 8.13 | шт | 2594.7 | 2647.46 | 189 | Знаки, габионы, стойки металлические | - | 1.01
01.5.03.03-0141 | Знак дорожный на оцинкованной подоснове со световозвращающей пленкой типа Б, размеры 350х700 мм, тип 2.3.1-2.4, 1.1, 1.2, 1.5-1.33 | шт | 1800.49 | 1837.02 | 189 | Знаки, габионы, стойки металлические | - | 1.01
01.5.03.03-0142 | Знак дорожный на оцинкованной подоснове со световозвращающей пленкой типа Б, диаметр круга 600 мм, тип 2.6, 3.1-3.9, 3.11-3.16, 3.18.1-3.19, 3.20-3.24, 3.25-3.33, 4.1.1-4.3 | шт | 2352.42 | 2400.17 | 189 | Знаки, габионы, стойки металлические | - | 1.01
01.5.03.03-0143 | Знак дорожный на оцинкованной подоснове со световозвращающей пленкой типа Б, размеры 900х600 мм, тип 4.8.1-4.8.3, 5.16-5.18, 5.21, 5.22, 5.27-5.34 | шт | 2803.91 | 2861.27 | 189 | Знаки, габионы, стойки металлические | - | 1.01
01.5.03.03-0144 | Знак дорожный на оцинкованной подоснове со световозвращающей пленкой типа Б, размеры 400х600 мм, тип 8.4.9-8.4.14 | шт | 1731.11 | 1766.15 | 189 | Знаки, габионы, стойки металлические | - | 1.01
01.5.03.03-0145 | Знак дорожный на оцинкованной подоснове со световозвращающей пленкой типа Б, размеры 500х615 мм, тип 1.34.1-1.34.2 | шт | 2007.47 | 2048.65 | 189 | Знаки, габионы, стойки металлические | - | 1.01
01.5.03.03-0146 | Знак дорожный на оцинкованной подоснове со световозвращающей пленкой типа Б, размеры 500х1160 мм, тип 1.34.1-1.34.3 | шт | 3563.74 | 3637.96 | 189 | Знаки, габионы, стойки металлические | - | 1.01
01.5.03.03-0147 | Знак дорожный на оцинкованной подоснове со световозвращающей пленкой типа Б, размеры 500х2250 мм, тип 1.34.1-1.34.3 | шт | 5995.28 | 6120.9 | 189 | Знаки, габионы, стойки металлические | - | 1.01
01.5.03.03-0148 | Знак дорожный на оцинкованной подоснове со световозвращающей пленкой типа Б, размеры 350х700 мм, тип 1.4.1-1.4.6, 8.1.3, 8.1.4, 8.2.2-8.11, 8.14-8.21.3, 8.23, 8.24, 8.1.1, 8.1.2, 8.12, 6.14.1, 6.14.2 | шт | 1209.23 | 1233.97 | 189 | Знаки, габионы, стойки металлические | - | 1.01
01.5.03.03-0149 | Знак дорожный на оцинкованной подоснове со световозвращающей пленкой типа Б, размеры 700х700 мм, тип 2.1, 2.2, 2.7, 5.5, 5.6, 5.8-5.14.1, 5.15.2-5.15.6, 5.20 6.2, 6.3.1, 6.3.2, 6.4-6.7, 6.8.1-6.8.3, 8.1.2, 8.13 | шт | 2782.21 | 2838.99 | 189 | Знаки, габионы, стойки металлические | - | 1.01
01.5.03.03-0150 | Знак дорожный на оцинкованной подоснове со световозвращающей пленкой типа Б, размеры 900х900х900 мм, тип 2.3.1-2.4, 1.1, 1.2, 1.5-1.33 | шт | 1998.06 | 2038.85 | 189 | Знаки, габионы, стойки металлические | - | 1.01
01.5.03.03-0151 | Знак дорожный на оцинкованной подоснове со световозвращающей пленкой типа Б, 8-угольник, размеры 700 мм, тип 2.5 | шт | 2773.6 | 2830 | 189 | Знаки, габионы, стойки металлические | - | 1.01
01.5.03.03-0152 | Знак дорожный на оцинкованной подоснове со световозвращающей пленкой типа Б, диаметр круга 700 мм, тип 2.6, 3.1-3.9, 3.1-3.9, 3.10-3.16, 3.17.1-3.17.3, 3.18.1-3.19, 3.20-3.24, 3.25-3.33, 4.1.1-4.7 | шт | 2766.27 | 2822.53 | 189 | Знаки, габионы, стойки металлические | - | 1.01
01.5.03.03-0153 | Знак дорожный на оцинкованной подоснове со световозвращающей пленкой типа Б, размеры 700х930 мм, тип 5.15.1, 5.15.7, 5.15.8 | шт | 3406.16 | 3476.74 | 189 | Знаки, габионы, стойки металлические | - | 1.01
01.5.03.03-0154 | Знак дорожный на оцинкованной подоснове со световозвращающей пленкой типа Б, размеры 700х1400 мм, тип 5.15.1, 5.15.3, 5.15.7, 5.15.8 | шт | 6654.89 | 6791.58 | 189 | Знаки, габионы, стойки металлические | - | 1.01
01.5.03.03-0155 | Знак дорожный на оцинкованной подоснове со световозвращающей пленкой типа Б, размеры 350х1050 мм, тип 5.7.1, 5.7.2, 5.32.2, 5.24.2, 6.14.2-6.16, 6.18.1-6.18.3, 6.21.1, 6.21.2 | шт | 2093.05 | 2135.77 | 189 | Знаки, габионы, стойки металлические | - | 1.01
01.5.03.03-0156 | Знак дорожный на оцинкованной подоснове со световозвращающей пленкой типа Б, размеры 200х300 мм, тип 6.13, двухсторонний | шт | 904.07 | 922.36 | 189 | Знаки, габионы, стойки металлические | - | 1.01
01.5.03.03-0157 | Знак дорожный на оцинкованной подоснове со световозвращающей пленкой типа Б, размеры 350х700 мм, тип 6.14.1 | шт | 1977.11 | 2017.51 | 189 | Знаки, габионы, стойки металлические | - | 1.01
01.5.03.03-0158 | Знак дорожный на оцинкованной подоснове со световозвращающей пленкой типа Б, размеры 1350х700 мм, тип 7.1-7.8 | шт | 3615.23 | 3689.27 | 189 | Знаки, габионы, стойки металлические | - | 1.01
01.5.03.03-0159 | Знак дорожный на оцинкованной подоснове со световозвращающей пленкой типа Б, размеры 1700х500 мм, тип 8.22.1-8.22.3 | шт | 5356.81 | 5470 | 189 | Знаки, габионы, стойки металлические | - | 1.01
01.5.03.03-0160 | Знак дорожный на оцинкованной подоснове со световозвращающей пленкой типа Б, размеры 470х700 мм, тип 8.4.9-8.4.14 | шт | 1976.71 | 2017.11 | 189 | Знаки, габионы, стойки металлические | - | 1.01
01.5.03.03-0161 | Знак дорожный на оцинкованной подоснове со световозвращающей пленкой типа Б, размеры 700х865 мм, тип 1.34.1-1.34.2 | шт | 3335.25 | 3403.69 | 189 | Знаки, габионы, стойки металлические | - | 1.01
01.5.03.03-0162 | Знак дорожный на оцинкованной подоснове со световозвращающей пленкой типа Б, размеры 700х1625 мм, тип 1.34.1-1.34.3 | шт | 6803.22 | 6944.99 | 189 | Знаки, габионы, стойки металлические | - | 1.01
01.5.03.03-0163 | Знак дорожный на оцинкованной подоснове со световозвращающей пленкой типа Б, размеры 700х3150 мм, тип 1.34.1-1.34.3 | шт | 12035.77 | 12287.56 | 189 | Знаки, габионы, стойки металлические | - | 1.01
01.5.03.03-0164 | Знак дорожный на оцинкованной подоснове со световозвращающей пленкой типа Б, размеры 900х780 мм, тип 1.4.1-1.4.6, 8.1.3, 8.1.4, 8.2.2-8.11, 8.14-8.21.3, 8.23, 8.24, 8.1.1, 8.1.2, 8.12 | шт | 2094.43 | 2137.25 | 189 | Знаки, габионы, стойки металлические | - | 1.01
01.5.03.03-0165 | Знак дорожный на оцинкованной подоснове со световозвращающей пленкой типа Б, размеры 900х900 мм, тип 2.1, 2.2, 2.7, 5.5, 5.6, 5.8-5.14.1, 5.15.2-5.15.6, 5.20, 6.2, 6.3.1, 6.3.2, 6.4-6.7, 6.8.1-6.8.3, 8.1.2, 8.13 | шт | 3956.77 | 4038.25 | 189 | Знаки, габионы, стойки металлические | - | 1.01
01.5.03.03-0166 | Знак дорожный на оцинкованной подоснове со световозвращающей пленкой типа Б, размеры 1200х1200х1200 мм, тип 2.3.1-2.4, 1.1, 1.2, 1.5-1.33 | шт | 3269.1 | 3336.28 | 189 | Знаки, габионы, стойки металлические | - | 1.01
01.5.03.03-0167 | Знак дорожный на оцинкованной подоснове со световозвращающей пленкой типа Б, 8-угольник, размеры 900 мм, тип 2.5 | шт | 3942.43 | 4023.12 | 189 | Знаки, габионы, стойки металлические | - | 1.01
01.5.03.03-0168 | Знак дорожный на оцинкованной подоснове со световозвращающей пленкой типа Б, диаметр круга 900 мм, тип 2.6, 3.1-3.9, 3.11-3.16, 3.17.1-3.17.3, 3.18.1-3.19, 3.20-3.24, 3.25-3.33, 4.1.1-4.3, 4.6, 4.7 | шт | 3937.41 | 4018 | 189 | Знаки, габионы, стойки металлические | - | 1.01
01.5.03.03-0169 | Знак дорожный на оцинкованной подоснове со световозвращающей пленкой типа Б, размеры 900х1200 мм, тип 5.15.1, 5.15.7, 5.15.8 | шт | 5513.78 | 5629.24 | 189 | Знаки, габионы, стойки металлические | - | 1.01
01.5.03.03-0170 | Знак дорожный на оцинкованной подоснове со световозвращающей пленкой типа Б, размеры 900х1800 мм, тип 5.15.1, 5.15.3, 5.15.7, 5.15.8 | шт | 8455.53 | 8631.21 | 189 | Знаки, габионы, стойки металлические | - | 1.01
01.5.03.03-0171 | Знак дорожный на оцинкованной подоснове со световозвращающей пленкой типа Б, размеры 1350х900 мм, тип 5.1-5.4, 7.1-7.8 | шт | 5550.39 | 5665.51 | 189 | Знаки, габионы, стойки металлические | - | 1.01
01.5.03.03-0172 | Знак дорожный на оцинкованной подоснове со световозвращающей пленкой типа Б, размеры 450х1350 мм, тип 5.7.1, 5.7.2, 5.32.2, 5.24.2, 6.14.2-6.16, 6.18.1-6.18.3 | шт | 4227.62 | 4314.25 | 189 | Знаки, габионы, стойки металлические | - | 1.01
01.5.03.03-0173 | Знак дорожный на оцинкованной подоснове со световозвращающей пленкой типа Б, размеры 350х450 мм, тип 6.13, двухсторонний | шт | 841.57 | 858.89 | 189 | Знаки, габионы, стойки металлические | - | 1.01
01.5.03.03-0174 | Знак дорожный на оцинкованной подоснове со световозвращающей пленкой типа Б, размеры 600х900 мм, тип 8.4.9-8.4.14 | шт | 2861.96 | 2920.48 | 189 | Знаки, габионы, стойки металлические | - | 1.01
01.5.03.03-0175 | Знак дорожный на оцинкованной подоснове со световозвращающей пленкой типа Б, размеры 1500х1300 мм, тип 1.8, 1.15, 1.18-1.21, 1.25 | шт | 3469.83 | 3541.92 | 189 | Знаки, габионы, стойки металлические | - | 1.01
01.5.03.03-0176 | Знак дорожный на оцинкованной подоснове со световозвращающей пленкой типа Б, 8-угольник, размеры 1200 мм, тип 2.5 | шт | 3962.27 | 4044.46 | 189 | Знаки, габионы, стойки металлические | - | 1.01
01.5.03.03-0177 | Знак дорожный на оцинкованной подоснове со световозвращающей пленкой типа Б, диаметр круга 1200 мм, тип 3.20, 3.24 | шт | 4111.86 | 4198.25 | 189 | Знаки, габионы, стойки металлические | - | 1.01
01.5.03.03-0178 | Знак дорожный на оцинкованной подоснове со световозвращающей пленкой типа Б, размеры 2200х1500 мм, тип 6.1 | шт | 18809.21 | 19195.08 | 189 | Знаки, габионы, стойки металлические | - | 1.01
01.5.03.03-0179 | Знак дорожный на оцинкованной подоснове со световозвращающей пленкой типа Б, размеры 2000х1500 мм, тип 6.19.1, 6.19.2 | шт | 12962.73 | 13232.19 | 189 | Знаки, габионы, стойки металлические | - | 1.01
01.5.03.03-0180 | Знак дорожный на оцинкованной подоснове со световозвращающей пленкой типа Б, размеры 1200х1200 мм, тип 8.1.1, 8.1.2, 8.12 | шт | 2167.46 | 2212.54 | 189 | Знаки, габионы, стойки металлические | - | 1.01
01.5.03.03-0181 | Знак дорожный на оцинкованной подоснове со световозвращающей пленкой типа В, размеры 1082х699 мм, тип 1.3.1 | шт | 3220 | 3285.96 | 189 | Знаки, габионы, стойки металлические | - | 1.01
01.5.03.03-0182 | Знак дорожный на оцинкованной подоснове со световозвращающей пленкой типа В, размеры 1082х1158 мм, тип 1.3.2 | шт | 4104.89 | 4189.23 | 189 | Знаки, габионы, стойки металлические | - | 1.01
01.5.03.03-0183 | Знак дорожный на оцинкованной подоснове со световозвращающей пленкой типа В, размеры 300х600 мм, тип 1.4.1-1.4.6, 8.1.3, 8.1.4, 8.2.2-8.11, 8.14-8.21.3, 8.23, 8.24, 8.1.1, 8.1.2, 8.12 | шт | 1573.43 | 1605.32 | 189 | Знаки, габионы, стойки металлические | - | 1.01
01.5.03.03-0184 | Знак дорожный на оцинкованной подоснове со световозвращающей пленкой типа В, размеры 600х600 мм, тип 2.1, 2.2, 2.7, 5.5, 5.6, 5.20, 6.2, 6.4-6.7, 6.8.1-6.8.3, 8.13 | шт | 2861.58 | 2919.67 | 189 | Знаки, габионы, стойки металлические | - | 1.01
01.5.03.03-0185 | Знак дорожный на оцинкованной подоснове со световозвращающей пленкой типа В, размеры 350х700 мм, тип 2.3.1-2.4, 1.1, 1.2, 1.5-1.33 | шт | 2128.35 | 2171.44 | 189 | Знаки, габионы, стойки металлические | - | 1.01
01.5.03.03-0186 | Знак дорожный на оцинкованной подоснове со световозвращающей пленкой типа В, диаметр круга 600 мм, тип 2.6, 3.1-3.9, 3.11-3.16, 3.18.1-3.19, 3.20-3.24, 3.25-3.33, 4.1.1-4.3 | шт | 2844.01 | 2901.59 | 189 | Знаки, габионы, стойки металлические | - | 1.01
01.5.03.03-0187 | Знак дорожный на оцинкованной подоснове со световозвращающей пленкой типа В, размеры 900х600 мм, тип 4.8.1-4.8.3, 5.16-5.18, 5.21, 5.22, 5.27-5.34 | шт | 3269.65 | 3336.32 | 189 | Знаки, габионы, стойки металлические | - | 1.01
01.5.03.03-0188 | Знак дорожный на оцинкованной подоснове со световозвращающей пленкой типа В, размеры 400х600 мм, тип 8.4.9-8.4.14 | шт | 1955.37 | 1994.9 | 189 | Знаки, габионы, стойки металлические | - | 1.01
01.5.03.03-0189 | Знак дорожный на оцинкованной подоснове со световозвращающей пленкой типа В, размеры 500х615 мм, тип 1.34.1-1.34.2 | шт | 2298.45 | 2345.45 | 189 | Знаки, габионы, стойки металлические | - | 1.01
01.5.03.03-0190 | Знак дорожный на оцинкованной подоснове со световозвращающей пленкой типа В, размеры 500х1160 мм, тип 1.34.1-1.34.3 | шт | 3948.79 | 4030.71 | 189 | Знаки, габионы, стойки металлические | - | 1.01
01.5.03.03-0191 | Знак дорожный на оцинкованной подоснове со световозвращающей пленкой типа В, размеры 500х2250 мм, тип 1.34.1-1.34.3 | шт | 6677.66 | 6816.92 | 189 | Знаки, габионы, стойки металлические | - | 1.01
01.5.03.03-0192 | Знак дорожный на оцинкованной подоснове со световозвращающей пленкой типа В, размеры 350х700 мм, тип 1.4.1-1.4.6, 8.1.3, 8.1.4, 8.2.2-8.11, 8.14-8.21.3, 8.23, 8.24, 8.1.1, 8.1.2, 8.12, 6.14.1, 6.14.2 | шт | 1805.26 | 1841.92 | 189 | Знаки, габионы, стойки металлические | - | 1.01
01.5.03.03-0193 | Знак дорожный на оцинкованной подоснове со световозвращающей пленкой типа В, размеры 700х700 мм, тип 2.1, 2.2, 2.7, 5.5, 5.6, 5.8-5.14.1, 5.15.2-5.15.6, 5.20 6.2, 6.3.1, 6.3.2, 6.4-6.7, 6.8.1-6.8.3, 8.1.2, 8.13 | шт | 3210.75 | 3276.11 | 189 | Знаки, габионы, стойки металлические | - | 1.01
01.5.03.03-0194 | Знак дорожный на оцинкованной подоснове со световозвращающей пленкой типа В, размеры 900х900х900 мм, тип 2.3.1-2.4, 1.1, 1.2, 1.5-1.33 | шт | 2200.72 | 2245.56 | 189 | Знаки, габионы, стойки металлические | - | 1.01
01.5.03.03-0195 | Знак дорожный на оцинкованной подоснове со световозвращающей пленкой типа В, 8-угольник, размеры 700 мм, тип 2.5 | шт | 3195.46 | 3260.3 | 189 | Знаки, габионы, стойки металлические | - | 1.01
01.5.03.03-0196 | Знак дорожный на оцинкованной подоснове со световозвращающей пленкой типа В, диаметр круга 700 мм, тип 2.6, 3.1-3.9, 3.1-3.9, 3.10-3.16, 3.17.1-3.17.3, 3.18.1-3.19, 3.20-3.24, 3.25-3.33, 4.1.1-4.7 | шт | 2985.75 | 3046.4 | 189 | Знаки, габионы, стойки металлические | - | 1.01
01.5.03.03-0197 | Знак дорожный на оцинкованной подоснове со световозвращающей пленкой типа В, размеры 700х1400 мм, тип 5.15.1, 5.15.3, 5.15.7, 5.15.8 | шт | 7127.69 | 7273.84 | 189 | Знаки, габионы, стойки металлические | - | 1.01
01.5.03.03-0198 | Знак дорожный на оцинкованной подоснове со световозвращающей пленкой типа В, размеры 700х930 мм, тип 5.15.1, 5.15.7, 5.15.8 | шт | 4022.54 | 4105.45 | 189 | Знаки, габионы, стойки металлические | - | 1.01
01.5.03.03-0199 | Знак дорожный на оцинкованной подоснове со световозвращающей пленкой типа В, размеры 350х1050 мм, тип 5.7.1, 5.7.2, 5.32.2, 5.24.2, 6.14.2-6.16, 6.18.1-6.18.3, 6.21.1, 6.21.2 | шт | 2429.86 | 2479.32 | 189 | Знаки, габионы, стойки металлические | - | 1.01
01.5.03.03-0200 | Знак дорожный на оцинкованной подоснове со световозвращающей пленкой типа В, размеры 200х300 мм, тип 6.13, двухсторонний | шт | 979.08 | 998.87 | 189 | Знаки, габионы, стойки металлические | - | 1.01
01.5.03.03-0201 | Знак дорожный на оцинкованной подоснове со световозвращающей пленкой типа В, размеры 350х700 мм, тип 6.14.1 | шт | 2287.56 | 2334.17 | 189 | Знаки, габионы, стойки металлические | - | 1.01
01.5.03.03-0202 | Знак дорожный на оцинкованной подоснове со световозвращающей пленкой типа В, размеры 1350х700 мм, тип 7.1-7.8 | шт | 5023.97 | 5126.18 | 189 | Знаки, габионы, стойки металлические | - | 1.01
01.5.03.03-0203 | Знак дорожный на оцинкованной подоснове со световозвращающей пленкой типа В, размеры 1700х500 мм, тип 8.22.1-8.22.3 | шт | 5888.38 | 6012.21 | 189 | Знаки, габионы, стойки металлические | - | 1.01
01.5.03.03-0204 | Знак дорожный на оцинкованной подоснове со световозвращающей пленкой типа В, размеры 470х700 мм, тип 8.4.9-8.4.14 | шт | 2272.21 | 2318.52 | 189 | Знаки, габионы, стойки металлические | - | 1.01
01.5.03.03-0205 | Знак дорожный на оцинкованной подоснове со световозвращающей пленкой типа В, размеры 700х865 мм, тип 1.34.1-1.34.2 | шт | 3811.39 | 3889.35 | 189 | Знаки, габионы, стойки металлические | - | 1.01
01.5.03.03-0206 | Знак дорожный на оцинкованной подоснове со световозвращающей пленкой типа В, размеры 700х1625 мм, тип 1.34.1-1.34.3 | шт | 7733.82 | 7894.21 | 189 | Знаки, габионы, стойки металлические | - | 1.01
01.5.03.03-0207 | Знак дорожный на оцинкованной подоснове со световозвращающей пленкой типа В, размеры 700х3150 мм, тип 1.34.1-1.34.3 | шт | 12098.84 | 12351.89 | 189 | Знаки, габионы, стойки металлические | - | 1.01
01.5.03.03-0208 | Знак дорожный на оцинкованной подоснове со световозвращающей пленкой типа В, размеры 900х780 мм, тип 1.4.1-1.4.6, 8.1.3, 8.1.4, 8.2.2-8.11, 8.14-8.21.3, 8.23, 8.24, 8.1.1, 8.1.2, 8.12 | шт | 2459.3 | 2509.42 | 189 | Знаки, габионы, стойки металлические | - | 1.01
01.5.03.03-0209 | Знак дорожный на оцинкованной подоснове со световозвращающей пленкой типа В, размеры 900х900 мм, тип 2.1, 2.2, 2.7, 5.5, 5.6, 5.8-5.14.1, 5.15.2-5.15.6, 5.20, 6.2, 6.3.1, 6.3.2, 6.4-6.7, 6.8.1-6.8.3, 8.1.2, 8.13 | шт | 4660.69 | 4756.25 | 189 | Знаки, габионы, стойки металлические | - | 1.01
01.5.03.03-0210 | Знак дорожный на оцинкованной подоснове со световозвращающей пленкой типа В, размеры 1200х1200х1200 мм, тип 2.3.1-2.4, 1.1, 1.2, 1.5-1.33 | шт | 3762.01 | 3839.05 | 189 | Знаки, габионы, стойки металлические | - | 1.01
01.5.03.03-0211 | Знак дорожный на оцинкованной подоснове со световозвращающей пленкой типа В, 8-угольник, размеры 900 мм, тип 2.5 | шт | 4640.53 | 4735.18 | 189 | Знаки, габионы, стойки металлические | - | 1.01
01.5.03.03-0212 | Знак дорожный на оцинкованной подоснове со световозвращающей пленкой типа В, диаметр круга 900 мм, тип 2.6, 3.1-3.9, 3.11-3.16, 3.17.1-3.17.3, 3.18.1-3.19, 3.20-3.24, 3.25-3.33, 4.1.1-4.3, 4.6, 4.7 | шт | 4640.53 | 4735.18 | 189 | Знаки, габионы, стойки металлические | - | 1.01
01.5.03.03-0213 | Знак дорожный на оцинкованной подоснове со световозвращающей пленкой типа В, размеры 900х1800 мм, тип 5.15.1, 5.15.3, 5.15.7, 5.15.8 | шт | 9760.76 | 9962.55 | 189 | Знаки, габионы, стойки металлические | - | 1.01
01.5.03.03-0214 | Знак дорожный на оцинкованной подоснове со световозвращающей пленкой типа В, размеры 900х1200 мм, тип 5.15.1, 5.15.7, 5.15.8 | шт | 6394.29 | 6527.36 | 189 | Знаки, габионы, стойки металлические | - | 1.01
01.5.03.03-0215 | Знак дорожный на оцинкованной подоснове со световозвращающей пленкой типа В, размеры 1350х900 мм, тип 5.1-5.4, 7.1-7.8 | шт | 7851.74 | 8012.89 | 189 | Знаки, габионы, стойки металлические | - | 1.01
01.5.03.03-0216 | Знак дорожный на оцинкованной подоснове со световозвращающей пленкой типа В, размеры 450х1350 мм, тип 5.7.1, 5.7.2, 5.32.2, 5.24.2, 6.14.2-6.16, 6.18.1-6.18.3 | шт | 5324.99 | 5433.57 | 189 | Знаки, габионы, стойки металлические | - | 1.01
01.5.03.03-0217 | Знак дорожный на оцинкованной подоснове со световозвращающей пленкой типа В, размеры 350х450 мм, тип 6.13 | шт | 1449.63 | 1479.11 | 189 | Знаки, габионы, стойки металлические | - | 1.01
01.5.03.03-0218 | Знак дорожный на оцинкованной подоснове со световозвращающей пленкой типа В, размеры 600х900 мм, тип 8.4.9-8.4.14 | шт | 3269.65 | 3336.32 | 189 | Знаки, габионы, стойки металлические | - | 1.01
01.5.03.03-0219 | Знак дорожный на оцинкованной подоснове со световозвращающей пленкой типа В, размеры 1500х1300 мм, тип 1.8, 1.15, 1.18-1.21, 1.25 | шт | 3996.24 | 4078.86 | 189 | Знаки, габионы, стойки металлические | - | 1.01
01.5.03.03-0220 | Знак дорожный на оцинкованной подоснове со световозвращающей пленкой типа В, 8-угольник, размеры 1200 мм, тип 2.5 | шт | 4779.41 | 4877.94 | 189 | Знаки, габионы, стойки металлические | - | 1.01
01.5.03.03-0221 | Знак дорожный на оцинкованной подоснове со световозвращающей пленкой типа В, диаметр круга 1200 мм, тип 3.20, 3.24 | шт | 4801.11 | 4901.28 | 189 | Знаки, габионы, стойки металлические | - | 1.01
01.5.03.03-0222 | Знак дорожный на оцинкованной подоснове со световозвращающей пленкой типа В, размеры 2200х1500 мм, тип 6.1 | шт | 21489.65 | 21929.13 | 189 | Знаки, габионы, стойки металлические | - | 1.01
01.5.03.03-0223 | Знак дорожный на оцинкованной подоснове со световозвращающей пленкой типа В, размеры 2000х1500 мм, тип 6.19.1, 6.19.2 | шт | 15571.21 | 15892.84 | 189 | Знаки, габионы, стойки металлические | - | 1.01
01.5.03.03-0224 | Знак дорожный на оцинкованной подоснове со световозвращающей пленкой типа В, размеры 1200х1200 мм, тип 8.1.1, 8.1.2, 8.12 | шт | 2459.3 | 2509.42 | 189 | Знаки, габионы, стойки металлические | - | 1.01
01.5.03.03-1017 | Знак дорожный на оцинкованной подоснове со световозвращающей пленкой типа А, индивидуального проектирования, тип 5.32.1, 5.24.1, 5.25, 5.26, 6.9.1, 6.9.2, 6.9.3, 6.10.1, 6.10.2, 6.11, 6.12, 6.17 | м2 | 4919.84 | 5021.7 | 189 | Знаки, габионы, стойки металлические | - | 1.01
01.5.03.03-1018 | Знак дорожный на оцинкованной подоснове со световозвращающей пленкой типа Б, индивидуального проектирования, тип 5.32.1, 5.24.1, 5.25, 5.26, 6.9.1, 6.9.2, 6.9.3, 6.10.1, 6.10.2, 6.11, 6.12, 6.17 | м2 | 6232.87 | 6362.54 | 189 | Знаки, габионы, стойки металлические | - | 1.01
01.5.03.03-1019 | Знак дорожный на оцинкованной подоснове со световозвращающей пленкой типа В, индивидуального проектирования, тип 5.32.1, 5.24.1, 5.25, 5.26, 6.9.1, 6.9.2, 6.9.3, 6.10.1, 6.10.2, 6.11, 6.12, 6.17 | м2 | 6955.97 | 7100.1 | 189 | Знаки, габионы, стойки металлические | - | 1.01
01.5.03.03-1020 | Знак дорожный на оцинкованной подоснове со световозвращающей пленкой типа В, с желто-зеленой флуоресцентной окантовкой, размеры 750х750 мм, тип 5.19.1, 5.19.1, двусторонний | шт | 8310.68 | 8478.14 | 189 | Знаки, габионы, стойки металлические | - | 1.01
01.5.03.03-1021 | Знак дорожный на оцинкованной подоснове со световозвращающей пленкой типа В, с желто-зеленой флуоресцентной окантовкой, размеры 400х800 мм, тип 1.4.1-1.4.6, 8.1.3, 8.1.4, 8.2.2-8.11, 8.14-8.21.3, 8.23, 8.24, 8.1.1, 8.1.2, 8.12 | шт | 5564.47 | 5676.66 | 189 | Знаки, габионы, стойки металлические | - | 1.01
01.5.03.03-1022 | Знак дорожный на оцинкованной подоснове со световозвращающей пленкой типа В, с желто-зеленой флуоресцентной окантовкой, размеры 800х800 мм, тип 2.1, 2.2, 2.7, 5.5, 5.6, 5.20, 6.2, 6.4-6.7, 6.8.1-6.8.3, 8.13 | шт | 5481.33 | 5592.51 | 189 | Знаки, габионы, стойки металлические | - | 1.01
01.5.03.03-1023 | Знак дорожный на оцинкованной подоснове со световозвращающей пленкой типа В, с желто-зеленой флуоресцентной окантовкой, размеры 800х800 мм, тип 2.3.1-2.4, 1.1, 1.2, 1.5 - 1.33 | шт | 5481.33 | 5592.51 | 189 | Знаки, габионы, стойки металлические | - | 1.01
01.5.03.03-1024 | Знак дорожный на оцинкованной подоснове со световозвращающей пленкой типа В, с желто-зеленой флуоресцентной окантовкой, размеры 800х800 мм, тип 2.6, 3.1-3.9, 3.11-3.16, 3.18.1-3.19, 3.20-3.24, 3.25-3.33, 4.1.1-4.3 | шт | 5481.33 | 5592.51 | 189 | Знаки, габионы, стойки металлические | - | 1.01
01.5.03.03-1025 | Знак дорожный на оцинкованной подоснове со световозвращающей пленкой типа В, с желто-зеленой флуоресцентной окантовкой, размеры 450х900 мм, тип 1.4.1-1.4.6, 8.1.3, 8.1.4, 8.2.2-8.11, 8.14-8.21.3, 8.23, 8.24, 8.1.1, 8.1.2, 8.12, 6.14.1, 6.14.2 | шт | 5565.09 | 5677.32 | 189 | Знаки, габионы, стойки металлические | - | 1.01
01.5.03.03-1026 | Знак дорожный на оцинкованной подоснове со световозвращающей пленкой типа В, с желто-зеленой флуоресцентной окантовкой, размеры 900х900 мм, тип 2.1, 2.2, 2.7, 5.5, 5.6, 5.8-5.14.1, 5.15.2-5.15.6, 5.20 6.2, 6.3.1, 6.3.2, 6.4-6.7, 6.8.1-6.8.3, 8.1.2, 8.13 | шт | 6542.01 | 6675.2 | 189 | Знаки, габионы, стойки металлические | - | 1.01
01.5.03.03-1027 | Знак дорожный на оцинкованной подоснове со световозвращающей пленкой типа В, с желто-зеленой флуоресцентной окантовкой, размеры 900х900 мм, тип 2.3.1-2.4, 1.1, 1.2, 1.5-1.33 | шт | 6104.72 | 6229.16 | 189 | Знаки, габионы, стойки металлические | - | 1.01
01.5.03.03-1028 | Знак дорожный на оцинкованной подоснове со световозвращающей пленкой типа В, с желто-зеленой флуоресцентной окантовкой, размеры 900х900 мм, тип 2.6, 3.1-3.9, 3.10-3.16, 3.17.1-3.17.3, 3.18.1-3.19, 3.20-3.24, 3.25-3.33, 4.1.1-4.7 | шт | 6104.72 | 6229.16 | 189 | Знаки, габионы, стойки металлические | - | 1.01
01.5.03.03-1029 | Знак дорожный на оцинкованной подоснове со световозвращающей пленкой типа В, с желто-зеленой флуоресцентной окантовкой, размеры 550х1200 мм, тип 1.4.1-1.4.6, 8.1.3, 8.1.4, 8.2.2-8.11, 8.14-8.21.3, 8.23, 8.24, 8.1.1, 8.1.2, 8.12 | шт | 4794.4 | 4891.88 | 189 | Знаки, габионы, стойки металлические | - | 1.01
01.5.03.03-1030 | Знак дорожный на оцинкованной подоснове со световозвращающей пленкой типа В, с желто-зеленой флуоресцентной окантовкой, размеры 1200х1200 мм, тип 2.1, 2.2, 2.7, 5.5, 5.6, 5.8-5.14.1, 5.15.2-5.15.6, 5.20, 6.2, 6.3.1, 6.3.2, 6.4, 6.8.1-6.8.3, 8.1.2, 8.13 | шт | 8694.79 | 8872.15 | 189 | Знаки, габионы, стойки металлические | - | 1.01
01.5.03.03-1031 | Знак дорожный на оцинкованной подоснове со световозвращающей пленкой типа В, с желто-зеленой флуоресцентной окантовкой, размеры 1200х1200 мм, тип 2.3.1-2.4, 1.1, 1.2, 1.5-1.21, 1.24-1.33 | шт | 9159.91 | 9346.57 | 189 | Знаки, габионы, стойки металлические | - | 1.01
01.5.03.03-1032 | Знак дорожный на оцинкованной подоснове со световозвращающей пленкой типа В, с желто-зеленой флуоресцентной окантовкой, размеры 1200х1200 мм, тип 2.6, 3.1-3.9, 3.11-3.16, 3.17.1-3.17.3, 3.18.1-3.19, 3.20-3.24, 3.25-3.33, 4.1.1-4.3, 4.6, 4.7 | шт | 9159.91 | 9346.57 | 189 | Знаки, габионы, стойки металлические | - | 1.01
01.5.03.03-1033 | Знак дорожный на оцинкованной подоснове со световозвращающей пленкой типа В, с желто-зеленой флуоресцентной окантовкой, размеры 1500х1500 мм, тип 1.8, 1.15, 1.18-1.21, 1.25 | шт | 12753.91 | 13015.22 | 189 | Знаки, габионы, стойки металлические | - | 1.01
01.5.03.03-1034 | Знак дорожный на оцинкованной подоснове со световозвращающей пленкой типа В, с желто-зеленой флуоресцентной окантовкой, размеры 1400х1400 мм, тип 3.20, 3.24 | шт | 15112.12 | 15419.21 | 189 | Знаки, габионы, стойки металлические | - | 1.01
01.5.03.03-1035 | Знак дорожный на оцинкованной подоснове со световозвращающей пленкой типа В, с желто-зеленой флуоресцентной окантовкой, размеры 7000х1400 мм, тип 8.1.1, 8.1.2, 8.12 | шт | 6331.09 | 6461.31 | 189 | Знаки, габионы, стойки металлические | - | 1.01
01.5.03.03-1050 | Указатель визуальной информации коммунальных сетей, размеры 170х120х15 мм | шт | 195 | 199.11 | 189 | Знаки, габионы, стойки металлические | - | 1.01
01.5.03.03-1051 | Знак дорожный светодиодный импульсный, тип 4.2.1, 4.2.2, диаметр знака 700 мм | шт | 3500 | 3572.01 | 189 | Знаки, габионы, стойки металлические | - | 1.01
01.5.03.03-1052 | Знак дорожный светодиодный импульсный, тип 4.2.1, 4.2.2, диаметр знака 900 мм | шт | 5416.67 | 5528.68 | 189 | Знаки, габионы, стойки металлические | - | 1.01
01.5.03.03-1053 | Знак дорожный светодиодный импульсный, тип 4.2.3, диаметр знака 700 мм | шт | 3916.67 | 3997.01 | 189 | Знаки, габионы, стойки металлические | - | 1.01
01.5.03.03-1054 | Знак дорожный светодиодный импульсный, тип 4.2.3, диаметр знака 900 мм | шт | 5583.33 | 5698.68 | 189 | Знаки, габионы, стойки металлические | - | 1.01
01.5.03.03-1055 | Знак дорожный светодиодный импульсный на щите, тип 4.2.1, 4.2.2, диаметр 700 мм, размеры щита 800х800 мм | шт | 5250 | 5359.02 | 189 | Знаки, габионы, стойки металлические | - | 1.01
01.5.03.03-1056 | Знак дорожный светодиодный импульсный на щите, тип 4.2.1, 4.2.2, четыре стробоскопа, диаметр 700 мм, размеры щита 800х800 мм | шт | 6250 | 6379.02 | 189 | Знаки, габионы, стойки металлические | - | 1.01
01.5.03.03-1057 | Знак дорожный светодиодный импульсный на щите, тип 4.2.1, 4.2.2, четыре стробоскопа, диаметр 900 мм, размеры щита 1000х1000 мм | шт | 8750 | 8931.03 | 189 | Знаки, габионы, стойки металлические | - | 1.01
01.5.03.03-1058 | Знак дорожный светодиодный импульсный на щите, тип 4.2.1, 4.2.2, четыре стробоскопа, диаметр 1200 мм, размеры щита 1200х1200 мм | шт | 12916.67 | 13183.04 | 189 | Знаки, габионы, стойки металлические | - | 1.01
01.5.03.03-1059 | Знак дорожный светодиодный импульсный на щите, тип 4.2.3, диаметр 700 мм, размеры щита 800х800 мм | шт | 5500 | 5614.02 | 189 | Знаки, габионы, стойки металлические | - | 1.01
01.5.03.03-1060 | Знак дорожный светодиодный импульсный на щите, тип 4.2.3, четыре стробоскопа, диаметр 700 мм, размеры щита 800х800 мм | шт | 6500 | 6634.02 | 189 | Знаки, габионы, стойки металлические | - | 1.01
01.5.03.03-1061 | Знак дорожный светодиодный импульсный на щите, тип 4.2.3, четыре стробоскопа, диаметр 900 мм, размеры щита 1000х1000 мм | шт | 9166.67 | 9356.03 | 189 | Знаки, габионы, стойки металлические | - | 1.01
01.5.03.03-1062 | Знак дорожный светодиодный импульсный на щите, тип 4.2.3, четыре стробоскопа, диаметр 1200 мм, размеры щита 1200х1200 мм | шт | 12916.67 | 13183.04 | 189 | Знаки, габионы, стойки металлические | - | 1.01
01.5.03.03-1063 | Знак дорожный светодиодный импульсный на щите, тип 1.25, размеры щита 900х900 мм | шт | 6250 | 6379.35 | 189 | Знаки, габионы, стойки металлические | - | 1.01
01.5.03.03-1064 | Знак дорожный светодиодный импульсный на щите, тип 3.24, четыре стробоскопа, размеры щита 900х900 мм | шт | 10416.67 | 10629.35 | 189 | Знаки, габионы, стойки металлические | - | 1.01
01.5.03.03-1065 | Знак дорожный светодиодный импульсный на щите, тип 5.19.1, четыре стробоскопа, размеры щита 900х900 мм | шт | 9583.33 | 9779.35 | 189 | Знаки, габионы, стойки металлические | - | 1.01
01.5.03.03-1066 | Знак дорожный светодиодный импульсный на щите, тип 1.34.1- 1.34.3, размеры щита 2250х500 мм | шт | 12916.67 | 13180.69 | 189 | Знаки, габионы, стойки металлические | - | 1.01
01.5.03.05-0001 | Стойка (опора) металлическая для дорожных знаков, с полимерным покрытием, диаметр 63 мм, толщина стенки 5 мм, высота 4000 мм | шт | 2666.67 | 2722.68 | 189 | Знаки, габионы, стойки металлические | - | 1.01
01.5.03.05-0011 | Стойка (опора) металлическая для дорожных знаков, окрашенная, диаметр 57 мм, толщина стенки 3 мм, высота 3000 мм | шт | 2682.5 | 2741.98 | 189 | Знаки, габионы, стойки металлические | - | 1.01
01.5.03.05-0021 | Стойка (опора) металлическая для дорожных знаков, окрашенная, диаметр 76 мм, толщина стенки 3 мм, высота 3500 мм | шт | 2619.17 | 2678.85 | 189 | Знаки, габионы, стойки металлические | - | 1.01
01.5.03.05-0022 | Стойка (опора) металлическая для дорожных знаков, окрашенная, диаметр 76 мм, толщина стенки 3 мм, высота 4000 мм | шт | 2993.33 | 3061.57 | 189 | Знаки, габионы, стойки металлические | - | 1.01
01.5.03.05-0045 | Стойка (опора) металлическая для дорожных знаков, окрашенная, диаметр 76 мм, толщина стенки 3 мм, высота 5000 мм | шт | 3741.67 | 3826.75 | 189 | Знаки, габионы, стойки металлические | - | 1.01
01.5.03.05-0054 | Стойка (опора) металлическая для дорожных знаков, окрашенная, диаметр 102 мм, толщина стенки 3 мм, высота 4500 мм | шт | 5563.65 | 5685.95 | 189 | Знаки, габионы, стойки металлические | - | 1.01
01.5.03.05-0057 | Стойка (опора) металлическая для дорожных знаков, окрашенная, диаметр 102 мм, толщина стенки 3 мм, высота 5500 мм | шт | 6176.9 | 6312.7 | 189 | Знаки, габионы, стойки металлические | - | 1.01
01.5.03.06-0011 | Столбик сигнальный дорожный металлический однофлажковый, длина стойки трубы 1500 мм | шт | 319.42 | 326.61 | 189 | Знаки, габионы, стойки металлические | - | 1.01
01.5.03.06-0012 | Столбик сигнальный дорожный пластиковый | шт | 233.25 | 238.7 | 96 | Изделия из полимерных и композитных материалов прочие | - | 1.05
01.5.03.07-0001 | Неровность искусственная дорожная волнообразная, концевой элемент, размеры 220х425 мм | шт | 763.71 | 779.69 | 96 | Изделия из полимерных и композитных материалов прочие | - | 1.05
01.5.03.07-0002 | Неровность искусственная дорожная волнообразная, концевой элемент, размеры 250х500 мм | шт | 458.46 | 468.42 | 96 | Изделия из полимерных и композитных материалов прочие | - | 1.05
01.5.03.07-0004 | Неровность искусственная дорожная волнообразная, средний элемент, размеры 495х425 мм | шт | 1686.59 | 1723.67 | 96 | Изделия из полимерных и композитных материалов прочие | - | 1.05
01.5.03.07-0005 | Неровность искусственная дорожная волнообразная, средний элемент, размеры 500х500 мм | шт | 1106.78 | 1131.48 | 96 | Изделия из полимерных и композитных материалов прочие | - | 1.05
01.5.03.08-0011 | Пленка световозвращающая дорожная, тип А, Б | м2 | 315.8 | 322.21 | 96 | Изделия из полимерных и композитных материалов прочие | - | 1.05
01.5.03.08-0021 | Световозвращатель дорожный КД4 | шт | 104.08 | 106.27 | 189 | Знаки, габионы, стойки металлические | - | 1.01
01.5.03.08-0022 | Световозвращатель дорожный КД3 | шт | 270.66 | 276.21 | 189 | Знаки, габионы, стойки металлические | - | 1.01
01.5.03.09-0011 | Колонка светофорная оцинкованная для крепления дорожных знаков и светофоров, диаметр 133 мм, высота 4000 мм | шт | 13371.57 | 13493.7 | 189 | Знаки, габионы, стойки металлические | - | 1.01
01.5.03.09-0012 | Колонка светофорная оцинкованная для крепления дорожных знаков и светофоров, диаметр 159 мм, высота 7000 мм | шт | 23168.39 | 23380.21 | 189 | Знаки, габионы, стойки металлические | - | 1.01
01.5.03.09-0031 | Основание светофорной колонки оцинкованное | шт | 5639.55 | 5763.06 | 61 | Изделия стальные | - | 0.63
01.5.03.09-0041 | Цоколь колонки светофорной | шт | 2757.65 | 2813.2 | 61 | Изделия стальные | - | 0.63
01.5.03.10-0002 | Покрытие дорожное мобильное (МДП) из высокомолекулярного полиэтилена/полипропилена для слабых грунтов, толщина 40 мм | м2 | 10688.8 | 10919 | 96 | Изделия из полимерных и композитных материалов прочие | - | 1.05
01.5.03.11-0002 | Экран противоослепляющий пластинчатый полимерный, ширина 220-240 мм, высота 600 мм | шт | 455.87 | 465.14 | 96 | Изделия из полимерных и композитных материалов прочие | - | 1.05
01.5.03.11-0004 | Экран противоослепляющий пластинчатый полимерный, ширина 220-240 мм, высота 900 мм | шт | 548.91 | 560.16 | 96 | Изделия из полимерных и композитных материалов прочие | - | 1.05
01.5.03.11-0006 | Экран противоослепляющий пластинчатый полимерный, ширина 220-240 мм, высота 1200 мм | шт | 641.94 | 655.21 | 96 | Изделия из полимерных и композитных материалов прочие | - | 1.05
01.5.03.11-0008 | Крепление для установки пластинчатых полимерных противоослепляющих экранов к металлическому барьерному ограждению в комплекте с опорной частью и метизами, шаг установки экранов 660 мм | м | 225.15 | 230.49 | 65 | Метизы, крепежные изделия | - | 0.89
01.5.03.11-0010 | Крепление для установки пластинчатых полимерных противоослепляющих экранов к парапетному бетонному ограждению в комплекте с опорной частью и метизами, шаг установки экранов 660 мм | м | 930.34 | 949.79 | 65 | Метизы, крепежные изделия | - | 0.89
01.5.03.11-0012 | Крепление анкерное для установки пластинчатого полимерного противоослепляющего экрана к парапетному бетонному ограждению в комплекте с метизами | шт | 227.94 | 232.7 | 65 | Метизы, крепежные изделия | - | 0.89
01.5.03.11-0014 | Крепление одиночное (держатель) для пластинчатого полимерного противоослепляющего экрана в комплекте с метизами | шт | 93.03 | 95.19 | 65 | Метизы, крепежные изделия | - | 0.89
01.6.01.01-0001 | Листы гипсоволокнистые влагостойкие ГВЛВ, толщина 10 мм | м2 | 164.16 | 171.98 | 301 | Листы гипсоволокнистые влагостойкие | 224.68 | -
01.6.01.01-0002 | Листы гипсоволокнистые влагостойкие ГВЛВ, толщина 12,5 мм | м2 | 171.14 | 180.24 | 301 | Листы гипсоволокнистые влагостойкие | - | 1.34
01.6.01.01-0003 | Листы гипсоволокнистые влагостойкие ГВЛВ, толщина 10 мм, малоформатные 1500х1200 мм | м2 | 153.88 | 161.49 | 301 | Листы гипсоволокнистые влагостойкие | - | 1.34
01.6.01.01-0021 | Элементы пола из гипсоволокнистых малоформатных листов | м2 | 322.79 | 333.38 | 29 | Материалы и изделия гипсовые | - | 1.29
01.6.01.01-1006 | Листы гипсоволокнистые ГВЛ, толщина 10 мм | м2 | 143.96 | 151.25 | 29 | Материалы и изделия гипсовые | - | 1.29
01.6.01.01-1008 | Листы гипсоволокнистые ГВЛ, толщина 12,5 мм | м2 | 158.41 | 167.65 | 29 | Материалы и изделия гипсовые | - | 1.29
01.6.01.01-1014 | Листы гипсоволокнистые ГВЛ, толщина 20 мм | м2 | 402.9 | 420.81 | 29 | Материалы и изделия гипсовые | - | 1.29
01.6.01.02-0001 | Листы гипсокартонные влагостойкие ветрозащитные, толщина 9,5 мм | м2 | 111.11 | 116.8 | 29 | Материалы и изделия гипсовые | - | 1.29
01.6.01.02-0004 | Листы гипсокартонные ГКЛ, толщина 8 мм | м2 | 69.57 | 74.27 | 29 | Материалы и изделия гипсовые | - | 1.29
01.6.01.02-0005 | Листы гипсокартонные ГКЛ, толщина 9,5 мм | м2 | 75.83 | 80.38 | 29 | Материалы и изделия гипсовые | 99.08 | -
01.6.01.02-0006 | Листы гипсокартонные ГКЛ, толщина 12,5 мм | м2 | 85.83 | 92.12 | 29 | Материалы и изделия гипсовые | 122.55 | -
01.6.01.02-0007 | Листы гипсокартонные ГКЛ, толщина 14 мм | м2 | 87.84 | 93.74 | 29 | Материалы и изделия гипсовые | - | 1.29
01.6.01.02-0008 | Листы гипсокартонные влагостойкие ГКЛВ, толщина 12,5 мм | м2 | 103.33 | 108.98 | 29 | Материалы и изделия гипсовые | 135.66 | -
01.6.01.02-0009 | Листы гипсокартонные огнестойкие ГКЛО, толщина 12,5 мм | м2 | 119.16 | 125.68 | 29 | Материалы и изделия гипсовые | 174.3 | -
01.6.01.02-0010 | Листы гипсокартонные огнестойкие ГКЛО, толщина 15 мм | м2 | 152 | 160.05 | 29 | Материалы и изделия гипсовые | - | 1.29
01.6.01.02-0012 | Листы гипсокартонные армированные стекловолокном, толщина 6 мм | м2 | 115.97 | 120.5 | 29 | Материалы и изделия гипсовые | - | 1.29
01.6.01.02-0015 | Листы гипсокартонные армированные стекловолокном, толщина 15 мм | м2 | 155.83 | 163.52 | 29 | Материалы и изделия гипсовые | - | 1.29
01.6.01.02-1002 | Листы гипсокартонные влагостойкие ГКЛВ, толщина 16 мм | м2 | 152.77 | 161.12 | 29 | Материалы и изделия гипсовые | - | 1.29
01.6.01.02-1014 | Листы гипсокартонные влагостойкие ГКЛВ, толщина 9,5 мм | м2 | 99.16 | 104.54 | 29 | Материалы и изделия гипсовые | 134.39 | -
01.6.01.02-1016 | Листы гипсокартонные влагостойкие огнестойкие ГКЛВО, толщина 12,5 мм | м2 | 119.05 | 125.43 | 29 | Материалы и изделия гипсовые | - | 1.29
01.6.01.02-1032 | Листы гипсокартонные влагостойкие огнестойкие ГКЛВО, толщина 9,5 мм | м2 | 113.61 | 119.03 | 29 | Материалы и изделия гипсовые | - | 1.29
01.6.01.02-1034 | Листы гипсокартонные ГКЛ, толщина 16 мм | м2 | 125 | 132.62 | 29 | Материалы и изделия гипсовые | - | 1.29
01.6.01.02-1036 | Листы гипсокартонные ГКЛ, толщина 20 мм | м2 | 185.18 | 195.78 | 29 | Материалы и изделия гипсовые | - | 1.29
01.6.01.02-1042 | Листы гипсокартонные огнестойкие ГКЛО, толщина 14 мм | м2 | 158.05 | 165.85 | 29 | Материалы и изделия гипсовые | - | 1.29
01.6.01.02-1056 | Листы гипсокартонные огнестойкие ГКЛО, толщина 9,5 мм | м2 | 123 | 128.61 | 29 | Материалы и изделия гипсовые | - | 1.29
01.6.01.02-1057 | Листы гипсокартонные влагостойкие с ПЛУК/УК, размеры 2500х1200х9,5 мм | м2 | 99.41 | 104.09 | 29 | Материалы и изделия гипсовые | - | 1.29
01.6.01.02-1058 | Листы гипсокартонные влагостойкие с ПЛУК/УК, размеры 2500х1200х12,5 мм | м2 | 103.5 | 109.09 | 29 | Материалы и изделия гипсовые | - | 1.29
01.6.01.02-1059 | Листы гипсокартонные влагостойкие с ПЛУК/УК, размеры 3000х1200х12,5 мм | м2 | 119.73 | 125.92 | 29 | Материалы и изделия гипсовые | - | 1.29
01.6.01.02-1060 | Листы гипсокартонные влагостойкие огнестойкие с ПЛУК/УК, размеры 2500х1200х12,5 мм | м2 | 157.99 | 165.55 | 29 | Материалы и изделия гипсовые | - | 1.29
01.6.01.02-1061 | Листы гипсокартонные влагостойкие огнестойкие с ПЛУК/УК, размеры 3000х1200х12,5 мм | м2 | 157.99 | 165.46 | 29 | Материалы и изделия гипсовые | - | 1.29
01.6.01.02-1062 | Листы гипсокартонные огнестойкие с ПЛУК/УК, размеры 2500х1200х12,5 мм | м2 | 121.66 | 128.5 | 29 | Материалы и изделия гипсовые | - | 1.29
01.6.01.04-1002 | Панели отделочные гипсокартонные с лицевой поверхностью из поливинилхлоридного декоративного стенового вспененного материала (ПОГ-VI), толщина 12,5 мм | м2 | 251.67 | 260.12 | 29 | Материалы и изделия гипсовые | - | 1.29
01.6.01.05-0001 | Плиты армированные цементно-минеральные внутренние, толщина 8,0-12,5 мм | м2 | 591.23 | 610.09 | 146 | Материалы для отделочных работ прочие | - | 1.34
01.6.01.05-0002 | Плиты армированные цементно-минеральные наружные, толщина 12,5 мм | м2 | 670.07 | 690.11 | 146 | Материалы для отделочных работ прочие | - | 1.34
01.6.01.06-0002 | Плиты армоцементные, толщина 24,0 мм | м3 | 21223.97 | 22594.33 | 146 | Материалы для отделочных работ прочие | - | 1.34
01.6.01.07-0011 | Плиты гипсовые декоративные, толщина 15 мм | м2 | 1123.6 | 1149.58 | 29 | Материалы и изделия гипсовые | - | 1.29
01.6.01.07-1000 | Плиты гипсовые декоративные, толщина 20 мм | м2 | 1350.11 | 1379.59 | 29 | Материалы и изделия гипсовые | - | 1.29
01.6.01.07-1002 | Плиты гипсовые декоративные, толщина 25 мм | м2 | 1546.19 | 1579.2 | 29 | Материалы и изделия гипсовые | - | 1.29
01.6.01.09-0001 | Плиты фибролитовые однослойные, плотность 1050 кг/м3, толщина 10 мм | м2 | 244.84 | 253.86 | 100 | Плиты из древесины | - | 1.14
01.6.01.09-0003 | Плиты фибролитовые однослойные, плотность 1050 кг/м3, толщина 12 мм | м2 | 297.33 | 308.24 | 100 | Плиты из древесины | - | 1.14
01.6.01.09-0005 | Плиты фибролитовые однослойные, плотность 1050 кг/м3, толщина 22 мм | м2 | 644.06 | 666.05 | 100 | Плиты из древесины | - | 1.14
01.6.01.09-0006 | Плиты фибролитовые однослойные, плотность 600 кг/м3, толщина 14 мм | м2 | 206.75 | 214.2 | 100 | Плиты из древесины | - | 1.14
01.6.01.09-0007 | Плиты фибролитовые однослойные, плотность 600 кг/м3, толщина 25 мм | м2 | 372.21 | 385.57 | 100 | Плиты из древесины | - | 1.14
01.6.01.09-0008 | Плиты фибролитовые однослойные, плотность 600 кг/м3, толщина 50 мм | м2 | 745.51 | 772.24 | 100 | Плиты из древесины | - | 1.14
01.6.01.09-0009 | Плиты фибролитовые однослойные, плотность 250 кг/м3, толщина 100 мм | м2 | 819.73 | 847.95 | 100 | Плиты из древесины | - | 1.14
01.6.01.09-0010 | Плиты фибролитовые однослойные, плотность 300 кг/м3, толщина 50 мм | м2 | 409.87 | 423.98 | 100 | Плиты из древесины | - | 1.14
01.6.01.09-0011 | Плиты фибролитовые однослойные, плотность 450 кг/м3, толщина 25 мм | м2 | 305.56 | 316.11 | 100 | Плиты из древесины | - | 1.14
01.6.01.09-0022 | Плиты фибролитовые однослойные, плотность 300 кг/м3, толщина 75 мм | м3 | 8008.85 | 8295.14 | 100 | Плиты из древесины | - | 1.14
01.6.01.10-0001 | Плиты цементно-стружечные нешлифованные, толщина 10 мм | м2 | 419.18 | 432.15 | 100 | Плиты из древесины | - | 1.14
01.6.01.10-0002 | Плиты цементно-стружечные нешлифованные, толщина 12 мм | м2 | 365 | 377.99 | 100 | Плиты из древесины | - | 1.14
01.6.01.10-0005 | Плиты цементно-стружечные нешлифованные ЦСП-1, толщина 24 мм | м2 | 853.13 | 880.38 | 100 | Плиты из древесины | - | 1.14
01.6.01.10-0011 | Плиты цементно-стружечные нешлифованные ЦСП-2, толщина 8 мм | м2 | 377.78 | 388.95 | 100 | Плиты из древесины | - | 1.14
01.6.01.10-0015 | Плиты цементно-стружечные нешлифованные ЦСП-2, толщина 24 мм | м2 | 831.36 | 860.6 | 100 | Плиты из древесины | - | 1.14
01.6.01.10-0031 | Плиты цементно-стружечные шлифованные, окрашенные с двух сторон, толщина 10 мм | м2 | 367.29 | 379.33 | 100 | Плиты из древесины | - | 1.14
01.6.01.10-1002 | Плиты цементно-стружечные нешлифованные ЦСП-1, толщина 18 мм | м2 | 655.8 | 676.56 | 100 | Плиты из древесины | - | 1.14
01.6.01.10-1004 | Плиты цементно-стружечные нешлифованные ЦСП-1, толщина 22 мм | м2 | 776.3 | 801.16 | 100 | Плиты из древесины | - | 1.14
01.6.01.10-1022 | Плиты цементно-стружечные нешлифованные ЦСП-1, толщина 8 мм | м2 | 246.67 | 255.09 | 100 | Плиты из древесины | - | 1.14
01.6.01.10-1024 | Плиты цементно-стружечные нешлифованные ЦСП-2, толщина 10 мм | м2 | 447.9 | 461.38 | 100 | Плиты из древесины | 462.75 | -
01.6.01.10-1026 | Плиты цементно-стружечные нешлифованные ЦСП-2, толщина 12 мм | м2 | 504.44 | 519.96 | 100 | Плиты из древесины | 483.87 | -
01.6.01.10-1028 | Плиты цементно-стружечные нешлифованные ЦСП-2, толщина 16 мм | м2 | 594.57 | 613.7 | 100 | Плиты из древесины | - | 1.14
01.6.01.10-1030 | Плиты цементно-стружечные нешлифованные ЦСП-2, толщина 20 мм | м2 | 719.01 | 742.44 | 100 | Плиты из древесины | - | 1.14
01.6.01.11-0002 | Плита (панель) гипсокартонная акустическая перфорированная с наклеенным звукопоглощающим слоем из нетканого полотна, толщина 12,5 мм | м2 | 615.44 | 631.26 | 146 | Материалы для отделочных работ прочие | - | 1.34
01.6.01.11-0021 | Плита фиброцементная фасадная с грунтовочным слоем, с лицевым двухкомпонентным покрытием (акрил/полиуретан), толщина 8-9 мм | м2 | 712.5 | 732.29 | 146 | Материалы для отделочных работ прочие | - | 1.34
01.6.01.11-0033 | Плита облицовочная фиброцементная с покрытием полиуретановой краской, в комплекте с окрашенными оцинкованными планками заполнения стыков (горизонтальные, вертикальные, внешнего угла), толщина плиты 8 мм | м2 | 627.33 | 646.11 | 146 | Материалы для отделочных работ прочие | - | 1.34
01.6.01.11-0035 | Плита гипсостружечная с прямой/фальцевой кромкой, размеры 2500х1250х10 мм | м2 | 275.91 | 286.37 | 146 | Материалы для отделочных работ прочие | - | 1.34
01.6.01.11-0036 | Плита гипсостружечная с прямой/фальцевой кромкой, влагостойкая, размеры 2500х1250х10 мм | м2 | 293.76 | 304.58 | 146 | Материалы для отделочных работ прочие | - | 1.34
01.6.01.11-0037 | Плита гипсостружечная с прямой/фальцевой кромкой, размеры 2500х1250х12 мм | м2 | 332.64 | 345.28 | 146 | Материалы для отделочных работ прочие | - | 1.34
01.6.01.11-0038 | Плита гипсостружечная с прямой/фальцевой кромкой, влагостойкая, размеры 2500х1250х12 мм | м2 | 345.6 | 358.5 | 146 | Материалы для отделочных работ прочие | - | 1.34
01.6.01.11-0039 | Плита гипсостружечная с прямой/фальцевой кромкой, размеры 3000х1250х10 мм | м2 | 250.56 | 260.51 | 146 | Материалы для отделочных работ прочие | - | 1.34
01.6.01.11-0040 | Плита гипсостружечная с прямой/фальцевой кромкой, влагостойкая, размеры 3000х1250х10 мм | м2 | 255.45 | 265.5 | 146 | Материалы для отделочных работ прочие | - | 1.34
01.6.01.11-0041 | Плита гипсостружечная с прямой/фальцевой кромкой, размеры 3000х1250х12 мм | м2 | 303.11 | 315.16 | 146 | Материалы для отделочных работ прочие | - | 1.34
01.6.01.11-0042 | Плита гипсостружечная с прямой/фальцевой кромкой, влагостойкая, размеры 3000х1250х12 мм | м2 | 318.22 | 330.58 | 146 | Материалы для отделочных работ прочие | - | 1.34
01.6.01.11-0043 | Элемент стяжки пола на основе гипсостружечных плит, размеры 1250х550х19 мм | м2 | 511.36 | 530.26 | 146 | Материалы для отделочных работ прочие | - | 1.34
01.6.01.11-0044 | Элемент стяжки пола на основе гипсостружечных плит, размеры 1250х550х23 мм | м2 | 343.83 | 361.62 | 146 | Материалы для отделочных работ прочие | - | 1.34
01.6.01.11-0045 | Плитки тактильные из резинополиуретана, размеры 500х500 мм, толщина с учетом высоты тактильных элементов 5 мм | м2 | 1693.43 | 1728.85 | 146 | Материалы для отделочных работ прочие | - | 1.34
01.6.01.11-0998 | Плитка фасадная облицовочная из мраморной крошки на цементном вяжущем, толщина 25 мм | м2 | 873.79 | 903.91 | 146 | Материалы для отделочных работ прочие | - | 1.34
01.6.01.11-1022 | Плита фиброцементная окрашенная, толщина 6 мм | м2 | 557.5 | 572.48 | 146 | Материалы для отделочных работ прочие | - | 1.34
01.6.01.11-1024 | Плита фиброцементная окрашенная, толщина 8 мм | м2 | 825 | 846.62 | 146 | Материалы для отделочных работ прочие | - | 1.34
01.6.01.11-1030 | Плита фиброцементная, толщина 10 мм | м2 | 370.83 | 385.06 | 146 | Материалы для отделочных работ прочие | - | 1.34
01.6.01.11-1032 | Плита фиброцементная, толщина 6 мм | м2 | 206.67 | 214.9 | 146 | Материалы для отделочных работ прочие | - | 1.34
01.6.01.11-1034 | Плита фиброцементная, толщина 8 мм | м2 | 370.83 | 383.58 | 146 | Материалы для отделочных работ прочие | - | 1.34
01.6.01.11-1060 | Изделия бетонные декоративно-облицовочные для навесных фасадных систем, виброформованные, однослойные, армированные, гидрофобизированные, имитация кирпича, В55, F300, W20, толщина с учетом фактуры 25-27 мм | м2 | 1813.7 | 1869.65 | 142 | Материалы для отделочных работ из полимерных и композитных материалов | - | 1.02
01.6.01.11-1061 | Изделия бетонные декоративно-облицовочные для навесных фасадных систем, виброформованные, однослойные, армированные, гидрофобизированные, имитация кирпича, В55, F300, W20, толщина 30 мм | м2 | 1767.53 | 1821.87 | 142 | Материалы для отделочных работ из полимерных и композитных материалов | - | 1.02
01.6.01.11-1062 | Изделия бетонные декоративно-облицовочные для навесных фасадных систем, виброформованные, однослойные, армированные, гидрофобизированные, имитация кирпича, В55, F300, W20, толщина 27 мм | м2 | 1763.28 | 1818.35 | 142 | Материалы для отделочных работ из полимерных и композитных материалов | - | 1.02
01.6.01.11-1063 | Изделия бетонные декоративно-облицовочные для навесных фасадных систем, виброформованные, двухслойные, армированные, гидрофобизированные, имитация кирпича, В55, F300, W20, толщина 27 мм | м2 | 2045.55 | 2106.66 | 142 | Материалы для отделочных работ из полимерных и композитных материалов | - | 1.02
01.6.01.11-1064 | Изделия бетонные декоративно-облицовочные для навесных фасадных систем, виброформованные, двухслойные, армированные, гидрофобизированные, имитация кирпича, В55, F300, W20, толщина с учетом фактуры 30-32 мм | м2 | 2048.62 | 2113.67 | 142 | Материалы для отделочных работ из полимерных и композитных материалов | - | 1.02
01.6.01.11-1065 | Изделия бетонные декоративно-облицовочные для навесных фасадных систем, виброформованные, однослойные, армированные, гидрофобизированные, имитация природного камня, В55, F300, W20, толщина с учетом фактуры 30-35 мм | м2 | 1760.94 | 1820.73 | 142 | Материалы для отделочных работ из полимерных и композитных материалов | - | 1.02
01.6.01.11-1066 | Изделия бетонные декоративно-облицовочные для навесных фасадных систем, виброформованные, однослойные, армированные, гидрофобизированные, имитация природного камня, В55, F300, W20, толщина с учетом фактуры 36-43 мм | м2 | 2041.53 | 2110.64 | 142 | Материалы для отделочных работ из полимерных и композитных материалов | - | 1.02
01.6.01.11-1067 | Изделия бетонные декоративно-облицовочные для навесных фасадных систем, виброформованные, однослойные, армированные, гидрофобизированные, имитация природного камня, В55, F300, W20, толщина 28 мм | м2 | 2148.01 | 2213.59 | 142 | Материалы для отделочных работ из полимерных и композитных материалов | - | 1.02
01.6.01.11-1068 | Изделия бетонные декоративно-облицовочные для навесных фасадных систем, виброформованные, однослойные, армированные, гидрофобизированные, имитация скальных пород, В55, F300, W20, толщина с учетом фактуры 20-32 мм | м2 | 1737.55 | 1793.96 | 142 | Материалы для отделочных работ из полимерных и композитных материалов | - | 1.02
01.6.01.11-1069 | Изделия бетонные декоративно-облицовочные для навесных фасадных систем, виброформованные, однослойные, армированные, гидрофобизированные, имитация скальных пород, В55, F300, W20, толщина с учетом фактуры 21-53 мм | м2 | 2180.83 | 2253.33 | 142 | Материалы для отделочных работ из полимерных и композитных материалов | - | 1.02
01.6.01.11-1070 | Изделия бетонные декоративно-облицовочные для навесных фасадных систем, виброформованные, однослойные, армированные, гидрофобизированные, имитация скальных пород, В55, F300, W20, толщина с учетом фактуры 21-65 мм | м2 | 2823.16 | 2910.73 | 142 | Материалы для отделочных работ из полимерных и композитных материалов | - | 1.02
01.6.01.11-1071 | Изделие бетонное декоративно-облицовочное для навесных фасадных систем, виброформованное, однослойное, армированное, гидрофобизированное, имитация природного камня, В55, F300, W20, торцевое, высота 200 мм, длина 198 мм, толщина 25 мм | шт | 429.11 | 438.96 | 142 | Материалы для отделочных работ из полимерных и композитных материалов | - | 1.02
01.6.01.11-1072 | Изделие бетонное декоративно-облицовочное для навесных фасадных систем, виброформованное, однослойное, армированное, гидрофобизированное, имитация кирпича, В55, F300, W20, угловое, высота 65 мм, длины сторон 127 и 240 (120 и 247) мм, толщина 26 мм | шт | 102.77 | 105.2 | 142 | Материалы для отделочных работ из полимерных и композитных материалов | - | 1.02
01.6.01.11-1073 | Изделие бетонное декоративно-облицовочное для навесных фасадных систем, виброформованное, однослойное, армированное, гидрофобизированное, имитация кирпича, В55, F300, W20, угловое, высота 65 мм, длины сторон 105 и 205 (100 и 210) мм, толщина 26 мм | шт | 94.61 | 96.81 | 142 | Материалы для отделочных работ из полимерных и композитных материалов | - | 1.02
01.6.01.11-1074 | Изделие бетонное декоративно-облицовочное для навесных фасадных систем, виброформованное, однослойное, армированное, гидрофобизированное, имитация кирпича, В55, F300, W20, угловое, высота 75 мм, длины сторон 125 и 270 (120 и 275) мм, толщина 30 мм | шт | 128.06 | 131.15 | 142 | Материалы для отделочных работ из полимерных и композитных материалов | - | 1.02
01.6.01.11-1075 | Изделие бетонное декоративно-облицовочное для навесных фасадных систем, виброформованное, однослойное, армированное, гидрофобизированное, имитация кирпича, В55, F300, W20, угловое, высота 67 мм, длины сторон 125 и 260 (130 и 255) мм, толщина 26 мм | шт | 112.97 | 115.68 | 142 | Материалы для отделочных работ из полимерных и композитных материалов | - | 1.02
01.6.01.11-1076 | Изделие бетонное декоративно-облицовочное для навесных фасадных систем, виброформованное, однослойное, армированное, гидрофобизированное, имитация кирпича, В55, F300, W20, угловое, высота 85 мм, длины сторон 137 и 290 (142 и 280) мм, толщина 27 мм | шт | 158.85 | 162.6 | 142 | Материалы для отделочных работ из полимерных и композитных материалов | - | 1.02
01.6.01.11-1077 | Изделие бетонное декоративно-облицовочное для навесных фасадных систем, виброформованное, двухслойное, армированное, гидрофобизированное, имитация кирпича, В55, F300, W20, угловое, высота 76-77 мм, длины сторон 137 и 290 (142 и 280) мм, толщина 27 мм | шт | 158.85 | 162.7 | 142 | Материалы для отделочных работ из полимерных и композитных материалов | - | 1.02
01.6.01.11-1078 | Изделие бетонное декоративно-облицовочное для навесных фасадных систем, виброформованное, двухслойное, армированное, гидрофобизированное, имитация кирпича, В55, F300, W20, угловое, высота 51 мм, длины сторон 155 и 362 (157 и 360) мм, толщина с учетом фактуры 30-32 мм | шт | 115.01 | 117.88 | 142 | Материалы для отделочных работ из полимерных и композитных материалов | - | 1.02
01.6.01.11-1079 | Изделие бетонное декоративно-облицовочное для навесных фасадных систем, виброформованное, однослойное, армированное, гидрофобизированное, имитация природного камня, В55, F300, W20, угловое, высота 150 мм, длины сторон 120 и 205 (115 и 205) мм, толщина с учетом фактуры 30-35 мм | шт | 263.81 | 270.07 | 142 | Материалы для отделочных работ из полимерных и композитных материалов | - | 1.02
01.6.01.11-1080 | Изделие бетонное декоративно-облицовочное для навесных фасадных систем, виброформованное, однослойное, армированное, гидрофобизированное, имитация природного камня, В55, F300, W20, угловое, высота 200 мм, длины сторон 140 и 355 (150 и 345) мм, толщина с учетом фактуры 30-42 мм | шт | 405.46 | 415.99 | 142 | Материалы для отделочных работ из полимерных и композитных материалов | - | 1.02
01.6.01.11-1081 | Изделие бетонное декоративно-облицовочное для навесных фасадных систем, виброформованное, однослойное, армированное, гидрофобизированное, имитация скальных пород, В55, F300, W20, угловое, высота 95 мм, длины сторон 100 и 195 мм, толщина с учетом фактуры 20-32 мм | шт | 153.93 | 157.51 | 142 | Материалы для отделочных работ из полимерных и композитных материалов | - | 1.02
01.6.01.11-1082 | Изделие бетонное декоративно-облицовочное для навесных фасадных систем, виброформованное, однослойное, армированное, гидрофобизированное, имитация скальных пород, В55, F300, W20, угловое, высота 100 мм, длины сторон 100 и 300 мм, толщина с учетом фактуры 21-53 мм | шт | 200.05 | 205.02 | 142 | Материалы для отделочных работ из полимерных и композитных материалов | - | 1.02
01.6.01.11-1083 | Изделие бетонное декоративно-облицовочное для навесных фасадных систем, виброформованное, однослойное, армированное, гидрофобизированное, имитация скальных пород, В55, F300, W20, угловое, высота 100 мм, длины сторон 115 и 271 мм, толщина с учетом фактуры 21-65 мм | шт | 264.68 | 271.15 | 142 | Материалы для отделочных работ из полимерных и композитных материалов | - | 1.02
01.6.02.01-0001 | Обои бумажные, двухслойные, декоративные (фотообои), с лаковым покрытием | м2 | 23.31 | 23.81 | 145 | Материалы для обойно-оклеечных работ | - | 1.19
01.6.02.01-0017 | Обои виниловые на флизелиновой основе, рельефные, под покраску | м2 | 50.71 | 51.79 | 145 | Материалы для обойно-оклеечных работ | - | 1.19
01.6.02.01-0022 | Обои на тканевой основе с ПВХ покрытием, с рисунком под мягкую искусственную кожу (винилискожа) | м2 | 161.84 | 165.24 | 145 | Материалы для обойно-оклеечных работ | - | 1.19
01.6.02.01-0024 | Обои на тканевой основе, устойчивые к мытью (моющиеся), пленочные | м2 | 46.54 | 47.55 | 145 | Материалы для обойно-оклеечных работ | - | 1.19
01.6.02.01-1000 | Обои бумажные гладкие, водостойкие при наклеивании, марка В-0 | м2 | 141.67 | 144.53 | 145 | Материалы для обойно-оклеечных работ | - | 1.19
01.6.02.01-1002 | Обои бумажные гладкие, водостойкие при эксплуатации, марка В-1 | м2 | 150.31 | 153.37 | 145 | Материалы для обойно-оклеечных работ | - | 1.19
01.6.02.01-1004 | Обои бумажные гладкие, устойчивые к мытью (моющиеся), марка М-1 | м2 | 44.74 | 45.71 | 145 | Материалы для обойно-оклеечных работ | - | 1.19
01.6.02.01-1006 | Обои бумажные гладкие, с высокой устойчивостью к мытью, марка М-2 | м2 | 50.84 | 51.93 | 145 | Материалы для обойно-оклеечных работ | - | 1.19
01.6.02.01-1008 | Обои бумажные гладкие, устойчивые к трению, марка М-3 | м2 | 86.64 | 88.42 | 145 | Материалы для обойно-оклеечных работ | - | 1.19
01.6.02.01-1010 | Обои бумажные гладкие, устойчивые к сухому истиранию, марка С | м2 | 92.61 | 94.51 | 145 | Материалы для обойно-оклеечных работ | - | 1.19
01.6.02.01-1014 | Обои бумажные гладкие, однослойные, грунтованные, высокого способа печати, с повышенным закреплением красочного слоя, потолочные | м2 | 61.32 | 62.61 | 145 | Материалы для обойно-оклеечных работ | - | 1.19
01.6.02.01-1016 | Обои бумажные гладкие, однослойные, грунтованные, высокого способа печати, с повышенным закреплением красочного слоя, стеновые | м2 | 20.76 | 21.23 | 145 | Материалы для обойно-оклеечных работ | - | 1.19
01.6.02.01-1018 | Обои бумажные рифленые, однослойные, грунтованные, высокого способа печати, с повышенным закреплением красочного слоя, с печатным рисунком | м2 | 20.28 | 20.75 | 145 | Материалы для обойно-оклеечных работ | - | 1.19
01.6.02.01-1024 | Обои бумажные рифленые, водостойкие при наклеивании, марка В-0 | м2 | 102.52 | 104.69 | 145 | Материалы для обойно-оклеечных работ | - | 1.19
01.6.02.01-1026 | Обои бумажные рифленые, водостойкие при эксплуатации, марка В-1 | м2 | 107.08 | 109.34 | 145 | Материалы для обойно-оклеечных работ | - | 1.19
01.6.02.01-1028 | Обои бумажные рифленые, устойчивые к мытью (моющиеся), марка М-1 | м2 | 46.54 | 47.54 | 145 | Материалы для обойно-оклеечных работ | - | 1.19
01.6.02.01-1030 | Обои бумажные рифленые, с высокой устойчивостью к мытью, марка М-2 | м2 | 143.08 | 145.99 | 145 | Материалы для обойно-оклеечных работ | - | 1.19
01.6.02.01-1034 | Обои бумажные рифленые, устойчивые к сухому истиранию, марка С | м2 | 86.64 | 88.43 | 145 | Материалы для обойно-оклеечных работ | - | 1.19
01.6.02.01-1036 | Обои виниловые гладкие, водостойкие при наклеивании, марка В-0 | м2 | 102.52 | 104.64 | 145 | Материалы для обойно-оклеечных работ | - | 1.19
01.6.02.01-1038 | Обои виниловые гладкие, водостойкие при эксплуатации, марка В-1 | м2 | 107.08 | 109.3 | 145 | Материалы для обойно-оклеечных работ | - | 1.19
01.6.02.01-1040 | Обои виниловые гладкие, устойчивые к мытью (моющиеся), марка М-1 | м2 | 114.68 | 117.03 | 145 | Материалы для обойно-оклеечных работ | - | 1.19
01.6.02.01-1042 | Обои виниловые гладкие, с высокой устойчивостью к мытью, марка М-2 | м2 | 114.83 | 117.18 | 145 | Материалы для обойно-оклеечных работ | - | 1.19
01.6.02.01-1044 | Обои виниловые гладкие, устойчивые к трению, марка М-3 | м2 | 69.42 | 70.88 | 145 | Материалы для обойно-оклеечных работ | - | 1.19
01.6.02.01-1046 | Обои виниловые гладкие, устойчивые к сухому истиранию, марка С | м2 | 84.98 | 86.81 | 145 | Материалы для обойно-оклеечных работ | - | 1.19
01.6.02.01-1048 | Обои виниловые рифленые, водостойкие при наклеивании, марка В-0 | м2 | 62.81 | 64.11 | 145 | Материалы для обойно-оклеечных работ | - | 1.19
01.6.02.01-1050 | Обои виниловые рифленые, водостойкие при эксплуатации, марка В-1 | м2 | 70.68 | 72.14 | 145 | Материалы для обойно-оклеечных работ | - | 1.19
01.6.02.01-1052 | Обои виниловые рифленые, устойчивые к мытью (моющиеся), марка М-1 | м2 | 43.08 | 44.02 | 145 | Материалы для обойно-оклеечных работ | - | 1.19
01.6.02.01-1054 | Обои виниловые рифленые, с высокой устойчивостью к мытью, марка М-2 | м2 | 51.1 | 52.16 | 145 | Материалы для обойно-оклеечных работ | - | 1.19
01.6.02.01-1056 | Обои виниловые рифленые, устойчивые к трению, марка М-3 | м2 | 69.42 | 70.86 | 145 | Материалы для обойно-оклеечных работ | - | 1.19
01.6.02.01-1058 | Обои виниловые рифленые, устойчивые к сухому истиранию, марка С | м2 | 84.98 | 86.73 | 145 | Материалы для обойно-оклеечных работ | - | 1.19
01.6.02.02-0001 | Стеклообои под покраску, фактура «рогожка», плотность 90-95 г/м2 | 10 м2 | 365.79 | 373.43 | 145 | Материалы для обойно-оклеечных работ | - | 1.19
01.6.02.02-0003 | Стеклообои под покраску, фактура «елочка», плотность 180 г/м2 | 10 м2 | 632.98 | 646.26 | 145 | Материалы для обойно-оклеечных работ | - | 1.19
01.6.02.02-0004 | Стеклообои под покраску, фактура «паутинка», плотность 40 г/м2 | 10 м2 | 283.6 | 289.41 | 145 | Материалы для обойно-оклеечных работ | - | 1.19
01.6.02.02-0007 | Стеклообои под покраску, фактура «рогожка», плотность 130 г/м2 | 10 м2 | 983.98 | 1004.11 | 145 | Материалы для обойно-оклеечных работ | - | 1.19
01.6.02.02-0008 | Стеклообои под покраску, фактура «рогожка», плотность 110 г/м2 | 10 м2 | 866.91 | 884.63 | 145 | Материалы для обойно-оклеечных работ | - | 1.19
01.6.02.02-0009 | Стеклообои под покраску, фактура «елочка», плотность 110 г/м2 | 10 м2 | 420.13 | 428.91 | 145 | Материалы для обойно-оклеечных работ | - | 1.19
01.6.02.03-0001 | Кожа искусственная обивочная | м2 | 98.29 | 100.5 | 147 | Прочие материалы | - | 1.03
01.6.02.03-0011 | Линкруст | м2 | 3587.01 | 3659 | 145 | Материалы для обойно-оклеечных работ | - | 1.19
01.6.02.03-1010 | Пленка ПВХ декоративная отделочная с клеевым слоем, толщина 0,12 мм | м2 | 99.47 | 101.52 | 142 | Материалы для отделочных работ из полимерных и композитных материалов | - | 1.02
01.6.02.03-1012 | Пленка ПВХ декоративная отделочная с клеевым слоем, толщина 0,15 мм | м2 | 389.81 | 397.94 | 142 | Материалы для отделочных работ из полимерных и композитных материалов | - | 1.02
01.6.03.01-0011 | Плитка ПВХ для полов, толщина 1,2 мм | м2 | 310.7 | 318.23 | 142 | Материалы для отделочных работ из полимерных и композитных материалов | - | 1.02
01.6.03.01-0021 | Плитка ПВХ для полов, толщина 1,5 мм | м2 | 361.91 | 370.57 | 142 | Материалы для отделочных работ из полимерных и композитных материалов | - | 1.02
01.6.03.01-0022 | Плитка ПВХ для полов, толщина 2,0 мм | м2 | 426.93 | 436.86 | 142 | Материалы для отделочных работ из полимерных и композитных материалов | - | 1.02
01.6.03.01-1000 | Плитки тактильные из ПВХ, размеры 300х300 мм, толщина с учетом высоты тактильных элементов 5 мм | м2 | 1345.35 | 1373.39 | 142 | Материалы для отделочных работ из полимерных и композитных материалов | - | 1.02
01.6.03.01-1004 | Плитка ПВХ для полов, толщина 2,5 мм | м2 | 787.5 | 804.47 | 142 | Материалы для отделочных работ из полимерных и композитных материалов | - | 1.02
01.6.03.01-1006 | Плитка ПВХ для полов, толщина 3,0 мм | м2 | 945.83 | 966.68 | 142 | Материалы для отделочных работ из полимерных и композитных материалов | - | 1.02
01.6.03.01-1008 | Плитка ПВХ для полов, толщина 3,5 мм | м2 | 1219.17 | 1246.07 | 142 | Материалы для отделочных работ из полимерных и композитных материалов | - | 1.02
01.6.03.03-0002 | Покрытие ковровое (ковролин) на джутовой основе | м2 | 212.86 | 217.55 | 143 | Материалы и изделия для отделочных работ текстильные | - | 1.52
01.6.03.03-0003 | Покрытие ковровое (ковролин) на тканевой основе, толщина 8 мм | м2 | 1165.01 | 1189.76 | 143 | Материалы и изделия для отделочных работ текстильные | - | 1.52
01.6.03.03-0011 | Покрытие ковровое (ковролин) на войлочной основе, ворс из полиамида, высота ворса от 7 до 14 мм | м2 | 375.77 | 383.88 | 143 | Материалы и изделия для отделочных работ текстильные | - | 1.52
01.6.03.03-0031 | Покрытие шерстяное на джутовой основе, ширина 3 м | м2 | 1303.66 | 1330.14 | 143 | Материалы и изделия для отделочных работ текстильные | - | 1.52
01.6.03.03-0032 | Покрытие шерстяное на тканевой основе из вискозы, ширина 3 м | м2 | 1363 | 1390.66 | 143 | Материалы и изделия для отделочных работ текстильные | - | 1.52
01.6.03.03-1000 | Ковровые покрытия | м2 | 285.88 | 292.23 | 143 | Материалы и изделия для отделочных работ текстильные | - | 1.52
01.6.03.03-1002 | Покрытие ковровое из химических волокон и нитей безворсовое | м2 | 570.83 | 582.68 | 143 | Материалы и изделия для отделочных работ текстильные | - | 1.52
01.6.03.03-1010 | Покрытие ковровое из химических волокон и нитей с ворсом | м2 | 312.5 | 319.17 | 143 | Материалы и изделия для отделочных работ текстильные | - | 1.52
01.6.03.03-1026 | Покрытие ковровое полушерстяное с ворсом | м2 | 1293.33 | 1319.83 | 143 | Материалы и изделия для отделочных работ текстильные | - | 1.52
01.6.03.03-1042 | Покрытие ковровое чистошерстяное с ворсом | м2 | 1293.33 | 1319.83 | 143 | Материалы и изделия для отделочных работ текстильные | - | 1.52
01.6.03.03-1058 | Покрытие ковровое шерстяное с ворсом | м2 | 1293.33 | 1319.83 | 143 | Материалы и изделия для отделочных работ текстильные | - | 1.52
01.6.03.03-1066 | Трава искусственная (покрытие ковровое) нетканая, фибрилированная, высота ворса 10 мм | м2 | 241.67 | 246.8 | 143 | Материалы и изделия для отделочных работ текстильные | - | 1.52
01.6.03.03-1068 | Трава искусственная (покрытие ковровое) нетканая, фибрилированная, высота ворса 20 мм | м2 | 399.87 | 408.52 | 143 | Материалы и изделия для отделочных работ текстильные | - | 1.52
01.6.03.03-1080 | Трава искусственная (покрытие ковровое) нетканая, монофиламентная, высота ворса 40 мм | м2 | 428.29 | 437.66 | 143 | Материалы и изделия для отделочных работ текстильные | - | 1.52
01.6.03.03-1081 | Трава искусственная (покрытие ковровое) нетканая, монофиламентная, высота ворса 50 мм | м2 | 509.05 | 520.13 | 143 | Материалы и изделия для отделочных работ текстильные | - | 1.52
01.6.03.03-1082 | Трава искусственная (покрытие ковровое) нетканая, монофиламентная, высота ворса 60 мм | м2 | 638.89 | 652.63 | 143 | Материалы и изделия для отделочных работ текстильные | - | 1.52
01.6.03.04-0001 | Линолеум ПВХ на теплозвукоизолирующей подоснове, с дополнительным защитным слоем, с рисунком | м2 | 233.33 | 239 | 142 | Материалы для отделочных работ из полимерных и композитных материалов | - | 1.02
01.6.03.04-0027 | Линолеум ПВХ без подосновы, класс износостойкости 34/43, класс пожарной опасности КМ2 (Г1, В2, Д3, Т2, РП2), толщина 2 мм, вес 3100-3300 г/м2 | м2 | 900.64 | 919.8 | 142 | Материалы для отделочных работ из полимерных и композитных материалов | - | 1.02
01.6.03.04-0041 | Линолеум антистатический, без подосновы | м2 | 467.83 | 478.19 | 142 | Материалы для отделочных работ из полимерных и композитных материалов | - | 1.02
01.6.03.04-0042 | Линолеум антистатический специального назначения, толщина от 1,5 мм до 1,8 мм | м2 | 531.63 | 543.27 | 142 | Материалы для отделочных работ из полимерных и композитных материалов | - | 1.02
01.6.03.04-0043 | Линолеум ПВХ на подоснове из стеклохолста для транспортных средств, класс пожарной опасности КМ2 (Г1, В2, Д2, Т2, РП1), толщина защитного слоя 0,9 мм, толщина общая 2 мм, вес 1200 г/м2 | м2 | 649.85 | 663.27 | 142 | Материалы для отделочных работ из полимерных и композитных материалов | - | 1.02
01.6.03.04-0052 | Линолеум ПВХ на вспененной подоснове, класс износостойкости 23, класс пожарной опасности КМ5 (Г4, В3, Д3, Т4, РП4), толщина защитного слоя 0,25 мм, толщина общая 3 мм, вес 1950 г/м2 | м2 | 451.09 | 460.79 | 142 | Материалы для отделочных работ из полимерных и композитных материалов | - | 1.02
01.6.03.04-0054 | Линолеум ПВХ на вспененной подоснове, класс износостойкости 21, класс пожарной опасности КМ5 (Г4, В3, Д3, Т2, РП2), толщина защитного слоя 0,15 мм, толщина общая 2,8 мм, вес 1750 г/м2 | м2 | 262.24 | 268.09 | 142 | Материалы для отделочных работ из полимерных и композитных материалов | - | 1.02
01.6.03.04-0062 | Линолеум ПВХ на вспененной и тканой подоснове, класс износостойкости 21, класс пожарной опасности КМ5 (Г4, В3, Д3, Т3, РП4), толщина защитного слоя 0,15 мм, толщина общая 2,1 мм, вес 1200 г/м2 | м2 | 205.67 | 210.2 | 142 | Материалы для отделочных работ из полимерных и композитных материалов | 225.65 | -
01.6.03.04-0089 | Линолеум ПВХ на вспененной подоснове армированный сеткой из стекловолокна, класс износостойкости 23/32, класс пожарной опасности КМ4 (Г3, В2, Д3, Т3, РП1), толщина защитного слоя 0,5 мм, толщина общая 1,4 мм, вес 1700-1800 г/м2 | м2 | 821.88 | 838.94 | 142 | Материалы для отделочных работ из полимерных и композитных материалов | - | 1.02
01.6.03.04-0090 | Линолеум ПВХ на каландровой подоснове, класс износостойкости 34/43, класс пожарной опасности КМ2 (Г1, В2, Д2, Т2, РП1), толщина защитного слоя 0,7 мм, общая толщина 2 мм, вес 3000 г/м2 | м2 | 500.01 | 511.05 | 142 | Материалы для отделочных работ из полимерных и композитных материалов | - | 1.02
01.6.03.04-0092 | Линолеум ПВХ на вспененной подоснове антистатический, класс износостойкости 34/43, класс пожарной опасности КМ5 (Г4, В3, Д3, Т4, РП4), толщина защитного слоя 0,7 мм, толщина общая 2 мм, вес 2850 г/м2 | м2 | 688.1 | 702.84 | 142 | Материалы для отделочных работ из полимерных и композитных материалов | - | 1.02
01.6.03.04-0094 | Линолеум ПВХ на вспененной подоснове с антибактериальными добавками, класс износостойкости 34/43, класс пожарной опасности КМ2 (Г1, В2, Д2, Т2, РП1), толщина защитного слоя 0,7 мм, толщина общая 2 мм, вес 2850 г/м2 | м2 | 427.39 | 436.92 | 142 | Материалы для отделочных работ из полимерных и композитных материалов | - | 1.02
01.6.03.04-0101 | Линолеум ПВХ на каландровой подоснове, класс износостойкости 32/41, класс пожарной опасности КМ2 (Г1, В2, Д2, Т2, РП1), толщина защитного слоя 0,5 мм, толщина общая 1,9 мм, вес 2850 г/м2 | м2 | 466.38 | 476.69 | 142 | Материалы для отделочных работ из полимерных и композитных материалов | - | 1.02
01.6.03.04-0111 | Линолеум ПВХ без подосновы, класс износостойкости 31, класс пожарной опасности КМ5 (Г4, В3, Д2, Т2, РП1), толщина 2,5 мм, вес 3010 г/м2 | м2 | 1442.86 | 1472.73 | 142 | Материалы для отделочных работ из полимерных и композитных материалов | - | 1.02
01.6.03.04-0112 | Линолеум ПВХ без подосновы, класс износостойкости 34/43, класс пожарной опасности КМ2 (Г1, В2, Д2, Т2, РП1), толщина 2 мм, вес 3500 г/м2 | м2 | 522.2 | 533.86 | 142 | Материалы для отделочных работ из полимерных и композитных материалов | - | 1.02
01.6.03.04-0114 | Линолеум ПВХ без подосновы, класс износостойкости 34/43, класс пожарной опасности КМ5 (Г4, В3, Д3, Т4, РП4), толщина 2 мм, вес 2750 г/м2 | м2 | 2035.96 | 2077.63 | 142 | Материалы для отделочных работ из полимерных и композитных материалов | - | 1.02
01.6.03.04-0115 | Линолеум ПВХ без подосновы, класс износостойкости 34/42, класс пожарной опасности КМ5 (Г4, В3, Д3, Т2, РП1), толщина 3,5 мм, вес 3810 г/м2 | м2 | 2064.25 | 2106.85 | 142 | Материалы для отделочных работ из полимерных и композитных материалов | - | 1.02
01.6.03.04-0116 | Линолеум ПВХ без подосновы, класс износостойкости 34/42, класс пожарной опасности КМ5 (Г4, В3, Д2, Т2, РП1), толщина 2 мм, вес 2950 г/м2 | м2 | 2026.01 | 2067.56 | 142 | Материалы для отделочных работ из полимерных и композитных материалов | - | 1.02
01.6.03.04-0117 | Линолеум ПВХ без подосновы антистатический, токопроводящий, класс износостойкости 34/43, класс пожарной опасности КМ3 (Г2, В2, Д3, Т2, РП2), толщина 2 мм, вес 3000 г/м2 | м2 | 3168.99 | 3233.41 | 142 | Материалы для отделочных работ из полимерных и композитных материалов | - | 1.02
01.6.03.04-0119 | Линолеум ПВХ без подосновы, класс износостойкости 34/43, класс пожарной опасности КМ5 (Г4, В3, Д3, Т4, РП4), толщина 2 мм, вес 2500 г/м2 | м2 | 2321.12 | 2368.41 | 142 | Материалы для отделочных работ из полимерных и композитных материалов | - | 1.02
01.6.03.04-0120 | Линолеум ПВХ без подосновы, класс износостойкости 34/43, класс пожарной опасности КМ2 (Г1, В2, Д2, Т2, РП1), толщина 2 мм, вес 2950 г/м2 | м2 | 856.29 | 874.44 | 142 | Материалы для отделочных работ из полимерных и композитных материалов | - | 1.02
01.6.03.04-0122 | Линолеум ПВХ без подосновы, класс износостойкости 34/43, класс пожарной опасности КМ5 (Г4, В3, Д3, Т2, РП1), толщина 2 мм, вес 2700 г/м2 | м2 | 1212.56 | 1237.75 | 142 | Материалы для отделочных работ из полимерных и композитных материалов | - | 1.02
01.6.03.04-0126 | Линолеум ПВХ без подосновы повышенной влагостойкости, класс износостойкости 34/43, класс пожарной опасности КМ2 (Г1, В2, Д2, Т2, РП1), толщина 2 мм, вес 3200 г/м2 | м2 | 468.68 | 479.16 | 142 | Материалы для отделочных работ из полимерных и композитных материалов | - | 1.02
01.6.03.04-0132 | Линолеум ПВХ на войлочной подоснове, класс износостойкости 23, класс пожарной опасности КМ5 (Г4, В3, Д3, Т2, РП2), толщина защитного слоя 0,2 мм, толщина общая 3 мм, вес 2000 г/м2 | м2 | 344.81 | 352.4 | 142 | Материалы для отделочных работ из полимерных и композитных материалов | - | 1.02
01.6.03.04-0136 | Линолеум ПВХ на вспененной и тканой подоснове, класс износостойкости 23/31, класс пожарной опасности КМ5 (Г4, В3, Д3, Т2, РП2), толщина защитного слоя 0,3 мм, толщина общая 3,3 мм, вес 2100 г/м2 | м2 | 467.27 | 477.34 | 142 | Материалы для отделочных работ из полимерных и композитных материалов | - | 1.02
01.6.03.04-0151 | Линолеум ПВХ без подосновы, многослойный, одноцветный или мраморовидный, толщина 1,5 мм | м2 | 188.56 | 192.67 | 142 | Материалы для отделочных работ из полимерных и композитных материалов | - | 1.02
01.6.03.04-0152 | Линолеум ПВХ без подосновы, многослойный, одноцветный или мраморовидный, толщина 2,1 мм | м2 | 370.6 | 378.48 | 142 | Материалы для отделочных работ из полимерных и композитных материалов | - | 1.02
01.6.03.04-0153 | Линолеум ПВХ без подосновы, многослойный, с лицевым слоем из прозрачной ПВХ пленки, с печатным рисунком, толщина 1,5 мм | м2 | 312.31 | 318.89 | 142 | Материалы для отделочных работ из полимерных и композитных материалов | - | 1.02
01.6.03.04-0154 | Линолеум ПВХ без подосновы, однослойный, толщина от 1,5 до 1,8 мм | м2 | 369.29 | 377.01 | 142 | Материалы для отделочных работ из полимерных и композитных материалов | - | 1.02
01.6.03.04-0161 | Линолеум ПВХ на вспененной подоснове, класс износостойкости 31, класс пожарной опасности КМ2 (Г1, В2, Д2, Т2, РП1), толщина защитного слоя 0,35 мм, толщина общая 1,3 мм, вес 900 г/м2 | м2 | 573.4 | 585.18 | 142 | Материалы для отделочных работ из полимерных и композитных материалов | - | 1.02
01.6.03.04-0201 | Линолеум ПВХ на тканевой подоснове, с печатной пленкой, толщина 2 мм | м2 | 489.43 | 500.23 | 142 | Материалы для отделочных работ из полимерных и композитных материалов | - | 1.02
01.6.03.04-0212 | Линолеум ПВХ однослойный, маслобензостойкий, толщина от 1,6 до 2 мм | м2 | 489.43 | 500.23 | 142 | Материалы для отделочных работ из полимерных и композитных материалов | - | 1.02
01.6.03.04-0221 | Линолеум ПВХ на каландровой подоснове, класс износостойкости 32, класс пожарной опасности КМ2 (Г1, В2, Д2, Т2, РП1), толщина защитного слоя 0,4 мм, толщина общая 1,8 мм, вес 2700 г/м2 | м2 | 418.21 | 427.51 | 142 | Материалы для отделочных работ из полимерных и композитных материалов | - | 1.02
01.6.03.04-0231 | Линолеум ПВХ на вспененной подоснове, класс износостойкости 23/33, класс пожарной опасности КМ5 (Г4, В3, Д3, Т3, РП4), толщина защитного слоя 0,6 мм, толщина общая 2,5 мм, вес 2500 г/м2 | м2 | 439.63 | 449.28 | 142 | Материалы для отделочных работ из полимерных и композитных материалов | - | 1.02
01.6.03.04-0232 | Линолеум ПВХ на вспененной подоснове, класс износостойкости 23/32, класс пожарной опасности КМ5 (Г4, В3, Д3, Т2, РП1), толщина защитного слоя 0,5 мм, толщина общая 2,2 мм, вес 2200 г/м2 | м2 | 374.63 | 382.89 | 142 | Материалы для отделочных работ из полимерных и композитных материалов | - | 1.02
01.6.03.04-0233 | Линолеум ПВХ на вспененной подоснове, класс износостойкости 23/32, класс пожарной опасности КМ5 (Г4, В3, Д3, Т2, РП1), толщина защитного слоя 0,5 мм, толщина общая 3,2 мм, вес 2500 г/м2 | м2 | 523.72 | 535.06 | 142 | Материалы для отделочных работ из полимерных и композитных материалов | - | 1.02
01.6.03.04-0242 | Линолеум ПВХ на войлочной подоснове, с рисунком под паркет, толщина 2,5 мм | м2 | 251.73 | 257.77 | 142 | Материалы для отделочных работ из полимерных и композитных материалов | - | 1.02
01.6.03.04-0261 | Линолеум ПВХ на нетканой подоснове, класс износостойкости 21, класс пожарной опасности КМ5 (Г4, В3, Д3, Т3, РП4), толщина защитного слоя 0,15 мм, толщина общая 2,5 мм, вес 1200 г/м2 | м2 | 178.19 | 182.17 | 142 | Материалы для отделочных работ из полимерных и композитных материалов | - | 1.02
01.6.03.04-0262 | Линолеум ПВХ на вспененной и тканой подоснове, класс износостойкости 21, класс пожарной опасности КМ5 (Г4, В3, Д3, Т3, РП2), толщина защитного слоя 0,15 мм, толщина общая 1,6 мм, вес 1400 г/м2 | м2 | 165.15 | 168.94 | 142 | Материалы для отделочных работ из полимерных и композитных материалов | - | 1.02
01.6.03.04-0263 | Линолеум ПВХ на вспененной подоснове, класс износостойкости 21, класс пожарной опасности КМ5 (Г4, В3, Д2, Т2, РП2), толщина защитного слоя 0,15 мм, толщина общая 2 мм, вес 1400 г/м2 | м2 | 259.95 | 265.63 | 142 | Материалы для отделочных работ из полимерных и композитных материалов | - | 1.02
01.6.03.04-0264 | Линолеум ПВХ на вспененной подоснове, класс износостойкости 23, класс пожарной опасности КМ5 (Г4, В3, Д3, Т4, РП4), толщина защитного слоя 0,25 мм, толщина общая 2,6 мм, вес 1650 г/м2 | м2 | 239.81 | 245.18 | 142 | Материалы для отделочных работ из полимерных и композитных материалов | - | 1.02
01.6.03.04-0311 | Линолеум ПВХ на вспененной подоснове для спортивных площадок, класс износостойкости 34/43, класс пожарной опасности КМ2 (Г1, В2, Д2, Т2, РП1), толщина защитного слоя 0,8 мм, толщина общая 8,3 мм, вес 6150 г/м2 | м2 | 2551.27 | 2604.42 | 142 | Материалы для отделочных работ из полимерных и композитных материалов | - | 1.02
01.6.03.04-0313 | Линолеум ПВХ на вспененной подоснове для спортивных площадок, класс износостойкости 34/43, класс пожарной опасности КМ2 (Г1, В2, Д2, Т2, РП1), толщина защитного слоя 0,65 мм, толщина общая 3,45 мм, вес 3300 г/м2 | м2 | 1537.49 | 1569.38 | 142 | Материалы для отделочных работ из полимерных и композитных материалов | - | 1.02
01.6.03.04-0363 | Линолеум ПВХ на вспененной подоснове армированный сеткой из стекловолокна для спортивных площадок, класс износостойкости 34/43, толщина защитного слоя 2,1 мм, толщина общая 6,2 мм, вес 4100-4400 г/м2 | м2 | 1860.51 | 1899.24 | 142 | Материалы для отделочных работ из полимерных и композитных материалов | - | 1.02
01.6.04.01-0033 | Панели потолочные акустические из минерального волокна в комплекте с подвесной системой из оцинкованной стали, твердые, с прямой кромкой, класс пожарной опасности КМ1, класс звукопоглощения C-D, толщина 15-17 мм | м2 | 933.6 | 955.95 | 118 | Материалы и изделия звукоизоляционные | - | 1.41
01.6.04.01-0034 | Панели потолочные акустические из минерального волокна в комплекте с подвесной системой из оцинкованной стали, твердые, с кромкой ступенью, класс пожарной опасности КМ1, класс звукопоглощения C, толщина 13-14 мм | м2 | 1025 | 1048.8 | 118 | Материалы и изделия звукоизоляционные | - | 1.41
01.6.04.01-0035 | Панели потолочные акустические из минерального волокна в комплекте с подвесной системой из оцинкованной стали, твердые, с кромкой ступенью, класс пожарной опасности КМ1, класс звукопоглощения А-В, толщина 18-20 мм | м2 | 2245.73 | 2295.26 | 118 | Материалы и изделия звукоизоляционные | - | 1.41
01.6.04.01-0036 | Панели потолочные акустические из минерального волокна в комплекте с подвесной системой из оцинкованной стали, твердые, с кромкой ступенью, класс пожарной опасности КМ1, класс звукопоглощения A-B, толщина 15-17 мм | м2 | 2017.82 | 2062.68 | 118 | Материалы и изделия звукоизоляционные | - | 1.41
01.6.04.01-0037 | Панели потолочные акустические из минерального волокна в комплекте с подвесной системой из оцинкованной стали, твердые, с кромкой ступенью, класс пожарной опасности КМ1, класс звукопоглощения C-D, толщина 15-17 мм | м2 | 1022.11 | 1046.38 | 118 | Материалы и изделия звукоизоляционные | - | 1.41
01.6.04.01-0038 | Панели потолочные акустические из минерального волокна в комплекте с подвесной системой из оцинкованной стали, твердые, с кромкой ступенью, класс пожарной опасности КМ1, класс звукопоглощения D-E, толщина 12-13 мм | м2 | 1099.62 | 1124.91 | 118 | Материалы и изделия звукоизоляционные | - | 1.41
01.6.04.01-0040 | Панели потолочные акустические из минерального волокна в комплекте с подвесной системой из оцинкованной стали, твердые, с прямой кромкой, класс пожарной опасности КМ0, класс звукопоглощения C-D, толщина 15-17 мм | м2 | 1055.65 | 1080.87 | 118 | Материалы и изделия звукоизоляционные | - | 1.41
01.6.04.01-0042 | Панели потолочные акустические из минерального волокна в комплекте с подвесной системой из оцинкованной стали, твердые, с кромкой ступенью, класс пожарной опасности КМ0, класс звукопоглощения C-D, толщина 15-17 мм | м2 | 1177.71 | 1205.37 | 118 | Материалы и изделия звукоизоляционные | - | 1.41
01.6.04.01-0043 | Панели потолочные акустические из минерального волокна, твердые, с прямой кромкой, класс пожарной опасности КМ1, класс звукопоглощения C-D, толщина 15-17 мм | м2 | 657.11 | 673.2 | 118 | Материалы и изделия звукоизоляционные | - | 1.41
01.6.04.01-0044 | Панели потолочные акустические из минерального волокна, твердые, с прямой кромкой, класс пожарной опасности КМ1, класс звукопоглощения A-B, толщина 18-20 мм | м2 | 1756.95 | 1795.97 | 118 | Материалы и изделия звукоизоляционные | - | 1.41
01.6.04.02-0001 | Панели потолочные декоративные из минерального волокна, твердые, с прямой кромкой, класс пожарной опасности КМ1, класс звукопоглощения D-E, толщина 12 мм | м2 | 250.58 | 257.67 | 305 | Материалы потолочные для отделочных работ | 318.44 | -
01.6.04.02-0011 | Панели потолочные декоративные из минерального волокна в комплекте с подвесной системой из оцинкованной стали, твердые, с прямой кромкой, класс пожарной опасности КМ1, класс звукопоглощения D-E, толщина 12 мм | м2 | 456.51 | 468.45 | 305 | Материалы потолочные для отделочных работ | - | 1.13
01.6.04.02-0020 | Панели потолочные декоративные из минерального волокна в комплекте с подвесной системой из оцинкованной стали, мягкие, горизонтальные, класс пожарной опасности КМ1, толщина 40 мм | м2 | 6276.09 | 6408.53 | 305 | Материалы потолочные для отделочных работ | - | 1.13
01.6.04.02-0021 | Панели потолочные декоративные из минерального волокна в комплекте с подвесной системой из оцинкованной стали, мягкие, вертикальные, класс пожарной опасности КМ1, высота 400 мм, толщина 40 мм | м2 | 15033.69 | 15359.74 | 305 | Материалы потолочные для отделочных работ | - | 1.13
01.6.04.02-0022 | Панели потолочные декоративные оцинкованные в комплекте с подвесной системой из оцинкованной стали, окрашенные, класс пожарной опасности КМ1, толщина стали 0,5 мм, толщина панели 8-10 мм | м2 | 2035.54 | 2080.48 | 305 | Материалы потолочные для отделочных работ | - | 1.13
01.6.04.02-0023 | Панели потолочные декоративные оцинкованные в комплекте с подвесной системой из оцинкованной стали, окрашенные, класс пожарной опасности КМ1, толщина стали 0,5 мм, толщина панели 15 мм | м2 | 1866.63 | 1908.19 | 305 | Материалы потолочные для отделочных работ | - | 1.13
01.6.04.02-0024 | Панели потолочные декоративные из оцинкованной стали, окрашенные, класс пожарной опасности КМ1, толщина стали 0,5 мм, толщина панели 8-10 мм | м2 | 1754.89 | 1793.37 | 305 | Материалы потолочные для отделочных работ | - | 1.13
01.6.04.02-0025 | Панели потолочные декоративные из оцинкованной стали, окрашенные, класс пожарной опасности КМ1, толщина стали 0,5 мм, толщина панели 15 мм | м2 | 1585.76 | 1620.97 | 305 | Материалы потолочные для отделочных работ | - | 1.13
01.6.04.03-0001 | Плинтус потолочный из экструдированного полистирола, размеры 20х20 мм | м | 8.41 | 8.59 | 305 | Материалы потолочные для отделочных работ | - | 1.13
01.6.04.03-0003 | Плинтус потолочный из экструдированного полистирола, размеры 25х20 мм | м | 9.09 | 9.28 | 305 | Материалы потолочные для отделочных работ | - | 1.13
01.6.04.03-0004 | Плинтус потолочный из экструдированного полистирола, размеры 30х30 мм | м | 13.89 | 14.18 | 305 | Материалы потолочные для отделочных работ | - | 1.13
01.6.04.03-0005 | Плинтус потолочный из экструдированного полистирола, размеры 30х35 мм | м | 16.16 | 16.5 | 305 | Материалы потолочные для отделочных работ | - | 1.13
01.6.04.03-0006 | Плинтус потолочный из экструдированного полистирола, размеры 35х35 мм | м | 19.36 | 19.77 | 305 | Материалы потолочные для отделочных работ | 18.98 | -
01.6.04.03-0007 | Плинтус потолочный из экструдированного полистирола, размеры 45х40 мм | м | 27.35 | 27.93 | 305 | Материалы потолочные для отделочных работ | - | 1.13
01.6.04.03-0008 | Плинтус потолочный из экструдированного полистирола, размеры 45х45 мм | м | 27.78 | 28.35 | 305 | Материалы потолочные для отделочных работ | - | 1.13
01.6.04.03-0010 | Плинтус потолочный из экструдированного полистирола, размеры 50х40 мм | м | 29.46 | 30.08 | 305 | Материалы потолочные для отделочных работ | - | 1.13
01.6.04.03-0011 | Плинтус потолочный из экструдированного полистирола, размеры 50х50 мм | м | 28.2 | 28.79 | 305 | Материалы потолочные для отделочных работ | - | 1.13
01.6.04.03-0012 | Плинтус потолочный из экструдированного полистирола, размеры 80х80 мм | м | 62.63 | 63.94 | 305 | Материалы потолочные для отделочных работ | - | 1.13
01.6.04.03-0013 | Плинтус потолочный из экструдированного полистирола, размеры 15х15 мм | м | 5.47 | 5.59 | 305 | Материалы потолочные для отделочных работ | - | 1.13
01.6.04.03-0014 | Плинтус потолочный из экструдированного полистирола, размеры 20х10 мм | м | 7.15 | 7.3 | 305 | Материалы потолочные для отделочных работ | - | 1.13
01.6.04.03-0015 | Плинтус потолочный из экструдированного полистирола, размеры 25х25 мм | м | 12.63 | 12.89 | 305 | Материалы потолочные для отделочных работ | - | 1.13
01.6.04.03-0016 | Плинтус потолочный из экструдированного полистирола, размеры 30х20 мм | м | 16.8 | 17.15 | 305 | Материалы потолочные для отделочных работ | - | 1.13
01.6.04.03-0018 | Плинтус потолочный из экструдированного полистирола, размеры 40х15 мм | м | 17.25 | 17.62 | 305 | Материалы потолочные для отделочных работ | - | 1.13
01.6.04.03-0020 | Плинтус потолочный из экструдированного полистирола, размеры 55х35 мм | м | 35.35 | 36.08 | 305 | Материалы потолочные для отделочных работ | - | 1.13
01.6.04.03-0022 | Плинтус потолочный из экструдированного полистирола, размеры 60х40 мм | м | 31.14 | 31.79 | 305 | Материалы потолочные для отделочных работ | - | 1.13
01.6.04.03-0024 | Плинтус потолочный из экструдированного полистирола, размеры 60х60 мм | м | 37.45 | 38.24 | 305 | Материалы потолочные для отделочных работ | - | 1.13
01.6.04.03-0025 | Плинтус потолочный из экструдированного полистирола, размеры 65х25 мм | м | 35.78 | 36.53 | 305 | Материалы потолочные для отделочных работ | - | 1.13
01.6.04.03-0026 | Плинтус потолочный из экструдированного полистирола, размеры 70х70 мм | м | 50.08 | 51.13 | 305 | Материалы потолочные для отделочных работ | - | 1.13
01.6.04.05-0001 | Профиль фиксирующий (багет) стеновой невидимый для натяжного потолка | м | 19.17 | 19.65 | 146 | Материалы для отделочных работ прочие | - | 1.34
01.6.04.05-0011 | Вставка L и T-образная декоративная стеновая для натяжного потолка | м | 15 | 15.41 | 305 | Материалы потолочные для отделочных работ | - | 1.13
01.6.04.05-0021 | Полотно натяжного потолка, цвет белый, лаковый, с бортиком из ПВХ (гарпун) | м2 | 162.26 | 165.63 | 305 | Материалы потолочные для отделочных работ | - | 1.13
01.6.04.07-0001 | Панели потолочные из минерального волокна для медучреждений в комплекте с подвесной системой из оцинкованной стали, твердые, с прямой кромкой, класс пожарной опасности КМ1, класс чистоты 5 ИСО, толщина 15-17 мм | м2 | 1120.5 | 1146.59 | 146 | Материалы для отделочных работ прочие | - | 1.34
01.6.04.07-0002 | Панели потолочные из минерального волокна для медучреждений в комплекте с подвесной системой из оцинкованной стали, твердые, с кромкой ступенью, класс пожарной опасности КМ1, класс чистоты 5 ИСО, толщина 15-17 мм | м2 | 1224.62 | 1252.79 | 146 | Материалы для отделочных работ прочие | - | 1.34
01.6.04.07-0009 | Панели потолочные из минерального волокна для медучреждений с антимикробным покрытием, в комплекте с подвесной системой из оцинкованной стали, твердые, с кромкой ступенью, класс пожарной опасности КМ1, класс чистоты 5 ИСО, толщина 15-17 мм | м2 | 1041.77 | 1066.15 | 146 | Материалы для отделочных работ прочие | - | 1.34
01.6.04.07-0010 | Панели потолочные из минерального волокна для медучреждений в комплекте с подвесной системой из оцинкованной стали, твердые, с прямой кромкой, класс пожарной опасности КМ1, класс чистоты 5 ИСО, толщина 19-20 мм | м2 | 2622.35 | 2681.99 | 146 | Материалы для отделочных работ прочие | - | 1.34
01.6.04.07-0011 | Панели потолочные из минерального волокна для медучреждений в комплекте с подвесной системой из оцинкованной стали, твердые, с кромкой ступенью, класс пожарной опасности КМ1, класс чистоты 5 ИСО, толщина 19-20 мм | м2 | 2412.95 | 2468.4 | 146 | Материалы для отделочных работ прочие | - | 1.34
01.6.04.07-0012 | Панели потолочные из минерального волокна для медучреждений с антимикробным покрытием, твердые, с прямой кромкой, класс пожарной опасности КМ1, класс чистоты 5 ИСО, толщина 15-17 мм | м2 | 844 | 863.84 | 146 | Материалы для отделочных работ прочие | - | 1.34
01.6.04.07-0013 | Панели потолочные из минерального волокна для медучреждений, твердые, с прямой кромкой, класс пожарной опасности КМ1, класс чистоты 5 ИСО, толщина 19-20 мм | м2 | 2133.57 | 2182.7 | 146 | Материалы для отделочных работ прочие | - | 1.34
01.7.02.01-0002 | Бумага мешочная битумированная Б-78 | т | 56245.92 | 57749.39 | 312 | Изделия из бумаги | - | 0.95
01.7.02.02-0021 | Бумага оберточная листовая | 1000 м2 | 7029.42 | 7186.29 | 312 | Изделия из бумаги | - | 0.95
01.7.02.03-0003 | Бумага упаковочная мазутированная | т | 51816.67 | 53231.55 | 312 | Изделия из бумаги | - | 0.95
01.7.02.04-0001 | Бумага кабельная электроизоляционная, двухслойная | кг | 202.2 | 206.62 | 312 | Изделия из бумаги | - | 0.95
01.7.02.05-0011 | Гетинакс электротехнический листовой, марка 1, толщина 0,2-0,35 мм | кг | 330 | 337.54 | 96 | Изделия из полимерных и композитных материалов прочие | - | 1.05
01.7.02.06-0017 | Картон строительный прокладочный, марка Б | т | 135780.36 | 138901.91 | 135 | Изделия из картона | - | 1.16
01.7.02.07-0011 | Прессшпан листовой, марка А | кг | 173.22 | 177.09 | 312 | Изделия из бумаги | - | 0.95
01.7.02.07-0021 | Уголок картонный защитный | м | 9.89 | 10.16 | 135 | Изделия из картона | - | 1.16
01.7.02.08-0002 | Мешки бумажные непропитанные, трехслойные, открытые, сшитые, марка НМ | 1000 шт | 17590 | 18019.02 | 312 | Изделия из бумаги | - | 0.95
01.7.02.09-0002 | Шпагат бумажный, диаметр 2,5 мм | кг | 183.33 | 187.38 | 312 | Изделия из бумаги | - | 0.95
01.7.02.09-0003 | Шпагат бумажный влагопрочный одножильный, диаметр 3,8 мм | кг | 197.59 | 201.92 | 312 | Изделия из бумаги | - | 0.95
01.7.02.10-0003 | Бумага изоляционная, толщина 0,4 мм | кг | 159.21 | 162.77 | 312 | Изделия из бумаги | - | 0.95
01.7.02.10-0005 | Бумага ролевая | т | 55274.78 | 56758.82 | 312 | Изделия из бумаги | - | 0.95
01.7.02.10-0006 | Бумага фильтровальная | м2 | 2.05 | 2.17 | 312 | Изделия из бумаги | - | 0.95
01.7.02.10-0021 | Картон фильтровальный | кг | 190.79 | 195.05 | 135 | Изделия из картона | - | 1.16
01.7.03.01-0001 | Вода | м3 | 35.71 | 35.71 | 2 | Вода | - | 0.59
01.7.03.01-0002 | Вода водопроводная | м3 | 36.31 | 36.31 | 2 | Вода | - | 0.59
01.7.03.01-0005 | Вода дистиллированная | кг | 11.67 | 12.26 | 2 | Вода | - | 0.59
01.7.03.01-0006 | Вода химически очищенная | м3 | 43.57 | 379.44 | 2 | Вода | - | 0.59
01.7.03.02-0001 | Сжатый воздух | 100 м3 | 79 | 79 | 216 | Сжатый воздух | - | 0.9
01.7.03.03-0001 | Пар | кг | 1.17 | 1.17 | 147 | Прочие материалы | - | 1.03
01.7.03.04-0001 | Электроэнергия | кВт-ч | 4.94 | 4.94 | 1 | Электроэнергия | 4.83 | -
01.7.04.01-1000 | Доводчик дверной напольный со шпинделем для маятниковых дверей шириной до 1400 мм, масса двери до 300 кг | шт | 26179.92 | 26705.98 | 59 | Блоки дверные и оконные и их элементы стальные | - | 1.05
01.7.04.01-1002 | Доводчик дверной с кулачковым механизмом, со скользящим каналом, ширина двери до 1100 мм | шт | 11320.56 | 11547.64 | 59 | Блоки дверные и оконные и их элементы стальные | - | 1.05
01.7.04.01-1005 | Доводчик дверной рычажный для распашных дверей шириной до 1100 мм, масса двери до 90 кг | шт | 1831.87 | 1868.99 | 59 | Блоки дверные и оконные и их элементы стальные | - | 1.05
01.7.04.01-1006 | Доводчик дверной рычажный для распашных дверей шириной до 1250 мм, масса двери до 120 кг | шт | 2245.74 | 2291.5 | 59 | Блоки дверные и оконные и их элементы стальные | - | 1.05
01.7.04.01-1008 | Доводчик дверной рычажный для распашных дверей шириной до 1600 мм, масса двери до 160 кг | шт | 3299.56 | 3366.38 | 59 | Блоки дверные и оконные и их элементы стальные | - | 1.05
01.7.04.01-1010 | Доводчик дверной рычажный для распашных дверей шириной до 900 мм, масса двери до 50 кг | шт | 1294.32 | 1320.67 | 59 | Блоки дверные и оконные и их элементы стальные | - | 1.05
01.7.04.01-1012 | Доводчик дверной рычажный для распашных дверей шириной до 1100 мм, масса двери до 80 кг | шт | 1671.84 | 1705.98 | 59 | Блоки дверные и оконные и их элементы стальные | - | 1.05
01.7.04.01-1014 | Устройство экстренного открывания «Антипаника», накладное, с корпусом из алюминия и штангой стальной укорачиваемой до 300 мм, длиной 840 мм | шт | 20262.28 | 20668.75 | 147 | Прочие материалы | - | 1.03
01.7.04.02-0001 | Завертка накладная для форточек окон жилых зданий, ЗФ2 | компл | 22.5 | 22.97 | 61 | Изделия стальные | - | 0.63
01.7.04.02-0002 | Завертка накладная для дверей санузлов, ЗФ1 | компл | 237.5 | 242.32 | 61 | Изделия стальные | - | 0.63
01.7.04.02-1000 | Ручка-завертка врезная стальная для окон и балконных дверей, с белым полимерным покрытием | шт | 41.67 | 42.53 | 61 | Изделия стальные | - | 0.63
01.7.04.03-0001 | Задвижка накладная | шт | 38.33 | 39.11 | 61 | Изделия стальные | - | 0.63
01.7.04.04-0011 | Замок врезной, тип ЗВ4, с цилиндровым механизмом | компл | 624.17 | 636.84 | 61 | Изделия стальные | - | 0.63
01.7.04.04-0012 | Замок врезной оцинкованный, с цилиндровым механизмом из латуни | компл | 1415 | 1443.49 | 61 | Изделия стальные | - | 0.63
01.7.04.04-0030 | Замок накладной цилиндровый механический, ригель прямоугольного сечения, механизм открывания изнутри ручкой, без защелки, с фиксатором, количество ригелей 1, размеры ригеля 8х35 мм, в комплекте с запорной планкой | компл | 576.67 | 588.49 | 61 | Изделия стальные | - | 0.63
01.7.04.04-0031 | Замок накладной цилиндровый механический, ригель прямоугольного сечения, механизм открывания изнутри ручкой, без защелки, без задвижки, количество ригелей 1, размеры ригеля 9х28 мм, в комплекте с запорной планкой | компл | 496.88 | 507.08 | 61 | Изделия стальные | - | 0.63
01.7.04.04-0032 | Замок накладной цилиндровый механический, ригель прямоугольного сечения, механизм открывания изнутри ручкой, без защелки, без задвижки, количество ригелей 1, размеры ригеля 10х25 мм, в комплекте с запорной планкой | компл | 589.14 | 601.18 | 61 | Изделия стальные | - | 0.63
01.7.04.04-0033 | Замок накладной цилиндровый механический, ригель прямоугольного сечения, механизм открывания изнутри ручкой, без защелки, без задвижки, количество ригелей 1, размеры ригеля 10х33 мм, в комплекте с запорной планкой | компл | 664.17 | 677.71 | 61 | Изделия стальные | - | 0.63
01.7.04.04-0034 | Замок накладной цилиндровый механический, ригель прямоугольного сечения, механизм открывания изнутри ручкой, без защелки, без задвижки, количество ригелей 1, размеры ригеля 10х34 мм, в комплекте с запорной планкой | компл | 785.83 | 801.79 | 61 | Изделия стальные | - | 0.63
01.7.04.04-0035 | Замок накладной цилиндровый механический, ригель прямоугольного сечения, механизм открывания изнутри ручкой, с защелкой, без задвижки, количество ригелей 1, размеры ригеля 12х27 мм, в комплекте с запорной планкой | компл | 1024.17 | 1044.9 | 61 | Изделия стальные | - | 0.63
01.7.04.04-0036 | Замок накладной цилиндровый механический, ригель прямоугольного сечения, механизм открывания изнутри ручкой, с защелкой, с фиксатором, количество ригелей 1, размеры ригеля 12х28 мм, в комплекте с запорной планкой | компл | 1077.5 | 1099.35 | 61 | Изделия стальные | - | 0.63
01.7.04.04-0038 | Замок накладной цилиндровый механический, ригель-защелка прямоугольного сечения, механизм открывания изнутри ручкой, без задвижки, количество ригелей 1, размеры ригеля 14х24 мм, в комплекте с запорной планкой | компл | 466.85 | 476.4 | 61 | Изделия стальные | - | 0.63
01.7.04.04-0039 | Замок накладной цилиндровый механический, ригель поворотный круглого сечения, механизм открывания изнутри ручкой, без защелки, без задвижки, количество ригелей 1, диаметр ригеля 16 мм, в комплекте с запорной планкой | компл | 579.17 | 591.07 | 61 | Изделия стальные | - | 0.63
01.7.04.04-0040 | Замок накладной цилиндровый механический, ригель круглого сечения, механизм открывания изнутри ручкой, без защелки, без задвижки, количество ригелей 2, диаметр ригеля 11 мм, в комплекте с запорной планкой | компл | 629.17 | 642.04 | 61 | Изделия стальные | - | 0.63
01.7.04.04-0041 | Замок накладной цилиндровый механический, ригель круглого сечения, механизм открывания изнутри ручкой, без защелки, без задвижки, количество ригелей 2, диаметр ригеля 14 мм, в комплекте с запорной планкой | компл | 649.17 | 662.42 | 61 | Изделия стальные | - | 0.63
01.7.04.04-0042 | Замок накладной цилиндровый механический, ригель круглого сечения, механизм открывания изнутри ручкой, без защелки, без задвижки, количество ригелей 3, диаметр ригеля 13 мм, в комплекте с запорной планкой | компл | 666.67 | 680.3 | 61 | Изделия стальные | - | 0.63
01.7.04.04-0043 | Замок накладной цилиндровый механический, ригель круглого сечения, механизм открывания изнутри ручкой, без защелки, без задвижки, количество ригелей 3, диаметр ригеля 14 мм, в комплекте с запорной планкой | компл | 808.33 | 824.76 | 61 | Изделия стальные | - | 0.63
01.7.04.04-0044 | Замок накладной сувальдный механический, ригель прямоугольного сечения, механизм открывания изнутри ручкой, без защелки, без задвижки, количество ригелей 1, размеры ригеля 12х32 мм, в комплекте с запорной планкой | компл | 871.67 | 889.36 | 61 | Изделия стальные | - | 0.63
01.7.04.04-0045 | Замок накладной сувальдный механический, ригель круглого сечения, механизм открывания изнутри ключом, без защелки, без задвижки, количество ригелей 2, диаметр ригеля 12 мм, в комплекте с запорной планкой | компл | 532.5 | 543.45 | 61 | Изделия стальные | - | 0.63
01.7.04.04-0046 | Замок накладной сувальдный механический, ригель круглого сечения, механизм открывания изнутри ключом, без защелки, с задвижкой, количество ригелей 2, диаметр ригеля 14 мм, в комплекте с запорной планкой | компл | 1162.5 | 1186.08 | 61 | Изделия стальные | - | 0.63
01.7.04.04-0047 | Замок накладной сувальдный механический, ригель круглого сечения, механизм открывания изнутри ключом, без защелки, с задвижкой, количество ригелей 2, диаметр ригеля 14 мм, с закаленным стальным стержнем в одном ригеле | компл | 1208.33 | 1232.87 | 61 | Изделия стальные | - | 0.63
01.7.04.04-0048 | Замок накладной сувальдный механический, ригель круглого сечения, механизм открывания изнутри ключом, без защелки, с задвижкой, количество ригелей 2, диаметр ригеля 14 мм, с закаленным стальным стержнем в одном ригеле, в комплекте с запорной планкой | компл | 1247.5 | 1272.76 | 61 | Изделия стальные | - | 0.63
01.7.04.04-0049 | Замок накладной сувальдный механический, ригель круглого сечения, механизм открывания изнутри ключом, без защелки, без задвижки, количество ригелей 3, диаметр ригеля 12 мм | компл | 851.67 | 868.9 | 61 | Изделия стальные | - | 0.63
01.7.04.04-0050 | Замок накладной сувальдный механический, ригель круглого сечения, механизм открывания изнутри ключом, без защелки, без задвижки, количество ригелей 3, диаметр ригеля 12 мм, в комплекте с запорной планкой | компл | 981.67 | 1001.53 | 61 | Изделия стальные | - | 0.63
01.7.04.04-0051 | Замок накладной сувальдный механический, ригель круглого сечения, механизм открывания изнутри ручкой, без защелки, без задвижки, количество ригелей 3, диаметр ригеля 12 мм, в комплекте с запорной планкой | компл | 1196.5 | 1220.7 | 61 | Изделия стальные | - | 0.63
01.7.04.04-0052 | Замок накладной сувальдный механический, ригель круглого сечения, механизм открывания изнутри ключом, без защелки, без задвижки, количество ригелей 3, диаметр ригеля 14 мм | компл | 979.17 | 999.02 | 61 | Изделия стальные | - | 0.63
01.7.04.04-0053 | Замок накладной сувальдный механический, ригель круглого сечения, механизм открывания изнутри ключом, без защелки, без задвижки, количество ригелей 3, диаметр ригеля 14 мм, в комплекте с запорной планкой | компл | 1108.33 | 1130.81 | 61 | Изделия стальные | - | 0.63
01.7.04.04-0054 | Замок накладной сувальдный механический, ригель круглого сечения, механизм открывания изнутри ключом, без защелки, без задвижки, количество ригелей 3, диаметр ригеля 14 мм, с закаленным стальным стержнем в одном ригеле | компл | 1133.33 | 1156.33 | 61 | Изделия стальные | - | 0.63
01.7.04.04-0055 | Замок накладной сувальдный механический, ригель круглого сечения, механизм открывания изнутри ключом, без защелки, без задвижки, количество ригелей 3, диаметр ригеля 14 мм, с закаленным стальным стержнем в одном ригеле, в комплекте с запорной планкой | компл | 1208.33 | 1232.82 | 61 | Изделия стальные | - | 0.63
01.7.04.04-0056 | Замок накладной сувальдный механический, ригель круглого сечения, механизм открывания изнутри ключом, без защелки, с задвижкой, количество ригелей 3, диаметр ригеля 14 мм | компл | 1262.5 | 1288.18 | 61 | Изделия стальные | - | 0.63
01.7.04.04-0057 | Замок накладной сувальдный механический, ригель круглого сечения, механизм открывания изнутри ключом, без защелки, с задвижкой, количество ригелей 3, диаметр ригеля 14 мм, с закаленным стальным стержнем в одном ригеле | компл | 1301.94 | 1328.46 | 61 | Изделия стальные | - | 0.63
01.7.04.04-0058 | Замок накладной сувальдный механический, ригель круглого сечения, механизм открывания изнутри ключом, без защелки, без задвижки, количество ригелей 3, диаметр ригеля 16 мм | компл | 950 | 969.25 | 61 | Изделия стальные | - | 0.63
01.7.04.04-0059 | Замок накладной сувальдный механический, ригель круглого сечения, механизм открывания изнутри ключом, без защелки, без задвижки, количество ригелей 3, диаметр ригеля 16 мм, в комплекте с запорной планкой | компл | 1072.5 | 1094.25 | 61 | Изделия стальные | - | 0.63
01.7.04.04-0060 | Замок накладной сувальдный механический, ригель круглого сечения, механизм открывания изнутри ключом, без защелки, без задвижки, количество ригелей 4, диаметр ригеля 14 мм | компл | 1181.67 | 1205.72 | 61 | Изделия стальные | - | 0.63
01.7.04.04-0061 | Замок накладной сувальдный механический, ригель круглого сечения, механизм открывания изнутри ключом, без защелки, без задвижки, количество ригелей 4, диаметр ригеля 14 мм, с закаленным стальным стержнем в одном ригеле | компл | 1433.33 | 1462.44 | 61 | Изделия стальные | - | 0.63
01.7.04.04-0062 | Замок накладной сувальдный механический, ригель круглого сечения, механизм открывания изнутри ключом, без защелки, без задвижки, количество ригелей 4, диаметр ригеля 14 мм, с закаленным стальным стержнем в одном ригеле, в комплекте с запорной планкой | компл | 1466.67 | 1496.52 | 61 | Изделия стальные | - | 0.63
01.7.04.04-0063 | Замок накладной сувальдный механический, ригель круглого сечения, механизм открывания изнутри ключом, без защелки, с задвижкой, количество ригелей 4, диаметр ригеля 14 мм, с закаленным стальным стержнем в одном ригеле | компл | 1635 | 1668.23 | 61 | Изделия стальные | - | 0.63
01.7.04.04-0064 | Замок накладной сувальдный механический, ригель круглого сечения, механизм открывания изнутри ключом, без защелки, с задвижкой, количество ригелей 4, диаметр ригеля 18 мм | компл | 1460.83 | 1490.61 | 61 | Изделия стальные | - | 0.63
01.7.04.04-0065 | Замок накладной сувальдный механический, ригель круглого сечения, механизм открывания изнутри ключом, без защелки, с задвижкой, количество ригелей 4, диаметр ригеля 18 мм, с закаленным стальным стержнем в одном ригеле | компл | 2033.33 | 2074.77 | 61 | Изделия стальные | - | 0.63
01.7.04.04-0066 | Замок накладной сувальдный механический, ригель круглого сечения, механизм открывания изнутри ключом, без защелки, с задвижкой, количество ригелей 4, диаметр ригеля 18 мм, с закаленным стальным стержнем в одном ригеле, в комплекте с запорной планкой | компл | 2300 | 2346.77 | 61 | Изделия стальные | - | 0.63
01.7.04.04-0067 | Замок накладной сувальдный механический, ригель круглого сечения, механизм открывания изнутри ключом, без защелки, без задвижки, количество ригелей 5, диаметр ригеля 14 мм, с закаленным стальным стержнем в одном ригеле | компл | 1391.67 | 1419.97 | 61 | Изделия стальные | - | 0.63
01.7.04.04-0068 | Замок накладной сувальдный механический, ригель круглого сечения, механизм открывания изнутри ключом, без защелки, без задвижки, количество ригелей 5, диаметр ригеля 18 мм | компл | 1269.17 | 1295.11 | 61 | Изделия стальные | - | 0.63
01.7.04.04-0069 | Замок накладной сувальдный механический, ригель круглого сечения, механизм открывания изнутри ключом, без защелки, без задвижки, количество ригелей 5, диаметр ригеля 18 мм, с закаленным стальным стержнем в одном ригеле | компл | 1321.33 | 1348.36 | 61 | Изделия стальные | - | 0.63
01.7.04.04-0070 | Замок накладной сувальдный механический, ригель круглого сечения, механизм открывания изнутри ключом, без защелки, без задвижки, количество ригелей 5, диаметр ригеля 18 мм, с закаленным стальным стержнем в одном ригеле, в комплекте с запорной планкой | компл | 1571.67 | 1603.87 | 61 | Изделия стальные | - | 0.63
01.7.04.04-0071 | Замок накладной сувальдный механический, ригель круглого сечения, механизм открывания изнутри ручкой, без защелки, без задвижки, количество ригелей 5, диаметр ригеля 18 мм, с закаленным стальным стержнем в одном ригеле | компл | 1884.17 | 1922.53 | 61 | Изделия стальные | - | 0.63
01.7.04.04-1000 | Замок мебельный оцинкованный врезной с цилиндровым механизмом для деревянных дверей и фасадов | шт | 67.62 | 69 | 61 | Изделия стальные | - | 0.63
01.7.04.04-1006 | Замок врезной цилиндровый, тип ЗВ4, с защелкой | компл | 492.5 | 502.53 | 61 | Изделия стальные | - | 0.63
01.7.04.04-1008 | Замок врезной цилиндровый, тип ЗВ4, с защелкой, фалевыми ручками и с засовом из трех стержней, повышенной пожаростойкости | компл | 1050 | 1071.51 | 61 | Изделия стальные | - | 0.63
01.7.04.04-1010 | Замок врезной, тип ЗВ4, усиленной конструкции | компл | 687.5 | 701.47 | 61 | Изделия стальные | - | 0.63
01.7.04.07-0022 | Комплект скобяных изделий для отдельных полотен однопольных входных дверей при заполнении отдельными элементами в помещение | компл | 781.67 | 797.64 | 147 | Прочие материалы | - | 1.03
01.7.04.09-0002 | Петля накладная с цинковым напылением, тип ПН, высота 70 мм | шт | 19.35 | 19.79 | 65 | Метизы, крепежные изделия | - | 0.89
01.7.04.09-0012 | Петля накладная с цинковым напылением, тип ПН, высота 130 мм | шт | 75.2 | 76.82 | 65 | Метизы, крепежные изделия | - | 0.89
01.7.04.09-0024 | Петля накладная с цинковым напылением, тип ПН, высота 40 мм | шт | 10.86 | 11.09 | 65 | Метизы, крепежные изделия | - | 0.89
01.7.04.09-0035 | Петля накладная окрашенная, тип ПН, высота 85 мм | шт | 47.2 | 48.19 | 65 | Метизы, крепежные изделия | - | 0.89
01.7.04.09-0036 | Петля накладная окрашенная, тип ПН, высота 110 мм | шт | 58 | 59.22 | 65 | Метизы, крепежные изделия | - | 0.89
01.7.04.09-0037 | Петля накладная окрашенная, тип ПН, высота 130 мм | шт | 81.6 | 83.34 | 65 | Метизы, крепежные изделия | - | 0.89
01.7.04.09-0039 | Петля накладная окрашенная, тип ПН, высота 40 мм | шт | 18.87 | 19.26 | 65 | Метизы, крепежные изделия | - | 0.89
01.7.04.09-0040 | Петля накладная оксидированная, тип ПН, высота 40 мм | шт | 7.87 | 8.04 | 65 | Метизы, крепежные изделия | - | 0.89
01.7.04.09-0041 | Петля накладная окрашенная, тип ПН, высота 60 мм | шт | 24.8 | 25.31 | 65 | Метизы, крепежные изделия | - | 0.89
01.7.04.09-0042 | Петля накладная оксидированная, тип ПН, высота 60 мм | шт | 21.2 | 21.64 | 65 | Метизы, крепежные изделия | - | 0.89
01.7.04.09-0043 | Петля накладная с цинковым напылением, тип ПН, высота 60 мм | шт | 23.2 | 23.68 | 65 | Метизы, крепежные изделия | - | 0.89
01.7.04.09-0044 | Петля накладная с цинковым напылением, тип ПН, высота 100 мм | шт | 39.72 | 40.58 | 65 | Метизы, крепежные изделия | - | 0.89
01.7.04.09-1012 | Петля накладная оксидированная, тип ПН, высота 110 мм | шт | 48.8 | 49.84 | 65 | Метизы, крепежные изделия | - | 0.89
01.7.04.09-1014 | Петля накладная с цинковым напылением, тип ПН, высота 110 мм | шт | 50.4 | 51.47 | 65 | Метизы, крепежные изделия | - | 0.89
01.7.04.09-1018 | Петля накладная оксидированная, тип ПН, высота 130 мм | шт | 68 | 69.47 | 65 | Метизы, крепежные изделия | - | 0.89
01.7.04.09-1024 | Петля накладная оксидированная, тип ПН, высота 85 мм | шт | 39.6 | 40.44 | 65 | Метизы, крепежные изделия | - | 0.89
01.7.04.09-1026 | Петля накладная с цинковым напылением, тип ПН, высота 85 мм | шт | 42.4 | 43.3 | 65 | Метизы, крепежные изделия | - | 0.89
01.7.04.10-0001 | Ручка-скоба из алюминиевого сплава анодированная, длина 160 мм | шт | 70.83 | 72.31 | 65 | Метизы, крепежные изделия | - | 0.89
01.7.04.10-0002 | Ручка-скоба стальная с цинковым напылением, длина 80 мм | шт | 32 | 32.66 | 65 | Метизы, крепежные изделия | - | 0.89
01.7.04.10-0011 | Ручка-кнопка с винтом, алюминиевая или из сплава ЦАМ | компл | 54.17 | 55.42 | 65 | Метизы, крепежные изделия | - | 0.89
01.7.04.10-0030 | Ручка-скоба стальная окрашенная, длина 80 мм | шт | 48 | 48.99 | 65 | Метизы, крепежные изделия | - | 0.89
01.7.04.10-0032 | Ручка-скоба стальная оксидированная, длина 80 мм | шт | 36 | 36.75 | 65 | Метизы, крепежные изделия | - | 0.89
01.7.04.10-0033 | Ручка-скоба стальная окрашенная, длина 100 мм | шт | 70.4 | 71.83 | 65 | Метизы, крепежные изделия | - | 0.89
01.7.04.11-0001 | Защелка стальная межкомнатная врезная, расстояние между крепежными отверстиями 45 мм, размеры 57х70х25 мм | компл | 116.67 | 119.05 | 65 | Метизы, крепежные изделия | - | 0.89
01.7.04.11-0023 | Завертка стальная форточная ЗФ-1 | компл | 25 | 25.72 | 65 | Метизы, крепежные изделия | - | 0.89
01.7.04.11-0031 | Пружина дверная из оцинкованной стали в комплекте с креплениями, диаметр 18,5 мм, длина 250 мм | компл | 60.83 | 62.18 | 65 | Метизы, крепежные изделия | - | 0.89
01.7.04.11-0051 | Шпингалет (задвижка) стальной дверной накладной в комплекте с ответной частью, оксидированный, тип ЗТ, длина 40 мм | компл | 28 | 28.58 | 65 | Метизы, крепежные изделия | - | 0.89
01.7.04.11-0052 | Шпингалет (задвижка) стальной дверной накладной в комплекте с ответной частью, оцинкованный, окрашенный, тип ЗТ, длина 40 мм | компл | 36.8 | 37.55 | 65 | Метизы, крепежные изделия | - | 0.89
01.7.04.11-0053 | Шпингалет (задвижка) стальной дверной накладной в комплекте с ответной частью, оксидированный, тип ЗТ, длина 80-82 мм | компл | 35.2 | 35.93 | 65 | Метизы, крепежные изделия | - | 0.89
01.7.04.11-0054 | Шпингалет (задвижка) стальной дверной накладной в комплекте с ответной частью, оцинкованный, окрашенный, тип ЗТ, длина 80-82 мм | компл | 51.2 | 52.24 | 65 | Метизы, крепежные изделия | - | 0.89
01.7.04.11-0055 | Шпингалет (задвижка) стальной дверной накладной в комплекте с ответной частью, оксидированный, тип ЗД, длина 100 мм | компл | 61.6 | 62.89 | 65 | Метизы, крепежные изделия | - | 0.89
01.7.04.11-0056 | Шпингалет (задвижка) стальной дверной накладной в комплекте с ответной частью, оцинкованный, тип ЗД, длина 110 мм | компл | 88 | 89.82 | 65 | Метизы, крепежные изделия | - | 0.89
01.7.04.11-0057 | Шпингалет (задвижка) стальной дверной накладной в комплекте с ответной частью, оксидированный, тип ЗД, длина 110 мм | компл | 104.8 | 107.02 | 65 | Метизы, крепежные изделия | - | 0.89
01.7.04.11-0061 | Защелка стальная оцинкованная для калитки с механизмом двухстороннего открывания, длина запорной планки 230 мм | компл | 195.83 | 199.82 | 65 | Метизы, крепежные изделия | - | 0.89
01.7.04.11-0062 | Ограничитель оконный стальной окрашенный в комплекте с металлической ответной частью, длина 105 мм | компл | 20 | 20.43 | 65 | Метизы, крепежные изделия | - | 0.89
01.7.05.03-0006 | Лакоткань стеклянная, тип 445, пропитанная кремнийорганическим лаком, липкая, толщина 0,08 мм | 10 м2 | 4229.71 | 4314.86 | 125 | Стеклокомпозиты | - | 0.94
01.7.05.03-0007 | Лакоткань стеклянная, тип 445, пропитанная кремнийорганическим лаком, липкая, толщина 0,12 мм | 10 м2 | 3208.33 | 3273.12 | 125 | Стеклокомпозиты | - | 0.94
01.7.05.04-0021 | Лакоткань хлопчатобумажная изоляционная ЛХБ, толщина 0,2 мм | кг | 147.12 | 150.45 | 127 | Материалы и изделия текстильные | - | 1.72
01.7.05.05-0001 | Миканит | кг | 1226.67 | 1251.55 | 147 | Прочие материалы | - | 1.03
01.7.05.08-0001 | Стеклотекстолит | кг | 291.67 | 297.93 | 125 | Стеклокомпозиты | - | 0.94
01.7.05.09-0003 | Текстолит листовой А, толщина от 2,2 до 4,5 мм | кг | 426.07 | 435.01 | 125 | Стеклокомпозиты | - | 0.94
01.7.05.09-0012 | Текстолит листовой поделочный, толщина от 1 до 3 мм | кг | 339.88 | 347.1 | 125 | Стеклокомпозиты | - | 0.94
01.7.06.01-0004 | Ленты герметизирующие гидроизоляционные, пароизоляционные бутилкаучуковые, дублированные нетканым материалом с одной стороны, с липким слоем с одной стороны и антиадгезионным покрытием с другой, цвет бежевый, ширина 70 мм, толщина 2 мм | м | 10.03 | 10.36 | 96 | Изделия из полимерных и композитных материалов прочие | - | 1.05
01.7.06.01-0005 | Ленты герметизирующие гидроизоляционные, пароизоляционные бутилкаучуковые, дублированные нетканым материалом с одной стороны, с липким слоем с одной стороны и антиадгезионным покрытием с другой, цвет бежевый, ширина 100 мм, толщина 2 мм | м | 36.46 | 37.22 | 96 | Изделия из полимерных и композитных материалов прочие | - | 1.05
01.7.06.01-0006 | Ленты герметизирующие гидроизоляционные, пароизоляционные бутилкаучуковые, дублированные нетканым материалом с одной стороны, с липким слоем с одной стороны и антиадгезионным покрытием с другой, цвет бежевый, ширина 150 мм, толщина 2 мм | м | 42.29 | 43.16 | 96 | Изделия из полимерных и композитных материалов прочие | - | 1.05
01.7.06.01-0008 | Ленты герметизирующие, пароизоляционные бутилкаучуковые, дублированные нетканым материалом с двух сторон, с липким слоем с двух сторон и антиадгезионным покрытием, цвет бежевый, ширина 100 мм, толщина 1,5 мм | м | 33.33 | 34.05 | 96 | Изделия из полимерных и композитных материалов прочие | - | 1.05
01.7.06.01-0011 | Ленты герметизирующие гидроизоляционные, пароизоляционные бутилкаучуковые, дублированные холстом с одной стороны, с липким слоем с одной стороны, цвет серый, ширина 100 мм, толщина 1,5 мм | м | 40.91 | 41.8 | 96 | Изделия из полимерных и композитных материалов прочие | - | 1.05
01.7.06.01-0041 | Ленты эластичные самоклеящиеся для профилей направляющих 30х30000 мм | м | 3.55 | 3.62 | 137 | Ленты строительные полимерные | - | 1.37
01.7.06.01-0042 | Ленты эластичные самоклеящиеся для профилей направляющих 50х30000 мм | м | 4.7 | 4.82 | 137 | Ленты строительные полимерные | - | 1.37
01.7.06.01-0043 | Ленты эластичные самоклеящиеся для профилей направляющих 70х30000 мм | м | 6.61 | 6.77 | 137 | Ленты строительные полимерные | - | 1.37
01.7.06.01-0044 | Ленты эластичные самоклеящиеся для профилей направляющих 95х30000 мм | м | 10.88 | 11.12 | 137 | Ленты строительные полимерные | - | 1.37
01.7.06.02-0001 | Ленты гидроизоляционные, паропроницаемые бутилкаучуковые, из нетканого материала мембранного типа, с липким покрытием по краям с внутренней стороны и антиадгезионным покрытием, цвет бежевый, ширина 80 мм | м | 23.89 | 24.39 | 137 | Ленты строительные полимерные | - | 1.37
01.7.06.02-0005 | Ленты самоклеящиеся герметизирующие гидроизоляционные из ПВХ для секционирования гидроизоляции ремонтопригодной системы из ПВХ мембран, с одной стороны дублированные слоем геотекстиля, боковые выступы которого предназначены для приклейки к основанию, цвет серый, ширина без учета выступов геотекстиля 180 мм, общая ширина 220 мм, толщина без учета геотекстиля 1,7 мм, группа горючести Г4, группа воспламеняемости В3 | м | 1468.21 | 1497.67 | 137 | Ленты строительные полимерные | - | 1.37
01.7.06.02-0006 | Ленты самоклеящиеся герметизирующие гидроизоляционные из ПВХ для секционирования гидроизоляции ремонтопригодной системы из ПВХ мембран, с одной стороны дублированные слоем геотекстиля, боковые выступы которого предназначены для приклейки к основанию, цвет серый, ширина без учета выступов геотекстиля 250 мм, общая ширина 300 мм, толщина без учета геотекстиля 1,7 мм, группа горючести Г4, группа воспламеняемости В3 | м | 1468.21 | 1497.7 | 137 | Ленты строительные полимерные | - | 1.37
01.7.06.03-0001 | Ленты антикоррозионные полимерно-асмольные, термостойкие из ПВХ пленки с липким слоем с одной стороны и антиадгезионным покрытием с другой для изоляции трубопроводов, ширина 450 мм, толщина 2 мм | м2 | 72.92 | 75.25 | 137 | Ленты строительные полимерные | - | 1.37
01.7.06.03-0002 | Ленты антикоррозионные из ПВХ с липким слоем с одной стороны для изоляции трубопроводов, цвет черный, ширина 450 мм, толщина 0,4 мм | м2 | 61.25 | 62.74 | 137 | Ленты строительные полимерные | - | 1.37
01.7.06.03-0005 | Ленты полимерные для изоляции трубопроводов, толщина 0,5 мм | м2 | 78.75 | 80.61 | 137 | Ленты строительные полимерные | - | 1.37
01.7.06.03-0009 | Ленты на основе полиэтилена и бутилкаучука, четырехслойные для изоляции и защиты от коррозии трубопроводов, цвет черный, ширина 450 мм, толщина 0,45 мм | т | 154166.67 | 157648.06 | 137 | Ленты строительные полимерные | - | 1.37
01.7.06.03-0010 | Ленты на основе полиэтилена и бутилкаучука, четырехслойные для изоляции и защиты от коррозии трубопроводов, цвет черный, ширина 450 мм, толщина 0,63 мм | т | 137500 | 140648.06 | 137 | Ленты строительные полимерные | - | 1.37
01.7.06.03-0022 | Ленты полиэтиленовые с липким слоем, прозрачные, ширина 50 мм, толщина 0,08 мм | м | 2.04 | 2.52 | 137 | Ленты строительные полимерные | - | 1.37
01.7.06.03-0023 | Ленты полиэтиленовые с липким слоем, прозрачные, ширина 20 мм, толщина 0,08 мм | кг | 661.34 | 675.01 | 137 | Ленты строительные полимерные | - | 1.37
01.7.06.03-0026 | Ленты монтажные бутилкаучуковые, с армирующим слоем из стеклосетки, с липким слоем с двух сторон и антиадгезионным покрытием, цвет черный, ширина 15 мм, толщина 0,6 мм | м | 12.3 | 12.55 | 137 | Ленты строительные полимерные | - | 1.37
01.7.06.03-1000 | Ленты вентиляционные из ПВХ для кровли, ширина 100 мм | м | 57.61 | 58.8 | 137 | Ленты строительные полимерные | - | 1.37
01.7.06.03-1002 | Ленты герметизирующие самоклеящиеся для стыков ендов кровли, окрашенные, ширина 140 мм | м | 867.85 | 885.33 | 137 | Ленты строительные полимерные | - | 1.37
01.7.06.03-1014 | Полоса поролоновая с самоклеящимся слоем для ендовы и антиадгезионной пленкой, ширина 30 мм, высота 60 мм | 10 м | 1423.28 | 1451.81 | 137 | Ленты строительные полимерные | - | 1.37
01.7.06.04-0001 | Лента стеклотканевая армирующая, щелочестойкая, ширина 100 мм, длина 50000 мм | шт | 778.6 | 794.44 | 137 | Ленты строительные полимерные | - | 1.37
01.7.06.04-0002 | Ленты бумажные перфорированные армирующие для повышения трещиностойкости стыков, ширина 52 мм | м | 2.55 | 2.6 | 147 | Прочие материалы | - | 1.03
01.7.06.04-0003 | Ленты гидроизоляционные для углов и швов на основе полиэфирной сетчатой ленты шириной 120 мм с нанесенной по продольной оси полосой гидроизоляционного эластомера шириной 70 мм | м | 85.83 | 87.57 | 137 | Ленты строительные полимерные | - | 1.37
01.7.06.04-0005 | Ленты стеклотканевые армирующая с липким слоем для стыков листовых материалов, ширина 50 мм | 100 м | 146.67 | 149.73 | 137 | Ленты строительные полимерные | - | 1.37
01.7.06.04-0007 | Ленты бумажные для создания искусственных трещин между каркасными конструкциями и примыкающими поверхностями, с липким слоем с одной стороны и антиадгезионным покрытием с другой, цвет белый, ширина 65 мм | 100 м | 1916.67 | 1955.23 | 137 | Ленты строительные полимерные | - | 1.37
01.7.06.04-0009 | Лента из полиэстера для фиксации швов искусственных газонов, размеры 300х0,43 мм | м | 61.11 | 62.35 | 137 | Ленты строительные полимерные | - | 1.37
01.7.06.05-0041 | Ленты изоляционные хлопчатобумажные прорезиненные для электромонтажных и ремонтных работ, цвет черный, ширина 20 мм, толщина 0,35 мм | м | 5.24 | 5.87 | 147 | Прочие материалы | - | 1.03
01.7.06.05-0042 | Ленты изоляционные из ПВХ для электромонтажных и ремонтных работ, цвет черный, ширина 19 мм, толщина 0,18 мм | м | 2.22 | 2.27 | 137 | Ленты строительные полимерные | - | 1.37
01.7.06.05-1002 | Ленты изоляционные высокоэластичные химстойкие, не подверженные гниению 1х200 мм | м | 1668.33 | 1701.79 | 137 | Ленты строительные полимерные | - | 1.37
01.7.06.05-1004 | Ленты изоляционные высокоэластичные химстойкие, не подверженные гниению 1х300 мм | м | 2560.83 | 2612.19 | 137 | Ленты строительные полимерные | - | 1.37
01.7.06.05-1006 | Ленты изоляционные высокоэластичные химстойкие, не подверженные гниению 1х500 мм | м | 3780 | 3855.84 | 137 | Ленты строительные полимерные | - | 1.37
01.7.06.05-1008 | Ленты изоляционные высокоэластичные химстойкие, не подверженные гниению 2х200 мм | м | 2496.67 | 2546.79 | 137 | Ленты строительные полимерные | - | 1.37
01.7.06.05-1010 | Ленты изоляционные высокоэластичные химстойкие, не подверженные гниению 2х300 мм | м | 4042.5 | 4123.63 | 137 | Ленты строительные полимерные | - | 1.37
01.7.06.05-1012 | Ленты изоляционные высокоэластичные химстойкие, не подверженные гниению 2х500 мм | м | 5792.5 | 5908.82 | 137 | Ленты строительные полимерные | - | 1.37
01.7.06.06-0001 | Ленты клеевые на бумажной основе, ширина 19 мм | м | 1.06 | 1.09 | 147 | Прочие материалы | - | 1.03
01.7.06.06-0003 | Ленты клеевые на бумажной основе, ширина 30 мм | м | 2.34 | 2.4 | 147 | Прочие материалы | - | 1.03
01.7.06.06-0004 | Ленты клеевые на бумажной основе, ширина 38 мм | м | 2.39 | 2.45 | 147 | Прочие материалы | - | 1.03
01.7.06.06-0005 | Ленты клеевые на бумажной основе, ширина 50 мм | м | 3.16 | 3.25 | 147 | Прочие материалы | 3.12 | -
01.7.06.07-0002 | Ленты монтажные из пластмассы для бандажирования проводов, скрепляются пластмассовыми кнопками, ширина 10 мм | 10 м | 36.92 | 37.71 | 137 | Ленты строительные полимерные | - | 1.37
01.7.06.07-0003 | Ленты перфорированные из оцинкованной стали, ширина 17 мм, толщина 0,6 мм | 100 м | 1325 | 1352.25 | 147 | Прочие материалы | - | 1.03
01.7.06.08-0004 | Ленты сигнальные из полиэтилена высокого давления «Внимание водопровод», фон белый, надпись синяя, ширина 200 мм, толщина 0,2 мм | 100 м | 592 | 605.85 | 137 | Ленты строительные полимерные | - | 1.37
01.7.06.08-0005 | Ленты сигнальные из полиэтилена высокого давления «Внимание канализация», фон белый, надпись черная, ширина 200 мм, толщина 0,2 мм | 100 м | 592 | 605.85 | 137 | Ленты строительные полимерные | - | 1.37
01.7.06.08-0006 | Ленты сигнальные из полиэтилена высокого давления «Внимание теплосеть», фон белый, надпись красная, ширина 200 мм, толщина 0,2 мм | 100 м | 592 | 605.85 | 137 | Ленты строительные полимерные | - | 1.37
01.7.06.08-0007 | Ленты сигнальные из полиэтилена высокого давления «ГАЗ», фон желтый, надпись красная, ширина 200 мм, толщина 0,05 мм | 100 м | 146.8 | 151.51 | 137 | Ленты строительные полимерные | - | 1.37
01.7.06.08-0008 | Ленты сигнальные из полиэтилена высокого давления «Осторожно! Оптический кабель», фон желтый, надпись черная, ширина 70 мм, толщина 0,08 мм | 100 м | 114.4 | 116.92 | 137 | Ленты строительные полимерные | - | 1.37
01.7.06.08-0009 | Ленты сигнальные из полиэтилена высокого давления «НЕ КОПАТЬ, НИЖЕ КАБЕЛЬ», фон оранжевый, надпись черная, ширина 50 мм, толщина 0,2 мм | 100 м | 250.4 | 255.92 | 137 | Ленты строительные полимерные | - | 1.37
01.7.06.08-0011 | Лента сигнальная полиэтиленовая ЛСЭ-150, длина 100 м, ширина 150 мм | шт | 350 | 358.1 | 137 | Ленты строительные полимерные | - | 1.37
01.7.06.08-0012 | Лента сигнальная полиэтиленовая ЛСЭ-300, длина 100 м, ширина 300 мм | шт | 741.67 | 759.01 | 137 | Ленты строительные полимерные | - | 1.37
01.7.06.08-0013 | Лента сигнальная полиэтиленовая ЛСЭ-750, длина 100 м, ширина 750 мм | шт | 2173.17 | 2222.89 | 137 | Ленты строительные полимерные | - | 1.37
01.7.06.09-0001 | Ленты стыковочные битумно-полимерные для дорожных покрытий из асфальтобетонных смесей, размеры 40х5 мм | м | 68.45 | 69.91 | 137 | Ленты строительные полимерные | - | 1.37
01.7.06.09-0006 | Ленты стыковочные битумно-полимерные для дорожных покрытий из асфальтобетонных смесей, размеры 40х8 мм | м | 97.78 | 99.87 | 137 | Ленты строительные полимерные | - | 1.37
01.7.06.09-0007 | Ленты стыковочные битумно-полимерные для дорожных покрытий из асфальтобетонных смесей, размеры 50х5 мм | м | 58.35 | 59.62 | 137 | Ленты строительные полимерные | - | 1.37
01.7.06.09-0008 | Ленты стыковочные битумно-полимерные для дорожных покрытий из асфальтобетонных смесей, размеры 50х8 мм | м | 83.35 | 85.18 | 137 | Ленты строительные полимерные | - | 1.37
01.7.06.09-0033 | Ленты стыковочные битумно-полимерные для дорожных покрытий из асфальтобетонных смесей, размеры 40х10 мм | м | 136.9 | 139.8 | 137 | Ленты строительные полимерные | - | 1.37
01.7.06.09-0034 | Ленты стыковочные битумно-полимерные для дорожных покрытий из асфальтобетонных смесей, размеры 50х7 мм | м | 73.43 | 75.04 | 137 | Ленты строительные полимерные | - | 1.37
01.7.06.09-0035 | Ленты стыковочные битумно-полимерные для дорожных покрытий из асфальтобетонных смесей, размеры 50х10 мм | м | 116.69 | 119.23 | 137 | Ленты строительные полимерные | - | 1.37
01.7.06.09-1000 | Ленты пенополиэтиленовые, демпферные для компенсации температурного расширения цементной стяжки, ширина 100 мм, толщина 10 мм | 100 м | 4557.5 | 4650.79 | 137 | Ленты строительные полимерные | - | 1.37
01.7.06.10-0011 | Ленты антикоррозионные, термоусаживающиеся полиэтиленовые с липким слоем с одной стороны для изоляции трубопроводов, цвет черный, ширина 450 мм, толщина 0,7 мм | м | 123.71 | 126.57 | 137 | Ленты строительные полимерные | - | 1.37
01.7.06.10-0012 | Ленты герметизирующие гидроизоляционные антикоррозионные, термоусаживающиеся полиэтиленовые с липким слоем с одной стороны для изоляции трубопроводов, цвет черный, ширина 630 мм, толщина 1,2 мм | м | 188.88 | 193.11 | 137 | Ленты строительные полимерные | - | 1.37
01.7.06.10-0021 | Ленты термоуплотнительные для герметизации, с липким слоем с одной стороны, цвет черный, ширина 20 мм, толщина 2 мм | 10 м | 625 | 637.56 | 322 | Ленты термоуплотнительные | - | 0.88
01.7.06.10-0025 | Ленты на полиэтиленовой основе термоусаживающиеся для изоляции трубопроводов, ширина 350 мм, толщина 2 мм | м | 482.34 | 492.28 | 137 | Ленты строительные полимерные | - | 1.37
01.7.06.11-0001 | Ленты предварительно сжатые уплотнительные саморасширяющиеся на основе пенополиуретана, с липким слоем с одной стороны, ширина 10 мм, толщина в сжатом состоянии 4 мм, толщина в расширенном состоянии 20 мм | 10 м | 155.56 | 158.82 | 137 | Ленты строительные полимерные | - | 1.37
01.7.06.11-0003 | Ленты на основе пенополиуретана с липким слоем с одной стороны, ширина 10 мм, толщина 5 мм | 10 м | 143.69 | 146.6 | 137 | Ленты строительные полимерные | - | 1.37
01.7.06.11-0021 | Ленты герметизирующие на основе фторопласта-4Д, антикоррозийностойкие, с липким слоем с одной стороны для уплотнения неподвижных резьбовых соединений трубопроводов, ширина 10 мм, толщина 0,1 мм | кг | 893.33 | 911.59 | 137 | Ленты строительные полимерные | - | 1.37
01.7.06.11-1002 | Ленты уплотнительные на основе синтетического каучука для навесных вентилируемых фасадов, толщина 1 мм, ширина 36 мм | 10 м | 139.75 | 142.93 | 137 | Ленты строительные полимерные | - | 1.37
01.7.06.11-1004 | Ленты уплотнительные на основе синтетического каучука для навесных вентилируемых фасадов, толщина 1 мм, ширина 60 мм | 10 м | 178.57 | 182.62 | 137 | Ленты строительные полимерные | - | 1.37
01.7.06.11-1010 | Материал универсальный самоклеящийся для устройства коньков и хребтов из рулонного пластика, армированного алюминиевой сеткой, ширина 280 мм | м | 333.33 | 340.06 | 137 | Ленты строительные полимерные | - | 1.37
01.7.06.11-1013 | Ленты уплотнительные терморасширяющиеся гибкие противопожарные для трубных проходок, ширина 45 мм, толщина 4,5 мм | 10 м | 57105 | 58248.2 | 137 | Ленты строительные полимерные | - | 1.37
01.7.06.11-1014 | Оболочка тканевая эластичная с силиконовой пропиткой для противопожарной изоляции, воздухонепроницаемая, водонепроницаемая, плотность 1410 кг/м3, температура эксплуатации от -70 °C до +200 °C, ширина 900 мм, толщина 0,8 мм | м | 13461 | 13730.61 | 49 | Изделия огнеупорные | 16478.5 | -
01.7.06.11-1015 | Муфты терморасширяющиеся противопожарные ленточного типа, ширина 125 мм, толщина 2 мм | м | 953.83 | 973.06 | 137 | Ленты строительные полимерные | - | 1.37
01.7.06.12-0002 | Ленты из плотной хлопчатобумажной ткани саржевого плетения, ширина 10 мм | м | 0.79 | 0.81 | 127 | Материалы и изделия текстильные | - | 1.72
01.7.06.12-0004 | Ленты из плотной хлопчатобумажной ткани саржевого плетения, ширина 40 мм | 100 м | 415.83 | 424.62 | 127 | Материалы и изделия текстильные | - | 1.72
01.7.06.12-0005 | Ленты термоспекаемые изоляционные, ширина 50 мм, толщина 0,3 мм | 100 м | 995.03 | 1015.52 | 137 | Ленты строительные полимерные | - | 1.37
01.7.06.12-0006 | Ленты самослипающиеся для герметизации и гидроизоляции на основе стеклоткани и кремнийорганической резины для электромонтажных и ремонтных работ, цвет красный, ширина 26 мм, толщина 0,5 мм | м | 22.62 | 23.07 | 137 | Ленты строительные полимерные | - | 1.37
01.7.06.12-0007 | Ленты полиэтиленовые термоспекаемые, цвет черный, ширина 40 мм, толщина 0,1 мм | 100 м | 266.67 | 272.16 | 137 | Ленты строительные полимерные | - | 1.37
01.7.06.12-0008 | Ленты изоляционные из ПВХ с липким слоем с одной стороны для электромонтажных и ремонтных работ, цвет синий, ширина 15 мм, толщина 0,2 мм | м | 0.49 | 0.5 | 137 | Ленты строительные полимерные | - | 1.37
01.7.06.12-0013 | Ленты электроизоляционные из стеклянных крученых комплексных нитей, ширина 10 мм, толщина 0,15 мм | м | 1.16 | 1.18 | 137 | Ленты строительные полимерные | - | 1.37
01.7.06.13-0003 | Экран водоотбойный из полиэтилена, толщина до 2 мм | кг | 500 | 510.45 | 137 | Ленты строительные полимерные | - | 1.37
01.7.06.14-0001 | Ленты самоклеящиеся гидроизоляционные, гофрированные, с алюминиевой сеткой для герметизации стыков и примыканий, толщина алюминия 0,14 мм, с липким слоем бутилкаучука толщина 1 мм, ширина 300 мм | м | 402.83 | 411.11 | 137 | Ленты строительные полимерные | - | 1.37
01.7.06.14-0027 | Ленты для монтажа на основе полипропилена, с липким слоем с двух сторон и антиадгезионным покрытием, цвет белый, ширина 50 мм, толщина 0,071 мм | м | 5.2 | 5.31 | 137 | Ленты строительные полимерные | - | 1.37
01.7.06.14-0034 | Шнуры из ПВХ для горячей сварки линолеума, диаметр 4 мм | 100 м | 4083.33 | 4165.89 | 137 | Ленты строительные полимерные | - | 1.37
01.7.06.14-0036 | Ленты термоизоляционные на основе вспененного каучука с липким слоем с одной стороны для герметизации стыков рулонной теплоизоляции, цвет серый, ширина 50 мм, толщина 3 мм | м | 40.11 | 40.94 | 137 | Ленты строительные полимерные | - | 1.37
01.7.06.14-0038 | Ленты для уплотнения смоляные на основе хлопкополиэфирной ткани, пропитанной битумным составом, ширина 75 мм, толщина 0,8 мм | м | 14.12 | 14.43 | 137 | Ленты строительные полимерные | - | 1.37
01.7.06.14-0041 | Ленты на тканевой основе ламинированные полиэтиленом с липким слоем с одной стороны для герметизации и изоляции, цвет серый, ширина 48 мм, толщина 0,18 мм | 10 м | 43.09 | 44.01 | 147 | Прочие материалы | - | 1.03
01.7.06.14-0042 | Ленты бумажные термостойкие для малярных работ с липким слоем с одной стороны, цвет бежевый, ширина 100 мм | м | 11.31 | 11.62 | 147 | Прочие материалы | - | 1.03
01.7.06.14-0056 | Ленты самоклеящиеся из вспененного полиуретана двухсторонние для структурного остекления, сечение 6х6,4 мм | м | 78.56 | 80.23 | 137 | Ленты строительные полимерные | - | 1.37
01.7.06.14-1004 | Ленты алюминиевые с липким слоем для герметизации, теплоизоляции стыков и швов, ширина 75 мм | 100 м | 984.66 | 1004.91 | 66 | Прокат из цветных металлов и сплавов | - | 0.79
01.7.06.14-1008 | Ленты медные с липким токопроводящим слоем, ширина 10 мм | 100 м | 3302.53 | 3368.94 | 147 | Прочие материалы | - | 1.03
01.7.06.14-1014 | Ленты самоклеящиеся полимерные для постоянной разметки автомобильных дорог с рельефной верхней поверхностью, с интегрированными световозвращающими и противоскользящими элементами, цвет белый, толщина 1,6 мм, ширина 10 см | м | 251.34 | 256.48 | 137 | Ленты строительные полимерные | - | 1.37
01.7.06.14-1016 | Ленты самоклеящиеся полимерные для постоянной разметки автомобильных дорог с рельефной верхней поверхностью, с интегрированными световозвращающими и противоскользящими элементами, цвет белый, толщина 1,6 мм, ширина 15 см | м | 377.01 | 384.71 | 137 | Ленты строительные полимерные | - | 1.37
01.7.06.14-1018 | Ленты самоклеящиеся полимерные для постоянной разметки автомобильных дорог с рельефной верхней поверхностью, с интегрированными световозвращающими и противоскользящими элементами, цвет белый, толщина 1,6 мм, ширина 20 см | м | 502.69 | 512.96 | 137 | Ленты строительные полимерные | - | 1.37
01.7.06.14-1019 | Ленты самоклеящиеся полимерные для постоянной разметки автомобильных дорог с рельефной верхней поверхностью, с интегрированными световозвращающими и противоскользящими элементами, цвет белый, толщина 1,6 мм, ширина 40 см | м | 1005.38 | 1025.92 | 137 | Ленты строительные полимерные | - | 1.37
01.7.06.14-1030 | Ленты самоклеящиеся из синтетического каучука и алюминиевой сетки для герметизации стыков и примыканий кровли из цементно-песчаной черепицы, цвет коричневый, ширина 280 мм | м | 1121.58 | 1144.09 | 137 | Ленты строительные полимерные | - | 1.37
01.7.06.14-1034 | Ленты герметизирующие гидроизоляционные, пароизоляционные бутилкаучуковые, дублированные нетканым полотном с двух сторон, с липким слоем с двух сторон, цвет серый, ширина 100 мм, толщина 1,5 мм | м | 17.8 | 18.31 | 96 | Изделия из полимерных и композитных материалов прочие | - | 1.05
01.7.06.14-1038 | Ленты герметизирующие, пароизоляционные бутилкаучуковые, дублированные нетканым материалом с двух сторон, с липким слоем с двух сторон и антиадгезионным покрытием, цвет бежевый, ширина 70 мм, толщина 1,5 мм | м | 12.5 | 12.77 | 96 | Изделия из полимерных и композитных материалов прочие | - | 1.05
01.7.06.14-1046 | Ленты герметизирующие гидроизоляционные, пароизоляционные бутилкаучуковые, дублированные холстом с одной стороны, с липким слоем с одной стороны, цвет серый, ширина 120 мм, толщина 1,5 мм | м | 33.96 | 34.74 | 96 | Изделия из полимерных и композитных материалов прочие | - | 1.05
01.7.06.14-1048 | Ленты герметизирующие гидроизоляционные, пароизоляционные бутилкаучуковые, дублированные холстом с одной стороны, с липким слоем с одной стороны, цвет серый, ширина 120 мм, толщина 3 мм | м | 58.98 | 60.34 | 96 | Изделия из полимерных и композитных материалов прочие | - | 1.05
01.7.06.14-1050 | Ленты герметизирующие гидроизоляционные, пароизоляционные бутилкаучуковые, дублированные холстом с одной стороны, с липким слоем с одной стороны, цвет серый, ширина 200 мм, толщина 1,5 мм | м | 56.5 | 57.79 | 96 | Изделия из полимерных и композитных материалов прочие | - | 1.05
01.7.06.14-1052 | Ленты герметизирующие гидроизоляционные, пароизоляционные бутилкаучуковые, дублированные холстом с одной стороны, с липким слоем с одной стороны, цвет серый, ширина 200 мм, толщина 3 мм | м | 96.58 | 98.81 | 96 | Изделия из полимерных и композитных материалов прочие | 95.83 | -
01.7.06.14-1054 | Ленты герметизирующие гидроизоляционные, пароизоляционные бутилкаучуковые, дублированные холстом с одной стороны, с липким слоем с одной стороны, цвет серый, ширина 80 мм, толщина 1,5 мм | м | 26.25 | 26.84 | 96 | Изделия из полимерных и композитных материалов прочие | - | 1.05
01.7.06.14-1056 | Ленты герметизирующие гидроизоляционные бутилкаучуковые, с липким слоем с двух сторон, цвет серый, ширина 100 мм, толщина 1,5 мм | м | 31.62 | 32.34 | 96 | Изделия из полимерных и композитных материалов прочие | - | 1.05
01.7.06.14-1058 | Ленты герметизирующие гидроизоляционные бутилкаучуковые, с липким слоем с двух сторон, цвет серый, ширина 100 мм, толщина 3 мм | м | 54.67 | 55.93 | 96 | Изделия из полимерных и композитных материалов прочие | - | 1.05
01.7.06.14-1060 | Ленты герметизирующие гидроизоляционные бутилкаучуковые, с липким слоем с двух сторон, цвет серый, ширина 120 мм, толщина 1,5 мм | м | 34.08 | 34.87 | 96 | Изделия из полимерных и композитных материалов прочие | - | 1.05
01.7.06.14-1062 | Ленты герметизирующие гидроизоляционные бутилкаучуковые, с липким слоем с двух сторон, цвет серый, ширина 120 мм, толщина 3 мм | м | 63.41 | 64.87 | 96 | Изделия из полимерных и композитных материалов прочие | - | 1.05
01.7.06.14-1064 | Ленты герметизирующие гидроизоляционные бутилкаучуковые, с липким слоем с двух сторон, цвет серый, ширина 200 мм, толщина 1,5 мм | м | 58.03 | 59.36 | 96 | Изделия из полимерных и композитных материалов прочие | - | 1.05
01.7.06.14-1066 | Ленты герметизирующие гидроизоляционные бутилкаучуковые, с липким слоем с двух сторон, цвет серый, ширина 200 мм, толщина 3 мм | м | 102.52 | 104.9 | 96 | Изделия из полимерных и композитных материалов прочие | - | 1.05
01.7.06.14-1068 | Ленты герметизирующие гидроизоляционные бутилкаучуковые, с липким слоем с двух сторон, цвет черный, ширина 15 мм, толщина 1,5 мм | 10 м | 66.33 | 67.78 | 96 | Изделия из полимерных и композитных материалов прочие | - | 1.05
01.7.06.14-1070 | Ленты герметизирующие гидроизоляционные бутилкаучуковые, с липким слоем с двух сторон, цвет черный, ширина 25 мм, толщина 1,5 мм | 10 м | 97.58 | 99.74 | 96 | Изделия из полимерных и композитных материалов прочие | - | 1.05
01.7.06.14-1072 | Ленты герметизирующие гидроизоляционные бутилкаучуковые, с липким слоем с двух сторон, цвет черный, ширина 30 мм, толщина 2 мм | 10 м | 151.5 | 154.86 | 96 | Изделия из полимерных и композитных материалов прочие | - | 1.05
01.7.06.14-1074 | Ленты герметизирующие гидроизоляционные бутилкаучуковые, с липким слоем с двух сторон, цвет черный, ширина 45 мм, толщина 2 мм | 10 м | 189.67 | 193.95 | 96 | Изделия из полимерных и композитных материалов прочие | - | 1.05
01.7.07.03-0002 | Воск на основе органических растворителей и воска карнауба для защиты венецианских и античных штукатурок, расход 50 г/м2, глянцевый, бесцветный | л | 6166.67 | 6290.4 | 146 | Материалы для отделочных работ прочие | - | 1.34
01.7.07.03-0004 | Воск-гель декоративный водоотталкивающий для защиты пористых поверхностей, расход 100 г/м2, полуматовый, бесцветный | л | 958.33 | 977.95 | 146 | Материалы для отделочных работ прочие | - | 1.34
01.7.07.03-0007 | Воск полиэтиленовый, неокисленный | кг | 134.58 | 137.72 | 147 | Прочие материалы | - | 1.03
01.7.07.03-0011 | Воск полиэтиленовый, окисленный | кг | 187.5 | 191.7 | 147 | Прочие материалы | - | 1.03
01.7.07.04-0003 | Дисперсия (эмульсия) поливинилацетатная гомополимерная грубодисперсная непластифицированная | т | 94000 | 96232.42 | 147 | Прочие материалы | - | 1.03
01.7.07.04-0004 | Дисперсия поливинилацетатная гомополимерная грубодисперсная пластифицированная ДБ | т | 78900 | 80869.95 | 147 | Прочие материалы | - | 1.03
01.7.07.04-0005 | Дисперсия поливинилацетатная гомополимерная грубодисперсная непластифицированная Д50Н | кг | 69.04 | 70.9 | 147 | Прочие материалы | - | 1.03
01.7.07.05-0023 | Ламели на основе однонаправленных углеродных волокон, модуль упругости 165 ГПа, прочность 3000 МПа, сечение 50х1,2 мм | м | 1113.33 | 1135.65 | 137 | Ленты строительные полимерные | - | 1.37
01.7.07.05-0024 | Ламели на основе однонаправленных углеродных волокон, модуль упругости 165 ГПа, прочность 3000 МПа, сечение 50х1,4 мм | м | 1192.85 | 1216.77 | 137 | Ленты строительные полимерные | - | 1.37
01.7.07.05-0025 | Ламели на основе однонаправленных углеродных волокон, модуль упругости 165 ГПа, прочность 3000 МПа, сечение 80х1,2 мм | м | 1459.17 | 1488.44 | 137 | Ленты строительные полимерные | - | 1.37
01.7.07.05-0026 | Ламели на основе однонаправленных углеродных волокон, модуль упругости 165 ГПа, прочность 3000 МПа, сечение 80х1,4 мм | м | 1595.83 | 1627.84 | 137 | Ленты строительные полимерные | - | 1.37
01.7.07.05-0031 | Ламели на основе однонаправленных углеродных волокон, модуль упругости 165 ГПа, прочность 3000 МПа, сечение 100х1,2 мм | м | 1720.83 | 1755.36 | 137 | Ленты строительные полимерные | - | 1.37
01.7.07.05-0032 | Ламели на основе однонаправленных углеродных волокон, модуль упругости 165 ГПа, прочность 3000 МПа, сечение 100х1,4 мм | м | 3469.66 | 3539.17 | 137 | Ленты строительные полимерные | - | 1.37
01.7.07.05-0091 | Холсты тканые на основе однонаправленных высокопрочных углеродных волокон с модулем упругости 230 ГПа, прочность волокна 4900 МПа, поверхностная плотность 150 г/м2 | м2 | 2100.5 | 2142.61 | 104 | Материалы и изделия геосинтетические и противоэрозионные | - | 1.04
01.7.07.05-0093 | Холсты тканые на основе однонаправленных высокопрочных углеродных волокон с модулем упругости 230 ГПа, прочность волокна 4900 МПа, поверхностная плотность 230 г/м2 | м2 | 2806.94 | 2863.2 | 104 | Материалы и изделия геосинтетические и противоэрозионные | - | 1.04
01.7.07.05-0094 | Холсты тканые на основе однонаправленных высокопрочных углеродных волокон с модулем упругости 230 ГПа, прочность волокна 4900 МПа, поверхностная плотность 300 г/м2 | м2 | 3327.8 | 3394.5 | 104 | Материалы и изделия геосинтетические и противоэрозионные | - | 1.04
01.7.07.05-0095 | Холсты тканые на основе однонаправленных высокопрочных углеродных волокон с модулем упругости 230 ГПа, прочность волокна 4900 МПа, поверхностная плотность 530 г/м2 | м2 | 5122.12 | 5224.79 | 104 | Материалы и изделия геосинтетические и противоэрозионные | - | 1.04
01.7.07.05-0100 | Ламели на основе однонаправленных углеродных волокон, модуль упругости 165 ГПа, прочность 3000 МПа, сечение 20х1,2 мм | м | 605.83 | 617.97 | 137 | Ленты строительные полимерные | - | 1.37
01.7.07.05-0101 | Ламели на основе однонаправленных углеродных волокон, модуль упругости 165 ГПа, прочность 3000 МПа, сечение 20х1,4 мм | м | 666.67 | 680.03 | 137 | Ленты строительные полимерные | - | 1.37
01.7.07.05-0102 | Ламели на основе однонаправленных углеродных волокон, модуль упругости 165 ГПа, прочность 3000 МПа, сечение 60х1,2 мм | м | 1140.83 | 1163.71 | 137 | Ленты строительные полимерные | - | 1.37
01.7.07.05-0103 | Ламели на основе однонаправленных углеродных волокон, модуль упругости 165 ГПа, прочность 3000 МПа, сечение 60х1,4 мм | м | 1243.33 | 1268.27 | 137 | Ленты строительные полимерные | - | 1.37
01.7.07.05-1008 | Ленты углеродные однонаправленные, поверхностная плотность 230 г/м2, ширина 300 мм | 100 м | 45628.33 | 46547.41 | 137 | Ленты строительные полимерные | - | 1.37
01.7.07.05-1010 | Ленты углеродные однонаправленные, поверхностная плотность 530 г/м2, ширина 150 мм | 100 м | 59894.17 | 61096.12 | 137 | Ленты строительные полимерные | - | 1.37
01.7.07.05-1012 | Ленты углеродные однонаправленные, поверхностная плотность 530 г/м2, ширина 300 мм | 100 м | 107359.17 | 109512.87 | 137 | Ленты строительные полимерные | - | 1.37
01.7.07.05-1014 | Ленты углеродные однонаправленные, поверхностная плотность 530 г/м2, ширина 600 мм | 100 м | 214718.33 | 219027.76 | 137 | Ленты строительные полимерные | - | 1.37
01.7.07.08-0003 | Мыло хозяйственное твердое 72 % | шт | 11.28 | 11.64 | 147 | Прочие материалы | - | 1.03
01.7.07.08-0004 | Мыло хозяйственное жидкое | кг | 61.45 | 63.05 | 147 | Прочие материалы | 66.77 | -
01.7.07.09-0041 | Набивки сальниковые, марка АП | кг | 297.5 | 303.95 | 147 | Прочие материалы | - | 1.03
01.7.07.09-0042 | Набивки сальниковые пеньковые пропитанные, марка ЛП | кг | 346.67 | 354.1 | 147 | Прочие материалы | - | 1.03
01.7.07.09-0043 | Набивки сальниковые хлопчатобумажные пропитанные, марка ХБП | кг | 389.17 | 397.45 | 147 | Прочие материалы | - | 1.03
01.7.07.10-0001 | Патроны для строительно-монтажного пистолета | 1000 шт | 1593.71 | 1627.07 | 147 | Прочие материалы | - | 1.03
01.7.07.12-0001 | Обертка защитная на полиэтиленовой основе | м2 | 331.3 | 338.21 | 96 | Изделия из полимерных и композитных материалов прочие | - | 1.05
01.7.07.12-0011 | Пленка оберточная гидроизоляционная, толщина 0,55 мм | м2 | 205.19 | 209.53 | 96 | Изделия из полимерных и композитных материалов прочие | - | 1.05
01.7.07.12-0012 | Пленка оберточная полиэтиленовая, толщина 0,6 мм | м2 | 188.25 | 192.23 | 96 | Изделия из полимерных и композитных материалов прочие | - | 1.05
01.7.07.12-0022 | Пленка полиэтиленовая, толщина 0,2-0,5 мм | м2 | 14.47 | 14.89 | 96 | Изделия из полимерных и композитных материалов прочие | 18.05 | -
01.7.07.12-0023 | Пленка полиэтиленовая изоловая, толщина 0,2-0,5 мм | м2 | 8.3 | 8.59 | 96 | Изделия из полимерных и композитных материалов прочие | - | 1.05
01.7.07.12-0024 | Пленка полиэтиленовая, толщина 0,15 мм | м2 | 12.52 | 12.83 | 96 | Изделия из полимерных и композитных материалов прочие | - | 1.05
01.7.07.12-0026 | Пленка полиэтиленовая с анкерными ребрами, толщина 1,6 мм | м2 | 559.11 | 570.82 | 96 | Изделия из полимерных и композитных материалов прочие | - | 1.05
01.7.07.12-1006 | Пленка полиэтиленовая, толщина 80 мкм | м2 | 6.98 | 7.15 | 96 | Изделия из полимерных и композитных материалов прочие | - | 1.05
01.7.07.13-0001 | Мука андезитовая кислотоупорная, марка А | т | 9824.31 | 10415.31 | 147 | Прочие материалы | - | 1.03
01.7.07.13-0011 | Порошок кислотоупорный | т | 9577.93 | 10167.55 | 147 | Прочие материалы | - | 1.03
01.7.07.13-0013 | Порошок магнитный | кг | 167.88 | 171.71 | 147 | Прочие материалы | - | 1.03
01.7.07.14-0001 | Гермит, диаметр 40 мм | кг | 196.2 | 200.77 | 97 | Изделия резинотехнические | - | 1.19
01.7.07.14-0011 | Кольца полиэтиленовые с уплотняющими поясками, наружный диаметр 52 мм | 10 компл | 113.6 | 115.89 | 96 | Изделия из полимерных и композитных материалов прочие | - | 1.05
01.7.07.14-0041 | Прокладки толевые уплотнительные, размеры 20х20 мм | 10 шт | 18.8 | 19.23 | 102 | Материалы гидроизоляционные | - | 1.21
01.7.07.14-0056 | Прокладки уплотнительные пенополиуретановые открытопористые для металлочерепицы 1800х50х50 мм | м | 110.69 | 112.94 | 96 | Изделия из полимерных и композитных материалов прочие | - | 1.05
01.7.07.14-0057 | Прокладки уплотнительные ПРП, диаметр 30 мм | 100 м | 8249.13 | 8428.18 | 97 | Изделия резинотехнические | - | 1.19
01.7.07.14-1003 | Компенсаторы из физически сшитого пенополиэтилена, самоклеящиеся, для камней бортовых, толщина 4 мм, площадь 0,05 м2 | 100 шт | 11977.99 | 12218.11 | 96 | Изделия из полимерных и композитных материалов прочие | - | 1.05
01.7.07.15-0001 | Пылеподавитель, марка А | т | 67708.9 | 69559.66 | 147 | Прочие материалы | - | 1.03
01.7.07.15-0002 | Пылеподавитель, марка Б | т | 63239.85 | 65001.23 | 147 | Прочие материалы | - | 1.03
01.7.07.15-0003 | Пылеподавитель, марка В | т | 47916.67 | 49371.59 | 147 | Прочие материалы | - | 1.03
01.7.07.17-0001 | Аэросил, марка А-175 | т | 576698.17 | 588570.48 | 147 | Прочие материалы | - | 1.03
01.7.07.17-0011 | Сажа белая, массовая доля диоксида кремния не менее 88 %, массовая доля влаги не более 6,5 %, удельная поверхность по адсорбции фенола 40±10 м2/г | т | 69019.26 | 71151.53 | 147 | Прочие материалы | - | 1.03
01.7.07.19-0011 | Средство моющее (раствор) | л | 135.43 | 138.56 | 147 | Прочие материалы | 117.39 | -
01.7.07.19-0021 | Порошок моющий | кг | 40.05 | 41.21 | 147 | Прочие материалы | - | 1.03
01.7.07.19-1008 | Средство чистящее жидкое для предотвращения и удаления отложений акрилатных гелей в инъекционных насосах, при температуре 20 °C плотность 0,76 г/см3, вязкость 2,5 мПа*с | кг | 694.71 | 708.97 | 147 | Прочие материалы | - | 1.03
01.7.07.20-0002 | Тальк молотый, сорт I | т | 42572.03 | 43821.53 | 147 | Прочие материалы | - | 1.03
01.7.07.21-0001 | Уголь древесный, марка А | т | 12122.4 | 12720.38 | 147 | Прочие материалы | - | 1.03
01.7.07.22-0011 | Уголь каменный, марка А | т | 11656.55 | 12106.4 | 147 | Прочие материалы | - | 1.03
01.7.07.22-0012 | Уголь каменный, марка ГЖ | т | 11288.47 | 11730.95 | 147 | Прочие материалы | - | 1.03
01.7.07.22-0016 | Уголь каменный, марка СС | т | 7889.77 | 8264.28 | 147 | Прочие материалы | - | 1.03
01.7.07.23-0002 | Контейнер полимерный для балластировки грунтом трубопроводов диаметром 377-426 мм, длина 1500 мм | компл | 5000.48 | 5132.87 | 96 | Изделия из полимерных и композитных материалов прочие | - | 1.05
01.7.07.23-0004 | Контейнер полимерный для балластировки грунтом трубопроводов диаметром 530 мм, длина 1700 мм | компл | 5764.82 | 5915.29 | 96 | Изделия из полимерных и композитных материалов прочие | - | 1.05
01.7.07.23-0006 | Контейнер полимерный для балластировки грунтом трубопроводов диаметром 720 мм, длина 2900 мм | компл | 6164.42 | 6327.35 | 96 | Изделия из полимерных и композитных материалов прочие | - | 1.05
01.7.07.23-0008 | Контейнер полимерный для балластировки грунтом трубопроводов диаметром 820 мм, длина 3000 мм | компл | 7106.91 | 7290.36 | 96 | Изделия из полимерных и композитных материалов прочие | - | 1.05
01.7.07.23-0010 | Контейнер полимерный для балластировки грунтом трубопроводов диаметром 1020 мм, длина 3100 мм | компл | 7579.96 | 7774.55 | 96 | Изделия из полимерных и композитных материалов прочие | - | 1.05
01.7.07.23-0012 | Контейнер полимерный для балластировки грунтом трубопроводов диаметром 1220 мм, длина 3800 мм | компл | 8843.51 | 9075.09 | 96 | Изделия из полимерных и композитных материалов прочие | - | 1.05
01.7.07.23-0014 | Контейнер полимерный для балластировки грунтом трубопроводов диаметром 1420 мм, длина 4200 мм | компл | 9887.58 | 10141.16 | 96 | Изделия из полимерных и композитных материалов прочие | - | 1.05
01.7.07.23-0102 | Контейнер текстильный для балластировки грунтом трубопроводов диаметром 300 мм, длина 1400 мм, длина силового пояса 200 мм | компл | 830.09 | 848.09 | 147 | Прочие материалы | - | 1.03
01.7.07.23-0104 | Контейнер текстильный для балластировки грунтом трубопроводов диаметром 500 мм, длина 2200 мм, длина силового пояса 200 мм | компл | 1311.53 | 1340.33 | 147 | Прочие материалы | - | 1.03
01.7.07.23-0106 | Контейнер текстильный для балластировки грунтом трубопроводов диаметром 700 мм, длина 3500 мм, длина силового пояса 400 мм | компл | 2202.43 | 2252.96 | 147 | Прочие материалы | - | 1.03
01.7.07.23-0108 | Контейнер текстильный для балластировки грунтом трубопроводов диаметром 800 мм, длина 3600 мм, длина силового пояса 500 мм | компл | 2322.49 | 2375.75 | 147 | Прочие материалы | - | 1.03
01.7.07.23-0110 | Контейнер текстильный для балластировки грунтом трубопроводов диаметром 1000 мм, длина 4400 мм, длина силового пояса 600 мм | компл | 2995.32 | 3063.33 | 147 | Прочие материалы | - | 1.03
01.7.07.23-0112 | Контейнер текстильный для балластировки грунтом трубопроводов диаметром 1067 мм, длина 4420 мм, длина силового пояса 620 мм | компл | 3199.81 | 3271.91 | 147 | Прочие материалы | - | 1.03
01.7.07.23-0114 | Контейнер текстильный для балластировки грунтом трубопроводов диаметром 1200 мм, длина 4600 мм, длина силового пояса 800 мм | компл | 3268.66 | 3342.13 | 147 | Прочие материалы | - | 1.03
01.7.07.23-0116 | Контейнер текстильный для балластировки грунтом трубопроводов диаметром 1400 мм, длина 4800 мм, длина силового пояса 1000 мм | компл | 4032.86 | 4121.61 | 147 | Прочие материалы | - | 1.03
01.7.07.24-0011 | Проявитель для цветной дефектоскопии | л | 653.56 | 667 | 147 | Прочие материалы | - | 1.03
01.7.07.24-0021 | Фотобумага | 10 листов | 128.65 | 131.29 | 147 | Прочие материалы | - | 1.03
01.7.07.24-0041 | Фотопроявитель | л | 63.88 | 65.57 | 147 | Прочие материалы | - | 1.03
01.7.07.24-0051 | Фотофиксаж | л | 53.35 | 54.83 | 147 | Прочие материалы | - | 1.03
01.7.07.24-0100 | Пленка радиографическая листовая, упаковка 100 листов без разделения, класс чувствительности С3, размеры 240х300 мм | м2 | 3650.96 | 3724.1 | 96 | Изделия из полимерных и композитных материалов прочие | - | 1.05
01.7.07.24-0102 | Пленка радиографическая листовая, упаковка 100 листов без разделения, класс чувствительности С4, размеры 240х300 мм | м2 | 3300.67 | 3366.8 | 96 | Изделия из полимерных и композитных материалов прочие | - | 1.05
01.7.07.24-0104 | Пленка радиографическая листовая, упаковка 100 листов без разделения, класс чувствительности С5, размеры 240х300 мм | м2 | 4622.43 | 4715 | 96 | Изделия из полимерных и композитных материалов прочие | - | 1.05
01.7.07.24-0106 | Пленка радиографическая листовая, упаковка 100 листов без разделения, класс чувствительности С3, размеры 300х400 мм | м2 | 3098.41 | 3160.48 | 96 | Изделия из полимерных и композитных материалов прочие | - | 1.05
01.7.07.24-0108 | Пленка радиографическая листовая, упаковка 100 листов без разделения, класс чувствительности С4, размеры 300х400 мм | м2 | 3189.49 | 3253.38 | 96 | Изделия из полимерных и композитных материалов прочие | - | 1.05
01.7.07.24-0110 | Пленка радиографическая листовая, упаковка 100 листов без разделения, класс чувствительности С5, размеры 300х400 мм | м2 | 3280.56 | 3346.28 | 96 | Изделия из полимерных и композитных материалов прочие | - | 1.05
01.7.07.24-0112 | Пленка радиографическая листовая, упаковка 100 листов без разделения, класс чувствительности С6, размеры 300х400 мм | м2 | 4625.67 | 4718.29 | 96 | Изделия из полимерных и композитных материалов прочие | - | 1.05
01.7.07.24-0114 | Пленка радиографическая листовая, упаковка 100 листов без разделения, для применения с флуоресцентным усиливающим экраном, размеры 300х400 мм | м2 | 3364.63 | 3432.03 | 96 | Изделия из полимерных и композитных материалов прочие | - | 1.05
01.7.07.24-0116 | Пленка радиографическая листовая, упаковка 100 листов, разделенных листами бумаги, класс чувствительности С5, размеры 60х240 мм | м2 | 11569.45 | 11801.08 | 96 | Изделия из полимерных и композитных материалов прочие | - | 1.05
01.7.07.24-0118 | Пленка радиографическая листовая, упаковка 100 листов, разделенных листами бумаги, класс чувствительности С5, размеры 60х480 мм | м2 | 8316.7 | 8483.21 | 96 | Изделия из полимерных и композитных материалов прочие | - | 1.05
01.7.07.24-0120 | Пленка радиографическая листовая, упаковка 100 листов, разделенных листами бумаги, класс чувствительности С3, размеры 100х240 мм | м2 | 5019.07 | 5119.62 | 96 | Изделия из полимерных и композитных материалов прочие | - | 1.05
01.7.07.24-0122 | Пленка радиографическая листовая, упаковка 100 листов, разделенных листами бумаги, класс чувствительности С4, размеры 100х240 мм | м2 | 5453.67 | 5562.92 | 96 | Изделия из полимерных и композитных материалов прочие | - | 1.05
01.7.07.24-0124 | Пленка радиографическая листовая, упаковка 100 листов, разделенных листами бумаги, класс чувствительности С5, размеры 100х240 мм | м2 | 6168.26 | 6291.8 | 96 | Изделия из полимерных и композитных материалов прочие | - | 1.05
01.7.07.24-0126 | Пленка радиографическая листовая, упаковка 100 листов, разделенных листами бумаги, класс чувствительности С3, размеры 100х400 мм | м2 | 4813.65 | 4910.08 | 96 | Изделия из полимерных и композитных материалов прочие | - | 1.05
01.7.07.24-0128 | Пленка радиографическая листовая, упаковка 100 листов, разделенных листами бумаги, класс чувствительности С4, размеры 100х400 мм | м2 | 4998.6 | 5098.73 | 96 | Изделия из полимерных и композитных материалов прочие | - | 1.05
01.7.07.24-0130 | Пленка радиографическая листовая, упаковка 100 листов, разделенных листами бумаги, класс чувствительности С5, размеры 100х400 мм | м2 | 5738.41 | 5853.34 | 96 | Изделия из полимерных и композитных материалов прочие | - | 1.05
01.7.07.24-0132 | Пленка радиографическая листовая, упаковка 100 листов, разделенных листами бумаги, класс чувствительности С1, размеры 100х480 мм | м2 | 4745.72 | 4840.8 | 96 | Изделия из полимерных и композитных материалов прочие | - | 1.05
01.7.07.24-0134 | Пленка радиографическая листовая, упаковка 100 листов, разделенных листами бумаги, класс чувствительности С3, размеры 100х480 мм | м2 | 4689.91 | 4783.89 | 96 | Изделия из полимерных и композитных материалов прочие | - | 1.05
01.7.07.24-0136 | Пленка радиографическая листовая, упаковка 100 листов, разделенных листами бумаги, класс чувствительности С4, размеры 100х480 мм | м2 | 5168.06 | 5271.6 | 96 | Изделия из полимерных и композитных материалов прочие | - | 1.05
01.7.07.24-0138 | Пленка радиографическая листовая, упаковка 100 листов, разделенных листами бумаги, класс чувствительности С5, размеры 100х480 мм | м2 | 5654.72 | 5767.98 | 96 | Изделия из полимерных и композитных материалов прочие | - | 1.05
01.7.07.24-0140 | Пленка радиографическая листовая, упаковка 100 листов, разделенных листами бумаги, класс чувствительности С3, размеры 150х400 мм | м2 | 5229.09 | 5333.83 | 96 | Изделия из полимерных и композитных материалов прочие | - | 1.05
01.7.07.24-0142 | Пленка радиографическая листовая, упаковка 100 листов, разделенных листами бумаги, класс чувствительности С5, размеры 150х400 мм | м2 | 6132.99 | 6255.81 | 96 | Изделия из полимерных и композитных материалов прочие | - | 1.05
01.7.07.24-0144 | Пленка радиографическая листовая, упаковка 100 листов, разделенных листами бумаги, класс чувствительности С3, размеры 180х240 мм | м2 | 4681.08 | 4774.86 | 96 | Изделия из полимерных и композитных материалов прочие | - | 1.05
01.7.07.24-0146 | Пленка радиографическая листовая, упаковка 100 листов, разделенных листами бумаги, класс чувствительности С5, размеры 180х240 мм | м2 | 5753.56 | 5868.8 | 96 | Изделия из полимерных и композитных материалов прочие | - | 1.05
01.7.07.24-0148 | Пленка радиографическая листовая, упаковка 100 листов, разделенных листами бумаги, класс чувствительности С3, размеры 240х300 мм | м2 | 4694.55 | 4788.61 | 96 | Изделия из полимерных и композитных материалов прочие | - | 1.05
01.7.07.24-0150 | Пленка радиографическая листовая, упаковка 100 листов, разделенных листами бумаги, класс чувствительности С5, размеры 240х300 мм | м2 | 5483.86 | 5593.71 | 96 | Изделия из полимерных и композитных материалов прочие | - | 1.05
01.7.07.24-0152 | Пленка радиографическая листовая, упаковка 100 листов, разделенных листами бумаги, класс чувствительности С1, размеры 300х400 мм | м2 | 4969.88 | 5069.43 | 96 | Изделия из полимерных и композитных материалов прочие | - | 1.05
01.7.07.24-0154 | Пленка радиографическая листовая, упаковка 100 листов, разделенных листами бумаги, класс чувствительности С2, размеры 300х400 мм | м2 | 5222.08 | 5326.69 | 96 | Изделия из полимерных и композитных материалов прочие | - | 1.05
01.7.07.24-0156 | Пленка радиографическая листовая, упаковка 100 листов, разделенных листами бумаги, класс чувствительности С3, размеры 300х400 мм | м2 | 4703.66 | 4797.89 | 96 | Изделия из полимерных и композитных материалов прочие | - | 1.05
01.7.07.24-0158 | Пленка радиографическая листовая, упаковка 100 листов, разделенных листами бумаги, класс чувствительности С4, размеры 300х400 мм | м2 | 4892.81 | 4990.83 | 96 | Изделия из полимерных и композитных материалов прочие | - | 1.05
01.7.07.24-0160 | Пленка радиографическая листовая, упаковка 100 листов, разделенных листами бумаги, класс чувствительности С5, размеры 300х400 мм | м2 | 5495.31 | 5605.38 | 96 | Изделия из полимерных и композитных материалов прочие | - | 1.05
01.7.07.24-0162 | Пленка радиографическая листовая, упаковка 100 листов, разделенных листами бумаги, класс чувствительности С6, размеры 300х400 мм | м2 | 5540.15 | 5651.11 | 96 | Изделия из полимерных и композитных материалов прочие | - | 1.05
01.7.07.24-0164 | Пленка радиографическая листовая, упаковка 100 листов, разделенных свинцовыми экранами и запаянных вакуумным способом в светонепроницаемые пластиковые конверты, класс чувствительности С3, размеры 60х240 мм | м2 | 7808.7 | 7965.39 | 96 | Изделия из полимерных и композитных материалов прочие | - | 1.05
01.7.07.24-0166 | Пленка радиографическая листовая, упаковка 100 листов, разделенных свинцовыми экранами и запаянных вакуумным способом в светонепроницаемые пластиковые конверты, класс чувствительности С4, размеры 60х240 мм | м2 | 8112.29 | 8275.04 | 96 | Изделия из полимерных и композитных материалов прочие | - | 1.05
01.7.07.24-0168 | Пленка радиографическая листовая, упаковка 100 листов, разделенных свинцовыми экранами и запаянных вакуумным способом в светонепроницаемые пластиковые конверты, класс чувствительности С5, размеры 60х240 мм | м2 | 8281.59 | 8447.74 | 96 | Изделия из полимерных и композитных материалов прочие | - | 1.05
01.7.07.24-0170 | Пленка радиографическая листовая, упаковка 100 листов, разделенных свинцовыми экранами и запаянных вакуумным способом в светонепроницаемые пластиковые конверты, класс чувствительности С5, размеры 60х400 мм | м2 | 8075.44 | 8237.42 | 96 | Изделия из полимерных и композитных материалов прочие | - | 1.05
01.7.07.24-0172 | Пленка радиографическая листовая, упаковка 100 листов, разделенных свинцовыми экранами и запаянных вакуумным способом в светонепроницаемые пластиковые конверты, класс чувствительности С3, размеры 60х480 мм | м2 | 7817.46 | 7974.32 | 96 | Изделия из полимерных и композитных материалов прочие | - | 1.05
01.7.07.24-0174 | Пленка радиографическая листовая, упаковка 100 листов, разделенных свинцовыми экранами и запаянных вакуумным способом в светонепроницаемые пластиковые конверты, класс чувствительности С5, размеры 60х480 мм | м2 | 8050.99 | 8212.52 | 96 | Изделия из полимерных и композитных материалов прочие | - | 1.05
01.7.07.24-0176 | Пленка радиографическая листовая, упаковка 100 листов, разделенных свинцовыми экранами и запаянных вакуумным способом в светонепроницаемые пластиковые конверты, класс чувствительности С3, размеры 90х120 мм | м2 | 8182.61 | 8346.79 | 96 | Изделия из полимерных и композитных материалов прочие | - | 1.05
01.7.07.24-0178 | Пленка радиографическая листовая, упаковка 100 листов, разделенных свинцовыми экранами и запаянных вакуумным способом в светонепроницаемые пластиковые конверты, класс чувствительности С5, размеры 90х120 мм | м2 | 8493.98 | 8664.39 | 96 | Изделия из полимерных и композитных материалов прочие | - | 1.05
01.7.07.24-0180 | Пленка радиографическая листовая, упаковка 100 листов, разделенных свинцовыми экранами и запаянных вакуумным способом в светонепроницаемые пластиковые конверты, класс чувствительности С3, размеры 100х240 мм | м2 | 7925.06 | 8084.05 | 96 | Изделия из полимерных и композитных материалов прочие | - | 1.05
01.7.07.24-0182 | Пленка радиографическая листовая, упаковка 100 листов, разделенных свинцовыми экранами и запаянных вакуумным способом в светонепроницаемые пластиковые конверты, класс чувствительности С4, размеры 100х240 мм | м2 | 9144.07 | 9327.44 | 96 | Изделия из полимерных и композитных материалов прочие | - | 1.05
01.7.07.24-0184 | Пленка радиографическая листовая, упаковка 100 листов, разделенных свинцовыми экранами и запаянных вакуумным способом в светонепроницаемые пластиковые конверты, класс чувствительности С5, размеры 100х240 мм | м2 | 8240.33 | 8405.62 | 96 | Изделия из полимерных и композитных материалов прочие | - | 1.05
01.7.07.24-0186 | Пленка радиографическая листовая, упаковка 100 листов, разделенных свинцовыми экранами и запаянных вакуумным способом в светонепроницаемые пластиковые конверты, класс чувствительности С3, размеры 100х400 мм | м2 | 7933.97 | 8093.13 | 96 | Изделия из полимерных и композитных материалов прочие | - | 1.05
01.7.07.24-0188 | Пленка радиографическая листовая, упаковка 100 листов, разделенных свинцовыми экранами и запаянных вакуумным способом в светонепроницаемые пластиковые конверты, класс чувствительности С5, размеры 100х400 мм | м2 | 8268.15 | 8433.99 | 96 | Изделия из полимерных и композитных материалов прочие | - | 1.05
01.7.07.24-0190 | Пленка радиографическая листовая, упаковка 100 листов, разделенных свинцовыми экранами и запаянных вакуумным способом в светонепроницаемые пластиковые конверты, класс чувствительности С3, размеры 100х480 мм | м2 | 7998.38 | 8158.82 | 96 | Изделия из полимерных и композитных материалов прочие | - | 1.05
01.7.07.24-0192 | Пленка радиографическая листовая, упаковка 100 листов, разделенных свинцовыми экранами и запаянных вакуумным способом в светонепроницаемые пластиковые конверты, класс чувствительности С4, размеры 100х480 мм | м2 | 9131.56 | 9314.67 | 96 | Изделия из полимерных и композитных материалов прочие | - | 1.05
01.7.07.24-0194 | Пленка радиографическая листовая, упаковка 100 листов, разделенных свинцовыми экранами и запаянных вакуумным способом в светонепроницаемые пластиковые конверты, класс чувствительности С5, размеры 100х480 мм | м2 | 8257.59 | 8423.22 | 96 | Изделия из полимерных и композитных материалов прочие | - | 1.05
01.7.07.24-0196 | Пленка радиографическая листовая, упаковка 100 листов, разделенных свинцовыми экранами и запаянных вакуумным способом в светонепроницаемые пластиковые конверты, класс чувствительности С3, размеры 300х400 мм | м2 | 8078.7 | 8240.74 | 96 | Изделия из полимерных и композитных материалов прочие | - | 1.05
01.7.07.24-0198 | Пленка радиографическая листовая, упаковка 100 листов, разделенных свинцовыми экранами и запаянных вакуумным способом в светонепроницаемые пластиковые конверты, класс чувствительности С4, размеры 300х400 мм | м2 | 8583.12 | 8755.24 | 96 | Изделия из полимерных и композитных материалов прочие | - | 1.05
01.7.07.24-0200 | Пленка радиографическая листовая, упаковка 100 листов, разделенных свинцовыми экранами и запаянных вакуумным способом в светонепроницаемые пластиковые конверты, класс чувствительности С5, размеры 300х400 мм | м2 | 8274.86 | 8440.82 | 96 | Изделия из полимерных и композитных материалов прочие | - | 1.05
01.7.07.24-0202 | Пленка радиографическая листовая, упаковка 100 листов, разделенных свинцовыми экранами в светонепроницаемых конвертах, вскрываемых с помощью ниток, класс чувствительности С5, размеры 100х720 мм | м2 | 24507.01 | 24997.66 | 96 | Изделия из полимерных и композитных материалов прочие | - | 1.05
01.7.07.24-0204 | Пленка радиографическая листовая, упаковка 100 листов, разделенных свинцовыми экранами в светонепроницаемых конвертах, вскрываемых с помощью ниток, класс чувствительности С5, размеры 150х400 мм | м2 | 10779.62 | 10995.73 | 96 | Изделия из полимерных и композитных материалов прочие | - | 1.05
01.7.07.24-0206 | Пленка радиографическая листовая, упаковка 100 листов, разделенных свинцовыми экранами в светонепроницаемых конвертах, вскрываемых с помощью ниток, класс чувствительности С5, размеры 180х240 мм | м2 | 8989.96 | 9170.27 | 96 | Изделия из полимерных и композитных материалов прочие | - | 1.05
01.7.07.24-0208 | Пленка радиографическая листовая, упаковка 100 листов, разделенных свинцовыми экранами в светонепроницаемых конвертах, вскрываемых с помощью ниток, класс чувствительности С5, размеры 240х300 мм | м2 | 8775.5 | 8951.52 | 96 | Изделия из полимерных и композитных материалов прочие | - | 1.05
01.7.07.24-0210 | Пленка радиографическая рулонная, упаковка 1 рулон без свинцового экрана, класс чувствительности С5, ширина 35 мм | 10 м | 4443.94 | 4532.96 | 96 | Изделия из полимерных и композитных материалов прочие | - | 1.05
01.7.07.24-0212 | Пленка радиографическая рулонная, упаковка 1 рулон без свинцового экрана, класс чувствительности С3, ширина 70 мм | 10 м | 4581.67 | 4673.58 | 96 | Изделия из полимерных и композитных материалов прочие | - | 1.05
01.7.07.24-0214 | Пленка радиографическая рулонная, упаковка 1 рулон без свинцового экрана, класс чувствительности С5, ширина 70 мм | 10 м | 5147.74 | 5250.97 | 96 | Изделия из полимерных и композитных материалов прочие | - | 1.05
01.7.07.24-0216 | Пленка радиографическая рулонная, упаковка 1 рулон без свинцового экрана, класс чувствительности С3, ширина 100 мм | 10 м | 6521.42 | 6652.22 | 96 | Изделия из полимерных и композитных материалов прочие | - | 1.05
01.7.07.24-0218 | Пленка радиографическая рулонная, упаковка 1 рулон без свинцового экрана, класс чувствительности С5, ширина 100 мм | 10 м | 7002.48 | 7142.9 | 96 | Изделия из полимерных и композитных материалов прочие | - | 1.05
01.7.07.24-0220 | Пленка радиографическая рулонная, упаковка 1 рулон со свинцовыми экранами, класс чувствительности С3, ширина 35 мм | 10 м | 2837.53 | 2894.49 | 96 | Изделия из полимерных и композитных материалов прочие | - | 1.05
01.7.07.24-0222 | Пленка радиографическая рулонная, упаковка 1 рулон со свинцовыми экранами, класс чувствительности С3, ширина 60 мм | 10 м | 4877.33 | 4975.25 | 96 | Изделия из полимерных и композитных материалов прочие | - | 1.05
01.7.07.24-0224 | Пленка радиографическая рулонная, упаковка 1 рулон со свинцовыми экранами, класс чувствительности С5, ширина 60 мм | 10 м | 5128.6 | 5231.55 | 96 | Изделия из полимерных и композитных материалов прочие | - | 1.05
01.7.07.24-0226 | Пленка радиографическая рулонная, упаковка 1 рулон со свинцовыми экранами, класс чувствительности С3, ширина 70 мм | 10 м | 5254.7 | 5360.22 | 96 | Изделия из полимерных и композитных материалов прочие | - | 1.05
01.7.07.24-0228 | Пленка радиографическая рулонная, упаковка 1 рулон со свинцовыми экранами, класс чувствительности С5, ширина 70 мм | 10 м | 3827.38 | 3904.36 | 96 | Изделия из полимерных и композитных материалов прочие | - | 1.05
01.7.07.24-0230 | Пленка радиографическая рулонная, упаковка 1 рулон со свинцовыми экранами, класс чувствительности С3, ширина 100 мм | 10 м | 8108.08 | 8270.82 | 96 | Изделия из полимерных и композитных материалов прочие | - | 1.05
01.7.07.24-0232 | Пленка радиографическая рулонная, упаковка 1 рулон со свинцовыми экранами, класс чувствительности С5, ширина 100 мм | 10 м | 5361.8 | 5469.62 | 96 | Изделия из полимерных и композитных материалов прочие | - | 1.05
01.7.07.25-0001 | Церезин, марка 65 | т | 127705.75 | 130641.76 | 147 | Прочие материалы | - | 1.03
01.7.07.26-0018 | Шнур пенополиэтиленовый теплоизоляционный уплотнительный, сечение круглое сплошное, диаметр 60 мм | 100 м | 1658.03 | 1704.46 | 130 | Материалы и изделия теплоизоляционные из полиэтилена | - | 1.21
01.7.07.26-0020 | Шнур пенополиэтиленовый теплоизоляционный уплотнительный, сечение круглое сплошное, диаметр 80 мм | 100 м | 2429.54 | 2499.47 | 130 | Материалы и изделия теплоизоляционные из полиэтилена | - | 1.21
01.7.07.26-0023 | Шнур пенополиэтиленовый теплоизоляционный уплотнительный, сечение круглое сплошное, диаметр 6 мм | 100 м | 141.24 | 144.85 | 130 | Материалы и изделия теплоизоляционные из полиэтилена | - | 1.21
01.7.07.26-0026 | Шнур пенополиэтиленовый теплоизоляционный уплотнительный, сечение круглое сплошное, диаметр 30 мм | 100 м | 614.74 | 632.8 | 130 | Материалы и изделия теплоизоляционные из полиэтилена | - | 1.21
01.7.07.26-0032 | Шнур полиамидный крученый, диаметр 2 мм | т | 888633.1 | 907036.67 | 96 | Изделия из полимерных и композитных материалов прочие | - | 1.05
01.7.07.26-0033 | Шнур полиуретановый, диаметр 10 мм | 10 м | 105.54 | 107.97 | 96 | Изделия из полимерных и композитных материалов прочие | - | 1.05
01.7.07.26-0034 | Шнур полиэтиленовый, диаметр 4 мм | 10 м | 59.6 | 61.11 | 96 | Изделия из полимерных и композитных материалов прочие | - | 1.05
01.7.07.26-0040 | Шнур пенополиэтиленовый теплоизоляционный уплотнительный, сечение круглое сплошное, диаметр 50 мм | 100 м | 1213.1 | 1245.44 | 130 | Материалы и изделия теплоизоляционные из полиэтилена | - | 1.21
01.7.07.26-1006 | Изделия (прокладки) пенополиэтиленовые теплоизоляционные для уплотнения стыков сборных элементов ограждающих конструкций, сечение круглое сплошное, диаметр 50 мм | 10 м | 212.42 | 217.39 | 130 | Материалы и изделия теплоизоляционные из полиэтилена | - | 1.21
01.7.07.27-1002 | Шпонка гидроизоляционная эластичная из ПВХ, количество ребер 4 шт, ширина 320 мм | м | 1029.26 | 1050.58 | 96 | Изделия из полимерных и композитных материалов прочие | - | 1.05
01.7.07.27-1004 | Шпонка гидротехническая резиновая универсальная с цельными утолщениями по бокам диаметром 13 мм и полым утолщением по центру диаметром 23,5 мм, ширина 120 мм | м | 790.18 | 806.55 | 97 | Изделия резинотехнические | - | 1.19
01.7.07.28-0071 | Шпунт композитный U-образный из ПВХ с цельнокомпозитным замком, толщина 6 мм, ширина 200 мм, глубина 70 мм | м2 | 2411.33 | 2472.25 | 96 | Изделия из полимерных и композитных материалов прочие | - | 1.05
01.7.07.28-0072 | Шпунт композитный U-образный из ПВХ с цельнокомпозитным замком, толщина 9 мм, ширина 250 мм, глубина 118-120 мм | м2 | 3580.17 | 3674.53 | 96 | Изделия из полимерных и композитных материалов прочие | - | 1.05
01.7.07.28-0073 | Шпунт композитный U-образный из ПВХ с цельнокомпозитным замком, толщина 9 мм, ширина 600 мм, глубина 180-182 мм | м2 | 3836.09 | 3934.6 | 96 | Изделия из полимерных и композитных материалов прочие | - | 1.05
01.7.07.28-0074 | Шпунт композитный U-образный из ПВХ с цельнокомпозитным замком, толщина 6 мм, ширина 150 мм, глубина 60 мм | м2 | 2374.81 | 2434.61 | 96 | Изделия из полимерных и композитных материалов прочие | - | 1.05
01.7.07.29-0001 | Пленка алюминированная | кг | 400.57 | 408.98 | 147 | Прочие материалы | - | 1.03
01.7.07.29-0002 | Пыль инертная гидрофобная, марка ПИГ | т | 6441 | 6915.86 | 147 | Прочие материалы | - | 1.03
01.7.07.29-0003 | Пыль инертная известняковая (доломитовая), марка ПИИ | т | 6316 | 6788.36 | 147 | Прочие материалы | - | 1.03
01.7.07.29-0021 | Вставки диэлектрические, диаметр наружной резьбы 1/2" | 10 шт | 1055.89 | 1077.2 | 147 | Прочие материалы | - | 1.03
01.7.07.29-0031 | Каболка | т | 156529.24 | 160056.6 | 147 | Прочие материалы | - | 1.03
01.7.07.29-0041 | Крошка бокситная, фракция 1-3 мм | кг | 56.81 | 58.37 | 147 | Прочие материалы | - | 1.03
01.7.07.29-0091 | Опилки древесные | м3 | 647.48 | 732.2 | 98 | Лесо- и пиломатериалы | - | 1.06
01.7.07.29-0101 | Очес льняной | кг | 125.49 | 128.4 | 147 | Прочие материалы | - | 1.03
01.7.07.29-0111 | Пакля смоляная пропитанная | кг | 90.73 | 92.95 | 147 | Прочие материалы | - | 1.03
01.7.07.29-0141 | Пленка из фторопласта-4, марка ИО | т | 1386743.82 | 1414876.76 | 147 | Прочие материалы | - | 1.03
01.7.07.29-0181 | Сопла разбрызгивающие пластмассовые, диаметр 28 мм | 1000 шт | 17468.68 | 17885.05 | 96 | Изделия из полимерных и композитных материалов прочие | - | 1.05
01.7.07.29-0194 | Композиция органосиликатная атмосферостойкая для защиты металлоконструкций, облицовочных строительных материалов, фасадов зданий и сооружений, цветная | кг | 125.58 | 128.5 | 133 | Составы антикоррозионные и защитные | - | 1.24
01.7.07.29-0202 | Покрытие антивандальное полимерное с содержанием модифицирующих добавок, температура применения от -50 до +20 °C, расход 0,10 л/м2 | л | 1301.64 | 1328.02 | 171 | Материалы лакокрасочные | - | 1.14
01.7.07.29-0204 | Покрытие антивандальное полимерное с содержанием кремния, температура применения от -10 до +40 °C, расход 0,25 л/м2 | л | 644.24 | 657.42 | 171 | Материалы лакокрасочные | - | 1.14
01.7.07.29-0221 | Герметик для уплотнения кабельных вводов и муфт, герметизации резьбовых соединений газовых и водопроводных труб | кг | 480 | 490.01 | 295 | Герметики | - | 1.06
01.7.07.29-0241 | Хомуты (стяжки) атмосферостойкие из нейлона, цвет черный, размеры 370х4,8 мм | 10 шт | 84.15 | 85.84 | 96 | Изделия из полимерных и композитных материалов прочие | - | 1.05
01.7.07.29-0251 | Шланги вакуумные из ПВХ | м | 108.94 | 111.24 | 96 | Изделия из полимерных и композитных материалов прочие | - | 1.05
01.7.08.02-0102 | Добавка адгезионная (катионное ПАВ) для изготовления асфальтобетонных смесей и полимерно-битумных вяжущих на основе полиаминоамидов и полиаминоимидазолинов, плотность при +20 °C от 0,93 до 0,99 г/см3, температура потери текучести до +15 °C | т | 174610.97 | 178334.78 | 134 | Материалы вяжущие и добавки | - | 1.18
01.7.08.02-0104 | Добавка адгезионная (катионное ПАВ) для изготовления асфальтобетонных смесей и полимерно-битумных вяжущих на основе полиаминоамидов и полиаминоимидазолинов, плотность при +20 °C от 0,93 до 0,99 г/см3, температура потери текучести до -2 °C | т | 182793.18 | 186680.63 | 134 | Материалы вяжущие и добавки | - | 1.18
01.7.08.02-0106 | Добавка адгезионная для изготовления асфальтобетонных смесей и полимерно-битумных вяжущих на основе органических эфиров фосфорной кислоты, температура потери текучести до -5 °C | т | 165259.87 | 168796.66 | 134 | Материалы вяжущие и добавки | - | 1.18
01.7.08.02-0108 | Добавка адгезионная (катионное ПАВ) для изготовления асфальтобетонных смесей и полимерно-битумных вяжущих на основе амидоаминов и имидазолинов, плотность при +20 °C от 0,96 до 0,98 г/см3, температура потери текучести до -4 °C | т | 299217.99 | 305433.94 | 134 | Материалы вяжущие и добавки | - | 1.18
01.7.08.03-0002 | Материал вяжущий двухкомпонентный на основе полиуретана | кг | 925 | 943.93 | 134 | Материалы вяжущие и добавки | - | 1.18
01.7.08.04-0002 | Мел природный кусковой пиленый | кг | 177.27 | 181.16 | 147 | Прочие материалы | - | 1.03
01.7.08.04-0003 | Мел природный молотый | т | 3214.29 | 3616.92 | 147 | Прочие материалы | - | 1.03
01.7.08.05-0001 | Добавка суперпластифицирующая порошкообразная для бетонов и строительных растворов, увеличение подвижности от П1 до П5 | кг | 56.46 | 58.03 | 134 | Материалы вяжущие и добавки | - | 1.18
01.7.08.05-0005 | Добавка пластифицирующая к цементу | кг | 160 | 163.69 | 134 | Материалы вяжущие и добавки | - | 1.18
01.7.08.05-0006 | Добавка пластифицирующая к бетонным смесям | т | 70000 | 71771.85 | 134 | Материалы вяжущие и добавки | - | 1.18
01.7.08.05-0007 | Добавка поверхностная адгезионная к бетону | кг | 176.66 | 180.63 | 134 | Материалы вяжущие и добавки | 180.2 | -
01.7.08.05-0008 | Добавка полимерная к бетону и цементному раствору | т | 516666.67 | 527496.59 | 134 | Материалы вяжущие и добавки | - | 1.18
01.7.08.05-0011 | Добавка синтетическая к цементному раствору | т | 382500 | 390559.88 | 134 | Материалы вяжущие и добавки | - | 1.18
01.7.08.05-0012 | Добавка солевая к асфальтобетонной смеси | т | 18966.67 | 19748 | 134 | Материалы вяжущие и добавки | - | 1.18
01.7.08.05-0021 | Лигносульфонат технический жидкий | т | 36982.23 | 38131.75 | 134 | Материалы вяжущие и добавки | - | 1.18
01.7.08.05-0040 | Добавка сухая гидрофобизирующая для бетонных и железобетонных конструкций, повышение водонепроницаемости до W14, снижение водопоглощения до 2,8 % | кг | 420 | 428.76 | 134 | Материалы вяжущие и добавки | - | 1.18
01.7.08.05-1014 | Загуститель смеси натриевый бентонит | кг | 58.33 | 59.92 | 134 | Материалы вяжущие и добавки | - | 1.18
01.7.08.05-1025 | Добавка порошковая для бетонов и растворов на основе портландцементов ускоряющая темп набора прочности, сроки схватывания бетона от 45 минут до 4 часов, прочность на сжатие бетона на 1/2/3 сутки более 15/20/25 МПа | кг | 84.24 | 86.36 | 134 | Материалы вяжущие и добавки | - | 1.18
01.7.09.01-0001 | Аммонит 6ЖВ в патронированном виде, диаметр 32 мм | т | 40244.53 | 42173.52 | 168 | Материалы для буровых и проходческих работ | - | 0.95
01.7.09.01-0002 | Аммонит 6ЖВ в порошкообразном виде | т | 28734.29 | 30068.3 | 168 | Материалы для буровых и проходческих работ | - | 0.95
01.7.09.01-0011 | Аммонит предохранительный водоустойчивый в патронах АП-5 ЖВ, диаметр 36-37 мм | т | 44035.29 | 46040.1 | 168 | Материалы для буровых и проходческих работ | - | 0.95
01.7.09.01-0012 | Аммонит предохранительный водоустойчивый в патронах Т19, диаметр 36-37 мм | т | 37577.57 | 39453.22 | 168 | Материалы для буровых и проходческих работ | - | 0.95
01.7.09.01-0014 | Аммонит в патронах ПЖВ-20, диаметр 36-37 мм | т | 146803.78 | 150558.74 | 168 | Материалы для буровых и проходческих работ | - | 0.95
01.7.09.02-0001 | Детонит в патронах, диаметр 28 мм | т | 171857.12 | 176418.36 | 168 | Материалы для буровых и проходческих работ | - | 0.95
01.7.09.02-0011 | Капсюли-детонаторы КД-8С | 1000 шт | 5143.75 | 5251.02 | 168 | Материалы для буровых и проходческих работ | - | 0.95
01.7.09.02-0031 | Электродетонаторы короткозамедленного действия водостойкие ЭД-КЗ | 1000 шт | 25148.19 | 25686.29 | 168 | Материалы для буровых и проходческих работ | - | 0.95
01.7.09.02-0032 | Электродетонаторы мгновенного действия ЗД-8-Ж | 1000 шт | 18554.25 | 18955.11 | 168 | Материалы для буровых и проходческих работ | - | 0.95
01.7.09.02-0033 | Электродетонаторы ЭД-ЗД | 1000 шт | 27343.38 | 27920.03 | 168 | Материалы для буровых и проходческих работ | - | 0.95
01.7.09.02-0034 | Система неэлектрического инициирования боевиков шпуровых и скважинных зарядов, длина капсюля-детонатора от 72 мм до 90 мм, замедление до 10000 м/с, скорость передачи инициирующего сигнала 2000 м/с, масса взрывчатого вещества в ударно-волновой трубке 20 мг/м, диаметр 3,2 мм, длина 6 м | 1000 шт | 65270.48 | 66624.23 | 168 | Материалы для буровых и проходческих работ | - | 0.95
01.7.09.02-0035 | Система неэлектрического инициирования боевиков шпуровых и скважинных зарядов, длина капсюля-детонатора от 72 мм до 90 мм, замедление до 10000 м/с, скорость передачи инициирующего сигнала 2000 м/с, масса взрывчатого вещества в ударно-волновой трубке 20 мг/м, диаметр 3,2 мм, длина 8 м | 1000 шт | 69960.51 | 71424.31 | 168 | Материалы для буровых и проходческих работ | - | 0.95
01.7.09.02-0036 | Система неэлектрического инициирования боевиков шпуровых и скважинных зарядов, длина капсюля-детонатора от 72 мм до 90 мм, замедление до 10000 м/с, скорость передачи инициирующего сигнала 2000 м/с, масса взрывчатого вещества в ударно-волновой трубке 20 мг/м, диаметр 3,2 мм, длина 30 м | 1000 шт | 132119.39 | 134982.22 | 168 | Материалы для буровых и проходческих работ | - | 0.95
01.7.09.02-0037 | Система неэлектрического инициирования боевиков шпуровых и скважинных зарядов, длина капсюля-детонатора от 72 мм до 90 мм, замедление до 10000 м/с, скорость передачи инициирующего сигнала 2000 м/с, масса взрывчатого вещества в ударно-волновой трубке 20 мг/м, диаметр 3,2 мм, длина 35 м | 1000 шт | 150485.46 | 153778.15 | 168 | Материалы для буровых и проходческих работ | - | 0.95
01.7.09.02-0038 | Система неэлектрического инициирования боевиков шпуровых и скважинных зарядов, длина капсюля-детонатора от 72 мм до 90 мм, замедление до 10000 м/с, скорость передачи инициирующего сигнала 2000 м/с, масса взрывчатого вещества в ударно-волновой трубке 20 мг/м, диаметр 3,2 мм, длина 40 м | 1000 шт | 169107.98 | 172773.11 | 168 | Материалы для буровых и проходческих работ | - | 0.95
01.7.09.02-0039 | Система неэлектрического инициирования боевиков шпуровых и скважинных зарядов, длина капсюля-детонатора от 72 мм до 90 мм, замедление до 10000 м/с, скорость передачи инициирующего сигнала 2000 м/с, масса взрывчатого вещества в ударно-волновой трубке 20 мг/м, диаметр 3,2 мм, длина 45 м | 1000 шт | 187763.6 | 191801.86 | 168 | Материалы для буровых и проходческих работ | - | 0.95
01.7.09.03-0001 | Провод АПРН для взрывных работ, марка ВП | 1000 м | 2827.93 | 2889.22 | 168 | Материалы для буровых и проходческих работ | - | 0.95
01.7.09.03-0011 | Шнур детонирующий | 1000 м | 12590.92 | 12860.87 | 168 | Материалы для буровых и проходческих работ | - | 0.95
01.7.09.03-0012 | Шнур огнепроводный ОША | 1000 м | 7508.78 | 7673.14 | 168 | Материалы для буровых и проходческих работ | - | 0.95
01.7.09.03-0021 | Электрозажигатели огнепроводного шнура ЭЗ-ОШ | 1000 шт | 27198.96 | 27759.68 | 168 | Материалы для буровых и проходческих работ | - | 0.95
01.7.09.03-0022 | Провод с медными жилами ВП 1х0,5 мм | 1000 м | 2543.61 | 2604.17 | 168 | Материалы для буровых и проходческих работ | - | 0.95
01.7.09.03-0023 | Провод с медными жилами ВП 1х0,8 мм | 1000 м | 5796.53 | 5923.54 | 168 | Материалы для буровых и проходческих работ | - | 0.95
01.7.09.03-0024 | Провод с медными жилами ВП 2х0,7 мм | 1000 м | 4979.07 | 5091.46 | 168 | Материалы для буровых и проходческих работ | - | 0.95
01.7.09.03-0031 | Шнур детонирующий ДШТВ-150/800 | м | 317.27 | 323.65 | 168 | Материалы для буровых и проходческих работ | - | 0.95
01.7.09.04-0051 | Реле пиротехнические типа КЗДШ-69 | 1000 шт | 32188.86 | 32880.07 | 168 | Материалы для буровых и проходческих работ | - | 0.95
01.7.09.04-0053 | Гидроампулы полиэтиленовые для забойки шпура при проведении взрывных работ, диаметр 38 мм, длина 450 мм | 1000 шт | 34001.68 | 34681.78 | 168 | Материалы для буровых и проходческих работ | - | 0.95
01.7.09.04-0054 | Устройство распылительное с блокировкой взрывной сети, сопротивление электродетонатора от 1,8 до 3 Ом, длина вводных проводов 2,7 м, масса огнетушащего порошка 1,9 кг, масса распыляющего заряда 24 г, диаметр корпуса 156 мм, высота 161 мм | шт | 910.6 | 930.73 | 168 | Материалы для буровых и проходческих работ | - | 0.95
01.7.09.04-0055 | Патрон термитный | шт | 1603.97 | 1636.12 | 168 | Материалы для буровых и проходческих работ | - | 0.95
01.7.09.04-0056 | Заряд кумулятивный, диаметр 47 мм, высота 55 мм, масса взрывчатого вещества 27 г, глубина пробития 897 мм, диаметр входного отверстия 11,7 мм | шт | 484.66 | 494.66 | 168 | Материалы для буровых и проходческих работ | - | 0.95
01.7.09.04-0057 | Заряд кумулятивный, диаметр 47 мм, высота 55 мм, масса взрывчатого вещества 27 г, глубина пробития 210 мм, диаметр входного отверстия 25,2 мм | шт | 481.91 | 491.78 | 168 | Материалы для буровых и проходческих работ | - | 0.95
01.7.09.04-0066 | Головка инициирующая для кумулятивного перфоратора, диаметр 73 мм, длина 476 м | шт | 55024.88 | 56133.45 | 168 | Материалы для буровых и проходческих работ | - | 0.95
01.7.09.04-0069 | Патрон взрывной ПВПД-Н | шт | 1316.09 | 1342.42 | 168 | Материалы для буровых и проходческих работ | - | 0.95
01.7.09.04-0071 | Ретранслятор детонации универсальный для приема-передачи детонации между секциями перфорационных систем, масса взрывчатого вещества 0,75 г | шт | 526.7 | 537.25 | 168 | Материалы для буровых и проходческих работ | - | 0.95
01.7.09.04-0072 | Секция для кумулятивного перфоратора, поперечный габарит перфоратора без центратора 89 мм, длина секции 1 м | шт | 13358.48 | 13633.66 | 168 | Материалы для буровых и проходческих работ | - | 0.95
01.7.09.04-0073 | Секция для кумулятивного перфоратора, поперечный габарит перфоратора без центратора 89 мм, длина секции 2 м | шт | 19212.3 | 19611.52 | 168 | Материалы для буровых и проходческих работ | - | 0.95
01.7.09.04-0074 | Секция для кумулятивного перфоратора, поперечный габарит перфоратора без центратора 89 мм, длина секции 3 м | шт | 26083.12 | 26626.67 | 168 | Материалы для буровых и проходческих работ | - | 0.95
01.7.09.04-0075 | Головка кумулятивного перфоратора, поперечный габарит перфоратора без центратора 89 мм | шт | 8184.4 | 8349.33 | 168 | Материалы для буровых и проходческих работ | - | 0.95
01.7.09.04-0076 | Головка кумулятивного перфоратора под патрон с центратором, поперечный габарит перфоратора без центратора 89 мм | шт | 9171.23 | 9356.83 | 168 | Материалы для буровых и проходческих работ | - | 0.95
01.7.09.04-0078 | Переходник кумулятивного перфоратора, поперечный габарит перфоратора без центратора 89 мм | шт | 5869.98 | 5989.1 | 168 | Материалы для буровых и проходческих работ | - | 0.95
01.7.09.04-0080 | Наконечник кумулятивного перфоратора, поперечный габарит перфоратора без центратора 89 мм | шт | 5082.69 | 5185.38 | 168 | Материалы для буровых и проходческих работ | - | 0.95
01.7.09.04-0081 | Наконечник кумулятивного перфоратора под патрон, поперечный габарит перфоратора без центратора 89 мм | шт | 7501.2 | 7653.75 | 168 | Материалы для буровых и проходческих работ | - | 0.95
01.7.09.04-0082 | Наконечник кумулятивного перфоратора под патрон, с центратором, поперечный габарит перфоратора без центратора 89 мм | шт | 7851.42 | 8011.04 | 168 | Материалы для буровых и проходческих работ | - | 0.95
01.7.09.04-0083 | Кольцо уплотнительное кумулятивного перфоратора, поперечный габарит перфоратора без центратора 89 мм | шт | 55.19 | 56.37 | 168 | Материалы для буровых и проходческих работ | - | 0.95
01.7.09.04-0084 | Центратор кумулятивного перфоратора, поперечный габарит перфоратора без центратора 89 мм | шт | 170.53 | 174.01 | 168 | Материалы для буровых и проходческих работ | - | 0.95
01.7.09.04-0085 | Электроввод кумулятивного перфоратора, поперечный габарит перфоратора без центратора 89 мм | шт | 3162.23 | 3225.65 | 168 | Материалы для буровых и проходческих работ | - | 0.95
01.7.09.04-0086 | Контакт кумулятивного перфоратора, поперечный габарит перфоратора без центратора 89 мм | шт | 159.99 | 163.26 | 168 | Материалы для буровых и проходческих работ | - | 0.95
01.7.10.03-0011 | Камни из известняка, месторождение Андреевское, ширина 150, 250, 450 мм, толщина 30 мм | м3 | 54166.67 | 56087.5 | 35 | Изделия из природного камня | - | 1.35
01.7.10.03-2141 | Блоки стеновые из известняка М-75 с пазом (без паза) | м3 | 45000 | 46637 | 35 | Изделия из природного камня | - | 1.35
01.7.10.03-2143 | Блоки стеновые из известняка М-100 с пазом (без паза) | м3 | 45000 | 46637 | 35 | Изделия из природного камня | - | 1.35
01.7.10.05-0001 | Кокс молотый | т | 19193.06 | 19978.92 | 147 | Прочие материалы | - | 1.03
01.7.10.06-1000 | Пигмент (краситель) сухой для спортивных наливных полиуретановых покрытий с резиновой крошкой, цвет зеленый | кг | 135.25 | 138.31 | 171 | Материалы лакокрасочные | - | 1.14
01.7.10.06-1001 | Пигмент (краситель) сухой для спортивных наливных полиуретановых покрытий с резиновой крошкой, цвет синий | кг | 141.83 | 145.02 | 171 | Материалы лакокрасочные | - | 1.14
01.7.10.06-1002 | Пигмент (краситель) сухой для спортивных наливных полиуретановых покрытий с резиновой крошкой, цвет красный | кг | 106.01 | 108.48 | 171 | Материалы лакокрасочные | - | 1.14
01.7.10.06-1003 | Пигмент (краситель) сухой для спортивных наливных полиуретановых покрытий с резиновой крошкой, цвет белый | кг | 208.35 | 212.87 | 171 | Материалы лакокрасочные | - | 1.14
01.7.10.06-1004 | Пигмент (краситель) сухой для спортивных наливных полиуретановых покрытий с резиновой крошкой, цвет черный | кг | 106.01 | 108.48 | 171 | Материалы лакокрасочные | - | 1.14
01.7.10.06-1009 | Пигмент (краситель) сухой для спортивных наливных полиуретановых покрытий с резиновой крошкой, цвет желтый | кг | 116.97 | 119.66 | 171 | Материалы лакокрасочные | - | 1.14
01.7.10.06-1010 | Пигмент (краситель) сухой для спортивных наливных полиуретановых покрытий с резиновой крошкой, цвет оранжевый | кг | 131.6 | 134.58 | 171 | Материалы лакокрасочные | - | 1.14
01.7.10.06-1011 | Пигмент (краситель) сухой для спортивных наливных полиуретановых покрытий с резиновой крошкой, цвет коричневый | кг | 109.67 | 112.21 | 171 | Материалы лакокрасочные | - | 1.14
01.7.10.12-0011 | Декстрин | кг | 105.84 | 108.35 | 138 | Химическая продукция | - | 1.09
01.7.10.12-0042 | Кислота лимонная | кг | 94.55 | 97.05 | 138 | Химическая продукция | - | 1.09
01.7.10.12-0052 | Крахмал растворимый, ЧДА | кг | 1401.41 | 1429.78 | 138 | Химическая продукция | - | 1.09
01.7.10.13-0011 | Диоксан | кг | 1178.65 | 1202.64 | 138 | Химическая продукция | - | 1.09
01.7.10.13-0092 | Спирт нашатырный | кг | 73.06 | 75.05 | 138 | Химическая продукция | - | 1.09
01.7.10.13-0102 | Раствор спиртовой для улучшения адгезии непористых поверхностей, температура воспламенения 12 °C, температура нанесения от +5 до +40 °C, бесцветный, плотность 0,8 кг/л, время высыхания 10 мин, расход 30-60 мл/м2 | л | 1442.9 | 1472.14 | 138 | Химическая продукция | - | 1.09
01.7.10.13-0104 | Средство на основе органического растворителя для очистки непористых поверхностей, температура воспламенения 12 °C, температура нанесения от +5 до +40 °C, бесцветное, плотность 0,8 кг/л, время высыхания 10 мин, расход 30-60 мл/м2 | л | 1084.55 | 1106.59 | 138 | Химическая продукция | - | 1.09
01.7.10.15-0024 | Пеностекло кусковое | кг | 33.49 | 34.55 | 125 | Стеклокомпозиты | - | 0.94
01.7.10.15-0030 | Плитка стеклянная облицовочная коврово-мозаичная на бумажной основе, размеры 10х10х4 мм | м2 | 991.56 | 1014.26 | 124 | Стекло и изделия из стекла | - | 1.29
01.7.10.15-0032 | Плитка стеклянная облицовочная коврово-мозаичная на бумажной основе, размеры 20х20х4 мм | м2 | 1086.27 | 1112.07 | 124 | Стекло и изделия из стекла | - | 1.29
01.7.10.15-0033 | Плитка стеклянная облицовочная коврово-мозаичная на бумажной основе, размеры 25х25х4 мм | м2 | 1349.83 | 1380.5 | 124 | Стекло и изделия из стекла | - | 1.29
01.7.10.15-0037 | Плитка стеклянная облицовочная коврово-мозаичная на бумажной основе, размеры 25х25х5 мм | м2 | 1346.65 | 1377.36 | 124 | Стекло и изделия из стекла | - | 1.29
01.7.10.15-0038 | Плитка стеклянная облицовочная коврово-мозаичная на бумажной основе, размеры 10х10х6 мм | м2 | 1309.41 | 1339.73 | 124 | Стекло и изделия из стекла | - | 1.29
01.7.10.15-0041 | Плитка стеклянная облицовочная коврово-мозаичная на бумажной основе, размеры 25х25х6 мм | м2 | 1911.42 | 1954.73 | 124 | Стекло и изделия из стекла | - | 1.29
01.7.10.17-0141 | Пемза | кг | 2458.06 | 2507.62 | 147 | Прочие материалы | - | 1.03
01.7.10.17-0171 | Полибутилметакрилат | кг | 543.3 | 554.56 | 138 | Химическая продукция | - | 1.09
01.7.10.17-0321 | Уротропин | кг | 113.02 | 115.78 | 138 | Химическая продукция | - | 1.09
01.7.10.17-1000 | Поролон (губка) | кг | 213.03 | 218.05 | 147 | Прочие материалы | - | 1.03
01.7.11.01-0001 | Пластины твердосплавные ВК8 для контактной сварки | кг | 2766.74 | 2822.45 | 119 | Материалы сварочные и паяльные прочие | - | 0.97
01.7.11.01-0022 | Спичка термитная | шт | 38.48 | 39.25 | 119 | Материалы сварочные и паяльные прочие | - | 0.97
01.7.11.01-0031 | Феррофосфор электротермический ФФ20-6 | кг | 41.15 | 42.34 | 147 | Прочие материалы | - | 1.03
01.7.11.04-0001 | Проволока порошковая наплавочная ПП-Нп-30Х4Г2М, диаметр 2 мм | т | 61351 | 62916.37 | 119 | Материалы сварочные и паяльные прочие | - | 0.97
01.7.11.04-0002 | Проволока порошковая наплавочная ПП-Нп-19СТ, диаметр 3 мм | т | 45000 | 46275.2 | 119 | Материалы сварочные и паяльные прочие | - | 0.97
01.7.11.04-0011 | Проволока порошковая самозащитная для механизированной полуавтоматической сварки без применения защитных газов для сварки углеродистых и низколегированных сталей, классификация E71T8-K6, диаметр 1,73 мм | т | 1091666.67 | 1113838.35 | 119 | Материалы сварочные и паяльные прочие | - | 0.97
01.7.11.04-0013 | Проволока порошковая самозащитная для механизированной полуавтоматической сварки без применения защитных газов для сварки углеродистых и низколегированных сталей, классификация E71T-1C, диаметр 1,2 мм | т | 188500 | 192608.35 | 119 | Материалы сварочные и паяльные прочие | - | 0.97
01.7.11.04-0014 | Проволока порошковая для дуговой сварки | т | 181107.53 | 185104.88 | 119 | Материалы сварочные и паяльные прочие | - | 0.97
01.7.11.04-0021 | Проволока сварочная СВ08-08А, диаметр 0,9 мм | т | 83200 | 85239.2 | 227 | Проволока сварочная | - | 0.98
01.7.11.04-0041 | Проволока сварочная СВ-08Х19Н10Г2Б, диаметр 1,6 мм | кг | 533.33 | 544.37 | 227 | Проволока сварочная | - | 0.98
01.7.11.04-0051 | Проволока сварочная СВ-04Х19Н11М3, диаметр 2 мм | кг | 425 | 433.88 | 227 | Проволока сварочная | - | 0.98
01.7.11.04-0052 | Проволока сварочная без покрытия СВ-08Г2С, диаметр 2 мм | кг | 96.01 | 98.31 | 227 | Проволока сварочная | - | 0.98
01.7.11.04-0053 | Проволока сварочная СВ-08Х20Н9, диаметр 2 мм | кг | 466.67 | 476.38 | 227 | Проволока сварочная | - | 0.98
01.7.11.04-0055 | Проволока сварочная СВ-08ХМФА, диаметр 2 мм | кг | 233.33 | 238.37 | 227 | Проволока сварочная | - | 0.98
01.7.11.04-0056 | Проволока сварочная СВ-10Х5М, диаметр 2 мм | кг | 430.83 | 439.82 | 227 | Проволока сварочная | - | 0.98
01.7.11.04-0062 | Проволока сварочная легированная | кг | 103.11 | 105.55 | 227 | Проволока сварочная | - | 0.98
01.7.11.04-0072 | Проволока сварочная без покрытия СВ-08Г2С, диаметр 4 мм | т | 95007.53 | 97282.88 | 227 | Проволока сварочная | - | 0.98
01.7.11.04-0073 | Проволока сварочная СВ-12ГС, диаметр 12 мм | т | 382500 | 390525.2 | 227 | Проволока сварочная | - | 0.98
01.7.11.04-0081 | Проволока сварочная омедненная СВ-08Г2С, диаметр 1,2 мм | т | 125807.53 | 128698.88 | 227 | Проволока сварочная | - | 0.98
01.7.11.04-0082 | Проволока сварочная омедненная СВ-08Г2С, диаметр 1,6 мм | т | 122107.53 | 124924.88 | 227 | Проволока сварочная | - | 0.98
01.7.11.04-0091 | Проволока сварочная низкоуглеродистая без покрытия СВ-08А, СВ-08ГА, диаметр 2 мм | т | 81807.53 | 83818.88 | 227 | Проволока сварочная | - | 0.98
01.7.11.04-0095 | Проволока сварочная СВ-08ХМ, диаметр 2-4 мм | кг | 304.5 | 310.97 | 227 | Проволока сварочная | - | 0.98
01.7.11.04-0101 | Проволока сварочная СВ-08А | кг | 76.01 | 77.91 | 227 | Проволока сварочная | - | 0.98
01.7.11.04-0121 | Проволока сварочная СвАК5М, диаметр 1,2 мм | т | 380241.67 | 388204.95 | 227 | Проволока сварочная | - | 0.98
01.7.11.04-0130 | Проволока сварочная без покрытия СВ-08Г2С, диаметр 0,8 мм | кг | 111.31 | 113.91 | 227 | Проволока сварочная | - | 0.98
01.7.11.04-0131 | Проволока сварочная омедненная СВ-08Г2С, диаметр 0,8 мм | т | 131107.53 | 134104.88 | 227 | Проволока сварочная | - | 0.98
01.7.11.04-0132 | Проволока сварочная без покрытия СВ-08Г2С, диаметр 1 мм | кг | 109.91 | 112.48 | 227 | Проволока сварочная | - | 0.98
01.7.11.04-0133 | Проволока сварочная омедненная СВ-08Г2С, диаметр 1 мм | т | 127707.53 | 130636.88 | 227 | Проволока сварочная | - | 0.98
01.7.11.04-0134 | Проволока сварочная без покрытия СВ-08Г2С, диаметр 1,2 мм | кг | 99.11 | 101.46 | 227 | Проволока сварочная | - | 0.98
01.7.11.04-0135 | Проволока сварочная без покрытия СВ-08Г2С, диаметр 1,4 мм | кг | 98.91 | 101.26 | 227 | Проволока сварочная | - | 0.98
01.7.11.04-0136 | Проволока сварочная омедненная СВ-08Г2С, диаметр 1,4 мм | т | 125607.53 | 128494.88 | 227 | Проволока сварочная | - | 0.98
01.7.11.04-0137 | Проволока сварочная без покрытия СВ-08Г2С, диаметр 1,6 мм | кг | 97.21 | 99.53 | 227 | Проволока сварочная | - | 0.98
01.7.11.04-0138 | Проволока сварочная омедненная СВ-08Г2С, диаметр 2 мм | т | 115807.53 | 118498.88 | 227 | Проволока сварочная | - | 0.98
01.7.11.04-0139 | Проволока сварочная без покрытия СВ-08Г2С, диаметр 3 мм | кг | 95.21 | 97.49 | 227 | Проволока сварочная | - | 0.98
01.7.11.04-0140 | Проволока сварочная омедненная СВ-08Г2С, диаметр 3 мм | т | 113307.53 | 115948.88 | 227 | Проволока сварочная | - | 0.98
01.7.11.04-0142 | Проволока сварочная омедненная СВ-08Г2С, диаметр 4 мм | т | 113207.53 | 115846.88 | 227 | Проволока сварочная | - | 0.98
01.7.11.04-0143 | Проволока сварочная без покрытия СВ-08Г2С, диаметр 5 мм | кг | 94.61 | 96.87 | 227 | Проволока сварочная | - | 0.98
01.7.11.04-0144 | Проволока сварочная омедненная СВ-08Г2С, диаметр 5 мм | т | 112607.53 | 115234.88 | 227 | Проволока сварочная | - | 0.98
01.7.11.04-0145 | Проволока сварочная низкоуглеродистая без покрытия СВ-08А, СВ-08ГА, диаметр 0,8 мм | т | 94507.53 | 96772.88 | 227 | Проволока сварочная | - | 0.98
01.7.11.04-0146 | Проволока сварочная низкоуглеродистая без покрытия СВ-08А, СВ-08ГА, диаметр 1,0-1,4 мм | т | 91907.53 | 94120.88 | 227 | Проволока сварочная | - | 0.98
01.7.11.04-0147 | Проволока сварочная низкоуглеродистая без покрытия СВ-08А, СВ-08ГА, диаметр 1,5 мм | т | 89507.53 | 91672.88 | 227 | Проволока сварочная | - | 0.98
01.7.11.04-0148 | Проволока сварочная низкоуглеродистая без покрытия СВ-08А, СВ-08ГА, диаметр 1,6 мм | т | 101007.53 | 103402.88 | 227 | Проволока сварочная | - | 0.98
01.7.11.04-0149 | Проволока сварочная низкоуглеродистая омедненная СВ-08А, СВ-08ГА, диаметр 1,6 мм | т | 151470.49 | 154875.1 | 227 | Проволока сварочная | - | 0.98
01.7.11.04-0150 | Проволока сварочная низкоуглеродистая без покрытия СВ-08А, СВ-08ГА, диаметр 1,8 мм | т | 89507.53 | 91672.88 | 227 | Проволока сварочная | - | 0.98
01.7.11.04-0151 | Проволока сварочная низкоуглеродистая омедненная СВ-08А, СВ-08ГА, диаметр 2 мм | т | 91007.53 | 93202.88 | 227 | Проволока сварочная | - | 0.98
01.7.11.04-0152 | Проволока сварочная низкоуглеродистая без покрытия СВ-08А, диаметр 2,5 мм | т | 79307.53 | 81268.88 | 227 | Проволока сварочная | - | 0.98
01.7.11.04-0153 | Проволока сварочная низкоуглеродистая омедненная СВ-08А, СВ-08ГА, диаметр 2,5 мм | т | 91007.53 | 93202.88 | 227 | Проволока сварочная | - | 0.98
01.7.11.04-0154 | Проволока сварочная низкоуглеродистая без покрытия СВ-08А, СВ-08ГА, диаметр 3 мм | т | 88907.53 | 91060.88 | 227 | Проволока сварочная | - | 0.98
01.7.11.04-0155 | Проволока сварочная низкоуглеродистая омедненная СВ-08А, СВ-08ГА, диаметр 3 мм | т | 129270.49 | 132231.1 | 227 | Проволока сварочная | - | 0.98
01.7.11.04-0156 | Проволока сварочная низкоуглеродистая без покрытия СВ-08А, СВ-08ГА, диаметр 4-5 мм | т | 91007.53 | 93202.88 | 227 | Проволока сварочная | - | 0.98
01.7.11.04-0157 | Проволока сварочная низкоуглеродистая омедненная СВ-08А, СВ-08ГА, диаметр 4-5 мм | т | 128440.49 | 131384.5 | 227 | Проволока сварочная | - | 0.98
01.7.11.04-0158 | Проволока сварочная низкоуглеродистая без покрытия СВ-08А, СВ-08ГА, диаметр 8 мм | т | 78307.53 | 80248.88 | 227 | Проволока сварочная | - | 0.98
01.7.11.05-0001 | Пруток винипластовый сварочный, диаметр 3 мм | т | 154166.67 | 157699.3 | 119 | Материалы сварочные и паяльные прочие | - | 0.97
01.7.11.05-0011 | Пруток сварочный из лантанированного вольфрама ВЛ, диаметр 1,6-3 мм | кг | 7333.33 | 7480.44 | 119 | Материалы сварочные и паяльные прочие | - | 0.97
01.7.11.05-0013 | Пруток из полиэтилена низкого давления сварочный, диаметр 4 мм | т | 322024.68 | 328914.47 | 119 | Материалы сварочные и паяльные прочие | - | 0.97
01.7.11.06-0001 | Флюс АН-22 | кг | 107.19 | 109.7 | 119 | Материалы сварочные и паяльные прочие | - | 0.97
01.7.11.06-0002 | Флюс АН-47 | кг | 103.81 | 106.25 | 119 | Материалы сварочные и паяльные прочие | - | 0.97
01.7.11.06-0004 | Флюс АН-348-А | кг | 79.17 | 81.12 | 119 | Материалы сварочные и паяльные прочие | - | 0.97
01.7.11.06-0006 | Флюс ВАМИ | кг | 1187.5 | 1211.61 | 119 | Материалы сварочные и паяльные прочие | - | 0.97
01.7.11.06-0007 | Флюс ВК-16 | кг | 833.33 | 850.36 | 119 | Материалы сварочные и паяльные прочие | - | 0.97
01.7.11.06-0021 | Флюс ЛТИ-1 | кг | 1481.39 | 1511.38 | 119 | Материалы сварочные и паяльные прочие | - | 0.97
01.7.11.06-0022 | Флюс ОФ6 | кг | 242.55 | 247.76 | 119 | Материалы сварочные и паяльные прочие | - | 0.97
01.7.11.06-0023 | Флюс ПВ-200 | кг | 1102.5 | 1124.91 | 119 | Материалы сварочные и паяльные прочие | - | 0.97
01.7.11.06-0024 | Флюс ПВ-201 | кг | 967.5 | 987.21 | 119 | Материалы сварочные и паяльные прочие | - | 0.97
01.7.11.06-0025 | Флюс ПВ-209 | кг | 1087.5 | 1109.61 | 119 | Материалы сварочные и паяльные прочие | - | 0.97
01.7.11.06-0026 | Флюс ФК-235 | кг | 966.67 | 986.37 | 119 | Материалы сварочные и паяльные прочие | - | 0.97
01.7.11.06-0027 | Флюс ФК-250 | кг | 1083.33 | 1105.36 | 119 | Материалы сварочные и паяльные прочие | - | 0.97
01.7.11.06-0028 | Флюс ФКДТ | кг | 1169.59 | 1193.34 | 119 | Материалы сварочные и паяльные прочие | - | 0.97
01.7.11.06-0029 | Флюс ФКСП | кг | 1121.61 | 1144.4 | 119 | Материалы сварочные и паяльные прочие | - | 0.97
01.7.11.07-0001 | Электроды сварочные для сварки высоколегированных сталей АНВ-20, диаметр 3-4 мм | т | 1478549.38 | 1508569.66 | 119 | Материалы сварочные и паяльные прочие | - | 0.97
01.7.11.07-0002 | Электроды сварочные для сварки низколегированных и углеродистых сталей АНО-4, диаметр 3 мм | кг | 143.22 | 146.53 | 119 | Материалы сварочные и паяльные прочие | - | 0.97
01.7.11.07-0005 | Электроды сварочные для сварки низколегированных и углеродистых сталей АНО-21, диаметр 4 мм | кг | 164.62 | 168.36 | 119 | Материалы сварочные и паяльные прочие | - | 0.97
01.7.11.07-0006 | Электроды сварочные для сварки низколегированных и углеродистых сталей АНО-36, диаметр 3 мм | кг | 173.4 | 177.32 | 119 | Материалы сварочные и паяльные прочие | - | 0.97
01.7.11.07-0007 | Электроды сварочные для сварки низколегированных и углеродистых сталей АНО-36, диаметр 4 мм | кг | 169.1 | 172.93 | 119 | Материалы сварочные и паяльные прочие | - | 0.97
01.7.11.07-0021 | Электроды сварочные для сварки низколегированных и углеродистых сталей УОНИ 13/45, Э42А, диаметр 2 мм | т | 175000 | 178949.29 | 119 | Материалы сварочные и паяльные прочие | - | 0.97
01.7.11.07-0028 | Электроды сварочные для сварки низколегированных и углеродистых сталей Э60, диаметр 2 мм | т | 180000 | 184049.29 | 119 | Материалы сварочные и паяльные прочие | - | 0.97
01.7.11.07-0029 | Электроды сварочные для сварки низколегированных и углеродистых сталей Э55, диаметр 3 мм | т | 157867.53 | 161474.17 | 119 | Материалы сварочные и паяльные прочие | - | 0.97
01.7.11.07-0030 | Электроды сварочные для сварки коррозионно-стойких хромоникелевых и хромоникелемолибденовых сталей ЭА 400/10У, диаметр 3 мм | кг | 807.71 | 824.31 | 119 | Материалы сварочные и паяльные прочие | - | 0.97
01.7.11.07-0031 | Электроды сварочные для сварки теплоустойчивых сталей ТМЛ-3У, диаметр 4 мм | т | 171100 | 174971.29 | 119 | Материалы сварочные и паяльные прочие | - | 0.97
01.7.11.07-0036 | Электроды сварочные для сварки низколегированных и углеродистых сталей Э46, диаметр 4 мм | кг | 139.45 | 142.68 | 119 | Материалы сварочные и паяльные прочие | - | 0.97
01.7.11.07-0037 | Электроды сварочные для сварки низколегированных и углеродистых сталей УОНИ 13/45А, Э46А, диаметр 4 мм | т | 154339.2 | 157875.27 | 119 | Материалы сварочные и паяльные прочие | - | 0.97
01.7.11.07-0039 | Электроды сварочные для сварки низколегированных и углеродистых сталей Э50, диаметр 4 мм | кг | 182.9 | 187.01 | 119 | Материалы сварочные и паяльные прочие | - | 0.97
01.7.11.07-0041 | Электроды сварочные для сварки низколегированных и углеродистых сталей Э55, диаметр 4 мм | т | 154715.86 | 158259.47 | 119 | Материалы сварочные и паяльные прочие | - | 0.97
01.7.11.07-0042 | Электроды сварочные для сварки низколегированных и углеродистых сталей Э60, диаметр 4 мм | т | 155070.86 | 158621.57 | 119 | Материалы сварочные и паяльные прочие | - | 0.97
01.7.11.07-0051 | Электроды сварочные для сварки низколегированных и углеродистых сталей Э60, диаметр 5 мм | т | 155070.86 | 158621.57 | 119 | Материалы сварочные и паяльные прочие | - | 0.97
01.7.11.07-0052 | Электроды сварочные ЭПС-5, диаметр 5 мм | т | 1067702.96 | 1089506.31 | 119 | Материалы сварочные и паяльные прочие | - | 0.97
01.7.11.07-0054 | Электроды сварочные для сварки низколегированных и углеродистых сталей АНО-6, Э42, диаметр 6 мм | т | 144851.7 | 148198.02 | 119 | Материалы сварочные и паяльные прочие | - | 0.97
01.7.11.07-0055 | Электроды сварочные для сварки низколегированных и углеродистых сталей УОНИ 13/45, Э42А, диаметр 6 мм | т | 130358.62 | 133415.09 | 119 | Материалы сварочные и паяльные прочие | - | 0.97
01.7.11.07-0056 | Электроды сварочные для сварки низколегированных и углеродистых сталей Э46, диаметр 6 мм | т | 139653.36 | 142895.72 | 119 | Материалы сварочные и паяльные прочие | - | 0.97
01.7.11.07-0061 | Электроды сварочные для сварки низколегированных и углеродистых сталей Э60, диаметр 6 мм | т | 135476.61 | 138635.43 | 119 | Материалы сварочные и паяльные прочие | - | 0.97
01.7.11.07-0062 | Электроды ЛПС, диаметр 7 мм | т | 225670.28 | 230632.98 | 119 | Материалы сварочные и паяльные прочие | - | 0.97
01.7.11.07-0063 | Электроды сварочные ЭПР-1, диаметр 7 мм | т | 203126.57 | 207638.4 | 119 | Материалы сварочные и паяльные прочие | - | 0.97
01.7.11.07-0066 | Электроды сварочные для сварки низколегированных и углеродистых сталей Э46, диаметр 8 мм | т | 129328.22 | 132364.08 | 119 | Материалы сварочные и паяльные прочие | - | 0.97
01.7.11.07-0081 | Электроды сварочные для сварки высоколегированных сталей ОЗЛ-6, диаметр 2 мм | кг | 1000.35 | 1020.81 | 119 | Материалы сварочные и паяльные прочие | - | 0.97
01.7.11.07-0082 | Электроды сварочные для сварки высоколегированных сталей ОЗЛ-8, диаметр 2 мм | кг | 846.08 | 863.45 | 119 | Материалы сварочные и паяльные прочие | - | 0.97
01.7.11.07-0083 | Электроды сварочные для сварки высоколегированных сталей ЦЛ-11, диаметр 2 мм | кг | 846.08 | 863.45 | 119 | Материалы сварочные и паяльные прочие | - | 0.97
01.7.11.07-0087 | Электроды сварочные для сварки высоколегированных сталей АНЖР-1, диаметр 3 мм | кг | 5638.1 | 5751.31 | 119 | Материалы сварочные и паяльные прочие | - | 0.97
01.7.11.07-0088 | Электроды сварочные для сварки высоколегированных сталей АНЖР-2, диаметр 3 мм | кг | 5149.07 | 5252.5 | 119 | Материалы сварочные и паяльные прочие | - | 0.97
01.7.11.07-0089 | Электроды сварочные для сварки высоколегированных сталей ОЗЛ-6, диаметр 3 мм | кг | 747.64 | 763.04 | 119 | Материалы сварочные и паяльные прочие | - | 0.97
01.7.11.07-0090 | Электроды сварочные для сварки высоколегированных сталей ОЗЛ-8, диаметр 3 мм | т | 543902.53 | 555229.87 | 119 | Материалы сварочные и паяльные прочие | - | 0.97
01.7.11.07-0091 | Электроды сварочные для сварки высоколегированных сталей ОЗЛ-25Б, диаметр 3-4 мм | кг | 2757.95 | 2813.56 | 119 | Материалы сварочные и паяльные прочие | - | 0.97
01.7.11.07-0092 | Электроды сварочные для сварки высоколегированных сталей ЦЛ-11, диаметр 3 мм | кг | 608.22 | 620.83 | 119 | Материалы сварочные и паяльные прочие | - | 0.97
01.7.11.07-0093 | Электроды сварочные для сварки высоколегированных коррозионно-стойких сталей, диаметр 3 мм | кг | 543.9 | 555.23 | 119 | Материалы сварочные и паяльные прочие | - | 0.97
01.7.11.07-0096 | Электроды сварочные для сварки высоколегированных сталей АНЖР-1, диаметр 4 мм | кг | 5393.48 | 5501.8 | 119 | Материалы сварочные и паяльные прочие | - | 0.97
01.7.11.07-0097 | Электроды сварочные для сварки высоколегированных сталей АНЖР-2, диаметр 4 мм | кг | 5019.57 | 5120.41 | 119 | Материалы сварочные и паяльные прочие | - | 0.97
01.7.11.07-0098 | Электроды сварочные для сварки высоколегированных сталей ОЗЛ-6, диаметр 4 мм | кг | 650.6 | 664.06 | 119 | Материалы сварочные и паяльные прочие | - | 0.97
01.7.11.07-0099 | Электроды сварочные для сварки высоколегированных сталей ОЗЛ-8, диаметр 4 мм | т | 534624.2 | 545765.97 | 119 | Материалы сварочные и паяльные прочие | - | 0.97
01.7.11.07-0101 | Электроды сварочные для сварки высоколегированных сталей ЦЛ-11, диаметр 4 мм | кг | 597.03 | 609.42 | 119 | Материалы сварочные и паяльные прочие | - | 0.97
01.7.11.07-0102 | Электроды сварочные для сварки высоколегированных коррозионно-стойких сталей, диаметр 4 мм | кг | 534.62 | 545.76 | 119 | Материалы сварочные и паяльные прочие | - | 0.97
01.7.11.07-0105 | Электроды сварочные для сварки высоколегированных сталей АНЖР-1, диаметр 5 мм | кг | 5393.48 | 5501.8 | 119 | Материалы сварочные и паяльные прочие | - | 0.97
01.7.11.07-0106 | Электроды сварочные для сварки высоколегированных сталей АНЖР-2, диаметр 5 мм | кг | 5019.57 | 5120.41 | 119 | Материалы сварочные и паяльные прочие | - | 0.97
01.7.11.07-0107 | Электроды сварочные для сварки высоколегированных сталей ОЗЛ-6, диаметр 5 мм | кг | 706.32 | 720.89 | 119 | Материалы сварочные и паяльные прочие | - | 0.97
01.7.11.07-0108 | Электроды сварочные для сварки высоколегированных сталей ОЗЛ-8, диаметр 5 мм | кг | 534.62 | 545.76 | 119 | Материалы сварочные и паяльные прочие | - | 0.97
01.7.11.07-0109 | Электроды сварочные для сварки высоколегированных сталей ЦЛ-11, диаметр 5 мм | кг | 597.03 | 609.42 | 119 | Материалы сварочные и паяльные прочие | - | 0.97
01.7.11.07-0110 | Электроды сварочные для сварки высоколегированных коррозионно-стойких сталей, диаметр 5 мм | кг | 534.62 | 545.76 | 119 | Материалы сварочные и паяльные прочие | - | 0.97
01.7.11.07-0142 | Электроды сварочные для холодной сварки и наплавки чугуна ОЗЧ-2, диаметр 3 мм | кг | 779.45 | 795.49 | 119 | Материалы сварочные и паяльные прочие | - | 0.97
01.7.11.07-0144 | Электроды сварочные для холодной сварки и наплавки чугуна ЦЧ-4, диаметр 3 мм | кг | 534.05 | 545.18 | 119 | Материалы сварочные и паяльные прочие | - | 0.97
01.7.11.07-0146 | Электроды сварочные для холодной сварки и наплавки чугуна ОЗЧ-2, диаметр 4 мм | кг | 777.9 | 793.91 | 119 | Материалы сварочные и паяльные прочие | - | 0.97
01.7.11.07-0161 | Электроды сварочные для сварки высоколегированных сталей ЗИО-8, диаметр 3-5 мм | кг | 832.22 | 849.31 | 119 | Материалы сварочные и паяльные прочие | - | 0.97
01.7.11.07-0165 | Электроды сварочные для сварки низколегированных и углеродистых сталей МР-3, диаметр 3 мм | кг | 144.05 | 147.38 | 119 | Материалы сварочные и паяльные прочие | - | 0.97
01.7.11.07-0166 | Электроды сварочные для сварки низколегированных и углеродистых сталей МР-3, диаметр 2 мм | т | 228155.86 | 233168.27 | 119 | Материалы сварочные и паяльные прочие | - | 0.97
01.7.11.07-0168 | Электроды сварочные для сварки низколегированных и углеродистых сталей МР-3, диаметр 4-5 мм | т | 139448.36 | 142686.62 | 119 | Материалы сварочные и паяльные прочие | - | 0.97
01.7.11.07-0172 | Электроды для резки сталей, чугуна, меди и алюминия ОЗР-1, диаметр 3-5 мм | т | 135253.36 | 138407.72 | 119 | Материалы сварочные и паяльные прочие | - | 0.97
01.7.11.07-0173 | Электроды сварочные для сварки низколегированных и углеродистых сталей ОЗС-12, Э-46, диаметр 2 мм | кг | 191.28 | 195.55 | 119 | Материалы сварочные и паяльные прочие | - | 0.97
01.7.11.07-0174 | Электроды сварочные для сварки низколегированных и углеродистых сталей ОЗС-12, Э-46, диаметр 3 мм | кг | 129.62 | 132.66 | 119 | Материалы сварочные и паяльные прочие | - | 0.97
01.7.11.07-0179 | Электроды сварочные для сварки высоколегированных теплоустойчивых сталей ПТ-30, диаметр 3 мм | кг | 474.84 | 484.79 | 119 | Материалы сварочные и паяльные прочие | - | 0.97
01.7.11.07-0181 | Электроды сварочные для сварки низколегированных и углеродистых сталей УОНИ 13/45, Э42А, диаметр 2,5 мм | т | 219790.86 | 224635.97 | 119 | Материалы сварочные и паяльные прочие | - | 0.97
01.7.11.07-0182 | Электроды сварочные для сварки низколегированных и углеродистых сталей УОНИ 13/45, Э42А, диаметр 3 мм | т | 154125.86 | 157657.67 | 119 | Материалы сварочные и паяльные прочие | - | 0.97
01.7.11.07-0183 | Электроды сварочные для сварки низколегированных и углеродистых сталей УОНИ 13/55, Э50А, диаметр 3 мм | т | 135666.67 | 138829.3 | 119 | Материалы сварочные и паяльные прочие | - | 0.97
01.7.11.07-0185 | Электроды сварочные для сварки низколегированных и углеродистых сталей Э60А, диаметр 4 мм | т | 167311.81 | 171107.34 | 119 | Материалы сварочные и паяльные прочие | - | 0.97
01.7.11.07-0187 | Электроды сварочные для сварки низколегированных и углеродистых сталей УОНИ 13/55, Э50А, диаметр 2,5 мм | т | 163407.53 | 167124.97 | 119 | Материалы сварочные и паяльные прочие | - | 0.97
01.7.11.07-0191 | Электроды сварочные для сварки низколегированных и углеродистых сталей Э50, диаметр 3 мм | т | 186860.86 | 191047.37 | 119 | Материалы сварочные и паяльные прочие | - | 0.97
01.7.11.07-0194 | Электроды сварочные с рутиловым покрытием для сварки конструкций из углеродистых и низколегированных сталей АНО-1, диаметр 5 мм | кг | 150 | 153.45 | 119 | Материалы сварочные и паяльные прочие | - | 0.97
01.7.11.07-0195 | Электроды сварочные с рутиловым покрытием для сварки конструкций из углеродистых и низколегированных сталей АНО-1, диаметр 6 мм | кг | 150 | 153.45 | 119 | Материалы сварочные и паяльные прочие | - | 0.97
01.7.11.07-0201 | Электроды для наплавки поверхностей слоев с особыми свойствами Т-590, диаметр 4 мм | т | 136100 | 139271.29 | 119 | Материалы сварочные и паяльные прочие | - | 0.97
01.7.11.07-0203 | Электроды сварочные для сварки теплоустойчивых сталей ТМЛ-1У, диаметр 3 мм | кг | 220.08 | 224.93 | 119 | Материалы сварочные и паяльные прочие | - | 0.97
01.7.11.07-0204 | Электроды сварочные для сварки теплоустойчивых сталей ТМЛ-1У, диаметр 4 мм | кг | 213.73 | 218.46 | 119 | Материалы сварочные и паяльные прочие | - | 0.97
01.7.11.07-0205 | Электроды сварочные для сварки теплоустойчивых сталей ТМЛ-1У, диаметр 5 мм | кг | 213.73 | 218.46 | 119 | Материалы сварочные и паяльные прочие | - | 0.97
01.7.11.07-0206 | Электроды сварочные для сварки теплоустойчивых сталей ТМЛ-3У, диаметр 3 мм | кг | 253.85 | 259.38 | 119 | Материалы сварочные и паяльные прочие | - | 0.97
01.7.11.07-0209 | Электроды сварочные для сварки теплоустойчивых сталей ТМЛ-3У, диаметр 5 мм | кг | 240.94 | 246.2 | 119 | Материалы сварочные и паяльные прочие | - | 0.97
01.7.11.07-0213 | Электроды сварочные для сварки низколегированных и углеродистых сталей ТМУ-21У, Э50А, диаметр 3-5 мм | кг | 174.95 | 178.9 | 119 | Материалы сварочные и паяльные прочие | - | 0.97
01.7.11.07-0220 | Электроды графитовые с омедненным покрытием для строжки и резки металла, диаметр 8 мм | кг | 1185.9 | 1210.06 | 119 | Материалы сварочные и паяльные прочие | - | 0.97
01.7.11.07-0225 | Электроды сварочные для сварки низколегированных и углеродистых сталей УОНИ 13/55, Э50А, диаметр 2 мм | т | 223750 | 228674.29 | 119 | Материалы сварочные и паяльные прочие | - | 0.97
01.7.11.07-0227 | Электроды сварочные для сварки низколегированных и углеродистых сталей УОНИ 13/45, Э42А, диаметр 4-5 мм | кг | 152.14 | 155.63 | 119 | Материалы сварочные и паяльные прочие | - | 0.97
01.7.11.07-0230 | Электроды сварочные для сварки низколегированных и углеродистых сталей УОНИ 13/55, Э50А, диаметр 4-5 мм | кг | 145.5 | 148.86 | 119 | Материалы сварочные и паяльные прочие | - | 0.97
01.7.11.07-0234 | Электроды сварочные для сварки легированных высокопрочных и теплоустойчивых сталей ЦЛ-17, диаметр 4-5 мм | кг | 357.61 | 365.21 | 119 | Материалы сварочные и паяльные прочие | - | 0.97
01.7.11.07-0235 | Электроды сварочные для сварки легированных высокопрочных и теплоустойчивых сталей ЦЛ-20, диаметр 3 мм | кг | 217.28 | 222.08 | 119 | Материалы сварочные и паяльные прочие | - | 0.97
01.7.11.07-0236 | Электроды сварочные для сварки легированных высокопрочных и теплоустойчивых сталей ЦЛ-39, диаметр 2,5 мм | кг | 235.74 | 240.91 | 119 | Материалы сварочные и паяльные прочие | - | 0.97
01.7.11.07-0238 | Электроды сварочные для сварки высоколегированных коррозионно-стойких сталей ЦТ-15, диаметр 2 мм | кг | 856.13 | 873.7 | 119 | Материалы сварочные и паяльные прочие | - | 0.97
01.7.11.07-0239 | Электроды сварочные для сварки высоколегированных коррозионно-стойких сталей ЦТ-15, диаметр 2,5 мм | кг | 716.78 | 731.56 | 119 | Материалы сварочные и паяльные прочие | - | 0.97
01.7.11.07-0240 | Электроды сварочные для сварки высоколегированных коррозионно-стойких сталей ЦТ-15, диаметр 3 мм | кг | 605.8 | 618.37 | 119 | Материалы сварочные и паяльные прочие | - | 0.97
01.7.11.07-0243 | Электроды сварочные для сварки жаропрочных сталей аустенитного класса ЦТ-26, диаметр 3 мм | кг | 741.67 | 756.95 | 119 | Материалы сварочные и паяльные прочие | - | 0.97
01.7.11.07-0244 | Электроды сварочные для сварки легированных высокопрочных и теплоустойчивых сталей ЦУ-5, диаметр 2,5 мм | кг | 214.63 | 219.38 | 119 | Материалы сварочные и паяльные прочие | - | 0.97
01.7.11.07-0246 | Электроды сварочные для сварки жаропрочных аустенитных и высокопрочных конструкционных сталей ЭА-395, диаметр 2-5 мм | кг | 1577 | 1608.99 | 119 | Материалы сварочные и паяльные прочие | - | 0.97
01.7.11.07-0247 | Электроды сварочные для сварки коррозионностойких кислотостойких сталей ЭА-400/10Т, диаметр 3-4 мм | кг | 807.71 | 824.31 | 119 | Материалы сварочные и паяльные прочие | - | 0.97
01.7.11.07-0248 | Электроды сварочные для сварки коррозионностойких кислотостойких сталей ЭА-400/10Т, диаметр 4 мм | кг | 772.1 | 787.99 | 119 | Материалы сварочные и паяльные прочие | - | 0.97
01.7.11.07-0249 | Электроды сварочные для сварки коррозионностойких кислотостойких сталей ЭА-400/10Т, диаметр 5 мм | кг | 541.28 | 552.55 | 119 | Материалы сварочные и паяльные прочие | - | 0.97
01.7.11.07-0250 | Электроды сварочные для сварки высоколегированных коррозионностойких сталей, наплавки коррозионно-стойкого покрытия на поверхность сталей перлитного класса ЭА-898/21Б, диаметр 4 мм | кг | 852.3 | 869.8 | 119 | Материалы сварочные и паяльные прочие | - | 0.97
01.7.11.07-0251 | Электроды сварочные для сварки высоколегированных сталей ЭА-981/15, диаметр 3 мм | кг | 1781.7 | 1817.78 | 119 | Материалы сварочные и паяльные прочие | - | 0.97
01.7.11.07-0262 | Электроды для сварки дуплексных нержавеющих сталей, диаметр 3,2 мм | кг | 2443.33 | 2492.65 | 119 | Материалы сварочные и паяльные прочие | - | 0.97
01.7.11.07-0294 | Электроды сварочные для сварки низколегированных и углеродистых сталей УОНИ 13/55К, диаметр 4-5 мм | кг | 153.88 | 157.36 | 119 | Материалы сварочные и паяльные прочие | - | 0.97
01.7.11.07-0295 | Электроды сварочные для сварки низколегированных и углеродистых сталей УОНИ 13/55У, диаметр 4-5 мм | кг | 153.88 | 157.36 | 119 | Материалы сварочные и паяльные прочие | - | 0.97
01.7.11.07-0296 | Электроды сварочные для сварки низколегированных и углеродистых сталей УОНИ 13/65, диаметр 3 мм | кг | 158.46 | 162.03 | 119 | Материалы сварочные и паяльные прочие | - | 0.97
01.7.11.07-0297 | Электроды сварочные для сварки низколегированных и углеродистых сталей УОНИ 13/85, диаметр 4-5 мм | кг | 184.64 | 188.73 | 119 | Материалы сварочные и паяльные прочие | - | 0.97
01.7.11.07-0298 | Электроды сварочные для сварки низколегированных и углеродистых сталей УОНИ 13/НЖ, диаметр 4-5 мм | кг | 501.66 | 512.1 | 119 | Материалы сварочные и паяльные прочие | - | 0.97
01.7.11.07-0307 | Электроды для подводной экзотермической резки стали, диаметр 9,5 мм | т | 1300365 | 1326766.42 | 119 | Материалы сварочные и паяльные прочие | - | 0.97
01.7.11.07-0313 | Электроды вольфрамовые сварочные для сварки высоколегированных и тугоплавких сталей | кг | 4883.33 | 4981.45 | 119 | Материалы сварочные и паяльные прочие | - | 0.97
01.7.11.07-0314 | Электроды сварочные для сварки низколегированных и углеродистых сталей АНО-4, Э46, диаметр 4-5 мм | кг | 128.78 | 131.8 | 119 | Материалы сварочные и паяльные прочие | - | 0.97
01.7.11.07-0315 | Электроды сварочные для холодной сварки и наплавки чугуна ЦЧ-4, диаметр 4-5 мм | кг | 517.6 | 528.4 | 119 | Материалы сварочные и паяльные прочие | - | 0.97
01.7.11.07-0316 | Электроды сварочные для сварки низколегированных и углеродистых сталей ОЗС-12, Э-46, диаметр 4-5 мм | кг | 128.78 | 131.8 | 119 | Материалы сварочные и паяльные прочие | - | 0.97
01.7.11.07-0317 | Электроды для наплавки поверхностей слоев с особыми свойствами Т-620, диаметр 4-5 мм | кг | 185.55 | 189.71 | 119 | Материалы сварочные и паяльные прочие | - | 0.97
01.7.11.07-0318 | Электроды сварочные для холодной сварки и наплавки чугуна МНЧ-2, диаметр 3-4 мм | кг | 3778.29 | 3854.31 | 119 | Материалы сварочные и паяльные прочие | - | 0.97
01.7.11.07-0319 | Электроды сварочные для легированных теплоустойчивых сталей ТМЛ-5, диаметр 3-5 мм | кг | 187.09 | 191.28 | 119 | Материалы сварочные и паяльные прочие | - | 0.97
01.7.11.07-0320 | Электроды сварочные для сварки высоколегированных коррозионно-стойких сталей ЦТ-15, диаметр 4-5 мм | кг | 592.55 | 604.85 | 119 | Материалы сварочные и паяльные прочие | - | 0.97
01.7.11.07-0321 | Электроды сварочные для сварки высоколегированных сталей ЭА-981/15, диаметр 4-5 мм | кг | 1679.5 | 1713.54 | 119 | Материалы сварочные и паяльные прочие | - | 0.97
01.7.11.07-1016 | Электроды сварочные для сварки высоколегированных сталей ОЗЛ-17У, диаметр 3-4 мм | т | 1528326.7 | 1559342.53 | 119 | Материалы сварочные и паяльные прочие | - | 0.97
01.7.12.02-0011 | Мат бентонитовый водонепроницаемый из тканого и нетканого геотекстиля, масса гранул бентонита не менее 4800 г/м2 | м2 | 231.41 | 238.81 | 96 | Изделия из полимерных и композитных материалов прочие | - | 1.05
01.7.12.03-0001 | Геомат полипропиленовый экструдированный трехмерный, плотность 550 г/м2, продольная/поперечная нагрузка на разрыв 1,8/1 кН/м | м2 | 120.83 | 123.47 | 96 | Изделия из полимерных и композитных материалов прочие | - | 1.05
01.7.12.03-0002 | Геомат полипропиленовый экструдированный трехмерный с подложкой из нетканого полотна с одной стороны, плотность 470 г/м2, продольная/поперечная нагрузка на разрыв 6/4 кН/м | м2 | 116.67 | 119.19 | 96 | Изделия из полимерных и композитных материалов прочие | - | 1.05
01.7.12.03-0003 | Геомат полипропиленовый экструдированный трехмерный с подложкой из нетканого полотна с двух сторон, плотность 590 г/м2, продольная/поперечная нагрузка на разрыв 9/7 кН/м | м2 | 152.5 | 155.79 | 96 | Изделия из полимерных и композитных материалов прочие | - | 1.05
01.7.12.03-0004 | Геомат полипропиленовый экструдированный трехмерный, плотность 350 г/м2, продольная/поперечная нагрузка на разрыв 5/5 кН/м | м2 | 95.83 | 97.89 | 96 | Изделия из полимерных и композитных материалов прочие | - | 1.05
01.7.12.03-0005 | Геомат полипропиленовый экструдированный трехмерный, плотность 550 г/м2, продольная/поперечная нагрузка на разрыв 50/50 кН/м | м2 | 171.67 | 175.33 | 96 | Изделия из полимерных и композитных материалов прочие | - | 1.05
01.7.12.05-0053 | Геополотно нетканое полиэфирное, иглопробивное, поверхностная плотность 200 г/м2 | м2 | 27.5 | 28.13 | 104 | Материалы и изделия геосинтетические и противоэрозионные | 29.84 | -
01.7.12.05-0054 | Геополотно нетканое полиэфирное, иглопробивное, поверхностная плотность 250 г/м2 | м2 | 30 | 30.7 | 104 | Материалы и изделия геосинтетические и противоэрозионные | 37.51 | -
01.7.12.05-0099 | Геотекстиль нетканый из полиэтиленового и полипропиленового волокна, термоскрепленный, поверхностная плотность 160 г/м2 | 10 м2 | 916.67 | 935.69 | 104 | Материалы и изделия геосинтетические и противоэрозионные | - | 1.04
01.7.12.05-0108 | Геополотно нетканое полиэфирное, термоскрепленное, прочность при растяжении по длине/по ширине 6,5/4,7 кН/м, поверхностная плотность 90 г/м2 | м2 | 60.83 | 62.09 | 104 | Материалы и изделия геосинтетические и противоэрозионные | - | 1.04
01.7.12.05-0109 | Геополотно нетканое полиэфирное, термоскрепленное, прочность при растяжении по длине/по ширине 6,0/5,9 кН/м, поверхностная плотность 110 г/м2 | м2 | 63.33 | 64.64 | 104 | Материалы и изделия геосинтетические и противоэрозионные | - | 1.04
01.7.12.05-0131 | Геополотно нетканое полипропиленовое, иглопробивное, прочность при растяжении 5,6/3,6 кН/м, поверхностная плотность 150 г/м2 | м2 | 64.46 | 65.81 | 104 | Материалы и изделия геосинтетические и противоэрозионные | - | 1.04
01.7.12.05-0132 | Геополотно нетканое полипропиленовое, иглопробивное, прочность при растяжении 8,2/6,6 кН/м, поверхностная плотность 200 г/м2 | м2 | 83.43 | 85.18 | 104 | Материалы и изделия геосинтетические и противоэрозионные | - | 1.04
01.7.12.05-0133 | Геополотно нетканое полипропиленовое, иглопробивное, прочность при растяжении 10,2/8,3 кН/м, поверхностная плотность 250 г/м2 | м2 | 104.23 | 106.41 | 104 | Материалы и изделия геосинтетические и противоэрозионные | - | 1.04
01.7.12.05-0134 | Геополотно нетканое полипропиленовое, иглопробивное, прочность при растяжении 12,2/9,9 кН/м, поверхностная плотность 300 г/м2 | м2 | 123.2 | 125.78 | 104 | Материалы и изделия геосинтетические и противоэрозионные | - | 1.04
01.7.12.05-0135 | Геополотно нетканое полипропиленовое, иглопробивное, прочность при растяжении 14,2/11,6 кН/м, поверхностная плотность 350 г/м2 | м2 | 143.99 | 147.01 | 104 | Материалы и изделия геосинтетические и противоэрозионные | - | 1.04
01.7.12.05-0136 | Геополотно нетканое полипропиленовое, иглопробивное, прочность при растяжении 16,2/13,2 кН/м, поверхностная плотность 400 г/м2 | м2 | 164.89 | 168.35 | 104 | Материалы и изделия геосинтетические и противоэрозионные | - | 1.04
01.7.12.05-0161 | Геополотно нетканое полиэфирное, иглопробивное, поверхностная плотность 300 г/м2 | м2 | 33.36 | 34.15 | 104 | Материалы и изделия геосинтетические и противоэрозионные | 42.45 | -
01.7.12.05-0163 | Геополотно нетканое для дорожного строительства, иглопробивное, поверхностная плотность 160 г/м2 | м2 | 31.92 | 32.62 | 104 | Материалы и изделия геосинтетические и противоэрозионные | - | 1.04
01.7.12.05-0164 | Геополотно нетканое для дорожного строительства, иглопробивное, поверхностная плотность 330 г/м2 | м2 | 63.33 | 64.73 | 104 | Материалы и изделия геосинтетические и противоэрозионные | - | 1.04
01.7.12.05-0165 | Геополотно нетканое для дорожного строительства, иглопробивное, поверхностная плотность 500 г/м2 | м2 | 95.83 | 97.95 | 104 | Материалы и изделия геосинтетические и противоэрозионные | - | 1.04
01.7.12.05-0166 | Геополотно нетканое для дорожного строительства, иглопробивное, термоскрепленное, поверхностная плотность 150 г/м2 | м2 | 25 | 25.56 | 104 | Материалы и изделия геосинтетические и противоэрозионные | - | 1.04
01.7.12.05-0167 | Геополотно нетканое для дорожного строительства, иглопробивное, термоскрепленное, поверхностная плотность 250 г/м2 | м2 | 35.83 | 36.65 | 104 | Материалы и изделия геосинтетические и противоэрозионные | - | 1.04
01.7.12.05-0168 | Геополотно нетканое для дорожного строительства, иглопробивное, термоскрепленное, поверхностная плотность 350 г/м2 | м2 | 50.83 | 51.99 | 104 | Материалы и изделия геосинтетические и противоэрозионные | - | 1.04
01.7.12.05-0169 | Геополотно нетканое для дорожного строительства, иглопробивное, термоскрепленное, поверхностная плотность 100 г/м2 | м2 | 16.67 | 17.05 | 104 | Материалы и изделия геосинтетические и противоэрозионные | - | 1.04
01.7.12.05-0170 | Геополотно нетканое для дорожного строительства, иглопробивное, термоскрепленное, поверхностная плотность 200 г/м2 | м2 | 31.67 | 32.39 | 104 | Материалы и изделия геосинтетические и противоэрозионные | - | 1.04
01.7.12.05-0171 | Геополотно иглопробивное стекловолокнистое теплоизоляционное | м2 | 64.17 | 65.58 | 132 | Материалы и изделия теплоизоляционные прочие | - | 1.21
01.7.12.05-0175 | Геополотно нетканое для дорожного строительства, иглопробивное, термоскрепленное, поверхностная плотность 300 г/м2 | м2 | 43.33 | 44.33 | 104 | Материалы и изделия геосинтетические и противоэрозионные | - | 1.04
01.7.12.05-0176 | Геополотно нетканое для дорожного строительства, иглопробивное, термоскрепленное, поверхностная плотность 400 г/м2 | м2 | 57.5 | 58.82 | 104 | Материалы и изделия геосинтетические и противоэрозионные | - | 1.04
01.7.12.05-0177 | Геополотно нетканое для дорожного строительства, иглопробивное, термоскрепленное, поверхностная плотность 500 г/м2 | м2 | 72.5 | 74.16 | 104 | Материалы и изделия геосинтетические и противоэрозионные | - | 1.04
01.7.12.05-0178 | Геополотно нетканое для дорожного строительства, иглопробивное, термоскрепленное, поверхностная плотность 600 г/м2 | м2 | 86.67 | 88.65 | 104 | Материалы и изделия геосинтетические и противоэрозионные | - | 1.04
01.7.12.05-1002 | Геополотно нетканое полипропиленовое, иглопробивное, термоскрепленное, поверхностная плотность 150 г/м2 | м2 | 17.88 | 18.29 | 104 | Материалы и изделия геосинтетические и противоэрозионные | - | 1.04
01.7.12.05-1004 | Геополотно нетканое полипропиленовое, иглопробивное, термоскрепленное, поверхностная плотность 200 г/м2 | м2 | 20.63 | 21.12 | 104 | Материалы и изделия геосинтетические и противоэрозионные | - | 1.04
01.7.12.05-1006 | Геополотно нетканое полипропиленовое, иглопробивное, термоскрепленное, поверхностная плотность 250 г/м2 | м2 | 24.42 | 25 | 104 | Материалы и изделия геосинтетические и противоэрозионные | - | 1.04
01.7.12.05-1008 | Геополотно нетканое полипропиленовое, иглопробивное, термоскрепленное, поверхностная плотность 300 г/м2 | м2 | 43.75 | 44.74 | 104 | Материалы и изделия геосинтетические и противоэрозионные | - | 1.04
01.7.12.05-1010 | Геополотно нетканое полипропиленовое, иглопробивное, термоскрепленное, поверхностная плотность 350 г/м2 | м2 | 40.83 | 41.79 | 104 | Материалы и изделия геосинтетические и противоэрозионные | - | 1.04
01.7.12.05-1012 | Геополотно нетканое полипропиленовое, иглопробивное, термоскрепленное, поверхностная плотность 400 г/м2 | м2 | 42.5 | 43.51 | 104 | Материалы и изделия геосинтетические и противоэрозионные | - | 1.04
01.7.12.05-1014 | Геополотно нетканое полипропиленовое, иглопробивное, термоскрепленное, поверхностная плотность 450 г/м2 | м2 | 52.5 | 53.73 | 104 | Материалы и изделия геосинтетические и противоэрозионные | - | 1.04
01.7.12.05-1016 | Геополотно нетканое полипропиленовое, иглопробивное, термоскрепленное, поверхностная плотность 500 г/м2 | м2 | 60 | 61.4 | 104 | Материалы и изделия геосинтетические и противоэрозионные | - | 1.04
01.7.12.05-1018 | Геополотно нетканое полипропиленовое, иглопробивное, термоскрепленное, поверхностная плотность 550 г/м2 | м2 | 75 | 76.72 | 104 | Материалы и изделия геосинтетические и противоэрозионные | - | 1.04
01.7.12.05-1020 | Геополотно нетканое полипропиленовое, иглопробивное, термоскрепленное, поверхностная плотность 600 г/м2 | м2 | 80 | 81.84 | 104 | Материалы и изделия геосинтетические и противоэрозионные | - | 1.04
01.7.12.05-1022 | Геополотно нетканое полипропиленовое, иглопробивное, термоскрепленное, поверхностная плотность 700 г/м2 | м2 | 81.25 | 83.15 | 104 | Материалы и изделия геосинтетические и противоэрозионные | - | 1.04
01.7.12.05-1024 | Геополотно нетканое полипропиленовое, иглопробивное, термоскрепленное, поверхностная плотность 800 г/м2 | м2 | 138.89 | 141.98 | 104 | Материалы и изделия геосинтетические и противоэрозионные | - | 1.04
01.7.12.05-1030 | Полоса разметочная нетканая для искусственных ковровых покрытий, ширина 100 мм, высота ворса 10-60 мм | 10 м | 711.12 | 726.04 | 104 | Материалы и изделия геосинтетические и противоэрозионные | - | 1.04
01.7.12.05-1034 | Геополотно нетканое полиэфирное, иглопробивное, для прокладки под все виды утяжителей газопровода и при установке металлических поясов, продольная/поперечная нагрузка на разрыв 18/18 кН/м, поверхностная плотность 600 г/м2 | м2 | 86.67 | 88.65 | 104 | Материалы и изделия геосинтетические и противоэрозионные | - | 1.04
01.7.12.05-1040 | Геополотно нетканое для прослойки под дорожным покрытием из сборных железобетонных плит, иглопробивное, поверхностная плотность 450 г/м2 | м2 | 48.75 | 49.9 | 104 | Материалы и изделия геосинтетические и противоэрозионные | - | 1.04
01.7.12.05-1042 | Геополотно нетканое для прослойки под дорожным покрытием из сборных железобетонных плит, иглопробивное, поверхностная плотность 500 г/м2 | м2 | 54.17 | 55.45 | 104 | Материалы и изделия геосинтетические и противоэрозионные | - | 1.04
01.7.12.05-1044 | Геополотно нетканое для прослойки под дорожным покрытием из сборных железобетонных плит, иглопробивное, поверхностная плотность 600 г/м2 | м2 | 65 | 66.54 | 104 | Материалы и изделия геосинтетические и противоэрозионные | - | 1.04
01.7.12.05-1046 | Геополотно нетканое иглопробивное, термоскрепленное, поверхностная плотность 100 г/м2 | м2 | 14.17 | 14.49 | 104 | Материалы и изделия геосинтетические и противоэрозионные | - | 1.04
01.7.12.05-1052 | Геополотно нетканое иглопробивное, термоскрепленное, поверхностная плотность 250 г/м2 | м2 | 22.5 | 23.05 | 104 | Материалы и изделия геосинтетические и противоэрозионные | - | 1.04
01.7.12.05-1054 | Геополотно нетканое иглопробивное, термоскрепленное, поверхностная плотность 360 г/м2 | м2 | 32.5 | 33.29 | 104 | Материалы и изделия геосинтетические и противоэрозионные | - | 1.04
01.7.12.06-1088 | Мембрана дренажная профилированная из полиэтилена высокой плотности (ПНД), горючесть Г4, прочность на сжатие не менее 200 кН/м2, высота выступов 20 мм, толщина 1 мм | м2 | 768.82 | 784.6 | 102 | Материалы гидроизоляционные | - | 1.21
01.7.12.06-1092 | Мембрана дренажная профилированная из полиэтилена высокой плотности (ПНД) с фильтрующим слоем из термоскрепленного геотекстиля, горючесть Г4, прочность на сжатие не менее 580 кН/м2, высота выступов 8,5 мм, толщина 0,8 мм | м2 | 414.6 | 423.26 | 102 | Материалы гидроизоляционные | - | 1.21
01.7.12.07-0112 | Георешетка объемная из полиэтиленовых лент, размеры ячейки 210х210 мм, высота ячейки 100 мм | м2 | 108.33 | 110.94 | 104 | Материалы и изделия геосинтетические и противоэрозионные | - | 1.04
01.7.12.07-0113 | Георешетка объемная из полиэтиленовых лент, размеры ячейки 210х210 мм, высота ячейки 150 мм | м2 | 162.5 | 166.38 | 104 | Материалы и изделия геосинтетические и противоэрозионные | - | 1.04
01.7.12.07-0114 | Георешетка объемная из полиэтиленовых лент, размеры ячейки 210х210 мм, высота ячейки 200 мм | м2 | 163.88 | 168.03 | 104 | Материалы и изделия геосинтетические и противоэрозионные | - | 1.04
01.7.12.07-0115 | Георешетка объемная из полиэтиленовых лент, размеры ячейки 320х320 мм, высота ячейки 100 мм | м2 | 78.33 | 80.16 | 104 | Материалы и изделия геосинтетические и противоэрозионные | - | 1.04
01.7.12.07-0116 | Георешетка объемная из полиэтиленовых лент, размеры ячейки 320х320 мм, высота ячейки 150 мм | м2 | 117.5 | 120.26 | 104 | Материалы и изделия геосинтетические и противоэрозионные | - | 1.04
01.7.12.07-0117 | Георешетка объемная из полиэтиленовых лент, размеры ячейки 320х320 мм, высота ячейки 200 мм | м2 | 158.33 | 162.04 | 104 | Материалы и изделия геосинтетические и противоэрозионные | - | 1.04
01.7.12.07-0118 | Георешетка объемная из полиэтиленовых лент, с перфорацией, размеры ячейки 210х210 мм, высота ячейки 100 мм | м2 | 98.17 | 100.6 | 104 | Материалы и изделия геосинтетические и противоэрозионные | - | 1.04
01.7.12.07-0119 | Георешетка объемная из полиэтиленовых лент, с перфорацией, размеры ячейки 210х210 мм, высота ячейки 150 мм | м2 | 139.13 | 142.53 | 104 | Материалы и изделия геосинтетические и противоэрозионные | - | 1.04
01.7.12.07-0120 | Георешетка объемная из полиэтиленовых лент, с перфорацией, размеры ячейки 210х210 мм, высота ячейки 200 мм | м2 | 180.78 | 185.23 | 104 | Материалы и изделия геосинтетические и противоэрозионные | - | 1.04
01.7.12.07-0121 | Георешетка объемная из полиэтиленовых лент, с перфорацией, размеры ячейки 320х320 мм, высота ячейки 100 мм | м2 | 78.99 | 80.91 | 104 | Материалы и изделия геосинтетические и противоэрозионные | - | 1.04
01.7.12.07-0122 | Георешетка объемная из полиэтиленовых лент, с перфорацией, размеры ячейки 320х320 мм, высота ячейки 150 мм | м2 | 105.9 | 108.5 | 104 | Материалы и изделия геосинтетические и противоэрозионные | - | 1.04
01.7.12.07-0123 | Георешетка объемная из полиэтиленовых лент, с перфорацией, размеры ячейки 320х320 мм, высота ячейки 200 мм | м2 | 132.82 | 136.12 | 104 | Материалы и изделия геосинтетические и противоэрозионные | - | 1.04
01.7.12.07-0270 | Георешетка объемная из полиэтиленовых лент, размеры ячейки 160х160 мм, высота ячейки 50 мм | м2 | 70 | 71.75 | 104 | Материалы и изделия геосинтетические и противоэрозионные | - | 1.04
01.7.12.07-0271 | Георешетка объемная из полиэтиленовых лент, размеры ячейки 160х160 мм, высота ячейки 75 мм | м2 | 105 | 107.61 | 104 | Материалы и изделия геосинтетические и противоэрозионные | - | 1.04
01.7.12.07-0272 | Георешетка объемная из полиэтиленовых лент, размеры ячейки 160х160 мм, высота ячейки 100 мм | м2 | 133.33 | 136.6 | 104 | Материалы и изделия геосинтетические и противоэрозионные | - | 1.04
01.7.12.07-0273 | Георешетка объемная из полиэтиленовых лент, размеры ячейки 160х160 мм, высота ячейки 150 мм | м2 | 161 | 165.11 | 104 | Материалы и изделия геосинтетические и противоэрозионные | - | 1.04
01.7.12.07-0274 | Георешетка объемная из полиэтиленовых лент, размеры ячейки 160х160 мм, высота ячейки 200 мм | м2 | 280 | 286.8 | 104 | Материалы и изделия геосинтетические и противоэрозионные | - | 1.04
01.7.12.07-0275 | Георешетка объемная из полиэтиленовых лент, размеры ячейки 210х210 мм, высота ячейки 50 мм | м2 | 60 | 61.45 | 104 | Материалы и изделия геосинтетические и противоэрозионные | - | 1.04
01.7.12.07-0276 | Георешетка объемная из полиэтиленовых лент, размеры ячейки 210х210 мм, высота ячейки 75 мм | м2 | 85 | 87.05 | 104 | Материалы и изделия геосинтетические и противоэрозионные | - | 1.04
01.7.12.07-0277 | Георешетка объемная из полиэтиленовых лент, размеры ячейки 320х320 мм, высота ячейки 50 мм | м2 | 43.33 | 44.33 | 104 | Материалы и изделия геосинтетические и противоэрозионные | - | 1.04
01.7.12.07-0278 | Георешетка объемная из полиэтиленовых лент, размеры ячейки 320х320 мм, высота ячейки 75 мм | м2 | 61.67 | 63.11 | 104 | Материалы и изделия геосинтетические и противоэрозионные | - | 1.04
01.7.12.07-0279 | Георешетка объемная из полиэтиленовых лент, с перфорацией, размеры ячейки 160х160 мм, высота ячейки 50 мм | м2 | 80.83 | 82.8 | 104 | Материалы и изделия геосинтетические и противоэрозионные | - | 1.04
01.7.12.07-0280 | Георешетка объемная из полиэтиленовых лент, с перфорацией, размеры ячейки 160х160 мм, высота ячейки 75 мм | м2 | 101.67 | 104.18 | 104 | Материалы и изделия геосинтетические и противоэрозионные | - | 1.04
01.7.12.07-0281 | Георешетка объемная из полиэтиленовых лент, с перфорацией, размеры ячейки 160х160 мм, высота ячейки 100 мм | м2 | 127.5 | 130.65 | 104 | Материалы и изделия геосинтетические и противоэрозионные | - | 1.04
01.7.12.07-0282 | Георешетка объемная из полиэтиленовых лент, с перфорацией, размеры ячейки 160х160 мм, высота ячейки 150 мм | м2 | 180 | 184.49 | 104 | Материалы и изделия геосинтетические и противоэрозионные | - | 1.04
01.7.12.07-0283 | Георешетка объемная из полиэтиленовых лент, с перфорацией, размеры ячейки 160х160 мм, высота ячейки 200 мм | м2 | 232.75 | 238.6 | 104 | Материалы и изделия геосинтетические и противоэрозионные | - | 1.04
01.7.12.07-0284 | Георешетка объемная из полиэтиленовых лент, с перфорацией, размеры ячейки 210х210 мм, высота ячейки 50 мм | м2 | 60.83 | 62.3 | 104 | Материалы и изделия геосинтетические и противоэрозионные | - | 1.04
01.7.12.07-0285 | Георешетка объемная из полиэтиленовых лент, с перфорацией, размеры ячейки 210х210 мм, высота ячейки 75 мм | м2 | 77.33 | 79.23 | 104 | Материалы и изделия геосинтетические и противоэрозионные | - | 1.04
01.7.12.07-0286 | Георешетка объемная из полиэтиленовых лент, с перфорацией, размеры ячейки 320х320 мм, высота ячейки 50 мм | м2 | 51.22 | 52.37 | 104 | Материалы и изделия геосинтетические и противоэрозионные | - | 1.04
01.7.12.07-0287 | Георешетка объемная из полиэтиленовых лент, с перфорацией, размеры ячейки 320х320 мм, высота ячейки 75 мм | м2 | 65.11 | 66.62 | 104 | Материалы и изделия геосинтетические и противоэрозионные | - | 1.04
01.7.12.07-1000 | Георешетка нетканая композитная синтетическая, прочность при растяжении 100/15 кН/м | м2 | 263.04 | 268.38 | 104 | Материалы и изделия геосинтетические и противоэрозионные | - | 1.04
01.7.12.07-1002 | Георешетка нетканая композитная синтетическая, прочность при растяжении 100/5 кН/м | м2 | 201.78 | 205.91 | 104 | Материалы и изделия геосинтетические и противоэрозионные | - | 1.04
01.7.12.07-1004 | Георешетка нетканая композитная синтетическая, прочность при растяжении 150/15 кН/м | м2 | 321.18 | 327.69 | 104 | Материалы и изделия геосинтетические и противоэрозионные | - | 1.04
01.7.12.07-1006 | Георешетка нетканая композитная синтетическая, прочность при растяжении 150/5 кН/м | м2 | 274.68 | 280.28 | 104 | Материалы и изделия геосинтетические и противоэрозионные | - | 1.04
01.7.12.07-1008 | Георешетка нетканая композитная синтетическая, прочность при растяжении 200/15 кН/м | м2 | 378.22 | 385.88 | 104 | Материалы и изделия геосинтетические и противоэрозионные | - | 1.04
01.7.12.07-1010 | Георешетка нетканая композитная синтетическая, прочность при растяжении 200/5 кН/м | м2 | 312.71 | 319.09 | 104 | Материалы и изделия геосинтетические и противоэрозионные | - | 1.04
01.7.12.07-1012 | Георешетка нетканая композитная синтетическая, прочность при растяжении 30/15 кН/м | м2 | 190.19 | 194.05 | 104 | Материалы и изделия геосинтетические и противоэрозионные | - | 1.04
01.7.12.07-1014 | Георешетка нетканая композитная синтетическая, прочность при растяжении 30/5 кН/м | м2 | 124.48 | 127.02 | 104 | Материалы и изделия геосинтетические и противоэрозионные | - | 1.04
01.7.12.07-1016 | Георешетка нетканая композитная синтетическая, прочность при растяжении 50/15 кН/м | м2 | 206.01 | 210.19 | 104 | Материалы и изделия геосинтетические и противоэрозионные | - | 1.04
01.7.12.07-1018 | Георешетка нетканая композитная синтетическая, прочность при растяжении 50/5 кН/м | м2 | 136.43 | 139.21 | 104 | Материалы и изделия геосинтетические и противоэрозионные | - | 1.04
01.7.12.07-1020 | Георешетка нетканая композитная синтетическая, прочность при растяжении 80/15 кН/м | м2 | 232.43 | 237.14 | 104 | Материалы и изделия геосинтетические и противоэрозионные | - | 1.04
01.7.12.07-1022 | Георешетка нетканая композитная синтетическая, прочность при растяжении 80/5 кН/м | м2 | 175.38 | 178.95 | 104 | Материалы и изделия геосинтетические и противоэрозионные | - | 1.04
01.7.12.08-0031 | Георешетка тканая объемная для поверхностного армирования склонов и откосов, относительное удлинение при разрыве 12,5 %, толщина 10 мм, прочность на разрыв 30 кН/м | м2 | 446.5 | 455.55 | 104 | Материалы и изделия геосинтетические и противоэрозионные | - | 1.04
01.7.12.08-0032 | Георешетка тканая объемная для поверхностного армирования склонов и откосов, относительное удлинение при разрыве 12,5 %, толщина 10 мм, прочность на разрыв 40 кН/м | м2 | 477.27 | 486.94 | 104 | Материалы и изделия геосинтетические и противоэрозионные | - | 1.04
01.7.12.08-0033 | Георешетка тканая объемная для поверхностного армирования склонов и откосов, относительное удлинение при разрыве 12,5 %, толщина 10 мм, прочность на разрыв 60 кН/м | м2 | 554.8 | 566.07 | 104 | Материалы и изделия геосинтетические и противоэрозионные | - | 1.04
01.7.12.08-0034 | Георешетка тканая объемная для поверхностного армирования склонов и откосов, относительное удлинение при разрыве 12,5 %, толщина 10 мм, прочность на разрыв 90 кН/м | м2 | 609.87 | 622.28 | 104 | Материалы и изделия геосинтетические и противоэрозионные | - | 1.04
01.7.12.08-0035 | Георешетка тканая объемная для поверхностного армирования склонов и откосов, относительное удлинение при разрыве 12,5 %, толщина 10 мм, прочность на разрыв 120 кН/м | м2 | 780.9 | 796.77 | 104 | Материалы и изделия геосинтетические и противоэрозионные | - | 1.04
01.7.12.09-1000 | Георешетка полимерная экструдированная дорожная двуосноориентированная, прочность при растяжении 20 кН/м | м2 | 55.83 | 57.04 | 104 | Материалы и изделия геосинтетические и противоэрозионные | - | 1.04
01.7.12.09-1002 | Георешетка полимерная экструдированная дорожная двуосноориентированная, прочность при растяжении 30 кН/м | м2 | 79.17 | 80.88 | 104 | Материалы и изделия геосинтетические и противоэрозионные | - | 1.04
01.7.12.09-1004 | Георешетка полимерная экструдированная дорожная двуосноориентированная, прочность при растяжении 40 кН/м | м2 | 110.83 | 113.26 | 104 | Материалы и изделия геосинтетические и противоэрозионные | - | 1.04
01.7.12.09-1006 | Георешетка полимерная экструдированная дорожная двуосноориентированная, прочность при растяжении 45 кН/м | м2 | 133.33 | 136.22 | 104 | Материалы и изделия геосинтетические и противоэрозионные | - | 1.04
01.7.12.09-1008 | Георешетка полимерная экструдированная дорожная двуосноориентированная, прочность при растяжении 110 кН/м, поверхностная плотность 860 г/м2 | м2 | 445 | 454.25 | 104 | Материалы и изделия геосинтетические и противоэрозионные | - | 1.04
01.7.12.09-1010 | Георешетка полимерная экструдированная дорожная двуосноориентированная, прочность при растяжении 120 кН/м, поверхностная плотность 940 г/м2 | м2 | 485 | 495.09 | 104 | Материалы и изделия геосинтетические и противоэрозионные | - | 1.04
01.7.12.09-1012 | Георешетка полимерная экструдированная дорожная двуосноориентированная, прочность при растяжении 140 кН/м, поверхностная плотность 1100 г/м2 | м2 | 567.7 | 579.49 | 104 | Материалы и изделия геосинтетические и противоэрозионные | - | 1.04
01.7.12.09-1014 | Георешетка полимерная экструдированная дорожная двуосноориентированная, прочность при растяжении 160 кН/м, поверхностная плотность 1260 г/м2 | м2 | 652 | 665.55 | 104 | Материалы и изделия геосинтетические и противоэрозионные | - | 1.04
01.7.12.09-1016 | Георешетка полимерная экструдированная дорожная двуосноориентированная, прочность при растяжении 162 кН/м, поверхностная плотность 1410 г/м2 | м2 | 689.8 | 704.13 | 104 | Материалы и изделия геосинтетические и противоэрозионные | - | 1.04
01.7.12.09-1018 | Георешетка полимерная экструдированная дорожная двуосноориентированная, прочность при растяжении 55 кН/м, поверхностная плотность 420 г/м2 | м2 | 217.3 | 221.82 | 104 | Материалы и изделия геосинтетические и противоэрозионные | - | 1.04
01.7.12.09-1020 | Георешетка полимерная экструдированная дорожная двуосноориентированная, прочность при растяжении 80 кН/м, поверхностная плотность 600 г/м2 | м2 | 310.5 | 316.97 | 104 | Материалы и изделия геосинтетические и противоэрозионные | - | 1.04
01.7.12.09-1022 | Георешетка полимерная экструдированная дорожная двуосноориентированная, прочность при растяжении 90 кН/м, поверхностная плотность 690 г/м2 | м2 | 357 | 364.42 | 104 | Материалы и изделия геосинтетические и противоэрозионные | - | 1.04
01.7.12.09-1024 | Георешетка полимерная дорожная трехосноориентированная, прочность при растяжении 16 кН/м | м2 | 151.55 | 154.67 | 104 | Материалы и изделия геосинтетические и противоэрозионные | - | 1.04
01.7.12.09-1026 | Георешетка полимерная дорожная трехосноориентированная, прочность при растяжении 16 кН/м, с геотекстилем | м2 | 206.75 | 211 | 104 | Материалы и изделия геосинтетические и противоэрозионные | - | 1.04
01.7.12.09-1028 | Георешетка полимерная дорожная трехосноориентированная, прочность при растяжении 17 кН/м | м2 | 173.19 | 176.76 | 104 | Материалы и изделия геосинтетические и противоэрозионные | - | 1.04
01.7.12.09-1030 | Георешетка полимерная дорожная трехосноориентированная, прочность при растяжении 17 кН/м, с геотекстилем | м2 | 228.4 | 233.1 | 104 | Материалы и изделия геосинтетические и противоэрозионные | - | 1.04
01.7.12.09-1032 | Георешетка полимерная дорожная трехосноориентированная, прочность при растяжении 18 кН/м | м2 | 161.56 | 164.93 | 104 | Материалы и изделия геосинтетические и противоэрозионные | - | 1.04
01.7.12.09-1034 | Георешетка полимерная дорожная трехосноориентированная, прочность при растяжении 18 кН/м, с геотекстилем | м2 | 238.14 | 243.06 | 104 | Материалы и изделия геосинтетические и противоэрозионные | - | 1.04
01.7.12.09-1059 | Георешетка дорожная армированная углеродистой пружинной сталью, двуосноориентированная, без защитно-дренирующего покрытия, прочность при растяжении вдоль/поперек не менее 120/120 кН/м, размеры ячеек 50х50 мм | м2 | 654.1 | 667.92 | 104 | Материалы и изделия геосинтетические и противоэрозионные | - | 1.04
01.7.12.09-1060 | Георешетка дорожная армированная углеродистой пружинной сталью, двуосноориентированная, с защитно-дренирующим покрытием из нетканого геотекстиля поверхностной плотностью 150 г/м2, прочность при растяжении вдоль/поперек не менее 120/120 кН/м, размеры ячеек 50х50 мм | м2 | 697.27 | 712.01 | 104 | Материалы и изделия геосинтетические и противоэрозионные | - | 1.04
01.7.12.09-1061 | Георешетка дорожная армированная углеродистой пружинной сталью, одноосноориентированная, без защитно-дренирующего покрытия, прочность при растяжении вдоль/поперек не менее 200/50 кН/м, размеры ячеек 50х100 мм | м2 | 764.12 | 780.09 | 104 | Материалы и изделия геосинтетические и противоэрозионные | - | 1.04
01.7.12.09-1062 | Георешетка дорожная армированная углеродистой пружинной сталью, одноосноориентированная, без защитно-дренирующего покрытия, прочность при растяжении вдоль/поперек не менее 300/50 кН/м, размеры ячеек 50х100 мм | м2 | 876.81 | 895.23 | 104 | Материалы и изделия геосинтетические и противоэрозионные | - | 1.04
01.7.12.09-1063 | Георешетка дорожная армированная углеродистой пружинной сталью, одноосноориентированная, с защитно-дренирующим покрытием из нетканого геотекстиля поверхностной плотностью 150 г/м2, прочность при растяжении вдоль/поперек не менее 200/50 кН/м, размеры ячеек 50х100 мм | м2 | 807.29 | 824.19 | 104 | Материалы и изделия геосинтетические и противоэрозионные | - | 1.04
01.7.12.09-1064 | Георешетка дорожная армированная углеродистой пружинной сталью, одноосноориентированная, с защитно-дренирующим покрытием из нетканого геотекстиля поверхностной плотностью 150 г/м2, прочность при растяжении вдоль/поперек не менее 300/50 кН/м, размеры ячеек 50х100 мм | м2 | 919.97 | 939.32 | 104 | Материалы и изделия геосинтетические и противоэрозионные | - | 1.04
01.7.12.10-0031 | Геосетка полиэфирная с нетканым полотном, с битумной пропиткой, прочность при растяжении 50/50 кН/м | м2 | 45 | 46.01 | 104 | Материалы и изделия геосинтетические и противоэрозионные | - | 1.04
01.7.12.11-0001 | Геосетка из полиэфирного волокна для армирования асфальтобетона, покрытие битумной дисперсией, продольная/поперечная нагрузка на разрыв 50/50 кН/м | м2 | 63.42 | 64.76 | 104 | Материалы и изделия геосинтетические и противоэрозионные | 65.59 | -
01.7.12.11-0004 | Геосетка из полиэфирного волокна для армирования асфальтобетона, покрытие битумной дисперсией, продольная/поперечная нагрузка на разрыв 100/100 кН/м | м2 | 139.17 | 142.11 | 104 | Материалы и изделия геосинтетические и противоэрозионные | - | 1.04
01.7.12.11-0142 | Геосетка стеклянная дорожная из композита скрепленных в плоскости слоев геосетки с нетканым материалом, продольное/поперечное удлинение при разрыве 3 %, продольная/поперечная нагрузка на разрыв 70/70 кН/м, поверхностная плотность композита 370±40 г/м2 | м2 | 198.87 | 203.01 | 104 | Материалы и изделия геосинтетические и противоэрозионные | - | 1.04
01.7.12.11-0151 | Геосетка стеклянная дорожная из стеклоровингов, продольное/поперечное удлинение при разрыве 3 %, продольная/поперечная нагрузка на разрыв 50/50 кН/м, поверхностная плотность 225±30 г/м2 | м2 | 61.79 | 63.13 | 104 | Материалы и изделия геосинтетические и противоэрозионные | - | 1.04
01.7.12.11-0152 | Геосетка стеклянная дорожная из стеклоровингов, продольное/поперечное удлинение при разрыве 3 %, продольная/поперечная нагрузка на разрыв 70/70 кН/м, поверхностная плотность 320±40 г/м2 | м2 | 65.83 | 67.3 | 104 | Материалы и изделия геосинтетические и противоэрозионные | - | 1.04
01.7.12.11-0153 | Геосетка стеклянная дорожная из стеклоровингов, продольное/поперечное удлинение при разрыве 3 %, продольная/поперечная нагрузка на разрыв 100/100 кН/м, поверхностная плотность 450±50 г/м2 | м2 | 131.67 | 134.5 | 104 | Материалы и изделия геосинтетические и противоэрозионные | - | 1.04
01.7.12.11-0171 | Геосетка из базальтоволокна нитепрошивная с битумной пропиткой, продольное/поперечное удлинение при разрыве 4 %, продольная/поперечная нагрузка на разрыв 50/50 кН/м, поверхностная плотность 250 г/м2 | м2 | 66.67 | 68.09 | 104 | Материалы и изделия геосинтетические и противоэрозионные | - | 1.04
01.7.12.11-0173 | Геосетка из базальтоволокна нитепрошивная с битумной пропиткой, продольное/поперечное удлинение при разрыве 4 %, продольная/поперечная нагрузка на разрыв 100/100 кН/м, поверхностная плотность 500 г/м2 | м2 | 169 | 172.55 | 104 | Материалы и изделия геосинтетические и противоэрозионные | - | 1.04
01.7.12.11-0175 | Геосетка из базальтоволокна нитепрошивная с полимерной пропиткой, продольное/поперечное удлинение при разрыве 4 %, продольная/поперечная нагрузка на разрыв 50/50 кН/м, поверхностная плотность 325 г/м2 | м2 | 108.01 | 110.33 | 104 | Материалы и изделия геосинтетические и противоэрозионные | - | 1.04
01.7.12.11-0177 | Геосетка из базальтоволокна нитепрошивная с полимерной пропиткой, продольное/поперечное удлинение при разрыве 4 %, продольная/поперечная нагрузка на разрыв 100/100 кН/м, поверхностная плотность 650 г/м2 | м2 | 169 | 172.69 | 104 | Материалы и изделия геосинтетические и противоэрозионные | - | 1.04
01.7.12.11-0179 | Геосетка из базальтоволокна нитепрошивная с битумной пропиткой, продольное/поперечное удлинение при разрыве 4 %, продольная/поперечная нагрузка на разрыв 50/50 кН/м, поверхностная плотность 325 г/м2 | м2 | 245.21 | 250.2 | 104 | Материалы и изделия геосинтетические и противоэрозионные | - | 1.04
01.7.12.11-0181 | Геосетка из базальтоволокна нитепрошивная с битумной пропиткой, продольное/поперечное удлинение при разрыве 4 %, продольная/поперечная нагрузка на разрыв 100/100 кН/м, поверхностная плотность 650 г/м2 | м2 | 413.57 | 422.01 | 104 | Материалы и изделия геосинтетические и противоэрозионные | - | 1.04
01.7.12.11-0183 | Геосетка из базальтоволокна нитепрошивная с полимерной пропиткой, продольное/поперечное удлинение при разрыве 4 %, продольная/поперечная нагрузка на разрыв 50/50 кН/м, поверхностная плотность 250 г/м2 | м2 | 70.83 | 72.34 | 104 | Материалы и изделия геосинтетические и противоэрозионные | - | 1.04
01.7.12.11-0185 | Геосетка из базальтоволокна нитепрошивная с полимерной пропиткой, продольное/поперечное удлинение при разрыве 4 %, продольная/поперечная нагрузка на разрыв 100/100 кН/м, поверхностная плотность 490 г/м2 | м2 | 120.83 | 123.42 | 104 | Материалы и изделия геосинтетические и противоэрозионные | - | 1.04
01.7.12.11-0191 | Геосетка стеклянная нитепрошивная пропитанная с битумной пропиткой, продольное/поперечное удлинение при разрыве 4 %, продольная/поперечная нагрузка на разрыв 50/50 кН/м, поверхностная плотность 250 г/м2 | м2 | 45.83 | 46.84 | 104 | Материалы и изделия геосинтетические и противоэрозионные | - | 1.04
01.7.12.11-0193 | Геосетка стеклянная нитепрошивная пропитанная с битумной пропиткой, продольное/поперечное удлинение при разрыве 4 %, продольная/поперечная нагрузка на разрыв 100/100 кН/м, поверхностная плотность 500 г/м2 | м2 | 161.37 | 164.77 | 104 | Материалы и изделия геосинтетические и противоэрозионные | - | 1.04
01.7.12.11-0203 | Геосетка стеклянная нитепрошивная пропитанная связующим на основе латексов, продольное/поперечное удлинение при разрыве 4 %, продольная/поперечная нагрузка на разрыв 30/30 кН/м, поверхностная плотность 150 г/м2, | м2 | 96.1 | 98.08 | 104 | Материалы и изделия геосинтетические и противоэрозионные | - | 1.04
01.7.12.15-1010 | Мат полиамидный противоэрозионный, толщина 16-17 мм | м2 | 143.33 | 146.44 | 104 | Материалы и изделия геосинтетические и противоэрозионные | - | 1.04
01.7.12.15-1012 | Мат полиамидный противоэрозионный, толщина 9-10 мм | м2 | 109.17 | 111.45 | 104 | Материалы и изделия геосинтетические и противоэрозионные | - | 1.04
01.7.12.15-1022 | Мат полиамидный противоэрозионный, толщина 20-22 мм | м2 | 162.5 | 166.07 | 104 | Материалы и изделия геосинтетические и противоэрозионные | - | 1.04
01.7.12.16-0002 | Биомат из кокосового волокна и джутовой нити, толщина 3-10 мм, содержание семян 60 г/м2 | м2 | 45.08 | 46.48 | 104 | Материалы и изделия геосинтетические и противоэрозионные | - | 1.04
01.7.12.16-0003 | Биомат из кокосового волокна и джутовой нити, толщина 3-10 мм, содержание семян 80 г/м2 | м2 | 50.65 | 52.19 | 104 | Материалы и изделия геосинтетические и противоэрозионные | - | 1.04
01.7.12.16-0004 | Биомат из кокосового волокна и джутовой нити, толщина 3-10 мм, содержание семян 100 г/м2 | м2 | 52.59 | 54.16 | 104 | Материалы и изделия геосинтетические и противоэрозионные | - | 1.04
01.7.12.16-0005 | Биомат из кокосового волокна и джутовой нити, толщина 3-10 мм, содержание семян 120-130 г/м2 | м2 | 56.46 | 58.17 | 104 | Материалы и изделия геосинтетические и противоэрозионные | - | 1.04
01.7.12.16-0006 | Биомат иглопробивной из льна/соломы/кокосовых волокон на джутовой основе, толщина 4-10 мм, содержание удобрений 60 г/м2, содержание семян 60 г/м2 | м2 | 47.08 | 48.55 | 104 | Материалы и изделия геосинтетические и противоэрозионные | - | 1.04
01.7.12.16-0007 | Биомат иглопробивной из льна/соломы/кокосовых волокон на джутовой основе, толщина 4-10 мм, содержание удобрений 80 г/м2, содержание семян 80 г/м2 | м2 | 50.65 | 52.2 | 104 | Материалы и изделия геосинтетические и противоэрозионные | - | 1.04
01.7.12.16-0008 | Биомат иглопробивной из льна/соломы/кокосовых волокон на джутовой основе, толщина 4-10 мм, содержание удобрений 100 г/м2, содержание семян 100 г/м2 | м2 | 52.76 | 54.35 | 104 | Материалы и изделия геосинтетические и противоэрозионные | - | 1.04
01.7.12.16-0009 | Биомат иглопробивной из льна/соломы/кокосовых волокон на джутовой основе, толщина 4-10 мм, содержание удобрений 120-130 г/м2, содержание семян 120-130 г/м2 | м2 | 56.46 | 58.12 | 104 | Материалы и изделия геосинтетические и противоэрозионные | - | 1.04
01.7.12.16-0013 | Геотекстиль (биосетка) тканый из кокосового волокна, поверхностная плотность 400 г/м2 | м2 | 275 | 280.66 | 104 | Материалы и изделия геосинтетические и противоэрозионные | - | 1.04
01.7.12.16-0015 | Геотекстиль (биосетка) тканый из кокосового волокна, поверхностная плотность 900 г/м2 | м2 | 277.97 | 283.89 | 104 | Материалы и изделия геосинтетические и противоэрозионные | - | 1.04
01.7.12.16-0021 | Геотекстиль нетканый из полиэфирного волокна, иглопробивной, поверхностная плотность 100 г/м2 | м2 | 21.92 | 22.45 | 104 | Материалы и изделия геосинтетические и противоэрозионные | - | 1.04
01.7.12.16-0031 | Коврик защитный под утяжелитель охватывающего типа, размеры 1900х2400 мм | шт | 291.67 | 297.66 | 104 | Материалы и изделия геосинтетические и противоэрозионные | - | 1.04
01.7.12.16-0044 | Материал защитный (скальный лист), однослойный, размеры 1650х2400х3,5 мм | шт | 585 | 601.53 | 104 | Материалы и изделия геосинтетические и противоэрозионные | - | 1.04
01.7.12.16-0071 | Полотно холстопрошивное стекловолокнистое (стеклохолст), теплопроводность при температуре +25 °C не более 0,050 Вт/(м*К), диапазон рабочих температур от -200 до +550 °C, поверхностная плотность 450 г/м2 | 10 м2 | 466.67 | 476.13 | 104 | Материалы и изделия геосинтетические и противоэрозионные | - | 1.04
01.7.12.16-0082 | Геосетка из полиэфирных нитей, пропитка битумным раствором, теплостойкость не менее +190 °C, среднее расстояние между ровингами по основе/по утку 32/38 мм, нагрузка на разрыв по длине/ширине 50/50 кН/м | м2 | 85.83 | 87.79 | 104 | Материалы и изделия геосинтетические и противоэрозионные | - | 1.04
01.7.12.16-0083 | Сетка из стекловолокна армирующая плетеная, размеры ячейки 5х5 мм, поверхностная плотность 145 г/м2 | м2 | 53.08 | 54.2 | 142 | Материалы для отделочных работ из полимерных и композитных материалов | - | 1.02
01.7.12.16-0100 | Коврик защитный под утяжелитель клиновидного типа, размеры 1300х2000 мм | шт | 142.37 | 145.52 | 104 | Материалы и изделия геосинтетические и противоэрозионные | - | 1.04
01.7.12.16-0101 | Коврик защитный под утяжелитель клиновидного типа, размеры 1300х2400 мм | шт | 170.95 | 174.72 | 104 | Материалы и изделия геосинтетические и противоэрозионные | - | 1.04
01.7.12.16-0102 | Коврик защитный под утяжелитель клиновидного типа, размеры 1400х2700 мм | шт | 207.24 | 211.83 | 104 | Материалы и изделия геосинтетические и противоэрозионные | - | 1.04
01.7.12.16-0103 | Коврик защитный под утяжелитель клиновидного типа, размеры 1300х1000 мм | шт | 71.6 | 73.19 | 104 | Материалы и изделия геосинтетические и противоэрозионные | - | 1.04
01.7.12.16-0104 | Коврик защитный под утяжелитель клиновидного типа, размеры 1300х1300 мм | шт | 92.66 | 94.71 | 104 | Материалы и изделия геосинтетические и противоэрозионные | - | 1.04
01.7.12.16-0105 | Коврик защитный под утяжелитель клиновидного типа, размеры 1300х1600 мм | шт | 114.52 | 117.05 | 104 | Материалы и изделия геосинтетические и противоэрозионные | - | 1.04
01.7.12.16-0106 | Коврик защитный под утяжелитель клиновидного типа, размеры 1300х1700 мм | шт | 121.31 | 124 | 104 | Материалы и изделия геосинтетические и противоэрозионные | - | 1.04
01.7.12.16-0107 | Коврик защитный под утяжелитель охватывающего типа, размеры 2000х2000 мм | шт | 219.04 | 223.89 | 104 | Материалы и изделия геосинтетические и противоэрозионные | - | 1.04
01.7.12.16-0108 | Коврик защитный под утяжелитель охватывающего типа, размеры 1700х2700 мм | шт | 251.74 | 257.29 | 104 | Материалы и изделия геосинтетические и противоэрозионные | - | 1.04
01.7.12.16-0109 | Коврик защитный под утяжелитель охватывающего типа, размеры 1500х1300 мм | шт | 106.98 | 109.35 | 104 | Материалы и изделия геосинтетические и противоэрозионные | - | 1.04
01.7.12.16-0110 | Коврик защитный под утяжелитель охватывающего типа, размеры 2000х1600 мм | шт | 175.23 | 179.11 | 104 | Материалы и изделия геосинтетические и противоэрозионные | - | 1.04
01.7.12.16-0111 | Коврик защитный под утяжелитель охватывающего типа, размеры 2000х1700 мм | шт | 186.15 | 190.27 | 104 | Материалы и изделия геосинтетические и противоэрозионные | - | 1.04
01.7.13.01-0001 | Лом асфальтобетонный | т | 198.83 | 415.27 | 147 | Прочие материалы | - | 1.03
01.7.13.02-0001 | Мастика гидроизоляционная асфальтовая холодная | т | 31666.67 | 32745.36 | 294 | Мастики, кроме битумных | - | 1.62
01.7.13.02-0011 | Мастика горячая асфальтовая АМ-1, АМ-2, АМ-3 | т | 34166.67 | 35290.46 | 294 | Мастики, кроме битумных | - | 1.62
01.7.14.01-0002 | Герметик пенополиуретановый (пена монтажная) универсальный, объем 1000 мл | шт | 236.18 | 241.35 | 295 | Герметики | - | 1.06
01.7.14.03-0001 | Полистирол общего назначения | т | 57395.83 | 59169.07 | 96 | Изделия из полимерных и композитных материалов прочие | - | 1.05
01.7.14.04-0011 | Полиэтиленполиамин технический | т | 513290.67 | 523964.79 | 96 | Изделия из полимерных и композитных материалов прочие | - | 1.05
01.7.14.05-0001 | Лист из полиэтилена низкого давления, толщина 6 мм | м2 | 1176.01 | 1201.89 | 96 | Изделия из полимерных и композитных материалов прочие | - | 1.05
01.7.14.05-0002 | Полиэтилен хлорсульфированный | т | 666666.67 | 680395.7 | 96 | Изделия из полимерных и композитных материалов прочие | - | 1.05
01.7.14.05-0003 | Полиэтилен шипованный | м2 | 873.84 | 893.05 | 96 | Изделия из полимерных и композитных материалов прочие | - | 1.05
01.7.14.05-0004 | Лист из полиэтилена низкого давления, цвет черный, толщина 2 мм | м2 | 287.96 | 294.48 | 96 | Изделия из полимерных и композитных материалов прочие | - | 1.05
01.7.14.07-0061 | Пластикат ПВХ листовой, вспененный, толщина 3-4 мм | м2 | 394.3 | 403.47 | 96 | Изделия из полимерных и композитных материалов прочие | - | 1.05
01.7.14.07-0071 | Пластикат листовой | т | 185236.61 | 189693.22 | 96 | Изделия из полимерных и композитных материалов прочие | - | 1.05
01.7.14.07-0104 | Стабилизатор грунта | л | 487.12 | 497.3 | 134 | Материалы вяжущие и добавки | - | 1.18
01.7.14.07-0110 | Добавка жидкая для стабилизации и укрепления грунтов на основе ПАВ, минеральных активных компонентов и регулятора pH, плотность 1,11-1,20 г/см3 | т | 675000 | 688905.94 | 134 | Материалы вяжущие и добавки | 792891.97 | -
01.7.14.07-0112 | Добавка порошкообразная для стабилизации и укрепления грунтов на основе ПАВ, минеральных активных компонентов и регулятора pH, плотность 0,80-1,30 г/см3 | т | 225000 | 229852.33 | 134 | Материалы вяжущие и добавки | - | 1.18
01.7.14.07-1004 | Пластикат ПВХ гидроизоляционный, листовой или рулонный, толщина 1-5 мм | т | 277491.35 | 283785.61 | 96 | Изделия из полимерных и композитных материалов прочие | - | 1.05
01.7.15.01-0001 | Анкер-шпилька стальная фрикционная расклинивающаяся, с наружной резьбой М12, длина 115 мм | шт | 266.67 | 272.05 | 65 | Метизы, крепежные изделия | - | 0.89
01.7.15.01-0036 | Анкер забивной латунный, диаметр внутренней резьбы М8, диаметр 10 мм, длина 28-30 мм | шт | 8.65 | 8.83 | 65 | Метизы, крепежные изделия | - | 0.89
01.7.15.01-0037 | Анкер забивной латунный, диаметр внутренней резьбы М10, диаметр 12 мм, длина 40 мм | шт | 15.8 | 16.13 | 65 | Метизы, крепежные изделия | 14.11 | -
01.7.15.01-0038 | Анкеры забивные распорные из нержавеющей стали, диаметр М6, длина 30 мм | 100 шт | 17666.67 | 18020.26 | 65 | Метизы, крепежные изделия | - | 0.89
01.7.15.01-0039 | Анкеры из нержавеющей стали фрикционные расклинивающиеся, с наружной резьбой М8, длина 52 мм | 100 шт | 5119.17 | 5221.97 | 65 | Метизы, крепежные изделия | - | 0.89
01.7.15.01-0040 | Анкеры забивные из арматурной стали A-I, диаметр 12 мм, длина 900 мм | т | 60851.06 | 62413.13 | 65 | Метизы, крепежные изделия | - | 0.89
01.7.15.01-0043 | Анкер трубчатый стальной оцинкованный для слабых грунтов с винтовым наконечником, диаметр 76 мм, толщина стенки 3,5-5 мм, длина 1000 мм | шт | 7800 | 7956.1 | 65 | Метизы, крепежные изделия | - | 0.89
01.7.15.01-0044 | Анкер трубчатый стальной оцинкованный для слабых грунтов с винтовым наконечником, диаметр 76 мм, толщина стенки 3,5-5 мм, длина 1500 мм | шт | 8200 | 8364.11 | 65 | Метизы, крепежные изделия | - | 0.89
01.7.15.01-0045 | Анкер трубчатый стальной оцинкованный для слабых грунтов с винтовым наконечником, диаметр 76 мм, толщина стенки 3,5-5 мм, длина 2000 мм | шт | 8600 | 8772.12 | 65 | Метизы, крепежные изделия | - | 0.89
01.7.15.01-0096 | Анкеры цанговые из нержавеющей стали с конусной распорной втулкой для скрытого крепления облицовочных плит навесных вентилируемых фасадов, в комплекте с болтом с шестигранной головкой и цилиндрическим буртом, М6х10, глубина установки 7 мм | 100 шт | 4045.07 | 4126.24 | 65 | Метизы, крепежные изделия | - | 0.89
01.7.15.01-1002 | Анкеры стальные оцинкованные распорные для высоких нагрузок с шестигранной головкой, диаметр М20, длина 183 мм | 10 шт | 25760 | 26277.91 | 65 | Метизы, крепежные изделия | - | 0.89
01.7.15.01-1004 | Анкеры стальные оцинкованные распорные для высоких нагрузок с шестигранной головкой, диаметр М10, длина 109 мм | 10 шт | 4900 | 4998.47 | 65 | Метизы, крепежные изделия | - | 0.89
01.7.15.01-1006 | Анкеры стальные оцинкованные распорные для высоких нагрузок с шестигранной головкой, диаметр М10, длина 129 мм | 10 шт | 5460 | 5569.77 | 65 | Метизы, крепежные изделия | - | 0.89
01.7.15.01-1010 | Анкеры стальные оцинкованные распорные для высоких нагрузок с шестигранной головкой, диаметр М12, длина 156 мм | 10 шт | 8820 | 8997.34 | 65 | Метизы, крепежные изделия | - | 0.89
01.7.15.01-1012 | Анкеры стальные оцинкованные распорные для высоких нагрузок с шестигранной головкой, диаметр М12, длина 131 мм | 10 шт | 6300 | 6426.77 | 65 | Метизы, крепежные изделия | - | 0.89
01.7.15.01-1014 | Анкеры из нержавеющей стали распорные для высоких нагрузок с шестигранной головкой, диаметр М12, длина 214 мм | 10 шт | 20860 | 21277.77 | 65 | Метизы, крепежные изделия | - | 0.89
01.7.15.01-1016 | Анкеры стальные оцинкованные распорные для высоких нагрузок с шестигранной головкой, диаметр М16, длина 153 мм | 10 шт | 15470 | 15781.01 | 65 | Метизы, крепежные изделия | - | 0.89
01.7.15.01-1018 | Анкеры стальные оцинкованные распорные для высоких нагрузок с шестигранной головкой, диаметр М16, длина 178 мм | 10 шт | 17710 | 18066.11 | 65 | Метизы, крепежные изделия | - | 0.89
01.7.15.01-1020 | Анкеры стальные оцинкованные распорные для высоких нагрузок с шестигранной головкой, диаметр М24, длина 205 мм | 10 шт | 33740 | 34418.95 | 65 | Метизы, крепежные изделия | - | 0.89
01.7.15.01-1022 | Анкеры стальные оцинкованные распорные для высоких нагрузок с шестигранной головкой для установки в бетоне, сейсмостойкость C1, C2, диаметр М24, длина 260 мм | 10 шт | 25744.2 | 26263.91 | 65 | Метизы, крепежные изделия | - | 0.89
01.7.15.01-1046 | Анкер-шпильки стальные оцинкованные фрикционные расклинивающиеся для бетона без трещин, наружная резьба М10, длина 98 мм | 10 шт | 840 | 857.03 | 65 | Метизы, крепежные изделия | - | 0.89
01.7.15.01-1054 | Анкер-шпильки стальные оцинкованные фрикционные распорные для бетона с трещинами, наружная резьба М10, длина 130 мм | 10 шт | 1330 | 1356.87 | 65 | Метизы, крепежные изделия | - | 0.89
01.7.15.01-1060 | Анкер-шпильки стальные оцинкованные фрикционные распорные для бетона с трещинами, сейсмостойкость C1, C2, наружная резьба М20, длина 170 мм | 10 шт | 7700 | 7855.37 | 65 | Метизы, крепежные изделия | - | 0.89
01.7.15.01-1062 | Анкер-шпильки стальные оцинкованные фрикционные распорные для бетона с трещинами, сейсмостойкость C1, C2, наружная резьба М20, длина 260 мм | 10 шт | 11200 | 11426.08 | 65 | Метизы, крепежные изделия | - | 0.89
01.7.15.01-1068 | Анкер-шпильки стальные оцинкованные фрикционные расклинивающиеся для бетона без трещин, наружная резьба М10, длина 113 мм | 10 шт | 910 | 928.47 | 65 | Метизы, крепежные изделия | - | 0.89
01.7.15.01-1070 | Анкер-шпильки стальные оцинкованные фрикционные расклинивающиеся для бетона без трещин, наружная резьба М10, длина 68 мм | 10 шт | 676.2 | 689.89 | 65 | Метизы, крепежные изделия | - | 0.89
01.7.15.01-1074 | Анкер-шпильки стальные оцинкованные фрикционные расклинивающиеся для бетона без трещин, наружная резьба М12, длина 225 мм | 10 шт | 2240 | 2285.44 | 65 | Метизы, крепежные изделия | - | 0.89
01.7.15.01-1076 | Анкер-шпильки стальные оцинкованные фрикционные расклинивающиеся для бетона без трещин, наружная резьба М12, длина 85 мм | 10 шт | 910 | 928.5 | 65 | Метизы, крепежные изделия | - | 0.89
01.7.15.01-1078 | Анкер-шпильки стальные оцинкованные фрикционные расклинивающиеся для бетона без трещин, наружная резьба М16, длина 102 мм | 10 шт | 2310 | 2356.8 | 65 | Метизы, крепежные изделия | - | 0.89
01.7.15.01-1080 | Анкер-шпильки стальные оцинкованные фрикционные расклинивающиеся для бетона без трещин, наружная резьба М16, длина 137 мм | 10 шт | 2380 | 2428.37 | 65 | Метизы, крепежные изделия | - | 0.89
01.7.15.01-1082 | Анкер-шпильки стальные оцинкованные фрикционные расклинивающиеся для бетона без трещин, наружная резьба М16, длина 182 мм | 10 шт | 2870 | 2928.37 | 65 | Метизы, крепежные изделия | - | 0.89
01.7.15.01-1084 | Анкер-шпильки стальные оцинкованные фрикционные расклинивающиеся для бетона без трещин, наружная резьба М20, длина 170 мм | 10 шт | 5670 | 5784.84 | 65 | Метизы, крепежные изделия | - | 0.89
01.7.15.01-1124 | Плата распределительная стальная для грунтовых прядевых анкеров | шт | 3786.58 | 3863.32 | 61 | Изделия стальные | - | 0.63
01.7.15.01-1131 | Анкер-шурупы стальные оцинкованные с шестигранной головкой, диаметр 8 мм, длина 75 мм | 100 шт | 5915 | 6034.97 | 65 | Метизы, крепежные изделия | - | 0.89
01.7.15.01-1133 | Анкер-шурупы стальные оцинкованные с шестигранной головкой, диаметр 6 мм, длина 40 мм | 100 шт | 2772 | 2828.11 | 65 | Метизы, крепежные изделия | - | 0.89
01.7.15.01-1145 | Анкер стальной оцинкованный рамный, диаметр 10 мм, длина 110 мм | шт | 28.24 | 30.34 | 65 | Метизы, крепежные изделия | - | 0.89
01.7.15.01-1153 | Анкер-шпильки стальные оцинкованные фрикционные распорные для бетона с трещинами, наружная резьба М10, длина 90, 110 мм | 10 шт | 1190 | 1214 | 65 | Метизы, крепежные изделия | - | 0.89
01.7.15.01-1167 | Болт анкерный с гайкой стальной фрикционный расклинивающийся, с наружной резьбой М12, диаметр 16 мм, длина 180 мм | шт | 23.54 | 24.05 | 65 | Метизы, крепежные изделия | - | 0.89
01.7.15.01-1168 | Нагель забивной из арматурной стали A-III, оцинкованный, диаметр 16 мм, длина 600 мм | шт | 272.29 | 279.58 | 65 | Метизы, крепежные изделия | - | 0.89
01.7.15.01-1169 | Анкер грунтовый забивной самораскрывающийся, оцинкованный, предельная несущая нагрузка не менее 45 кН | шт | 3791.67 | 3867.84 | 65 | Метизы, крепежные изделия | - | 0.89
01.7.15.01-1170 | Анкер грунтовый забивной самораскрывающийся, оцинкованный, предельная несущая нагрузка не менее 120 кН | шт | 9741.67 | 9937.98 | 65 | Метизы, крепежные изделия | - | 0.89
01.7.15.01-1175 | Анкеры стальные для пустотелых конструкций с системой расклинивания, оцинкованные, диаметр винта 4 мм, длина 32 мм | 100 шт | 372.32 | 380.1 | 65 | Метизы, крепежные изделия | - | 0.89
01.7.15.01-1176 | Анкеры стальные для пустотелых конструкций с системой расклинивания, оцинкованные, диаметр винта 4 мм, длина 38 мм | 100 шт | 388.92 | 397.03 | 65 | Метизы, крепежные изделия | - | 0.89
01.7.15.01-1177 | Анкеры стальные для пустотелых конструкций с системой расклинивания, оцинкованные, диаметр винта 5 мм, длина 38 мм | 100 шт | 612.09 | 624.67 | 65 | Метизы, крепежные изделия | - | 0.89
01.7.15.01-1178 | Анкеры стальные для пустотелых конструкций с системой расклинивания, оцинкованные, диаметр винта 5 мм, длина 52 мм | 100 шт | 736.81 | 752.22 | 65 | Метизы, крепежные изделия | - | 0.89
01.7.15.01-1179 | Анкеры стальные для пустотелых конструкций с системой расклинивания, оцинкованные, диаметр винта 5 мм, длина 65 мм | 100 шт | 813.2 | 830.14 | 65 | Метизы, крепежные изделия | - | 0.89
01.7.15.01-1180 | Анкеры стальные для пустотелых конструкций с системой расклинивания, оцинкованные, диаметр винта 6 мм, длина 38 мм | 100 шт | 646.24 | 659.83 | 65 | Метизы, крепежные изделия | - | 0.89
01.7.15.01-1181 | Анкеры стальные для пустотелых конструкций с системой расклинивания, оцинкованные, диаметр винта 6 мм, длина 52 мм | 100 шт | 751.22 | 766.91 | 65 | Метизы, крепежные изделия | - | 0.89
01.7.15.01-1182 | Анкеры стальные для пустотелых конструкций с системой расклинивания, оцинкованные, диаметр винта 6 мм, длина 65 мм | 100 шт | 963.27 | 983.54 | 65 | Метизы, крепежные изделия | - | 0.89
01.7.15.01-1183 | Анкер металлический канатный, диаметр грузонесущего стержня 15,2 мм, предельная несущая нагрузка не менее 210 кН, длина 3000 мм | шт | 700.87 | 716.53 | 65 | Метизы, крепежные изделия | - | 0.89
01.7.15.01-1186 | Анкер металлический канатный, диаметр грузонесущего стержня 15,2 мм, предельная несущая нагрузка не менее 210 кН, длина 3500 мм | шт | 815.73 | 833.89 | 65 | Метизы, крепежные изделия | - | 0.89
01.7.15.01-1188 | Анкер металлический канатный, диаметр грузонесущего стержня 15,2 мм, предельная несущая нагрузка не менее 210 кН, длина 4000 мм | шт | 928.62 | 949.2 | 65 | Метизы, крепежные изделия | - | 0.89
01.7.15.01-1190 | Анкер металлический канатный, диаметр грузонесущего стержня 15,2 мм, предельная несущая нагрузка не менее 210 кН, длина 4500 мм | шт | 1043.48 | 1066.56 | 65 | Метизы, крепежные изделия | - | 0.89
01.7.15.01-1192 | Анкер металлический канатный, диаметр грузонесущего стержня 15,2 мм, предельная несущая нагрузка не менее 210 кН, длина 5000 мм | шт | 1157.36 | 1182.89 | 65 | Метизы, крепежные изделия | - | 0.89
01.7.15.01-1194 | Анкер металлический канатный, диаметр грузонесущего стержня 15,2 мм, предельная несущая нагрузка не менее 210 кН, длина 5500 мм | шт | 1272.23 | 1300.25 | 65 | Метизы, крепежные изделия | - | 0.89
01.7.15.01-1196 | Анкер металлический канатный, диаметр грузонесущего стержня 15,2 мм, предельная несущая нагрузка не менее 210 кН, длина 6000 мм | шт | 1385.11 | 1415.56 | 65 | Метизы, крепежные изделия | - | 0.89
01.7.15.01-1198 | Анкер металлический канатный, диаметр грузонесущего стержня 15,2 мм, предельная несущая нагрузка не менее 250 кН, длина 3000 мм | шт | 830.87 | 849.13 | 65 | Метизы, крепежные изделия | - | 0.89
01.7.15.01-1200 | Анкер металлический канатный, диаметр грузонесущего стержня 15,2 мм, предельная несущая нагрузка не менее 250 кН, длина 3500 мм | шт | 967.73 | 988.93 | 65 | Метизы, крепежные изделия | - | 0.89
01.7.15.01-1202 | Анкер металлический канатный, диаметр грузонесущего стержня 15,2 мм, предельная несущая нагрузка не менее 250 кН, длина 4000 мм | шт | 1102.62 | 1126.68 | 65 | Метизы, крепежные изделия | - | 0.89
01.7.15.01-1204 | Анкер металлический канатный, диаметр грузонесущего стержня 15,2 мм, предельная несущая нагрузка не менее 250 кН, длина 4500 мм | шт | 1239.48 | 1266.48 | 65 | Метизы, крепежные изделия | - | 0.89
01.7.15.01-1206 | Анкер металлический канатный, диаметр грузонесущего стержня 15,2 мм, предельная несущая нагрузка не менее 250 кН, длина 5000 мм | шт | 1374.36 | 1404.23 | 65 | Метизы, крепежные изделия | - | 0.89
01.7.15.01-1208 | Анкер металлический канатный, диаметр грузонесущего стержня 15,2 мм, предельная несущая нагрузка не менее 250 кН, длина 5500 мм | шт | 1511.23 | 1544.03 | 65 | Метизы, крепежные изделия | - | 0.89
01.7.15.01-1210 | Анкер металлический канатный, диаметр грузонесущего стержня 15,2 мм, предельная несущая нагрузка не менее 250 кН, длина 6000 мм | шт | 1598 | 1632.71 | 65 | Метизы, крепежные изделия | - | 0.89
01.7.15.01-1212 | Анкер металлический фрикционный для шпура диаметром 43 мм, внешний диаметр 46 мм, размеры опорной пластины 200х200х6 мм, длина 1800 мм | компл | 655.25 | 670.68 | 65 | Метизы, крепежные изделия | - | 0.89
01.7.15.01-1214 | Анкер металлический фрикционный для шпура диаметром 43 мм, внешний диаметр 46 мм, размеры опорной пластины 200х200х6 мм, длина 2000 мм | компл | 696.43 | 712.88 | 65 | Метизы, крепежные изделия | - | 0.89
01.7.15.01-1216 | Анкер металлический фрикционный для шпура диаметром 43 мм, внешний диаметр 46 мм, размеры опорной пластины 200х200х6 мм, длина 2200 мм | компл | 737.53 | 754.99 | 65 | Метизы, крепежные изделия | - | 0.89
01.7.15.01-1218 | Анкер металлический фрикционный для шпура диаметром 43 мм, внешний диаметр 46 мм, размеры опорной пластины 200х200х6 мм, длина 2400 мм | компл | 778.63 | 797.1 | 65 | Метизы, крепежные изделия | - | 0.89
01.7.15.01-1220 | Анкер металлический фрикционный для шпура диаметром 43 мм, внешний диаметр 46 мм, размеры опорной пластины 200х200х6 мм, длина 2600 мм | компл | 819.81 | 839.29 | 65 | Метизы, крепежные изделия | - | 0.89
01.7.15.01-1222 | Анкер металлический фрикционный для шпура диаметром 43 мм, внешний диаметр 46 мм, размеры опорной пластины 200х200х6 мм, длина 2800 мм | компл | 860.91 | 881.4 | 65 | Метизы, крепежные изделия | - | 0.89
01.7.15.01-1224 | Анкер металлический фрикционный для шпура диаметром 43 мм, внешний диаметр 46 мм, размеры опорной пластины 200х200х6 мм, длина 3000 мм | компл | 902.01 | 923.51 | 65 | Метизы, крепежные изделия | - | 0.89
01.7.15.01-1226 | Подхват стальной гибкий канатный, диаметр каната 15,2 мм, размеры опорной шайбы 180х180х8 мм, длина 2000 мм | компл | 1517.17 | 1551.63 | 65 | Метизы, крепежные изделия | - | 0.89
01.7.15.01-1228 | Подхват стальной гибкий канатный, диаметр каната 15,2 мм, размеры опорной шайбы 180х180х8 мм, длина 2500 мм | компл | 1902.34 | 1945.71 | 65 | Метизы, крепежные изделия | - | 0.89
01.7.15.01-1230 | Подхват стальной гибкий канатный, диаметр каната 15,2 мм, размеры опорной шайбы 180х180х8 мм, длина 3000 мм | компл | 2286.51 | 2338.77 | 65 | Метизы, крепежные изделия | - | 0.89
01.7.15.01-1232 | Подхват стальной гибкий канатный, диаметр каната 15,2 мм, размеры опорной шайбы 180х180х8 мм, длина 3500 мм | компл | 2646.26 | 2706.09 | 65 | Метизы, крепежные изделия | - | 0.89
01.7.15.01-1234 | Подхват стальной гибкий канатный, диаметр каната 15,2 мм, размеры опорной шайбы 180х180х8 мм, длина 4000 мм | компл | 3054.85 | 3124.89 | 65 | Метизы, крепежные изделия | - | 0.89
01.7.15.01-1236 | Подхват стальной гибкий канатный, диаметр каната 15,2 мм, размеры опорной шайбы 180х180х8 мм, длина 4500 мм | компл | 3414.6 | 3492.2 | 65 | Метизы, крепежные изделия | - | 0.89
01.7.15.01-1238 | Подхват стальной гибкий канатный, диаметр каната 15,2 мм, размеры опорной шайбы 180х180х8 мм, длина 5000 мм | компл | 3769 | 3854.06 | 65 | Метизы, крепежные изделия | - | 0.89
01.7.15.01-1240 | Стержень стальной для грунтовых забивных анкеров, оцинкованный, с резьбой М12, диаметр 12 мм, длина 1000 мм | шт | 441.67 | 450.75 | 65 | Метизы, крепежные изделия | - | 0.89
01.7.15.01-1241 | Стержень стальной для грунтовых забивных анкеров, оцинкованный, с резьбой М12, диаметр 12 мм, длина 2000 мм | шт | 891.67 | 910.01 | 65 | Метизы, крепежные изделия | - | 0.89
01.7.15.01-1242 | Стержень стальной для грунтовых забивных анкеров, оцинкованный, с резьбой М12, диаметр 12 мм, длина 3000 мм | шт | 1325 | 1352.25 | 65 | Метизы, крепежные изделия | - | 0.89
01.7.15.01-1243 | Стержень стальной для грунтовых забивных анкеров, оцинкованный, периодического профиля, диаметр 16 мм, длина 1000 мм | шт | 508.33 | 519.03 | 65 | Метизы, крепежные изделия | - | 0.89
01.7.15.01-1244 | Стержень стальной для грунтовых забивных анкеров, оцинкованный, периодического профиля, диаметр 16 мм, длина 2000 мм | шт | 1025 | 1046.57 | 65 | Метизы, крепежные изделия | - | 0.89
01.7.15.01-1245 | Стержень стальной для грунтовых забивных анкеров, оцинкованный, периодического профиля, диаметр 16 мм, длина 3000 мм | шт | 1525 | 1557.11 | 65 | Метизы, крепежные изделия | - | 0.89
01.7.15.01-1246 | Муфта стальная соединительная для анкерного стержня, оцинкованная, диаметр 12 мм | шт | 600 | 612.03 | 65 | Метизы, крепежные изделия | - | 0.89
01.7.15.01-1247 | Муфта стальная соединительная для анкерного стержня, оцинкованная, диаметр 16 мм | шт | 875 | 892.68 | 65 | Метизы, крепежные изделия | - | 0.89
01.7.15.01-1248 | Подхват стальной гибкий канатный, диаметр каната 15,2 мм, размеры опорной шайбы 180х180х8 мм, конец свободная петля, длина 2000 мм | компл | 1503.49 | 1537.21 | 65 | Метизы, крепежные изделия | - | 0.89
01.7.15.01-1250 | Подхват стальной гибкий канатный, диаметр каната 15,2 мм, размеры опорной шайбы 180х180х8 мм, конец свободная петля, длина 2500 мм | компл | 1888.66 | 1931.29 | 65 | Метизы, крепежные изделия | - | 0.89
01.7.15.01-1252 | Подхват стальной гибкий канатный, диаметр каната 15,2 мм, размеры опорной шайбы 180х180х8 мм, конец свободная петля, длина 3000 мм | компл | 2272.83 | 2324.35 | 65 | Метизы, крепежные изделия | - | 0.89
01.7.15.01-1254 | Подхват стальной гибкий канатный, диаметр каната 15,2 мм, размеры опорной шайбы 180х180х8 мм, конец свободная петля, длина 3500 мм | компл | 2632.58 | 2691.66 | 65 | Метизы, крепежные изделия | - | 0.89
01.7.15.01-1256 | Подхват стальной гибкий канатный, диаметр каната 15,2 мм, размеры опорной шайбы 180х180х8 мм, конец свободная петля, длина 4000 мм | компл | 3041.17 | 3110.47 | 65 | Метизы, крепежные изделия | - | 0.89
01.7.15.01-1258 | Подхват стальной гибкий канатный, диаметр каната 15,2 мм, размеры опорной шайбы 180х180х8 мм, конец свободная петля, длина 4500 мм | компл | 3400.92 | 3477.78 | 65 | Метизы, крепежные изделия | - | 0.89
01.7.15.01-1260 | Подхват стальной гибкий канатный, диаметр каната 15,2 мм, размеры опорной шайбы 180х180х8 мм, конец свободная петля, длина 5000 мм | компл | 3761.67 | 3846.12 | 65 | Метизы, крепежные изделия | - | 0.89
01.7.15.01-1460 | Анкер-шпильки стальные оцинкованные фрикционные расклинивающиеся для бетона без трещин, наружная резьба М6, длина 65 мм | 10 шт | 473.9 | 483.44 | 65 | Метизы, крепежные изделия | - | 0.89
01.7.15.01-1461 | Анкер-шпильки стальные оцинкованные фрикционные расклинивающиеся для бетона без трещин, наружная резьба М6, длина 85 мм | 10 шт | 561.4 | 572.69 | 65 | Метизы, крепежные изделия | - | 0.89
01.7.15.01-1462 | Анкер-шпильки стальные оцинкованные фрикционные расклинивающиеся для бетона без трещин, наружная резьба М6, длина 100 мм | 10 шт | 613.2 | 625.56 | 65 | Метизы, крепежные изделия | - | 0.89
01.7.15.01-1463 | Анкер-шпильки стальные оцинкованные фрикционные расклинивающиеся для бетона без трещин, наружная резьба М8, длина 70 мм | 10 шт | 532.7 | 543.45 | 65 | Метизы, крепежные изделия | - | 0.89
01.7.15.01-1464 | Анкер-шпильки стальные оцинкованные фрикционные расклинивающиеся для бетона без трещин, наружная резьба М8, длина 85 мм | 10 шт | 620.2 | 632.74 | 65 | Метизы, крепежные изделия | - | 0.89
01.7.15.01-1465 | Анкер-шпильки стальные оцинкованные фрикционные расклинивающиеся для бетона без трещин, наружная резьба М8, длина 105 мм | 10 шт | 700 | 714.17 | 65 | Метизы, крепежные изделия | - | 0.89
01.7.15.01-1466 | Анкер-шпильки стальные оцинкованные фрикционные расклинивающиеся для бетона без трещин, наружная резьба М8, длина 130 мм | 10 шт | 770 | 785.57 | 65 | Метизы, крепежные изделия | - | 0.89
01.7.15.01-1467 | Анкер-шпильки стальные оцинкованные фрикционные расклинивающиеся для бетона без трещин, наружная резьба М10, длина 83 мм | 10 шт | 700 | 714.2 | 65 | Метизы, крепежные изделия | - | 0.89
01.7.15.01-1468 | Анкер-шпильки стальные оцинкованные фрикционные расклинивающиеся для бетона без трещин, наружная резьба М10, длина 133 мм | 10 шт | 980 | 999.87 | 65 | Метизы, крепежные изделия | - | 0.89
01.7.15.01-1469 | Анкер-шпильки стальные оцинкованные фрикционные расклинивающиеся для бетона без трещин, наружная резьба М12, длина 115 мм | 10 шт | 1120 | 1142.77 | 65 | Метизы, крепежные изделия | - | 0.89
01.7.15.01-1470 | Анкер-шпильки стальные оцинкованные фрикционные расклинивающиеся для бетона без трещин, наружная резьба М12, длина 145 мм | 10 шт | 1330 | 1357.04 | 65 | Метизы, крепежные изделия | - | 0.89
01.7.15.01-1471 | Анкер-шпильки стальные оцинкованные фрикционные расклинивающиеся для бетона без трещин, наружная резьба М12, длина 175 мм | 10 шт | 1820 | 1856.9 | 65 | Метизы, крепежные изделия | - | 0.89
01.7.15.01-1472 | Анкер-шпильки стальные оцинкованные фрикционные расклинивающиеся для бетона без трещин, наружная резьба М16, длина 117 мм | 10 шт | 2380 | 2428.27 | 65 | Метизы, крепежные изделия | - | 0.89
01.7.15.01-1473 | Анкер-шпильки стальные оцинкованные фрикционные расклинивающиеся для бетона без трещин, наружная резьба М20, длина 125 мм | 10 шт | 4620 | 4713.54 | 65 | Метизы, крепежные изделия | - | 0.89
01.7.15.01-1474 | Анкер-шпильки стальные оцинкованные фрикционные распорные для бетона с трещинами, наружная резьба М8, длина 75 мм | 10 шт | 700 | 714.1 | 65 | Метизы, крепежные изделия | - | 0.89
01.7.15.01-1475 | Анкер-шпильки стальные оцинкованные фрикционные распорные для бетона с трещинами, наружная резьба М8, длина 95 мм | 10 шт | 840 | 856.93 | 65 | Метизы, крепежные изделия | - | 0.89
01.7.15.01-1476 | Анкер-шпильки стальные оцинкованные фрикционные распорные для бетона с трещинами, наружная резьба М10, длина 100 мм | 10 шт | 1260 | 1285.43 | 65 | Метизы, крепежные изделия | - | 0.89
01.7.15.01-1477 | Анкер-шпильки стальные оцинкованные фрикционные распорные для бетона с трещинами, наружная резьба М12, длина 105 мм | 10 шт | 1540 | 1571.13 | 65 | Метизы, крепежные изделия | - | 0.89
01.7.15.01-1478 | Анкер-шпильки стальные оцинкованные фрикционные распорные для бетона с трещинами, наружная резьба М12, длина 115 мм | 10 шт | 1610 | 1642.53 | 65 | Метизы, крепежные изделия | - | 0.89
01.7.15.01-1479 | Анкер-шпильки стальные оцинкованные фрикционные распорные для бетона с трещинами, наружная резьба М12, длина 145 мм | 10 шт | 1960 | 1999.6 | 65 | Метизы, крепежные изделия | - | 0.89
01.7.15.01-1480 | Анкер-шпильки стальные оцинкованные фрикционные распорные для бетона с трещинами, наружная резьба М16, длина 140 мм | 10 шт | 3010 | 3070.97 | 65 | Метизы, крепежные изделия | - | 0.89
01.7.15.01-1481 | Анкер-шпильки стальные оцинкованные фрикционные распорные для бетона с трещинами, наружная резьба М16, длина 170 мм | 10 шт | 3570 | 3642.3 | 65 | Метизы, крепежные изделия | - | 0.89
01.7.15.01-1482 | Анкеры стальные оцинкованные распорные для высоких нагрузок с шестигранной головкой, диаметр М8, длина 82 мм | 10 шт | 3430 | 3498.8 | 65 | Метизы, крепежные изделия | - | 0.89
01.7.15.01-1483 | Анкеры стальные оцинкованные распорные для высоких нагрузок с шестигранной головкой, диаметр М8, длина 97 мм | 10 шт | 3570 | 3641.63 | 65 | Метизы, крепежные изделия | - | 0.89
01.7.15.01-1484 | Анкеры стальные оцинкованные распорные для высоких нагрузок с шестигранной головкой, диаметр М8, длина 117 мм | 10 шт | 4060 | 4141.5 | 65 | Метизы, крепежные изделия | - | 0.89
01.7.15.01-1485 | Анкеры стальные оцинкованные распорные для высоких нагрузок с шестигранной головкой, диаметр М10, длина 94 мм | 10 шт | 4620 | 4712.8 | 65 | Метизы, крепежные изделия | - | 0.89
01.7.15.01-1486 | Анкеры стальные оцинкованные распорные для высоких нагрузок с шестигранной головкой, диаметр М12, длина 111 мм | 10 шт | 5600 | 5712.64 | 65 | Метизы, крепежные изделия | - | 0.89
01.7.15.01-1487 | Анкеры стальные оцинкованные распорные для высоких нагрузок с шестигранной головкой, диаметр М16, длина 138 мм | 10 шт | 11970 | 12210.87 | 65 | Метизы, крепежные изделия | - | 0.89
01.7.15.01-1488 | Анкеры стальные оцинкованные распорные для высоких нагрузок с шестигранной головкой, диаметр М20, длина 163 мм | 10 шт | 18830 | 19209.05 | 65 | Метизы, крепежные изделия | - | 0.89
01.7.15.01-1489 | Анкеры стальные оцинкованные распорные для высоких нагрузок с шестигранной головкой, диаметр М20, длина 213 мм | 10 шт | 27160 | 27706.48 | 65 | Метизы, крепежные изделия | - | 0.89
01.7.15.01-1490 | Анкеры стальные оцинкованные распорные для высоких нагрузок с шестигранной головкой, диаметр М24, длина 185 мм | 10 шт | 29820 | 30420.19 | 65 | Метизы, крепежные изделия | - | 0.89
01.7.15.01-1491 | Анкеры стальные оцинкованные распорные для высоких нагрузок с шестигранной головкой, диаметр М24, длина 235 мм | 10 шт | 37310 | 38060.99 | 65 | Метизы, крепежные изделия | - | 0.89
01.7.15.01-1492 | Анкеры стальные оцинкованные распорные для высоких нагрузок с шестигранной головкой и контролируемым моментом затяжки, диаметр М12, длина 121 мм | 10 шт | 9100 | 9282.67 | 65 | Метизы, крепежные изделия | - | 0.89
01.7.15.01-1493 | Анкеры стальные оцинкованные распорные для высоких нагрузок с шестигранной головкой и контролируемым моментом затяжки, диаметр М12, длина 141 мм | 10 шт | 9240 | 9425.64 | 65 | Метизы, крепежные изделия | - | 0.89
01.7.15.01-1494 | Анкеры стальные оцинкованные распорные для высоких нагрузок с шестигранной головкой и контролируемым моментом затяжки, диаметр М12, длина 166 мм | 10 шт | 10080 | 10282.6 | 65 | Метизы, крепежные изделия | - | 0.89
01.7.15.01-1495 | Анкеры стальные оцинкованные распорные для высоких нагрузок с шестигранной головкой и контролируемым моментом затяжки, диаметр М16, длина 151 мм | 10 шт | 16450 | 16780.57 | 65 | Метизы, крепежные изделия | - | 0.89
01.7.15.01-1496 | Анкеры стальные оцинкованные распорные для высоких нагрузок с шестигранной головкой и контролируемым моментом затяжки, диаметр М16, длина 191 мм | 10 шт | 17220 | 17566.51 | 65 | Метизы, крепежные изделия | - | 0.89
01.7.15.01-1497 | Анкеры стальные оцинкованные распорные для высоких нагрузок с шестигранной головкой и контролируемым моментом затяжки, диаметр М20, длина 178 мм | 10 шт | 20599.6 | 21014.24 | 65 | Метизы, крепежные изделия | - | 0.89
01.7.15.01-1498 | Анкеры стальные оцинкованные распорные для высоких нагрузок с шестигранной головкой и контролируемым моментом затяжки, диаметр М20, длина 228 мм | 10 шт | 24186.7 | 24673.88 | 65 | Метизы, крепежные изделия | - | 0.89
01.7.15.01-1499 | Анкеры стальные оцинкованные распорные для высоких нагрузок с шестигранной головкой и контролируемым моментом затяжки, диаметр М24, длина 203 мм | 10 шт | 29103.9 | 29690.1 | 65 | Метизы, крепежные изделия | - | 0.89
01.7.15.01-1500 | Анкеры стальные оцинкованные распорные для высоких нагрузок с шестигранной головкой и контролируемым моментом затяжки, диаметр М24, длина 223 мм | 10 шт | 20860.4 | 21282.06 | 65 | Метизы, крепежные изделия | - | 0.89
01.7.15.01-1501 | Анкеры стальные оцинкованные распорные для высоких нагрузок с шестигранной головкой для установки в бетоне, сейсмостойкость C1, C2, диаметр М8, длина 107 мм | 10 шт | 3990 | 4070.07 | 65 | Метизы, крепежные изделия | - | 0.89
01.7.15.01-1502 | Анкеры стальные оцинкованные распорные для высоких нагрузок с шестигранной головкой для установки в бетоне, сейсмостойкость C1, C2, диаметр М8, длина 147 мм | 10 шт | 5670 | 5783.73 | 65 | Метизы, крепежные изделия | - | 0.89
01.7.15.01-1503 | Анкеры стальные оцинкованные распорные для высоких нагрузок с шестигранной головкой для установки в бетоне, сейсмостойкость C1, C2, диаметр М8, длина 187 мм | 10 шт | 8750 | 8925.47 | 65 | Метизы, крепежные изделия | - | 0.89
01.7.15.01-1504 | Анкеры стальные оцинкованные распорные для высоких нагрузок с шестигранной головкой для установки в бетоне, сейсмостойкость C1, C2, диаметр М10, длина 106 мм | 10 шт | 4340 | 4427.2 | 65 | Метизы, крепежные изделия | - | 0.89
01.7.15.01-1505 | Анкеры стальные оцинкованные распорные для высоких нагрузок с шестигранной головкой для установки в бетоне, сейсмостойкость C1, C2, диаметр М10, длина 121 мм | 10 шт | 4830 | 4927.07 | 65 | Метизы, крепежные изделия | - | 0.89
01.7.15.01-1506 | Анкеры стальные оцинкованные распорные для высоких нагрузок с шестигранной головкой для установки в бетоне, сейсмостойкость C1, C2, диаметр М10, длина 141 мм | 10 шт | 4620 | 4712.94 | 65 | Метизы, крепежные изделия | - | 0.89
01.7.15.01-1507 | Анкеры стальные оцинкованные распорные для высоких нагрузок с шестигранной головкой для установки в бетоне, сейсмостойкость C1, C2, диаметр М10, длина 161 мм | 10 шт | 6650 | 6783.64 | 65 | Метизы, крепежные изделия | - | 0.89
01.7.15.01-1508 | Анкеры стальные оцинкованные распорные для высоких нагрузок с шестигранной головкой для установки в бетоне, сейсмостойкость C1, C2, диаметр М10, длина 201 мм | 10 шт | 7980 | 8140.4 | 65 | Метизы, крепежные изделия | - | 0.89
01.7.15.01-1509 | Анкеры стальные оцинкованные распорные для высоких нагрузок с шестигранной головкой для установки в бетоне, сейсмостойкость C1, C2, диаметр М12, длина 127 мм | 10 шт | 5950 | 6069.67 | 65 | Метизы, крепежные изделия | - | 0.89
01.7.15.01-1510 | Анкеры стальные оцинкованные распорные для высоких нагрузок с шестигранной головкой для установки в бетоне, сейсмостойкость C1, C2, диаметр М12, длина 147 мм | 10 шт | 6860 | 6997.97 | 65 | Метизы, крепежные изделия | - | 0.89
01.7.15.01-1511 | Анкеры стальные оцинкованные распорные для высоких нагрузок с шестигранной головкой для установки в бетоне, сейсмостойкость C1, C2, диаметр М12, длина 172 мм | 10 шт | 8680 | 8854.5 | 65 | Метизы, крепежные изделия | - | 0.89
01.7.15.01-1512 | Анкеры стальные оцинкованные распорные для высоких нагрузок с шестигранной головкой для установки в бетоне, сейсмостойкость C1, C2, диаметр М12, длина 192 мм | 10 шт | 7630 | 7783.64 | 65 | Метизы, крепежные изделия | - | 0.89
01.7.15.01-1513 | Анкеры стальные оцинкованные распорные для высоких нагрузок с шестигранной головкой для установки в бетоне, сейсмостойкость C1, C2, диаметр М16, длина 160 мм | 10 шт | 14070 | 14352.91 | 65 | Метизы, крепежные изделия | - | 0.89
01.7.15.01-1514 | Анкеры стальные оцинкованные распорные для высоких нагрузок с шестигранной головкой для установки в бетоне, сейсмостойкость C1, C2, диаметр М16, длина 200 мм | 10 шт | 17500 | 17851.91 | 65 | Метизы, крепежные изделия | - | 0.89
01.7.15.01-1515 | Анкеры стальные оцинкованные распорные для высоких нагрузок с шестигранной головкой для установки в бетоне, сейсмостойкость C1, C2, диаметр М16, длина 230 мм | 10 шт | 16380 | 16709.88 | 65 | Метизы, крепежные изделия | - | 0.89
01.7.15.01-1516 | Анкеры стальные оцинкованные распорные для высоких нагрузок с шестигранной головкой для установки в бетоне, сейсмостойкость C1, C2, диаметр М16, длина 260 мм | 10 шт | 17290 | 17638.28 | 65 | Метизы, крепежные изделия | - | 0.89
01.7.15.01-1517 | Анкеры стальные оцинкованные распорные для высоких нагрузок с шестигранной головкой для установки в бетоне, сейсмостойкость C1, C2, диаметр М20, длина 185 мм | 10 шт | 22540 | 22993.35 | 65 | Метизы, крепежные изделия | - | 0.89
01.7.15.01-1518 | Анкеры стальные оцинкованные распорные для высоких нагрузок с шестигранной головкой для установки в бетоне, сейсмостойкость C1, C2, диаметр М20, длина 205 мм | 10 шт | 27230 | 27777.41 | 65 | Метизы, крепежные изделия | - | 0.89
01.7.15.01-1519 | Анкер-шпильки стальные оцинкованные фрикционные распорные для бетона с трещинами, сейсмостойкость C1, C2, наружная резьба М10, длина 90 мм | 10 шт | 1680 | 1713.8 | 65 | Метизы, крепежные изделия | - | 0.89
01.7.15.01-1520 | Анкер-шпильки стальные оцинкованные фрикционные распорные для бетона с трещинами, сейсмостойкость C1, C2, наружная резьба М10, длина 110 мм | 10 шт | 1750 | 1785.23 | 65 | Метизы, крепежные изделия | - | 0.89
01.7.15.01-1521 | Анкер-шпильки стальные оцинкованные фрикционные распорные для бетона с трещинами, сейсмостойкость C1, C2, наружная резьба М10, длина 130 мм | 10 шт | 1890 | 1928.07 | 65 | Метизы, крепежные изделия | - | 0.89
01.7.15.01-1522 | Анкер-шпильки стальные оцинкованные фрикционные распорные для бетона с трещинами, сейсмостойкость C1, C2, наружная резьба М12, длина 115 мм | 10 шт | 2240 | 2285.13 | 65 | Метизы, крепежные изделия | - | 0.89
01.7.15.01-1523 | Анкер-шпильки стальные оцинкованные фрикционные распорные для бетона с трещинами, сейсмостойкость C1, C2, наружная резьба М12, длина 145 мм | 10 шт | 2660 | 2713.64 | 65 | Метизы, крепежные изделия | - | 0.89
01.7.15.01-1524 | Анкер-шпильки стальные оцинкованные фрикционные распорные для бетона с трещинами, сейсмостойкость C1, C2, наружная резьба М12, длина 185 мм | 10 шт | 3220 | 3284.9 | 65 | Метизы, крепежные изделия | - | 0.89
01.7.15.01-1525 | Анкер-шпильки стальные оцинкованные фрикционные распорные для бетона с трещинами, сейсмостойкость C1, C2, наружная резьба М12, длина 215 мм | 10 шт | 3430 | 3499.17 | 65 | Метизы, крепежные изделия | - | 0.89
01.7.15.01-1526 | Анкер-шпильки стальные оцинкованные фрикционные распорные для бетона с трещинами, сейсмостойкость C1, C2, наружная резьба М16, длина 145 мм | 10 шт | 4200 | 4284.8 | 65 | Метизы, крепежные изделия | - | 0.89
01.7.15.01-1527 | Анкер-шпильки стальные оцинкованные фрикционные распорные для бетона с трещинами, сейсмостойкость C1, C2, наружная резьба М16, длина 170 мм | 10 шт | 4970 | 5070.3 | 65 | Метизы, крепежные изделия | - | 0.89
01.7.15.01-1528 | Анкер-шпильки стальные оцинкованные фрикционные распорные для бетона с трещинами, сейсмостойкость C1, C2, наружная резьба М16, длина 220 мм | 10 шт | 5600 | 5713.11 | 65 | Метизы, крепежные изделия | - | 0.89
01.7.15.01-1529 | Анкер-шпильки стальные оцинкованные фрикционные распорные для бетона с трещинами, сейсмостойкость C1, C2, наружная резьба М20, длина 200 мм | 10 шт | 7980 | 8141.17 | 65 | Метизы, крепежные изделия | - | 0.89
01.7.15.01-1530 | Анкер-шурупы стальные оцинкованные с шестигранной головкой, диаметр 8 мм, длина 55 мм | 100 шт | 5215 | 5320.64 | 65 | Метизы, крепежные изделия | - | 0.89
01.7.15.01-1531 | Анкер-шурупы стальные оцинкованные с шестигранной головкой, диаметр 8 мм, длина 85 мм | 100 шт | 6349 | 6477.65 | 65 | Метизы, крепежные изделия | - | 0.89
01.7.15.01-1532 | Анкер-шурупы стальные оцинкованные с шестигранной головкой, диаметр 8 мм, длина 95 мм | 100 шт | 6545 | 6677.57 | 65 | Метизы, крепежные изделия | - | 0.89
01.7.15.01-1533 | Анкер-шурупы стальные оцинкованные с шестигранной головкой, диаметр 10 мм, длина 60 мм | 100 шт | 6818 | 6956.37 | 65 | Метизы, крепежные изделия | - | 0.89
01.7.15.01-1534 | Анкер-шурупы стальные оцинкованные с шестигранной головкой, диаметр 10 мм, длина 85 мм | 100 шт | 7700 | 7856.34 | 65 | Метизы, крепежные изделия | - | 0.89
01.7.15.01-1535 | Анкер-шурупы стальные оцинкованные с шестигранной головкой, диаметр 10 мм, длина 95-105 мм | 100 шт | 8400 | 8570.34 | 65 | Метизы, крепежные изделия | - | 0.89
01.7.15.01-1536 | Анкер-шурупы стальные оцинкованные с шестигранной головкой, диаметр 10 мм, длина 130 мм | 100 шт | 9800 | 9999.01 | 65 | Метизы, крепежные изделия | - | 0.89
01.7.15.01-1537 | Анкер-шурупы стальные оцинкованные с шестигранной головкой для бетона с трещинами, сейсмостойкость C1, C2, диаметр 8 мм, длина 55-65 мм | 100 шт | 10500 | 10711.34 | 65 | Метизы, крепежные изделия | - | 0.89
01.7.15.01-1538 | Анкер-шурупы стальные оцинкованные с шестигранной головкой для бетона с трещинами, сейсмостойкость C1, C2, диаметр 8 мм, длина 75 мм | 100 шт | 11200 | 11425.67 | 65 | Метизы, крепежные изделия | - | 0.89
01.7.15.01-1539 | Анкер-шурупы стальные оцинкованные с шестигранной головкой для бетона с трещинами, сейсмостойкость C1, C2, диаметр 8 мм, длина 85 мм | 100 шт | 12600 | 12853.67 | 65 | Метизы, крепежные изделия | - | 0.89
01.7.15.01-1540 | Анкер-шурупы стальные оцинкованные с шестигранной головкой для бетона с трещинами, сейсмостойкость C1, C2, диаметр 8 мм, длина 100 мм | 100 шт | 14000 | 14282.01 | 65 | Метизы, крепежные изделия | - | 0.89
01.7.15.01-1541 | Анкер-шурупы стальные оцинкованные с шестигранной головкой для бетона с трещинами, сейсмостойкость C1, C2, диаметр 10 мм, длина 60 мм | 100 шт | 14000 | 14282.01 | 65 | Метизы, крепежные изделия | - | 0.89
01.7.15.01-1542 | Анкер-шурупы стальные оцинкованные с шестигранной головкой для бетона с трещинами, сейсмостойкость C1, C2, диаметр 10 мм, длина 70 мм | 100 шт | 15400 | 15710.34 | 65 | Метизы, крепежные изделия | - | 0.89
01.7.15.01-1543 | Анкер-шурупы стальные оцинкованные с шестигранной головкой для бетона с трещинами, сейсмостойкость C1, C2, диаметр 10 мм, длина 80-90 мм | 100 шт | 16800 | 17138.34 | 65 | Метизы, крепежные изделия | - | 0.89
01.7.15.01-1544 | Анкер-шурупы стальные оцинкованные с шестигранной головкой для бетона с трещинами, сейсмостойкость C1, C2, диаметр 10 мм, длина 100 мм | 100 шт | 17500 | 17853.01 | 65 | Метизы, крепежные изделия | - | 0.89
01.7.15.01-1545 | Анкер-шурупы стальные оцинкованные с шестигранной головкой для бетона с трещинами, сейсмостойкость C1, C2, диаметр 10 мм, длина 110 мм | 100 шт | 18200 | 18567.01 | 65 | Метизы, крепежные изделия | - | 0.89
01.7.15.01-1546 | Анкер-шурупы стальные оцинкованные с шестигранной головкой для бетона с трещинами, сейсмостойкость C1, C2, диаметр 10 мм, длина 130 мм | 100 шт | 20300 | 20709.68 | 65 | Метизы, крепежные изделия | - | 0.89
01.7.15.01-1547 | Анкер-шурупы стальные оцинкованные с шестигранной головкой для бетона с трещинами, сейсмостойкость C1, C2, диаметр 10 мм, длина 150 мм | 100 шт | 21700 | 22138.02 | 65 | Метизы, крепежные изделия | - | 0.89
01.7.15.01-1548 | Анкер-шурупы стальные оцинкованные с шестигранной головкой для бетона с трещинами, сейсмостойкость C1, C2, диаметр 14 мм, длина 75 мм | 100 шт | 25900 | 26422.35 | 65 | Метизы, крепежные изделия | - | 0.89
01.7.15.01-1549 | Анкер-шурупы стальные оцинкованные с шестигранной головкой для бетона с трещинами, сейсмостойкость C1, C2, диаметр 14 мм, длина 100 мм | 100 шт | 29400 | 29993.36 | 65 | Метизы, крепежные изделия | - | 0.89
01.7.15.01-1550 | Анкер-шурупы стальные оцинкованные с шестигранной головкой для бетона с трещинами, сейсмостойкость C1, C2, диаметр 14 мм, длина 130 мм | 100 шт | 34300 | 34992.36 | 65 | Метизы, крепежные изделия | - | 0.89
01.7.15.01-1551 | Анкер-шурупы стальные оцинкованные с шестигранной головкой для бетона с трещинами, сейсмостойкость C1, C2, диаметр 14 мм, длина 150 мм | 100 шт | 38500 | 39277.37 | 65 | Метизы, крепежные изделия | - | 0.89
01.7.15.01-1552 | Анкер-шурупы из нержавеющей стали с шестигранной головкой, диаметр 6 мм, длина 35 мм | 100 шт | 21700 | 22134.67 | 65 | Метизы, крепежные изделия | - | 0.89
01.7.15.01-1553 | Анкер-шурупы из нержавеющей стали с шестигранной головкой, диаметр 6 мм, длина 45 мм | 100 шт | 22400 | 22848.67 | 65 | Метизы, крепежные изделия | - | 0.89
01.7.15.01-1554 | Анкер-шурупы из нержавеющей стали с шестигранной головкой, диаметр 6 мм, длина 60-70 мм | 100 шт | 26600 | 27132.67 | 65 | Метизы, крепежные изделия | - | 0.89
01.7.15.01-1555 | Анкер-шурупы из нержавеющей стали с шестигранной головкой, диаметр 8 мм, длина 55 мм | 100 шт | 28000 | 28561.34 | 65 | Метизы, крепежные изделия | - | 0.89
01.7.15.01-1556 | Анкер-шурупы из нержавеющей стали с шестигранной головкой, диаметр 8 мм, длина 65 мм | 100 шт | 28700 | 29275.34 | 65 | Метизы, крепежные изделия | - | 0.89
01.7.15.01-1557 | Анкер-шурупы из нержавеющей стали с шестигранной головкой, диаметр 8 мм, длина 75 мм | 100 шт | 30100 | 30703.34 | 65 | Метизы, крепежные изделия | - | 0.89
01.7.15.01-1558 | Анкер-шурупы из нержавеющей стали с шестигранной головкой, диаметр 8 мм, длина 85 мм | 100 шт | 33600 | 34273.67 | 65 | Метизы, крепежные изделия | - | 0.89
01.7.15.01-1559 | Анкер-шурупы из нержавеющей стали с шестигранной головкой, диаметр 10 мм, длина 95 мм | 100 шт | 45500 | 46412.68 | 65 | Метизы, крепежные изделия | - | 0.89
01.7.15.01-1560 | Анкер-шурупы из нержавеющей стали с шестигранной головкой, диаметр 10 мм, длина 105 мм | 100 шт | 46200 | 47126.68 | 65 | Метизы, крепежные изделия | - | 0.89
01.7.15.01-1561 | Анкер-шурупы из нержавеющей стали с шестигранной головкой, диаметр 10 мм, длина 115 мм | 100 шт | 44100 | 44985.01 | 65 | Метизы, крепежные изделия | - | 0.89
01.7.15.01-1562 | Анкер-шурупы из нержавеющей стали с шестигранной головкой, диаметр 14 мм, длина 80 мм | 100 шт | 66500 | 67834.69 | 65 | Метизы, крепежные изделия | - | 0.89
01.7.15.01-1570 | Шпильки анкерные стальные оцинкованные для клеевых анкеров в комплекте с гайкой и шайбой, класс прочности 5.8, наружная резьба М8, длина шпильки 80 мм | 10 шт | 645.1 | 658.1 | 65 | Метизы, крепежные изделия | - | 0.89
01.7.15.01-1571 | Шпильки анкерные стальные оцинкованные для клеевых анкеров в комплекте с гайкой и шайбой, класс прочности 5.8, наружная резьба М8, длина шпильки 110 мм | 10 шт | 444.4 | 453.42 | 65 | Метизы, крепежные изделия | - | 0.89
01.7.15.01-1572 | Шпильки анкерные стальные оцинкованные для клеевых анкеров в комплекте с гайкой и шайбой, класс прочности 5.8, наружная резьба М8, длина шпильки 150 мм | 10 шт | 478 | 487.73 | 65 | Метизы, крепежные изделия | - | 0.89
01.7.15.01-1573 | Шпильки анкерные стальные оцинкованные для клеевых анкеров в комплекте с гайкой и шайбой, класс прочности 5.8, наружная резьба М10, длина шпильки 95 мм | 10 шт | 557.8 | 569.16 | 65 | Метизы, крепежные изделия | - | 0.89
01.7.15.01-1574 | Шпильки анкерные стальные оцинкованные для клеевых анкеров в комплекте с гайкой и шайбой, класс прочности 5.8, наружная резьба М10, длина шпильки 115 мм | 10 шт | 653.5 | 666.8 | 65 | Метизы, крепежные изделия | - | 0.89
01.7.15.01-1575 | Шпильки анкерные стальные оцинкованные для клеевых анкеров в комплекте с гайкой и шайбой, класс прочности 5.8, наружная резьба М10, длина шпильки 130 мм | 10 шт | 684.6 | 698.56 | 65 | Метизы, крепежные изделия | - | 0.89
01.7.15.01-1576 | Шпильки анкерные стальные оцинкованные для клеевых анкеров в комплекте с гайкой и шайбой, класс прочности 5.8, наружная резьба М10, длина шпильки 170 мм | 10 шт | 775.3 | 791.11 | 65 | Метизы, крепежные изделия | - | 0.89
01.7.15.01-1577 | Шпильки анкерные стальные оцинкованные для клеевых анкеров в комплекте с гайкой и шайбой, класс прочности 5.8, наружная резьба М10, длина шпильки 190 мм | 10 шт | 924 | 942.81 | 65 | Метизы, крепежные изделия | - | 0.89
01.7.15.01-1578 | Шпильки анкерные стальные оцинкованные для клеевых анкеров в комплекте с гайкой и шайбой, класс прочности 5.8, наружная резьба М12, длина шпильки 110 мм | 10 шт | 840 | 857.1 | 65 | Метизы, крепежные изделия | - | 0.89
01.7.15.01-1579 | Шпильки анкерные стальные оцинкованные для клеевых анкеров в комплекте с гайкой и шайбой, класс прочности 5.8, наружная резьба М12, длина шпильки 120 мм | 10 шт | 924 | 942.81 | 65 | Метизы, крепежные изделия | - | 0.89
01.7.15.01-1580 | Шпильки анкерные стальные оцинкованные для клеевых анкеров в комплекте с гайкой и шайбой, класс прочности 5.8, наружная резьба М12, длина шпильки 160 мм | 10 шт | 1176 | 1199.96 | 65 | Метизы, крепежные изделия | - | 0.89
01.7.15.01-1581 | Шпильки анкерные стальные оцинкованные для клеевых анкеров в комплекте с гайкой и шайбой, класс прочности 5.8, наружная резьба М12, длина шпильки 180 мм | 10 шт | 1176 | 1200.02 | 65 | Метизы, крепежные изделия | - | 0.89
01.7.15.01-1582 | Шпильки анкерные стальные оцинкованные для клеевых анкеров в комплекте с гайкой и шайбой, класс прочности 5.8, наружная резьба М12, длина шпильки 200 мм | 10 шт | 1260 | 1285.74 | 65 | Метизы, крепежные изделия | - | 0.89
01.7.15.01-1583 | Шпильки анкерные стальные оцинкованные для клеевых анкеров в комплекте с гайкой и шайбой, класс прочности 5.8, наружная резьба М12, длина шпильки 220 мм | 10 шт | 1176 | 1200.06 | 65 | Метизы, крепежные изделия | - | 0.89
01.7.15.01-1584 | Шпильки анкерные стальные оцинкованные для клеевых анкеров в комплекте с гайкой и шайбой, класс прочности 5.8, наружная резьба М12, длина шпильки 280 мм | 10 шт | 1764 | 1799.95 | 65 | Метизы, крепежные изделия | - | 0.89
01.7.15.01-1585 | Шпильки анкерные стальные оцинкованные для клеевых анкеров в комплекте с гайкой и шайбой, класс прочности 5.8, наружная резьба М12, длина шпильки 300 мм | 10 шт | 1512 | 1543.01 | 65 | Метизы, крепежные изделия | - | 0.89
01.7.15.01-1586 | Шпильки анкерные стальные оцинкованные для клеевых анкеров в комплекте с гайкой и шайбой, класс прочности 5.8, наружная резьба М16, длина шпильки 150 мм | 10 шт | 1764 | 1800.02 | 65 | Метизы, крепежные изделия | - | 0.89
01.7.15.01-1587 | Шпильки анкерные стальные оцинкованные для клеевых анкеров в комплекте с гайкой и шайбой, класс прочности 5.8, наружная резьба М16, длина шпильки 165 мм | 10 шт | 1932 | 1971.48 | 65 | Метизы, крепежные изделия | - | 0.89
01.7.15.01-1588 | Шпильки анкерные стальные оцинкованные для клеевых анкеров в комплекте с гайкой и шайбой, класс прочности 5.8, наружная резьба М16, длина шпильки 190 мм | 10 шт | 2352 | 2399.98 | 65 | Метизы, крепежные изделия | - | 0.89
01.7.15.01-1589 | Шпильки анкерные стальные оцинкованные для клеевых анкеров в комплекте с гайкой и шайбой, класс прочности 5.8, наружная резьба М16, длина шпильки 220 мм | 10 шт | 2184 | 2228.72 | 65 | Метизы, крепежные изделия | - | 0.89
01.7.15.01-1590 | Шпильки анкерные стальные оцинкованные для клеевых анкеров в комплекте с гайкой и шайбой, класс прочности 5.8, наружная резьба М16, длина шпильки 260 мм | 10 шт | 2856 | 2914.36 | 65 | Метизы, крепежные изделия | - | 0.89
01.7.15.01-1591 | Шпильки анкерные стальные оцинкованные для клеевых анкеров в комплекте с гайкой и шайбой, класс прочности 5.8, наружная резьба М16, длина шпильки 300 мм | 10 шт | 3528 | 3599.93 | 65 | Метизы, крепежные изделия | - | 0.89
01.7.15.01-1592 | Шпильки анкерные стальные оцинкованные для клеевых анкеров в комплекте с гайкой и шайбой, класс прочности 5.8, наружная резьба М20, длина шпильки 180 мм | 10 шт | 3360 | 3428.64 | 65 | Метизы, крепежные изделия | - | 0.89
01.7.15.01-1593 | Шпильки анкерные стальные оцинкованные для клеевых анкеров в комплекте с гайкой и шайбой, класс прочности 5.8, наружная резьба М20, длина шпильки 240 мм | 10 шт | 4284 | 4371.52 | 65 | Метизы, крепежные изделия | - | 0.89
01.7.15.01-1594 | Шпильки анкерные стальные оцинкованные для клеевых анкеров в комплекте с гайкой и шайбой, класс прочности 5.8, наружная резьба М20, длина шпильки 260 мм | 10 шт | 4536 | 4628.7 | 65 | Метизы, крепежные изделия | - | 0.89
01.7.15.01-1595 | Шпильки анкерные стальные оцинкованные для клеевых анкеров в комплекте с гайкой и шайбой, класс прочности 5.8, наружная резьба М20, длина шпильки 300 мм | 10 шт | 5208 | 5314.4 | 65 | Метизы, крепежные изделия | - | 0.89
01.7.15.01-1596 | Шпильки анкерные стальные оцинкованные для клеевых анкеров в комплекте с гайкой и шайбой, класс прочности 5.8, наружная резьба М20, длина шпильки 350 мм | 10 шт | 5712 | 5828.82 | 65 | Метизы, крепежные изделия | - | 0.89
01.7.15.01-1597 | Шпильки анкерные стальные оцинкованные для клеевых анкеров в комплекте с гайкой и шайбой, класс прочности 5.8, наружная резьба М20, длина шпильки 400 мм | 10 шт | 6636 | 6771.63 | 65 | Метизы, крепежные изделия | - | 0.89
01.7.15.01-1598 | Шпильки анкерные стальные оцинкованные для клеевых анкеров в комплекте с гайкой и шайбой, класс прочности 5.8, наружная резьба М20, длина шпильки 480 мм | 10 шт | 8148 | 8314.41 | 65 | Метизы, крепежные изделия | - | 0.89
01.7.15.01-1599 | Шпильки анкерные стальные оцинкованные для клеевых анкеров в комплекте с гайкой и шайбой, класс прочности 5.8, наружная резьба М24, длина шпильки 300 мм | 10 шт | 9912 | 10113.56 | 65 | Метизы, крепежные изделия | - | 0.89
01.7.15.01-1600 | Шпильки анкерные стальные оцинкованные для клеевых анкеров в комплекте с гайкой и шайбой, класс прочности 5.8, наружная резьба М24, длина шпильки 450 мм | 10 шт | 15204 | 15512.84 | 65 | Метизы, крепежные изделия | - | 0.89
01.7.15.01-1601 | Шпильки анкерные стальные оцинкованные для клеевых анкеров в комплекте с гайкой и шайбой, класс прочности 8.8, наружная резьба М12, длина шпильки 300 мм | 10 шт | 2772 | 2828.21 | 65 | Метизы, крепежные изделия | - | 0.89
01.7.15.01-1602 | Шпильки анкерные стальные оцинкованные для клеевых анкеров в комплекте с гайкой и шайбой, класс прочности 8.8, наружная резьба М16, длина шпильки 190 мм | 10 шт | 3864 | 3942.22 | 65 | Метизы, крепежные изделия | - | 0.89
01.7.15.01-1603 | Шпильки анкерные стальные оцинкованные для клеевых анкеров в комплекте с гайкой и шайбой, класс прочности 8.8, наружная резьба М16, длина шпильки 300 мм | 10 шт | 4956 | 5056.56 | 65 | Метизы, крепежные изделия | - | 0.89
01.7.15.01-1604 | Шпильки анкерные стальные оцинкованные для клеевых анкеров в комплекте с гайкой и шайбой, класс прочности 8.8, наружная резьба М20, длина шпильки 180 мм | 10 шт | 4704 | 4799.55 | 65 | Метизы, крепежные изделия | - | 0.89
01.7.15.01-1605 | Шпильки анкерные стальные оцинкованные для клеевых анкеров в комплекте с гайкой и шайбой, класс прочности 8.8, наружная резьба М20, длина шпильки 260 мм | 10 шт | 7644 | 7798.89 | 65 | Метизы, крепежные изделия | - | 0.89
01.7.15.01-1606 | Шпильки анкерные стальные оцинкованные для клеевых анкеров в комплекте с гайкой и шайбой, класс прочности 8.8, наружная резьба М20, длина шпильки 400 мм | 10 шт | 12180 | 12426.51 | 65 | Метизы, крепежные изделия | - | 0.89
01.7.15.01-1607 | Шпильки анкерные стальные оцинкованные для клеевых анкеров в комплекте с гайкой и шайбой, класс прочности 8.8, наружная резьба М24, длина шпильки 300 мм | 10 шт | 11760 | 11998.45 | 65 | Метизы, крепежные изделия | - | 0.89
01.7.15.01-1608 | Шпильки анкерные стальные оцинкованные для клеевых анкеров в комплекте с гайкой и шайбой, класс прочности 8.8, наружная резьба М27, длина шпильки 340 мм | 10 шт | 17136 | 17483.74 | 65 | Метизы, крепежные изделия | - | 0.89
01.7.15.01-1609 | Шпильки анкерные стальные оцинкованные для клеевых анкеров в комплекте с гайкой и шайбой, класс прочности 8.8, наружная резьба М30, длина шпильки 380 мм | 10 шт | 22848 | 23311.53 | 65 | Метизы, крепежные изделия | - | 0.89
01.7.15.01-1610 | Шпильки анкерные из нержавеющей стали для клеевых анкеров в комплекте с гайкой и шайбой, наружная резьба М10, длина шпильки 95-115 мм | 10 шт | 2520 | 2570.6 | 65 | Метизы, крепежные изделия | - | 0.89
01.7.15.01-1611 | Шпильки анкерные из нержавеющей стали для клеевых анкеров в комплекте с гайкой и шайбой, наружная резьба М10, длина шпильки 130 мм | 10 шт | 3192 | 3256.11 | 65 | Метизы, крепежные изделия | - | 0.89
01.7.15.01-1612 | Шпильки анкерные из нержавеющей стали для клеевых анкеров в комплекте с гайкой и шайбой, наружная резьба М10, длина шпильки 170 мм | 10 шт | 2940 | 2999.13 | 65 | Метизы, крепежные изделия | - | 0.89
01.7.15.01-1613 | Шпильки анкерные из нержавеющей стали для клеевых анкеров в комплекте с гайкой и шайбой, наружная резьба М10, длина шпильки 190 мм | 10 шт | 3360 | 3427.57 | 65 | Метизы, крепежные изделия | - | 0.89
01.7.15.01-1614 | Шпильки анкерные из нержавеющей стали для клеевых анкеров в комплекте с гайкой и шайбой, наружная резьба М10, длина шпильки 220 мм | 10 шт | 4704 | 4798.52 | 65 | Метизы, крепежные изделия | - | 0.89
01.7.15.01-1615 | Шпильки анкерные из нержавеющей стали для клеевых анкеров в комплекте с гайкой и шайбой, наружная резьба М12, длина шпильки 110-120 мм | 10 шт | 3276 | 3341.85 | 65 | Метизы, крепежные изделия | - | 0.89
01.7.15.01-1616 | Шпильки анкерные из нержавеющей стали для клеевых анкеров в комплекте с гайкой и шайбой, наружная резьба М12, длина шпильки 160 мм | 10 шт | 4200 | 4284.47 | 65 | Метизы, крепежные изделия | - | 0.89
01.7.15.01-1617 | Шпильки анкерные из нержавеющей стали для клеевых анкеров в комплекте с гайкой и шайбой, наружная резьба М12, длина шпильки 220 мм | 10 шт | 5964 | 6083.88 | 65 | Метизы, крепежные изделия | - | 0.89
01.7.15.01-1618 | Шпильки анкерные из нержавеющей стали для клеевых анкеров в комплекте с гайкой и шайбой, наружная резьба М16, длина шпильки 150 мм | 10 шт | 7476 | 7626.32 | 65 | Метизы, крепежные изделия | - | 0.89
01.7.15.01-1619 | Шпильки анкерные из нержавеющей стали для клеевых анкеров в комплекте с гайкой и шайбой, наружная резьба М16, длина шпильки 190 мм | 10 шт | 7392 | 7540.81 | 65 | Метизы, крепежные изделия | - | 0.89
01.7.15.01-1620 | Шпильки анкерные из нержавеющей стали для клеевых анкеров в комплекте с гайкой и шайбой, наружная резьба М16, длина шпильки 220 мм | 10 шт | 9744 | 9939.95 | 65 | Метизы, крепежные изделия | - | 0.89
01.7.15.01-1621 | Шпильки анкерные из нержавеющей стали для клеевых анкеров в комплекте с гайкой и шайбой, наружная резьба М16, длина шпильки 300 мм | 10 шт | 9408 | 9597.6 | 65 | Метизы, крепежные изделия | - | 0.89
01.7.15.01-1622 | Шпильки анкерные из нержавеющей стали для клеевых анкеров в комплекте с гайкой и шайбой, наружная резьба М20, длина шпильки 180 мм | 10 шт | 11760 | 11996.67 | 65 | Метизы, крепежные изделия | - | 0.89
01.7.15.01-1623 | Шпильки анкерные из нержавеющей стали для клеевых анкеров в комплекте с гайкой и шайбой, наружная резьба М20, длина шпильки 240 мм | 10 шт | 14616 | 14910.2 | 65 | Метизы, крепежные изделия | - | 0.89
01.7.15.01-1624 | Шпильки анкерные из нержавеющей стали для клеевых анкеров в комплекте с гайкой и шайбой, наружная резьба М20, длина шпильки 260 мм | 10 шт | 18144 | 18508.89 | 65 | Метизы, крепежные изделия | - | 0.89
01.7.15.01-1625 | Шпильки анкерные из нержавеющей стали для клеевых анкеров в комплекте с гайкой и шайбой, наружная резьба М20, длина шпильки 300 мм | 10 шт | 15120 | 15424.68 | 65 | Метизы, крепежные изделия | - | 0.89
01.7.15.01-1626 | Шпильки анкерные из нержавеющей стали для клеевых анкеров в комплекте с гайкой и шайбой, наружная резьба М20, длина шпильки 350 мм | 10 шт | 20580 | 20994.21 | 65 | Метизы, крепежные изделия | - | 0.89
01.7.15.01-1627 | Шпильки анкерные из нержавеющей стали для клеевых анкеров в комплекте с гайкой и шайбой, наружная резьба М20, длина шпильки 400 мм | 10 шт | 27384 | 27934.63 | 65 | Метизы, крепежные изделия | - | 0.89
01.7.15.01-1628 | Шпильки анкерные из нержавеющей стали для клеевых анкеров в комплекте с гайкой и шайбой, наружная резьба М20, длина шпильки 480 мм | 10 шт | 26964 | 27506.76 | 65 | Метизы, крепежные изделия | - | 0.89
01.7.15.01-1629 | Шпильки анкерные из нержавеющей стали для клеевых анкеров в комплекте с гайкой и шайбой, наружная резьба М24, длина шпильки 300 мм | 10 шт | 28960 | 29542.55 | 65 | Метизы, крепежные изделия | - | 0.89
01.7.15.01-1630 | Шпильки анкерные из нержавеющей стали для клеевых анкеров в комплекте с гайкой и шайбой, наружная резьба М24, длина шпильки 450 мм | 10 шт | 47796 | 48756.71 | 65 | Метизы, крепежные изделия | - | 0.89
01.7.15.01-1631 | Шпильки анкерные из нержавеющей стали для клеевых анкеров в комплекте с гайкой и шайбой, наружная резьба М27, длина шпильки 340 мм | 10 шт | 37296 | 38046.91 | 65 | Метизы, крепежные изделия | - | 0.89
01.7.15.01-1632 | Шпильки анкерные из нержавеющей стали для клеевых анкеров в комплекте с гайкой и шайбой, наружная резьба М30, длина шпильки 380 мм | 10 шт | 54432 | 55527.34 | 65 | Метизы, крепежные изделия | - | 0.89
01.7.15.01-1633 | Анкер-болты забивные распорные из углеродистой стали, оцинкованные, диаметр 16 мм, длина 50 мм | 100 шт | 3134.19 | 3198.68 | 65 | Метизы, крепежные изделия | - | 0.89
01.7.15.01-1670 | Анкер из стального арматурного винтового профиля с соединительной муфтой, сферической гайкой диаметром 48 мм, размеры шайбы 100х100х5 мм, диаметр стержня анкера 25 мм, длина анкера 1500 мм | компл | 884.33 | 904.29 | 65 | Метизы, крепежные изделия | - | 0.89
01.7.15.02-0001 | Болты анкерные с гайкой стальные фрикционные расклинивающиеся, с наружной резьбой М3, диаметр 10 мм, длина 130 мм | 100 шт | 7333.33 | 7482.28 | 65 | Метизы, крепежные изделия | - | 0.89
01.7.15.02-0002 | Болты анкерные с гайкой стальные фрикционные расклинивающиеся, с наружной резьбой М8, диаметр 10 мм, длина 100 мм | 100 шт | 779.17 | 797.93 | 65 | Метизы, крепежные изделия | - | 0.89
01.7.15.02-0021 | Болты анкерные с гайкой стальные фрикционные расклинивающиеся, с наружной резьбой М10, диаметр 12 мм, длина 120 мм | 100 шт | 1574 | 1608.95 | 65 | Метизы, крепежные изделия | - | 0.89
01.7.15.02-0022 | Болты анкерные с гайкой стальные фрикционные расклинивающиеся, с наружной резьбой М8, диаметр 10 мм, длина 120 мм | 100 шт | 734.52 | 751.89 | 65 | Метизы, крепежные изделия | - | 0.89
01.7.15.02-0031 | Болты анкерные с гайкой стальные фрикционные расклинивающиеся, с наружной резьбой М6, диаметр 8 мм, длина 40 мм | 100 шт | 226.42 | 231.56 | 65 | Метизы, крепежные изделия | - | 0.89
01.7.15.02-0032 | Болты анкерные с гайкой стальные фрикционные расклинивающиеся, с наружной резьбой М6, диаметр 8 мм, длина 65 мм | 100 шт | 405.1 | 414.07 | 65 | Метизы, крепежные изделия | - | 0.89
01.7.15.02-0033 | Болты анкерные с гайкой стальные фрикционные расклинивающиеся, с наружной резьбой М6, диаметр 8 мм, длина 85 мм | 100 шт | 366.67 | 375.05 | 65 | Метизы, крепежные изделия | - | 0.89
01.7.15.02-0034 | Болты анкерные с гайкой стальные фрикционные расклинивающиеся, с наружной резьбой М8, диаметр 10 мм, длина 40 мм | 100 шт | 338.83 | 346.67 | 65 | Метизы, крепежные изделия | - | 0.89
01.7.15.02-0035 | Болты анкерные с гайкой стальные фрикционные расклинивающиеся, с наружной резьбой М8, диаметр 10 мм, длина 50 мм | 100 шт | 372.33 | 380.98 | 65 | Метизы, крепежные изделия | - | 0.89
01.7.15.02-0036 | Болты анкерные с гайкой стальные фрикционные расклинивающиеся, с наружной резьбой М8, диаметр 10 мм, длина 60 мм | 100 шт | 422.67 | 432.43 | 65 | Метизы, крепежные изделия | - | 0.89
01.7.15.02-0037 | Болты анкерные с гайкой стальные фрикционные расклинивающиеся, с наружной резьбой М8, диаметр 10 мм, длина 75 мм | 100 шт | 450.67 | 461.41 | 65 | Метизы, крепежные изделия | - | 0.89
01.7.15.02-0038 | Болты анкерные с гайкой стальные фрикционные расклинивающиеся, с наружной резьбой М8, диаметр 10 мм, длина 95 мм | 100 шт | 563.5 | 576.65 | 65 | Метизы, крепежные изделия | - | 0.89
01.7.15.02-0039 | Болты анкерные с гайкой стальные фрикционные расклинивающиеся, с наружной резьбой М10, диаметр 12 мм, длина 60 мм | 100 шт | 602.5 | 616.8 | 65 | Метизы, крепежные изделия | - | 0.89
01.7.15.02-0040 | Болты анкерные с гайкой стальные фрикционные расклинивающиеся, с наружной резьбой М10, диаметр 12 мм, длина 100 мм | 100 шт | 918.5 | 940.25 | 65 | Метизы, крепежные изделия | - | 0.89
01.7.15.02-0041 | Болты анкерные с гайкой стальные фрикционные расклинивающиеся, с наружной резьбой М10, диаметр 12 мм, длина 130 мм | 100 шт | 1153.67 | 1181.24 | 65 | Метизы, крепежные изделия | - | 0.89
01.7.15.02-0042 | Болты анкерные с гайкой стальные фрикционные расклинивающиеся, с наружной резьбой М12, диаметр 16 мм, длина 110 мм | 100 шт | 1594.42 | 1631.36 | 65 | Метизы, крепежные изделия | - | 0.89
01.7.15.02-0043 | Болты анкерные с гайкой стальные фрикционные расклинивающиеся, с наружной резьбой М12, диаметр 16 мм, длина 150 мм | 100 шт | 2122 | 2171.5 | 65 | Метизы, крепежные изделия | - | 0.89
01.7.15.02-0044 | Болты анкерные с гайкой стальные фрикционные расклинивающиеся, с наружной резьбой М12, диаметр 16 мм, длина 180 мм | 100 шт | 2579.5 | 2639.72 | 65 | Метизы, крепежные изделия | 2520.04 | -
01.7.15.02-0045 | Болты анкерные с гайкой стальные фрикционные расклинивающиеся, с наружной резьбой М12, диаметр 16 мм, длина 220 мм | 100 шт | 2988.67 | 3058.66 | 65 | Метизы, крепежные изделия | - | 0.89
01.7.15.02-0046 | Болты анкерные с гайкой стальные фрикционные расклинивающиеся, с наружной резьбой М12, диаметр 20 мм, длина 110 мм | 100 шт | 2844.17 | 2910.99 | 65 | Метизы, крепежные изделия | 2874.3 | -
01.7.15.02-0047 | Болты анкерные с гайкой стальные фрикционные расклинивающиеся, с наружной резьбой М12, диаметр 20 мм, длина 150 мм | 100 шт | 4054.08 | 4148.67 | 65 | Метизы, крепежные изделия | - | 0.89
01.7.15.02-0051 | Болты анкерные | т | 87210.65 | 89330.06 | 65 | Метизы, крепежные изделия | - | 0.89
01.7.15.02-0052 | Болты стальные оцинкованные U-образные, с наружной резьбой М10, ширина 110 мм, высота 90 мм | т | 147392.29 | 150715.33 | 65 | Метизы, крепежные изделия | - | 0.89
01.7.15.02-0053 | Болт анкерный с гайкой стальной фрикционный расклинивающийся, с наружной резьбой М20, диаметр 28 мм, длина 60 мм | шт | 1583.33 | 1615.1 | 65 | Метизы, крепежные изделия | - | 0.89
01.7.15.02-0054 | Болты анкерные оцинкованные | кг | 196.39 | 200.69 | 65 | Метизы, крепежные изделия | - | 0.89
01.7.15.02-0061 | Болты стальные оцинкованные с шестигранной головкой, диаметр резьбы М6, длина 12-50 мм | т | 126400 | 129303.2 | 65 | Метизы, крепежные изделия | - | 0.89
01.7.15.02-0062 | Болты стальные оцинкованные с шестигранной головкой, диаметр резьбы М8 (М10, М12, М14), длина 16-190 мм | т | 114500 | 117165.2 | 65 | Метизы, крепежные изделия | - | 0.89
01.7.15.02-0065 | Болты стальные оцинкованные с шестигранной головкой, диаметр резьбы М16 (М18), длина 25-200 мм | т | 102000 | 104415.2 | 65 | Метизы, крепежные изделия | - | 0.89
01.7.15.02-0066 | Болты стальные оцинкованные с шестигранной головкой, диаметр резьбы М20 (М22), длина 40-200 мм | т | 105200 | 107679.2 | 65 | Метизы, крепежные изделия | - | 0.89
01.7.15.02-0067 | Болты стальные оцинкованные с шестигранной головкой, диаметр резьбы М24, длина 50-200 мм | т | 118400 | 121143.2 | 65 | Метизы, крепежные изделия | - | 0.89
01.7.15.02-0068 | Болты стальные оцинкованные с шестигранной головкой, диаметр резьбы М27 (М30), длина 70-240 мм | т | 121100 | 123897.2 | 65 | Метизы, крепежные изделия | - | 0.89
01.7.15.02-0081 | Болты стальные с шестигранной головкой, диаметр резьбы М6, длина 12-50 мм | т | 116400 | 119103.2 | 65 | Метизы, крепежные изделия | - | 0.89
01.7.15.02-0082 | Болты стальные с шестигранной головкой, диаметр резьбы М8 (М10, М12, М14), длина 16-160 мм | т | 104500 | 106965.2 | 65 | Метизы, крепежные изделия | - | 0.89
01.7.15.02-0085 | Болты стальные с шестигранной головкой, диаметр резьбы М16 (М18), длина 25-200 мм | т | 92000 | 94215.2 | 65 | Метизы, крепежные изделия | - | 0.89
01.7.15.02-0086 | Болты стальные с шестигранной головкой, диаметр резьбы М20 (М22), длина 40-220 мм | т | 95200 | 97479.2 | 65 | Метизы, крепежные изделия | - | 0.89
01.7.15.02-0087 | Болты стальные с шестигранной головкой, диаметр резьбы М24, длина 50-240 мм | т | 108400 | 110943.2 | 65 | Метизы, крепежные изделия | - | 0.89
01.7.15.02-0094 | Болты стальные высокопрочные с шестигранной головкой, класс прочности 10.9 (11.0), с резьбой М16-24, длина 50-200 мм | т | 146966.67 | 150281.2 | 65 | Метизы, крепежные изделия | - | 0.89
01.7.15.02-0095 | Болты стальные высокопрочные с шестигранной головкой, класс прочности 10.9 (11.0), с резьбой М27, длина 70-200 мм | т | 160245.9 | 163838.38 | 65 | Метизы, крепежные изделия | - | 0.89
01.7.15.03-0001 | Болты анкерные из прямых или гнутых круглых стержней с резьбой в комплекте с гайками и шайбами | т | 87210.65 | 89330.06 | 65 | Метизы, крепежные изделия | - | 0.89
01.7.15.03-0011 | Болты стальные с шестигранной головкой, в комплекте с шестигранной гайкой и плоской круглой шайбой, диаметр резьбы М8, длина болта 16-100 мм | кг | 119.09 | 121.85 | 65 | Метизы, крепежные изделия | - | 0.89
01.7.15.03-0012 | Болты стальные с шестигранной головкой, в комплекте с шестигранной гайкой и плоской круглой шайбой, диаметр резьбы М10, длина болта 16-160 мм | т | 116829.61 | 119541.4 | 65 | Метизы, крепежные изделия | - | 0.89
01.7.15.03-0013 | Болты стальные с шестигранной головкой, в комплекте с шестигранной гайкой и плоской круглой шайбой, диаметр резьбы М12, длина болта 16-160 мм | т | 115694.16 | 118383.24 | 65 | Метизы, крепежные изделия | - | 0.89
01.7.15.03-0014 | Болты стальные с шестигранной головкой, в комплекте с шестигранной гайкой и плоской круглой шайбой, диаметр резьбы М16, длина болта 25-200 мм | т | 104841.87 | 107313.9 | 65 | Метизы, крепежные изделия | - | 0.89
01.7.15.03-0015 | Болты стальные с шестигранной головкой, в комплекте с шестигранной гайкой и плоской круглой шайбой, диаметр резьбы М20 (М22), длина болта 40-220 мм | т | 95839.8 | 98131.79 | 65 | Метизы, крепежные изделия | - | 0.89
01.7.15.03-0016 | Болты стальные с шестигранной головкой, в комплекте с шестигранной гайкой и плоской круглой шайбой, диаметр резьбы М24, длина болта 50-240 мм | т | 89460.33 | 91624.74 | 65 | Метизы, крепежные изделия | - | 0.89
01.7.15.03-0017 | Болты стальные с шестигранной головкой, в комплекте с шестигранной гайкой и плоской круглой шайбой, диаметр резьбы М27, длина болта 50-300 мм | т | 85136.58 | 87214.51 | 65 | Метизы, крепежные изделия | - | 0.89
01.7.15.03-0018 | Болты стальные с шестигранной головкой, в комплекте с шестигранной гайкой и плоской круглой шайбой, диаметр резьбы М30, длина болта 60-300 мм | т | 81025.38 | 83021.09 | 65 | Метизы, крепежные изделия | - | 0.89
01.7.15.03-0019 | Болты стальные с шестигранной головкой, в комплекте с шестигранной гайкой и плоской круглой шайбой, диаметр резьбы М36 длина болта 60-300 мм | т | 77126.82 | 79044.56 | 65 | Метизы, крепежные изделия | - | 0.89
01.7.15.03-0021 | Болты стальные оцинкованные с шестигранной головкой, в комплекте с шестигранной гайкой и плоской круглой шайбой, диаметр резьбы М10 (М12), длина болта 16-160 мм | т | 127395.63 | 130318.74 | 65 | Метизы, крепежные изделия | - | 0.89
01.7.15.03-0022 | Болты стальные оцинкованные с шестигранной головкой, в комплекте с шестигранной гайкой и плоской круглой шайбой, диаметр резьбы М16 (М18), длина болта 25-200 мм | т | 115995.05 | 118690.15 | 65 | Метизы, крепежные изделия | - | 0.89
01.7.15.03-0031 | Болты стальные оцинкованные с шестигранной головкой и оцинкованной шестигранной гайкой, диаметр резьбы болта и гайки М6, длина болта 12-60 мм | кг | 114.66 | 117.33 | 65 | Метизы, крепежные изделия | - | 0.89
01.7.15.03-0032 | Болты стальные оцинкованные с шестигранной головкой и оцинкованной шестигранной гайкой, диаметр резьбы болта и гайки М8, длина болта 16-100 мм | кг | 108.66 | 111.21 | 65 | Метизы, крепежные изделия | - | 0.89
01.7.15.03-0033 | Болты стальные оцинкованные с шестигранной головкой и оцинкованной шестигранной гайкой, диаметр резьбы болта и гайки М10, длина болта 16-160 мм | кг | 107.59 | 110.12 | 65 | Метизы, крепежные изделия | - | 0.89
01.7.15.03-0034 | Болты стальные оцинкованные с шестигранной головкой и оцинкованной шестигранной гайкой, диаметр резьбы болта и гайки М12, длина болта 20-160 мм | кг | 104.76 | 107.23 | 65 | Метизы, крепежные изделия | - | 0.89
01.7.15.03-0035 | Болты стальные оцинкованные с шестигранной головкой и оцинкованной шестигранной гайкой, диаметр резьбы болта и гайки М20 (М22), длина болта 40-220 мм | кг | 101.43 | 103.83 | 65 | Метизы, крепежные изделия | - | 0.89
01.7.15.03-0036 | Болты стальные оцинкованные с шестигранной головкой и оцинкованной шестигранной гайкой, диаметр резьбы болта и гайки М24, длина болта 50-240 мм | кг | 100.68 | 103.07 | 65 | Метизы, крепежные изделия | - | 0.89
01.7.15.03-0037 | Болты стальные оцинкованные с шестигранной головкой и оцинкованной шестигранной гайкой, диаметр резьбы болта и гайки М30, длина болта 60-300 мм | кг | 100.26 | 102.64 | 65 | Метизы, крепежные изделия | - | 0.89
01.7.15.03-0038 | Болты стальные оцинкованные с шестигранной головкой и оцинкованной шестигранной гайкой, диаметр резьбы болта и гайки М36, длина болта 60-300 мм | кг | 99.81 | 102.18 | 65 | Метизы, крепежные изделия | - | 0.89
01.7.15.03-0039 | Болты стальные оцинкованные с шестигранной головкой и оцинкованной шестигранной гайкой, диаметр резьбы болта и гайки М42, длина болта 60-300 мм | кг | 99.23 | 101.59 | 65 | Метизы, крепежные изделия | - | 0.89
01.7.15.03-0042 | Болты с гайками и шайбами строительные | кг | 171.13 | 174.93 | 65 | Метизы, крепежные изделия | - | 0.89
01.7.15.03-0043 | Болты строительные анкерные с гайками | т | 87210.65 | 89330.06 | 65 | Метизы, крепежные изделия | - | 0.89
01.7.15.03-1002 | Болты для монтажа стальных конструкций, в комплекте с гайками и шайбами, диаметр 24-48 мм, длина 55-300 мм | кг | 81.03 | 83.02 | 65 | Метизы, крепежные изделия | - | 0.89
01.7.15.03-1004 | Болты для монтажа стальных конструкций, в комплекте с гайками и шайбами, диаметр 6-8 мм, длина 55-80 мм | кг | 119.09 | 121.85 | 65 | Метизы, крепежные изделия | - | 0.89
01.7.15.04-0001 | Винты латунные с полукруглой головкой и прямым шлицем, диаметр резьбы М3, длина 12 мм | кг | 2531.79 | 2582.8 | 65 | Метизы, крепежные изделия | - | 0.89
01.7.15.04-0011 | Винты стальные с полукруглой головкой, длина 50 мм | т | 124540 | 127406 | 65 | Метизы, крепежные изделия | - | 0.89
01.7.15.04-0012 | Винты стальные с полукруглой головкой, длина 55-120 мм | т | 124540 | 127406 | 65 | Метизы, крепежные изделия | - | 0.89
01.7.15.04-0027 | Винты стальные с полукруглой головкой и крестообразным шлицем, диаметр резьбы М5, длина 40 мм | т | 133120 | 136157.6 | 65 | Метизы, крепежные изделия | - | 0.89
01.7.15.04-0034 | Винты стальные с полукруглой головкой и прямым шлицем, диаметр резьбы М10, длина 50 мм | т | 129280 | 132240.8 | 65 | Метизы, крепежные изделия | - | 0.89
01.7.15.04-0059 | Винты самонарезающие из нержавеющей стали с цилиндрической головкой, прямой шлиц, диаметр головки 12 мм, диаметр резьбы 6 мм, длина винта 11,5 мм | 100 шт | 3870.73 | 3948.31 | 65 | Метизы, крепежные изделия | - | 0.89
01.7.15.04-0060 | Винты из нержавеющей стали 08Х18Н10 с цилиндрической головкой М6х16 мм | 100 шт | 813.33 | 829.77 | 65 | Метизы, крепежные изделия | - | 0.89
01.7.15.05-0011 | Гайки стальные шестигранные, диаметр резьбы М6 | т | 113200 | 115839.2 | 65 | Метизы, крепежные изделия | - | 0.89
01.7.15.05-0012 | Гайки стальные шестигранные, диаметр резьбы М8 (М10) | т | 106000 | 108495.2 | 65 | Метизы, крепежные изделия | - | 0.89
01.7.15.05-0014 | Гайки стальные шестигранные, диаметр резьбы М12 (М14) | т | 106000 | 108495.2 | 65 | Метизы, крепежные изделия | - | 0.89
01.7.15.05-0015 | Гайки стальные шестигранные, диаметр резьбы М16 (М18) | т | 120500 | 123285.2 | 65 | Метизы, крепежные изделия | - | 0.89
01.7.15.05-0016 | Гайки стальные шестигранные, диаметр резьбы М20 (М22) | т | 128200 | 131139.2 | 65 | Метизы, крепежные изделия | - | 0.89
01.7.15.05-0017 | Гайки стальные шестигранные, диаметр резьбы М24 | т | 128200 | 131139.2 | 65 | Метизы, крепежные изделия | - | 0.89
01.7.15.05-0018 | Гайки стальные шестигранные, диаметр резьбы М30 | т | 122600 | 125427.2 | 65 | Метизы, крепежные изделия | - | 0.89
01.7.15.05-0021 | Гайки стальные оцинкованные шестигранные, диаметр резьбы М6 | кг | 143.2 | 146.44 | 65 | Метизы, крепежные изделия | - | 0.89
01.7.15.05-0022 | Гайки стальные оцинкованные шестигранные, диаметр резьбы М8 (М10) | кг | 116 | 118.7 | 65 | Метизы, крепежные изделия | - | 0.89
01.7.15.05-0024 | Гайки стальные оцинкованные шестигранные, диаметр резьбы М12 (М14) | т | 116000 | 118695.2 | 65 | Метизы, крепежные изделия | - | 0.89
01.7.15.05-0025 | Гайки стальные оцинкованные шестигранные, диаметр резьбы М16 (М18) | кг | 130.5 | 133.49 | 65 | Метизы, крепежные изделия | - | 0.89
01.7.15.05-0026 | Гайки стальные оцинкованные шестигранные, диаметр резьбы М20 (М22) | кг | 138.2 | 141.34 | 65 | Метизы, крепежные изделия | - | 0.89
01.7.15.05-0027 | Гайки стальные оцинкованные шестигранные, диаметр резьбы М24 | т | 138200 | 141339.2 | 65 | Метизы, крепежные изделия | - | 0.89
01.7.15.05-1000 | Гайки стальные высокопрочные с шестигранной головкой, класс прочности 10.9 (11.0), с резьбой М20 | т | 208200 | 212739.2 | 65 | Метизы, крепежные изделия | - | 0.89
01.7.15.05-1002 | Гайки стальные высокопрочные с шестигранной головкой, класс прочности 10.9 (11.0), с резьбой М24 | т | 186300 | 190401.2 | 65 | Метизы, крепежные изделия | - | 0.89
01.7.15.05-1006 | Гайки из нержавеющей стали шестигранные, диаметр резьбы М12 | 100 шт | 1226.67 | 1251.78 | 65 | Метизы, крепежные изделия | - | 0.89
01.7.15.05-1008 | Гайки из нержавеющей стали шестигранные, диаметр резьбы М18 | 100 шт | 2235 | 2281.48 | 65 | Метизы, крепежные изделия | - | 0.89
01.7.15.05-1010 | Гайки из нержавеющей стали шестигранные, диаметр резьбы М8 | 100 шт | 581.67 | 593.66 | 65 | Метизы, крепежные изделия | - | 0.89
01.7.15.05-1012 | Гайка стальная оцинкованная сферическая для анкерного стержня, диаметр 12 мм | шт | 561.46 | 572.78 | 65 | Метизы, крепежные изделия | - | 0.89
01.7.15.05-1014 | Гайка стальная оцинкованная сферическая для анкерного стержня, диаметр 16 мм | шт | 819.28 | 835.88 | 65 | Метизы, крепежные изделия | - | 0.89
01.7.15.05-1016 | Гайки стальные высокопрочные с шестигранной головкой, класс прочности 10.9 (11.0), с резьбой М22 | т | 189431.82 | 193608.01 | 65 | Метизы, крепежные изделия | - | 0.89
01.7.15.05-1018 | Гайки стальные высокопрочные с шестигранной головкой, класс прочности 10.9 (11.0), с резьбой М27 | т | 198170.86 | 202521.83 | 65 | Метизы, крепежные изделия | - | 0.89
01.7.15.06-0021 | Гвозди стальные оцинкованные толевые, диаметр 2-3 мм, длина 20-40 мм | кг | 81.17 | 83.17 | 65 | Метизы, крепежные изделия | - | 0.89
01.7.15.06-0022 | Гвозди стальные толевые, диаметр 2-3 мм, длина 20-40 мм | кг | 71.17 | 72.97 | 65 | Метизы, крепежные изделия | - | 0.89
01.7.15.06-0031 | Гвозди латунные финишные, диаметр 3 мм, длина 30-50 мм | т | 492000 | 502215.2 | 65 | Метизы, крепежные изделия | - | 0.89
01.7.15.06-0033 | Гвозди медные финишные, диаметр 3,5 мм, длина 35-50 мм | кг | 858.33 | 875.87 | 65 | Метизы, крепежные изделия | - | 0.89
01.7.15.06-0041 | Гвозди стальные оцинкованные обойные, диаметр 1,6 мм, длина 12 мм | т | 73969.07 | 75823.65 | 65 | Метизы, крепежные изделия | - | 0.89
01.7.15.06-0051 | Гвозди отделочные | т | 68550 | 70296.2 | 65 | Метизы, крепежные изделия | - | 0.89
01.7.15.06-0063 | Гвозди стальные отделочные, диаметр 1,2 мм, длина 25 мм | т | 82560 | 84586.4 | 65 | Метизы, крепежные изделия | - | 0.89
01.7.15.06-0064 | Гвозди стальные отделочные, диаметр 1,6 мм, длина 25 мм | т | 74760 | 76630.4 | 65 | Метизы, крепежные изделия | - | 0.89
01.7.15.06-0071 | Гвозди оцинкованные с закрывающимися пластмассовыми шляпками (красные, черные, зеленые, коричневые), диаметр 3,1 мм, длина 70-80 мм | 100 шт | 166.16 | 170.1 | 65 | Метизы, крепежные изделия | - | 0.89
01.7.15.06-0084 | Гвозди стальные проволочные формовочные, диаметр 1,6 мм, длина 80 мм | т | 84220 | 86279.6 | 65 | Метизы, крепежные изделия | - | 0.89
01.7.15.06-0085 | Гвозди стальные проволочные формовочные, диаметр 1,6 мм, длина 100 мм | т | 84220 | 86279.6 | 65 | Метизы, крепежные изделия | - | 0.89
01.7.15.06-0087 | Гвозди стальные проволочные формовочные, диаметр 1,8 мм, длина 150 мм | т | 82990 | 85025 | 65 | Метизы, крепежные изделия | - | 0.89
01.7.15.06-0092 | Гвозди стальные оцинкованные проволочные, диаметр 4 мм, длина 100 мм | т | 126408.33 | 129311.7 | 65 | Метизы, крепежные изделия | - | 0.89
01.7.15.06-0094 | Гвозди стальные оцинкованные проволочные, диаметр 4,5 мм, длина 120 мм | т | 134583.33 | 137662.56 | 65 | Метизы, крепежные изделия | - | 0.89
01.7.15.06-0101 | Гвозди стальные оцинкованные с конической головкой строительные, диаметр 3,5 мм, длина 90 мм | кг | 80.07 | 82.05 | 65 | Метизы, крепежные изделия | - | 0.89
01.7.15.06-0111 | Гвозди строительные | т | 68550 | 70296.2 | 65 | Метизы, крепежные изделия | - | 0.89
01.7.15.06-0121 | Гвозди стальные строительные, диаметр 1,6 мм, длина 50 мм | т | 74760 | 76630.4 | 65 | Метизы, крепежные изделия | - | 0.89
01.7.15.06-0122 | Гвозди стальные строительные, диаметр 1,8 мм, длина 50-60 мм | т | 74250 | 76110.2 | 65 | Метизы, крепежные изделия | - | 0.89
01.7.15.06-0124 | Гвозди стальные строительные, диаметр 3 мм, длина 70 мм | т | 69080 | 70836.8 | 65 | Метизы, крепежные изделия | - | 0.89
01.7.15.06-0151 | Гвозди усиленные | кг | 72.34 | 74.16 | 65 | Метизы, крепежные изделия | - | 0.89
01.7.15.07-0001 | Дюбели | т | 160300 | 163881.2 | 65 | Метизы, крепежные изделия | - | 0.89
01.7.15.07-0003 | Дюбель-гвозди стальные оцинкованные с шайбами для монтажного пистолета, диаметр 4,5 мм, длина 30-50 мм | 10 шт | 11.1 | 11.35 | 65 | Метизы, крепежные изделия | - | 0.89
01.7.15.07-0005 | Дюбели стальные рамные монтажные, диаметр 10 мм, длина 130 (132, 152) мм | 10 шт | 90.75 | 92.73 | 65 | Метизы, крепежные изделия | - | 0.89
01.7.15.07-0006 | Дюбели монтажные стальные | 10 шт | 32.5 | 33.17 | 65 | Метизы, крепежные изделия | - | 0.89
01.7.15.07-0007 | Дюбели пластмассовые, диаметр 14 мм, длина 70 мм | 100 шт | 167.19 | 170.67 | 65 | Метизы, крепежные изделия | - | 0.89
01.7.15.07-0008 | Дюбели пластмассовые с шурупами, диаметр 8 мм, длина 40 мм, диаметр шурупа 5 мм, длина шурупа 40 мм | 100 шт | 333.33 | 340.08 | 65 | Метизы, крепежные изделия | - | 0.89
01.7.15.07-0009 | Дюбели пластмассовые с шурупами, диаметр 8 мм, длина 60 мм, диаметр шурупа 5 мм, длина шурупа 60 мм | 100 шт | 493.17 | 503.33 | 65 | Метизы, крепежные изделия | - | 0.89
01.7.15.07-0010 | Дюбели пластмассовые с шурупами, диаметр 10 мм, длина 50-60 мм, диаметр шурупа 6 мм, длина шурупа 50-80 мм | 100 шт | 583.33 | 595.38 | 65 | Метизы, крепежные изделия | - | 0.89
01.7.15.07-0012 | Дюбели пластмассовые с шурупами, диаметр 12 мм, длина 70 мм, диаметр шурупа 8 мм, длина шурупа 70 мм | 100 шт | 958.33 | 978.09 | 65 | Метизы, крепежные изделия | - | 0.89
01.7.15.07-0013 | Дюбели полипропиленовые тарельчатые кровельные, диаметр 50 мм, длина 150 мм | 100 шт | 802.5 | 819.09 | 65 | Метизы, крепежные изделия | - | 0.89
01.7.15.07-0014 | Дюбели распорные полипропиленовые | 100 шт | 40.83 | 41.71 | 65 | Метизы, крепежные изделия | - | 0.89
01.7.15.07-0021 | Дюбели полиэтиленовые распорные, диаметр 6 мм, длина 30 мм | 1000 шт | 170.52 | 174.13 | 65 | Метизы, крепежные изделия | - | 0.89
01.7.15.07-0022 | Дюбели полиэтиленовые распорные, диаметр 6 мм, длина 40 мм | 1000 шт | 255.77 | 261.09 | 65 | Метизы, крепежные изделия | - | 0.89
01.7.15.07-0023 | Дюбели полиэтиленовые распорные, диаметр 8 мм, длина 30 мм | 1000 шт | 368.3 | 375.96 | 65 | Метизы, крепежные изделия | - | 0.89
01.7.15.07-0024 | Дюбели полиэтиленовые распорные, диаметр 8 мм, длина 40 мм | 1000 шт | 440.32 | 449.47 | 65 | Метизы, крепежные изделия | - | 0.89
01.7.15.07-0025 | Дюбели полиэтиленовые распорные, диаметр 10 мм, длина 40 мм | 1000 шт | 571.62 | 584.14 | 65 | Метизы, крепежные изделия | - | 0.89
01.7.15.07-0031 | Дюбели стальные распорные с гайкой | 100 шт | 232.89 | 237.77 | 65 | Метизы, крепежные изделия | - | 0.89
01.7.15.07-0041 | Дюбель-гвозди по бетону для монтажного пистолета, диаметр 2,7 мм, длина 40 мм | т | 518181.76 | 528920.59 | 65 | Метизы, крепежные изделия | - | 0.89
01.7.15.07-0043 | Дюбель-гвозди по бетону для монтажного пистолета, диаметр 3,05 мм, длина 65 мм | т | 621024.58 | 633820.27 | 65 | Метизы, крепежные изделия | - | 0.89
01.7.15.07-0052 | Дюбель-гвозди по бетону для монтажного пистолета, диаметр 3,05 мм, длина 60 мм | т | 940686.12 | 959875.04 | 65 | Метизы, крепежные изделия | - | 0.89
01.7.15.07-0082 | Дюбель-гвозди полипропиленовые анкерные с бортом, диаметр 6 мм, длина 40 мм | 100 шт | 174.58 | 178.64 | 65 | Метизы, крепежные изделия | 135.82 | -
01.7.15.07-0083 | Дюбель-гвозди полипропиленовые анкерные с бортом, диаметр 8 мм, длина 100 мм | 100 шт | 243.33 | 248.75 | 65 | Метизы, крепежные изделия | - | 0.89
01.7.15.07-0084 | Дюбель-гвозди полипропиленовые анкерные без борта, диаметр 10 длина 140 мм | шт | 9.91 | 10.12 | 65 | Метизы, крепежные изделия | - | 0.89
01.7.15.07-0091 | Дюбель-гвозди стальные оцинкованные с шайбами, диаметр 4,5 мм, длина 30-50 мм | кг | 195.13 | 199.41 | 65 | Метизы, крепежные изделия | - | 0.89
01.7.15.07-0094 | Дюбель-гвозди стальные оцинкованные с шайбами, диаметр 4,5 мм, длина 60 мм | кг | 195.13 | 199.41 | 65 | Метизы, крепежные изделия | - | 0.89
01.7.15.07-0097 | Дюбель-гвозди полипропиленовые с оцинкованным гвоздем, с цилиндрическим бортиком, размер 6х80 мм | 100 шт | 112.55 | 114.93 | 65 | Метизы, крепежные изделия | - | 0.89
01.7.15.07-0111 | Дюбели стальные рамные монтажные, диаметр 8 мм, длина 72 мм | 100 шт | 378.07 | 386.31 | 65 | Метизы, крепежные изделия | - | 0.89
01.7.15.07-0112 | Дюбели стальные рамные монтажные, диаметр 8 мм, длина 92 мм | 100 шт | 477.54 | 487.95 | 65 | Метизы, крепежные изделия | - | 0.89
01.7.15.07-0113 | Дюбели стальные рамные монтажные, диаметр 8 мм, длина 112 мм | 100 шт | 526.13 | 537.66 | 65 | Метизы, крепежные изделия | - | 0.89
01.7.15.07-0114 | Дюбели стальные рамные монтажные, диаметр 8 мм, длина 132 мм | 100 шт | 596.76 | 609.88 | 65 | Метизы, крепежные изделия | - | 0.89
01.7.15.07-0115 | Дюбели стальные рамные монтажные, диаметр 8 мм, длина 152 мм | 100 шт | 660.18 | 674.77 | 65 | Метизы, крепежные изделия | - | 0.89
01.7.15.07-0116 | Дюбели стальные рамные монтажные, диаметр 8 мм, длина 172 мм | 100 шт | 737.87 | 754.19 | 65 | Метизы, крепежные изделия | - | 0.89
01.7.15.07-0118 | Дюбели стальные рамные монтажные, диаметр 10 мм, длина 92 мм | 100 шт | 577.03 | 589.67 | 65 | Метизы, крепежные изделия | 457.67 | -
01.7.15.07-0119 | Дюбели стальные рамные монтажные, диаметр 10 мм, длина 112 мм | 100 шт | 677.01 | 691.87 | 65 | Метизы, крепежные изделия | - | 0.89
01.7.15.07-0122 | Дюбели стальные рамные монтажные, диаметр 10 мм, длина 182 мм | 100 шт | 965.89 | 987.28 | 65 | Метизы, крепежные изделия | - | 0.89
01.7.15.07-0123 | Дюбели стальные рамные монтажные, диаметр 10 мм, длина 202 мм | 100 шт | 1050.02 | 1073.37 | 65 | Метизы, крепежные изделия | - | 0.89
01.7.15.07-0131 | Дюбель-гвозди пластиковые распорные с металлическим стержнем для теплоизоляции, диаметр 10 мм, длина 120 мм | 10 шт | 53.26 | 54.4 | 65 | Метизы, крепежные изделия | - | 0.89
01.7.15.07-0132 | Дюбель-гвозди пластиковые распорные с металлическим стержнем для теплоизоляции, диаметр 10 мм, длина 150 мм | 10 шт | 56.29 | 57.55 | 65 | Метизы, крепежные изделия | 46.35 | -
01.7.15.07-0133 | Дюбель-гвозди пластиковые распорные с металлическим стержнем для теплоизоляции, диаметр 10 мм, длина 180 мм | 10 шт | 74.78 | 76.43 | 65 | Метизы, крепежные изделия | - | 0.89
01.7.15.07-0134 | Дюбель-гвозди пластиковые распорные с металлическим стержнем для теплоизоляции, диаметр 10 мм, длина 220 мм | 10 шт | 91.1 | 93.12 | 65 | Метизы, крепежные изделия | - | 0.89
01.7.15.07-0135 | Дюбель-гвозди пластиковые распорные с металлическим стержнем для теплоизоляции, диаметр 10 мм, длина 300 мм | 10 шт | 144.12 | 147.29 | 65 | Метизы, крепежные изделия | - | 0.89
01.7.15.07-0148 | Дюбель-гвозди пластиковые распорные с металлическим стержнем для теплоизоляции, диаметр 10 мм, длина 200 мм | 10 шт | 84.59 | 86.34 | 65 | Метизы, крепежные изделия | - | 0.89
01.7.15.07-0152 | Дюбели пластмассовые с шурупами, диаметр 6 мм, длина 35 мм, диаметр шурупа 3,5 мм, длина шурупа 50 мм | 100 шт | 51.2 | 52.34 | 65 | Метизы, крепежные изделия | - | 0.89
01.7.15.07-0200 | Дюбель-гвоздь кровельный полимерный тарельчатого типа с металлическим гвоздем и заглушкой, диаметр фланца 50 мм, диаметр 10 мм, длина 20 мм | шт | 4.39 | 4.48 | 65 | Метизы, крепежные изделия | - | 0.89
01.7.15.07-0201 | Дюбель-гвоздь кровельный полимерный тарельчатого типа с металлическим гвоздем и заглушкой, диаметр фланца 50 мм, диаметр 10 мм, длина 50 мм | шт | 4.98 | 5.08 | 65 | Метизы, крепежные изделия | - | 0.89
01.7.15.07-0202 | Дюбель-гвоздь кровельный полимерный тарельчатого типа с металлическим гвоздем и заглушкой, диаметр фланца 50 мм, диаметр 10 мм, длина 80 мм | шт | 6.2 | 6.33 | 65 | Метизы, крепежные изделия | - | 0.89
01.7.15.07-0203 | Дюбель-гвоздь кровельный полимерный тарельчатого типа с металлическим гвоздем и заглушкой, диаметр фланца 50 мм, диаметр 10 мм, длина 100 мм | шт | 6.53 | 6.67 | 65 | Метизы, крепежные изделия | - | 0.89
01.7.15.07-0204 | Дюбель-гвоздь кровельный полимерный тарельчатого типа с металлическим гвоздем и заглушкой, диаметр фланца 50 мм, диаметр 10 мм, длина 120 мм | шт | 7.21 | 7.36 | 65 | Метизы, крепежные изделия | - | 0.89
01.7.15.07-0205 | Дюбель-гвоздь кровельный полимерный тарельчатого типа с металлическим гвоздем и заглушкой, диаметр фланца 50 мм, диаметр 10 мм, длина 130 мм | шт | 7.48 | 7.64 | 65 | Метизы, крепежные изделия | - | 0.89
01.7.15.07-0206 | Дюбель-гвоздь кровельный полимерный тарельчатого типа с металлическим гвоздем и заглушкой, диаметр фланца 50 мм, диаметр 10 мм, длина 140 мм | шт | 7.81 | 7.97 | 65 | Метизы, крепежные изделия | - | 0.89
01.7.15.07-0207 | Дюбель-гвоздь кровельный полимерный тарельчатого типа с металлическим гвоздем и заглушкой, диаметр фланца 50 мм, диаметр 10 мм, длина 150 мм | шт | 10.82 | 11.05 | 65 | Метизы, крепежные изделия | - | 0.89
01.7.15.07-0208 | Дюбель-гвоздь кровельный полимерный тарельчатого типа с металлическим гвоздем и заглушкой, диаметр фланца 50 мм, диаметр 10 мм, длина 170 мм | шт | 11.35 | 11.59 | 65 | Метизы, крепежные изделия | - | 0.89
01.7.15.07-0209 | Дюбель-гвоздь кровельный полимерный тарельчатого типа с металлическим гвоздем и заглушкой, диаметр фланца 50 мм, диаметр 10 мм, длина 180 мм | шт | 11.55 | 11.79 | 65 | Метизы, крепежные изделия | - | 0.89
01.7.15.07-0210 | Дюбель-гвоздь кровельный полимерный тарельчатого типа с металлическим гвоздем и заглушкой, диаметр фланца 50 мм, диаметр 10 мм, длина 200 мм | шт | 14.69 | 15 | 65 | Метизы, крепежные изделия | - | 0.89
01.7.15.07-0211 | Дюбель-гвоздь кровельный полимерный тарельчатого типа с металлическим гвоздем и заглушкой, диаметр фланца 50 мм, диаметр 10 мм, длина 220 мм | шт | 16.8 | 17.15 | 65 | Метизы, крепежные изделия | - | 0.89
01.7.15.07-0212 | Дюбель-гвоздь кровельный полимерный тарельчатого типа с металлическим гвоздем и заглушкой, диаметр фланца 50 мм, диаметр 10 мм, длина 240 мм | шт | 19.19 | 19.59 | 65 | Метизы, крепежные изделия | - | 0.89
01.7.15.07-0213 | Дюбель-гвоздь кровельный полимерный тарельчатого типа с металлическим гвоздем и заглушкой, диаметр фланца 50 мм, диаметр 10 мм, длина 260 мм | шт | 21.64 | 22.09 | 65 | Метизы, крепежные изделия | - | 0.89
01.7.15.07-0214 | Дюбель-гвоздь кровельный полимерный тарельчатого типа с металлическим гвоздем и заглушкой, диаметр фланца 50 мм, диаметр 10 мм, длина 300 мм | шт | 22.16 | 22.62 | 65 | Метизы, крепежные изделия | - | 0.89
01.7.15.07-0215 | Дюбель-гвоздь кровельный полимерный тарельчатого типа с металлическим гвоздем и заглушкой, диаметр фланца 50 мм, диаметр 10 мм, длина 350 мм | шт | 23.31 | 23.79 | 65 | Метизы, крепежные изделия | - | 0.89
01.7.15.07-0216 | Дюбель винтовой (шуруп) пластиковый для крепления дренажных мембран к экструзионному утеплителю, длина 50 мм | шт | 45.14 | 46.04 | 65 | Метизы, крепежные изделия | - | 0.89
01.7.15.07-0250 | Дюбель из полиамида самоклеющийся для крепления мембран гидроизоляции, размеры опорной площадки 40х40 мм, длина дюбеля 35 мм | шт | 75.66 | 77.17 | 65 | Метизы, крепежные изделия | - | 0.89
01.7.15.07-1010 | Дюбели фасадные полимерные с шурупом из нержавеющей стали с шестигранной головкой, диаметр 10 мм, длина 100 мм | 100 шт | 1680.08 | 1713.91 | 65 | Метизы, крепежные изделия | - | 0.89
01.7.15.07-1012 | Дюбели фасадные полимерные тарельчатого типа с металлическим гвоздем и заглушкой, диаметр 10 мм, длина 160 мм | 1000 шт | 5644.67 | 5770.58 | 65 | Метизы, крепежные изделия | - | 0.89
01.7.15.07-1018 | Дюбели фасадные полипропиленовые тарельчатого типа для теплоизоляции с стальным оцинкованным гвоздем, диаметр 10 мм, длина 140 мм | 1000 шт | 2451.34 | 2512.09 | 65 | Метизы, крепежные изделия | - | 0.89
01.7.15.07-1056 | Дюбель-гвозди стальные оцинкованные с насаженной шайбой, диаметр 4,5 мм, длина 30-60 мм | т | 195133.33 | 199411.2 | 65 | Метизы, крепежные изделия | - | 0.89
01.7.15.07-1057 | Пакеры инъекционные стальные с цанговой головкой, диаметр 10 мм, длина 100 мм | 10 шт | 166.67 | 170.11 | 65 | Метизы, крепежные изделия | - | 0.89
01.7.15.07-1058 | Пакеры инъекционные стальные с цанговой головкой, диаметр 18 мм, длина 160 мм | 10 шт | 625 | 637.93 | 65 | Метизы, крепежные изделия | - | 0.89
01.7.15.07-1067 | Пакеры инъекционные стальные с цанговой головкой, диаметр 13 мм, длина 100 мм | 10 шт | 250 | 255.17 | 65 | Метизы, крепежные изделия | - | 0.89
01.7.15.08-0003 | Заклепки вытяжные комбинированные (алюминий-сталь), диаметр 3,2 мм, длина 12 мм | кг | 201.52 | 205.92 | 65 | Метизы, крепежные изделия | - | 0.89
01.7.15.08-0011 | Заклепки комбинированные для соединения профилированного стального настила и разнообразных листовых деталей | т | 195541.14 | 199827.16 | 65 | Метизы, крепежные изделия | - | 0.89
01.7.15.08-0021 | Заклепки стальные с полукруглой головкой, диаметр 4 мм, длина 5 мм | т | 104445.87 | 106909.99 | 65 | Метизы, крепежные изделия | - | 0.89
01.7.15.08-0022 | Заклепки стальные с полукруглой головкой, диаметр 4 мм, длина 10 мм | т | 241119.74 | 246317.33 | 65 | Метизы, крепежные изделия | - | 0.89
01.7.15.08-0025 | Заклепки стальные с полукруглой головкой, диаметр 24 мм, длина 120-180 мм | т | 97091.67 | 99408.7 | 65 | Метизы, крепежные изделия | - | 0.89
01.7.15.08-0031 | Заклепки вытяжные комбинированные (алюминий-сталь), диаметр 3,2 мм, длина 16 мм | 100 шт | 26 | 26.57 | 65 | Метизы, крепежные изделия | - | 0.89
01.7.15.08-1000 | Заклепки вытяжные из нержавеющей стали, стандартный бортик, размеры 4,8х10 мм | 100 шт | 326.67 | 333.29 | 65 | Метизы, крепежные изделия | - | 0.89
01.7.15.08-1002 | Заклепки вытяжные из нержавеющей стали для навесных вентилируемых фасадов, размеры 4х8 мм | 100 шт | 259.17 | 264.41 | 65 | Метизы, крепежные изделия | - | 0.89
01.7.15.08-1004 | Заклепки вытяжные комбинированные алюминий/нержавеющая сталь, размеры 5х12 мм | 100 шт | 150 | 153.09 | 65 | Метизы, крепежные изделия | - | 0.89
01.7.15.09-0001 | Детали закладные стальные, тип МН161-2, по серии 1.400-15 выпуск 1 | 10 шт | 11641.67 | 11939.21 | 221 | Детали закладные | - | 0.97
01.7.15.09-0013 | Анкеры металлические для крепления георешетки, диаметр 8 мм, высота 800 мм | 10 шт | 225 | 229.57 | 65 | Метизы, крепежные изделия | - | 0.89
01.7.15.10-0007 | Скоба концевая якорная, калибр цепи 46 мм | шт | 19833.33 | 20240.38 | 65 | Метизы, крепежные изделия | - | 0.89
01.7.15.10-0008 | Скоба U-образная сдвоенная стальная (U-Twin) М10 для сборки габионных конструкций из панелей | шт | 459.98 | 469.32 | 65 | Метизы, крепежные изделия | - | 0.89
01.7.15.10-0009 | Скоба концевая якорная, калибр цепи 26 мм | шт | 10000 | 10202.51 | 65 | Метизы, крепежные изделия | - | 0.89
01.7.15.10-0041 | Скобы | 10 шт | 146.08 | 149.25 | 65 | Метизы, крепежные изделия | - | 0.89
01.7.15.10-0052 | Скобы стальные монтажные двухлапковые (СД), закрепляемый диаметр 27 мм | 10 шт | 58.83 | 60.11 | 65 | Метизы, крепежные изделия | - | 0.89
01.7.15.10-0053 | Скобы металлические | кг | 172.38 | 176.2 | 65 | Метизы, крепежные изделия | - | 0.89
01.7.15.10-0054 | Скобы металлические для монтажа | кг | 172.38 | 176.16 | 65 | Метизы, крепежные изделия | - | 0.89
01.7.15.10-0055 | Скобы металлические для механических и электрических степлеров, размер 73, высота 12 мм | кг | 1099.4 | 1121.73 | 65 | Метизы, крепежные изделия | - | 0.89
01.7.15.10-0056 | Скобы стальные монтажные однолапковые (СО), закрепляемый диаметр 6 мм | 10 шт | 46 | 46.93 | 65 | Метизы, крепежные изделия | - | 0.89
01.7.15.10-0057 | Скобы стальные оцинкованные крепежные дистанционные, закрепляемый диаметр 33,5 мм | кг | 4239.58 | 4324.75 | 65 | Метизы, крепежные изделия | - | 0.89
01.7.15.10-0058 | Скобы стальные монтажные безлапковые (СБ), закрепляемый диаметр 10 мм | 10 шт | 100 | 102.01 | 65 | Метизы, крепежные изделия | - | 0.89
01.7.15.10-0059 | Скобы стальные монтажные двухлапковые (СД), закрепляемый диаметр 22 мм | 10 шт | 27.83 | 28.49 | 65 | Метизы, крепежные изделия | - | 0.89
01.7.15.10-0060 | Скобы стальные монтажные однолапковые (СО), закрепляемый диаметр 10-14 мм | 100 шт | 111.67 | 113.99 | 65 | Метизы, крепежные изделия | - | 0.89
01.7.15.10-0063 | Скоба металлическая такелажная, прямая, тип скобы СА32, допустимая нагрузка 3,2 т | шт | 1023.33 | 1044.61 | 65 | Метизы, крепежные изделия | - | 0.89
01.7.15.10-0064 | Скоба металлическая такелажная, прямая, тип скобы СА50, допустимая нагрузка 5 т | шт | 2337.5 | 2385.84 | 65 | Метизы, крепежные изделия | - | 0.89
01.7.15.10-0065 | Скоба металлическая такелажная, прямая, тип скобы СА63, допустимая нагрузка 6,3 т | шт | 3208.33 | 3274.67 | 65 | Метизы, крепежные изделия | - | 0.89
01.7.15.10-0066 | Скобы стальные ходовые, тип СК-1 | кг | 100.57 | 102.96 | 65 | Метизы, крепежные изделия | - | 0.89
01.7.15.11-0021 | Шайбы стальные круглые, диаметр отверстия М6 | кг | 180.3 | 184.28 | 65 | Метизы, крепежные изделия | - | 0.89
01.7.15.11-0022 | Шайбы стальные круглые, диаметр отверстия М8-12 | кг | 163.2 | 166.84 | 65 | Метизы, крепежные изделия | - | 0.89
01.7.15.11-0023 | Шайбы стальные круглые, диаметр отверстия М16-20 | кг | 160.7 | 164.29 | 65 | Метизы, крепежные изделия | - | 0.89
01.7.15.11-0024 | Шайбы из жаростойкой стали круглые, диаметр отверстия М8 | кг | 6753.62 | 6889.07 | 65 | Метизы, крепежные изделия | - | 0.89
01.7.15.11-0025 | Шайбы из жаростойкой стали марки 20Х23Н18 круглые, диаметр отверстия М16 | кг | 2961.01 | 3020.61 | 65 | Метизы, крепежные изделия | - | 0.89
01.7.15.11-0026 | Шайбы квадратные | 100 шт | 922.5 | 941.01 | 65 | Метизы, крепежные изделия | - | 0.89
01.7.15.11-0027 | Шайбы стальные кровельные, диаметр 50 мм | 100 шт | 424.17 | 432.75 | 65 | Метизы, крепежные изделия | - | 0.89
01.7.15.11-0041 | Шайбы стальные оцинкованные круглые, диаметр отверстия М4-6 | кг | 190.3 | 194.48 | 65 | Метизы, крепежные изделия | - | 0.89
01.7.15.11-0044 | Шайбы стальные оцинкованные круглые, диаметр отверстия М8-10 | кг | 173.2 | 177.04 | 65 | Метизы, крепежные изделия | - | 0.89
01.7.15.11-0046 | Шайбы стальные оцинкованные круглые, диаметр отверстия М12-14 | кг | 170.7 | 174.49 | 65 | Метизы, крепежные изделия | - | 0.89
01.7.15.11-0048 | Шайбы стальные оцинкованные круглые, диаметр отверстия М16-24 | кг | 173.2 | 177.04 | 65 | Метизы, крепежные изделия | - | 0.89
01.7.15.11-0053 | Шайбы стальные оцинкованные круглые, диаметр отверстия М30 | кг | 178.1 | 182.04 | 65 | Метизы, крепежные изделия | - | 0.89
01.7.15.11-0055 | Шайбы стальные оцинкованные круглые, диаметр отверстия М27 | кг | 161.09 | 164.7 | 65 | Метизы, крепежные изделия | 163.59 | -
01.7.15.11-0061 | Шайбы стальные оцинкованные пружинные (гровер), диаметр отверстия М3 | т | 191222.3 | 195421.95 | 65 | Метизы, крепежные изделия | - | 0.89
01.7.15.11-0062 | Шайбы стальные | т | 160700 | 164289.2 | 65 | Метизы, крепежные изделия | - | 0.89
01.7.15.11-0080 | Шайбы из нержавеющей стали круглые, диаметр отверстия М12 | 100 шт | 330.18 | 337.01 | 65 | Метизы, крепежные изделия | - | 0.89
01.7.15.11-1008 | Шайбы из нержавеющей стали для навесных вентилируемых фасадов | 100 шт | 1185.85 | 1209.73 | 65 | Метизы, крепежные изделия | - | 0.89
01.7.15.11-1010 | Шайбы стальные круглые, класс точности С, диаметр отверстия М20-24 | т | 208600 | 213147.2 | 65 | Метизы, крепежные изделия | - | 0.89
01.7.15.11-1018 | Шайбы из нержавеющей стали пружинные (гровер), диаметр отверстия М8 | 100 шт | 87.43 | 89.22 | 65 | Метизы, крепежные изделия | - | 0.89
01.7.15.11-1020 | Шайбы стальные оцинкованные пружинные (гровер), диаметр отверстия М20 | т | 170700 | 174489.2 | 65 | Метизы, крепежные изделия | 140184.35 | -
01.7.15.11-1022 | Шайбы стальные оцинкованные пружинные (гровер), диаметр отверстия М8 | т | 173200 | 177039.2 | 65 | Метизы, крепежные изделия | - | 0.89
01.7.15.11-1024 | Шайбы стальные пружинные (гровер), диаметр отверстия М10 | т | 163200 | 166839.2 | 65 | Метизы, крепежные изделия | 168366.95 | -
01.7.15.11-1026 | Шайбы стальные пружинные (гровер) путевые, диаметр отверстия М22 | т | 160700 | 164289.2 | 65 | Метизы, крепежные изделия | - | 0.89
01.7.15.11-1050 | Шайба стальная стопорная многолапчатая, диаметр отверстия М22 | шт | 4.46 | 4.55 | 65 | Метизы, крепежные изделия | - | 0.89
01.7.15.11-1051 | Шайба стальная стопорная многолапчатая, диаметр отверстия М24 | шт | 7.03 | 7.17 | 65 | Метизы, крепежные изделия | - | 0.89
01.7.15.11-1052 | Шайба стальная стопорная многолапчатая, диаметр отверстия М27 | шт | 7.97 | 8.13 | 65 | Метизы, крепежные изделия | - | 0.89
01.7.15.12-0001 | Шпильки-саморезы стальные сантехнические с резьбой, диаметр резьбы М8, длина 100 мм | 100 шт | 391.67 | 400.49 | 65 | Метизы, крепежные изделия | - | 0.89
01.7.15.12-0002 | Шпильки-саморезы стальные сантехнические с резьбой, диаметр резьбы М8, длина 120 мм | 100 шт | 500 | 511.2 | 65 | Метизы, крепежные изделия | - | 0.89
01.7.15.12-0003 | Шпильки-саморезы стальные сантехнические с резьбой, диаметр резьбы М10, длина 100 мм | 100 шт | 566.67 | 579.59 | 65 | Метизы, крепежные изделия | - | 0.89
01.7.15.12-0004 | Шпильки-саморезы стальные сантехнические с резьбой, диаметр резьбы М10, длина 120 мм | 100 шт | 741.67 | 758.43 | 65 | Метизы, крепежные изделия | - | 0.89
01.7.15.12-0011 | Шпилька стальная резьбовая, диаметр резьбы М12, длина 300 мм | шт | 50 | 51.07 | 65 | Метизы, крепежные изделия | - | 0.89
01.7.15.12-0012 | Шпилька стальная резьбовая, диаметр резьбы М6, длина 2000 мм | шт | 29.55 | 30.27 | 65 | Метизы, крепежные изделия | - | 0.89
01.7.15.12-0013 | Шпилька стальная резьбовая, диаметр резьбы М8, длина 2000 мм | шт | 52.7 | 53.99 | 65 | Метизы, крепежные изделия | - | 0.89
01.7.15.12-0014 | Шпилька стальная резьбовая, диаметр резьбы М10, длина 2000 мм | шт | 79.37 | 81.27 | 65 | Метизы, крепежные изделия | - | 0.89
01.7.15.12-0023 | Шпильки | кг | 83.47 | 85.52 | 65 | Метизы, крепежные изделия | - | 0.89
01.7.15.12-0024 | Шпильки из жаростойкой стали | кг | 171.07 | 174.87 | 65 | Метизы, крепежные изделия | - | 0.89
01.7.15.12-0031 | Шпильки стальные оцинкованные резьбовые, диаметр резьбы М10, длина 100 мм | т | 147045.26 | 150361.36 | 65 | Метизы, крепежные изделия | - | 0.89
01.7.15.12-0033 | Шпильки стальные оцинкованные резьбовые, диаметр резьбы М10, длина 300 мм | т | 134841.95 | 137913.99 | 65 | Метизы, крепежные изделия | - | 0.89
01.7.15.12-0035 | Шпильки стальные оцинкованные резьбовые, диаметр резьбы М10, длина 500 мм | т | 124331.43 | 127193.26 | 65 | Метизы, крепежные изделия | - | 0.89
01.7.15.12-0036 | Шпильки стальные оцинкованные резьбовые, диаметр резьбы М10, длина 600 мм | т | 118492.22 | 121237.26 | 65 | Метизы, крепежные изделия | - | 0.89
01.7.15.12-0037 | Шпильки стальные оцинкованные резьбовые, диаметр резьбы М10, длина 700-1050 мм | т | 110000 | 112575.2 | 65 | Метизы, крепежные изделия | - | 0.89
01.7.15.12-0038 | Шпильки стальные оцинкованные резьбовые, диаметр резьбы М12, длина 100 мм | т | 122534.87 | 125360.76 | 65 | Метизы, крепежные изделия | - | 0.89
01.7.15.12-0039 | Шпильки стальные оцинкованные резьбовые, диаметр резьбы М12, длина 200 мм | т | 119342.07 | 122104.11 | 65 | Метизы, крепежные изделия | - | 0.89
01.7.15.12-0040 | Шпильки стальные оцинкованные резьбовые, диаметр резьбы М12, длина 300 мм | т | 118643.73 | 121391.8 | 65 | Метизы, крепежные изделия | - | 0.89
01.7.15.12-0041 | Шпильки стальные оцинкованные резьбовые, диаметр резьбы М12, длина 400-500 мм | т | 117646.02 | 120374.14 | 65 | Метизы, крепежные изделия | - | 0.89
01.7.15.12-0043 | Шпильки стальные оцинкованные резьбовые, диаметр резьбы М12, длина 600-1050 мм | т | 116597.7 | 119304.85 | 65 | Метизы, крепежные изделия | - | 0.89
01.7.15.12-0044 | Шпильки стальные оцинкованные резьбовые, диаметр резьбы М16, длина 150 мм | т | 141640.53 | 144848.53 | 65 | Метизы, крепежные изделия | - | 0.89
01.7.15.12-0045 | Шпильки стальные оцинкованные резьбовые, диаметр резьбы М16, длина 200 мм | т | 139919.23 | 143092.81 | 65 | Метизы, крепежные изделия | - | 0.89
01.7.15.12-0046 | Шпильки стальные оцинкованные резьбовые, диаметр резьбы М16, длина 300 мм | т | 137624.06 | 140751.74 | 65 | Метизы, крепежные изделия | - | 0.89
01.7.15.12-0049 | Шпильки стальные оцинкованные резьбовые, диаметр резьбы М16, длина 600-1050 мм | т | 132205.51 | 135224.82 | 65 | Метизы, крепежные изделия | - | 0.89
01.7.15.12-0050 | Шпильки стальные оцинкованные резьбовые, диаметр резьбы М16, длина 1100-2000 мм | т | 132581.45 | 135608.28 | 65 | Метизы, крепежные изделия | - | 0.89
01.7.15.12-0051 | Шпильки стальные оцинкованные резьбовые, диаметр резьбы М20, длина 200 мм | т | 152702.93 | 156132.19 | 65 | Метизы, крепежные изделия | - | 0.89
01.7.15.12-0052 | Шпильки стальные оцинкованные резьбовые, диаметр резьбы М20, длина 300 мм | т | 150909.96 | 154303.36 | 65 | Метизы, крепежные изделия | - | 0.89
01.7.15.12-0055 | Шпильки стальные оцинкованные резьбовые, диаметр резьбы М20, длина 600-1050 мм | т | 144923.88 | 148197.55 | 65 | Метизы, крепежные изделия | - | 0.89
01.7.15.12-0056 | Шпильки стальные оцинкованные резьбовые, диаметр резьбы М20, длина 1100-2000 мм | т | 144923.88 | 148197.55 | 65 | Метизы, крепежные изделия | - | 0.89
01.7.15.12-0061 | Шпильки стальные оцинкованные резьбовые, диаметр резьбы М22, длина 600-1050 мм | т | 148428.48 | 151772.25 | 65 | Метизы, крепежные изделия | - | 0.89
01.7.15.12-0062 | Шпильки стальные оцинкованные резьбовые, диаметр резьбы М22, длина 1100-2000 мм | т | 148428.48 | 151772.25 | 65 | Метизы, крепежные изделия | - | 0.89
01.7.15.12-0063 | Шпильки стальные оцинкованные резьбовые, диаметр резьбы М24, длина 200 мм | т | 147872.79 | 151205.44 | 65 | Метизы, крепежные изделия | - | 0.89
01.7.15.12-0064 | Шпильки стальные оцинкованные резьбовые, диаметр резьбы М24, длина 300 мм | т | 147353.43 | 150675.69 | 65 | Метизы, крепежные изделия | - | 0.89
01.7.15.12-0065 | Шпильки стальные оцинкованные резьбовые, диаметр резьбы М24, длина 400 мм | т | 146184.83 | 149483.73 | 65 | Метизы, крепежные изделия | - | 0.89
01.7.15.12-0067 | Шпильки стальные оцинкованные резьбовые, диаметр резьбы М24, длина 600-1050 мм | т | 143594.44 | 146841.53 | 65 | Метизы, крепежные изделия | - | 0.89
01.7.15.12-0068 | Шпильки стальные оцинкованные резьбовые, диаметр резьбы М24, длина 1100-2000 мм | т | 143590.28 | 146837.28 | 65 | Метизы, крепежные изделия | - | 0.89
01.7.15.12-0069 | Шпильки стальные оцинкованные резьбовые, диаметр резьбы М27, длина 200 мм | т | 154452.08 | 157916.32 | 65 | Метизы, крепежные изделия | - | 0.89
01.7.15.12-0072 | Шпильки стальные оцинкованные резьбовые, диаметр резьбы М27, длина свыше 1000 мм | т | 150242.42 | 153622.47 | 65 | Метизы, крепежные изделия | - | 0.89
01.7.15.12-0073 | Шпильки стальные оцинкованные резьбовые, диаметр резьбы М27, длина 1100-2000 мм | т | 150241.34 | 153621.37 | 65 | Метизы, крепежные изделия | - | 0.89
01.7.15.12-0074 | Шпильки стальные оцинкованные резьбовые, диаметр резьбы М30, длина 250 мм | т | 173432.76 | 177276.62 | 65 | Метизы, крепежные изделия | - | 0.89
01.7.15.12-0075 | Шпильки стальные оцинкованные резьбовые, диаметр резьбы М30, длина 300-400 мм | т | 172816.19 | 176647.71 | 65 | Метизы, крепежные изделия | - | 0.89
01.7.15.12-0076 | Шпильки стальные оцинкованные резьбовые, диаметр резьбы М30, длина 500 мм | т | 170349.6 | 174131.79 | 65 | Метизы, крепежные изделия | - | 0.89
01.7.15.12-0077 | Шпильки стальные оцинкованные резьбовые, диаметр резьбы М30, длина 600-1050 мм | т | 168817.54 | 172569.09 | 65 | Метизы, крепежные изделия | - | 0.89
01.7.15.12-0078 | Шпильки стальные оцинкованные резьбовые, диаметр резьбы М30, длина 1100-2000 мм | т | 168817.54 | 172569.09 | 65 | Метизы, крепежные изделия | - | 0.89
01.7.15.12-0081 | Шпильки стальные резьбовые, диаметр резьбы М10, длина 100 мм | т | 97088.37 | 99405.34 | 65 | Метизы, крепежные изделия | - | 0.89
01.7.15.12-0082 | Шпильки стальные резьбовые, диаметр резьбы М10, длина 200 мм | т | 96247.07 | 98547.21 | 65 | Метизы, крепежные изделия | - | 0.89
01.7.15.12-0083 | Шпильки стальные резьбовые, диаметр резьбы М10, длина 300 мм | т | 95285.56 | 97566.47 | 65 | Метизы, крепежные изделия | - | 0.89
01.7.15.12-0084 | Шпильки стальные резьбовые, диаметр резьбы М10, длина 400 мм | т | 94324.27 | 96585.96 | 65 | Метизы, крепежные изделия | - | 0.89
01.7.15.12-0085 | Шпильки стальные резьбовые, диаметр резьбы М10, длина 500 мм | т | 92881.96 | 95114.79 | 65 | Метизы, крепежные изделия | - | 0.89
01.7.15.12-0086 | Шпильки стальные резьбовые, диаметр резьбы М10, длина 600 мм | т | 92040.65 | 94256.66 | 65 | Метизы, крепежные изделия | - | 0.89
01.7.15.12-0087 | Шпильки стальные резьбовые, диаметр резьбы М10, длина 700-1050 мм | т | 53966.67 | 55421.2 | 65 | Метизы, крепежные изделия | - | 0.89
01.7.15.12-0088 | Шпильки стальные резьбовые, диаметр резьбы М12, длина 100 мм | т | 81182.94 | 83181.79 | 65 | Метизы, крепежные изделия | - | 0.89
01.7.15.12-0089 | Шпильки стальные резьбовые, диаметр резьбы М12, длина 200 мм | т | 77990.23 | 79925.23 | 65 | Метизы, крепежные изделия | - | 0.89
01.7.15.12-0090 | Шпильки стальные резьбовые, диаметр резьбы М12, длина 300 мм | т | 77291.7 | 79212.74 | 65 | Метизы, крепежные изделия | - | 0.89
01.7.15.12-0091 | Шпильки стальные резьбовые, диаметр резьбы М12, длина 400, 500 мм | т | 76293.9 | 78194.98 | 65 | Метизы, крепежные изделия | - | 0.89
01.7.15.12-0092 | Шпильки стальные резьбовые, диаметр резьбы М12, длина 600 мм | т | 75595.65 | 77482.76 | 65 | Метизы, крепежные изделия | - | 0.89
01.7.15.12-0093 | Шпильки стальные резьбовые, диаметр резьбы М12, длина 700-1050 мм | т | 75196.5 | 77075.62 | 65 | Метизы, крепежные изделия | - | 0.89
01.7.15.12-0094 | Шпильки стальные резьбовые, диаметр резьбы М16, длина 150 мм | т | 95108.04 | 97385.4 | 65 | Метизы, крепежные изделия | - | 0.89
01.7.15.12-0095 | Шпильки стальные резьбовые, диаметр резьбы М16, длина 200 мм | т | 93386.64 | 95629.57 | 65 | Метизы, крепежные изделия | - | 0.89
01.7.15.12-0096 | Шпильки стальные резьбовые, диаметр резьбы М16, длина 300 мм | т | 91091.57 | 93288.6 | 65 | Метизы, крепежные изделия | - | 0.89
01.7.15.12-0097 | Шпильки стальные резьбовые, диаметр резьбы М16, длина 400 мм | т | 88796.4 | 90947.53 | 65 | Метизы, крепежные изделия | - | 0.89
01.7.15.12-0098 | Шпильки стальные резьбовые, диаметр резьбы М16, длина 500 мм | т | 86960.23 | 89074.63 | 65 | Метизы, крепежные изделия | - | 0.89
01.7.15.12-0099 | Шпильки стальные резьбовые, диаметр резьбы М16, длина 600-1050 мм | т | 85927.47 | 88021.22 | 65 | Метизы, крепежные изделия | - | 0.89
01.7.15.12-0100 | Шпильки стальные резьбовые, диаметр резьбы М16, длина 1100-2000 мм | т | 85468.37 | 87552.94 | 65 | Метизы, крепежные изделия | - | 0.89
01.7.15.12-0101 | Шпильки стальные резьбовые, диаметр резьбы М20, длина 200 мм | т | 100561.98 | 102948.42 | 65 | Метизы, крепежные изделия | - | 0.89
01.7.15.12-0102 | Шпильки стальные резьбовые, диаметр резьбы М20, длина 300 мм | т | 98768.9 | 101119.47 | 65 | Метизы, крепежные изделия | - | 0.89
01.7.15.12-0103 | Шпильки стальные резьбовые, диаметр резьбы М20, длина 400 мм | т | 97103.91 | 99421.18 | 65 | Метизы, крепежные изделия | - | 0.89
01.7.15.12-0104 | Шпильки стальные резьбовые, диаметр резьбы М20, длина 500 мм | т | 95439.03 | 97723.01 | 65 | Метизы, крепежные изделия | - | 0.89
01.7.15.12-0105 | Шпильки стальные резьбовые, диаметр резьбы М20, длина 600, 700-1050 мм | т | 93517.85 | 95763.41 | 65 | Метизы, крепежные изделия | - | 0.89
01.7.15.12-0107 | Шпильки стальные резьбовые, диаметр резьбы М22, длина 200 мм | т | 99288.56 | 101649.53 | 65 | Метизы, крепежные изделия | - | 0.89
01.7.15.12-0108 | Шпильки стальные резьбовые, диаметр резьбы М22, длина 300 мм | т | 98084.48 | 100421.37 | 65 | Метизы, крепежные изделия | - | 0.89
01.7.15.12-0109 | Шпильки стальные резьбовые, диаметр резьбы М22, длина 400 мм | т | 97014.33 | 99329.81 | 65 | Метизы, крепежные изделия | - | 0.89
01.7.15.12-0110 | Шпильки стальные резьбовые, диаметр резьбы М22, длина 500 мм | т | 95943.93 | 98238.01 | 65 | Метизы, крепежные изделия | - | 0.89
01.7.15.12-0111 | Шпильки стальные резьбовые, диаметр резьбы М22, длина 600-1050 мм | т | 94606.18 | 96873.5 | 65 | Метизы, крепежные изделия | - | 0.89
01.7.15.12-0112 | Шпильки стальные резьбовые, диаметр резьбы М22, длина 1100-2000 мм | т | 86942.01 | 89056.04 | 65 | Метизы, крепежные изделия | - | 0.89
01.7.15.12-0113 | Шпильки стальные резьбовые, диаметр резьбы М24, длина 200 мм | т | 95593.56 | 97880.63 | 65 | Метизы, крепежные изделия | - | 0.89
01.7.15.12-0114 | Шпильки стальные резьбовые, диаметр резьбы М24, длина 300 мм | т | 95074.08 | 97350.76 | 65 | Метизы, крепежные изделия | - | 0.89
01.7.15.12-0115 | Шпильки стальные резьбовые, диаметр резьбы М24, длина 400 мм | т | 93905.49 | 96158.8 | 65 | Метизы, крепежные изделия | - | 0.89
01.7.15.12-0116 | Шпильки стальные резьбовые, диаметр резьбы М24, длина 500 мм | т | 92996.51 | 95231.64 | 65 | Метизы, крепежные изделия | - | 0.89
01.7.15.12-0117 | Шпильки стальные резьбовые, диаметр резьбы М24, длина 600-1050 мм | т | 91698.05 | 93907.21 | 65 | Метизы, крепежные изделия | - | 0.89
01.7.15.12-0118 | Шпильки стальные резьбовые, диаметр резьбы М24, длина 1100-2000 мм | т | 95581.46 | 97868.28 | 65 | Метизы, крепежные изделия | - | 0.89
01.7.15.12-0119 | Шпильки стальные резьбовые, диаметр резьбы М27, длина 200 мм | т | 99516.84 | 101882.38 | 65 | Метизы, крепежные изделия | - | 0.89
01.7.15.12-0120 | Шпильки стальные резьбовые, диаметр резьбы М27, длина 300, 400 мм | т | 98834.19 | 101186.07 | 65 | Метизы, крепежные изделия | - | 0.89
01.7.15.12-0121 | Шпильки стальные резьбовые, диаметр резьбы М27, длина 500 мм | т | 96513.67 | 98819.14 | 65 | Метизы, крепежные изделия | - | 0.89
01.7.15.12-0122 | Шпильки стальные резьбовые, диаметр резьбы М27, длина 600-1050 мм | т | 95831.02 | 98122.84 | 65 | Метизы, крепежные изделия | - | 0.89
01.7.15.12-0123 | Шпильки стальные резьбовые, диаметр резьбы М27, длина 1100-2000 мм | т | 94738.91 | 97008.88 | 65 | Метизы, крепежные изделия | - | 0.89
01.7.15.12-0124 | Шпильки стальные резьбовые, диаметр резьбы М30, длина 250 мм | т | 111610.32 | 114217.72 | 65 | Метизы, крепежные изделия | - | 0.89
01.7.15.12-0125 | Шпильки стальные резьбовые, диаметр резьбы М30, длина 300-400 мм | т | 110993.88 | 113588.95 | 65 | Метизы, крепежные изделия | - | 0.89
01.7.15.12-0126 | Шпильки стальные резьбовые, диаметр резьбы М30, длина 500 мм | т | 108527.29 | 111073.04 | 65 | Метизы, крепежные изделия | - | 0.89
01.7.15.12-0127 | Шпильки стальные резьбовые, диаметр резьбы М30, длина 600-1050 мм | т | 107602.36 | 110129.6 | 65 | Метизы, крепежные изделия | - | 0.89
01.7.15.12-0128 | Шпильки стальные резьбовые, диаметр резьбы М30, длина 1100-2000 мм | т | 106214.89 | 108714.38 | 65 | Метизы, крепежные изделия | - | 0.89
01.7.15.12-1004 | Шпильки стальные оцинкованные резьбовые, диаметр резьбы М6, длина 1100-2000 мм | т | 113762.58 | 116425.39 | 65 | Метизы, крепежные изделия | - | 0.89
01.7.15.12-1008 | Шпилька из нержавеющей стали резьбовая, диаметр резьбы М8, длина 1000 мм | шт | 129.23 | 131.92 | 65 | Метизы, крепежные изделия | - | 0.89
01.7.15.12-1010 | Шпильки стальные оцинкованные резьбовые, диаметр резьбы М4, длина 1000 мм | кг | 374.47 | 382.33 | 65 | Метизы, крепежные изделия | - | 0.89
01.7.15.12-1012 | Шпильки стальные оцинкованные резьбовые, диаметр резьбы М5-6, длина 1000 мм | кг | 243.28 | 248.52 | 65 | Метизы, крепежные изделия | - | 0.89
01.7.15.12-1014 | Шпильки резьбовые оцинкованные, диаметр 8-16 мм | кг | 117.5 | 120.23 | 65 | Метизы, крепежные изделия | - | 0.89
01.7.15.13-0001 | Шплинты | кг | 116.03 | 118.72 | 65 | Метизы, крепежные изделия | - | 0.89
01.7.15.13-0002 | Шплинты проволочные | кг | 116.03 | 118.72 | 65 | Метизы, крепежные изделия | - | 0.89
01.7.15.14-0001 | Шурупы самонарезающие стальные оцинкованные с полукруглой головкой и крестообразным шлицем, наконечник сверло, диаметр 4,8 мм, длина 19 мм | 100 шт | 200.83 | 205.23 | 65 | Метизы, крепежные изделия | - | 0.89
01.7.15.14-0011 | Шурупы самонарезающие стальные фосфатированные с потайной головкой и крестообразным шлицем, остроконечные, диаметр 3,8 мм, длина 32 мм | 1000 шт | 565.83 | 577.63 | 65 | Метизы, крепежные изделия | - | 0.89
01.7.15.14-0012 | Шурупы самонарезающие стальные фосфатированные с потайной головкой и крестообразным шлицем, остроконечные, диаметр 3,8 мм, длина 41 мм | 1000 шт | 731.67 | 747 | 65 | Метизы, крепежные изделия | - | 0.89
01.7.15.14-0013 | Шурупы самонарезающие стальные фосфатированные с потайной головкой и крестообразным шлицем, остроконечные, диаметр 3,8 мм, длина 51 мм | 1000 шт | 831.67 | 849.18 | 65 | Метизы, крепежные изделия | - | 0.89
01.7.15.14-0014 | Шурупы самонарезающие стальные фосфатированные с потайной головкой и крестообразным шлицем, остроконечные, диаметр 4,2 мм, длина 65 мм | 1000 шт | 564.89 | 577.69 | 65 | Метизы, крепежные изделия | - | 0.89
01.7.15.14-0021 | Шурупы самонарезающие стальные оксидированные с потайной головкой и крестообразным шлицем, двухзаходная резьба, остроконечные, диаметр 3,9 мм, длина 25 мм | 100 шт | 36.43 | 37.22 | 65 | Метизы, крепежные изделия | - | 0.89
01.7.15.14-0022 | Шурупы самонарезающие стальные оксидированные с потайной головкой и крестообразным шлицем, двухзаходная резьба, остроконечные, диаметр 3,9 мм, длина 30 мм | 100 шт | 41.48 | 42.37 | 65 | Метизы, крепежные изделия | - | 0.89
01.7.15.14-0023 | Шурупы самонарезающие стальные оксидированные с потайной головкой и крестообразным шлицем, двухзаходная резьба, остроконечные, диаметр 3,9 мм, длина 45 мм | 100 шт | 56.89 | 58.12 | 65 | Метизы, крепежные изделия | - | 0.89
01.7.15.14-0031 | Шурупы самонарезающие стальные с антикоррозионным покрытием с потайной головкой и крестообразным шлицем, наконечник сверло, диаметр 3,9 мм, длина 25 мм | 1000 шт | 1356.78 | 1384.35 | 65 | Метизы, крепежные изделия | - | 0.89
01.7.15.14-0032 | Шурупы самонарезающие стальные с антикоррозионным покрытием с потайной головкой и крестообразным шлицем, наконечник сверло, диаметр 3,9 мм, длина 39 мм | 1000 шт | 2072.76 | 2114.92 | 65 | Метизы, крепежные изделия | - | 0.89
01.7.15.14-0033 | Шурупы самонарезающие стальные с антикоррозионным покрытием с потайной головкой и крестообразным шлицем, двухзаходная резьба, остроконечные, диаметр 4,2 мм, длина 25 мм | 1000 шт | 1239.2 | 1264.45 | 65 | Метизы, крепежные изделия | - | 0.89
01.7.15.14-0034 | Шурупы самонарезающие стальные с антикоррозионным покрытием с потайной головкой и крестообразным шлицем, двухзаходная резьба, остроконечные, диаметр 4,2 мм, длина 39 мм | 1000 шт | 1948.25 | 1987.99 | 65 | Метизы, крепежные изделия | - | 0.89
01.7.15.14-0041 | Шурупы самонарезающие стальные оцинкованные с полукруглой головкой и крестообразным шлицем, остроконечные, диаметр 4,2 мм, длина 41 мм | 100 шт | 60.83 | 62.05 | 65 | Метизы, крепежные изделия | - | 0.89
01.7.15.14-0042 | Шурупы самонарезающие стальные оксидированные с полукруглой головкой и крестообразным шлицем, остроконечные, диаметр 3,5 мм, длина 9,5 мм | 100 шт | 22.52 | 23.01 | 65 | Метизы, крепежные изделия | - | 0.89
01.7.15.14-0043 | Шурупы самонарезающие стальные оксидированные с полукруглой головкой и крестообразным шлицем, остроконечные, диаметр 3,5 мм, длина 11 мм | 100 шт | 22.52 | 23.01 | 65 | Метизы, крепежные изделия | - | 0.89
01.7.15.14-0044 | Шурупы самонарезающие стальные оксидированные с потайной головкой и крестообразным шлицем, остроконечные, диаметр 3,5 мм, длина 25 мм | 100 шт | 22.52 | 23.02 | 65 | Метизы, крепежные изделия | - | 0.89
01.7.15.14-0045 | Шурупы самонарезающие стальные оксидированные с потайной головкой и крестообразным шлицем, остроконечные, диаметр 3,5 мм, длина 35 мм | 100 шт | 33.84 | 34.57 | 65 | Метизы, крепежные изделия | - | 0.89
01.7.15.14-0046 | Шурупы самонарезающие стальные оксидированные с потайной головкой и крестообразным шлицем, остроконечные, диаметр 3,5 мм, длина 55 мм | 100 шт | 56.48 | 57.69 | 65 | Метизы, крепежные изделия | - | 0.89
01.7.15.14-0047 | Шурупы самонарезающие стальные оксидированные с потайной головкой и крестообразным шлицем, остроконечные, диаметр 4,2 мм, длина 75 мм | 100 шт | 79.12 | 80.8 | 65 | Метизы, крепежные изделия | - | 0.89
01.7.15.14-0061 | Шурупы самонарезающие стальные оксидированные с потайной головкой и крестообразным шлицем, двухзаходная резьба, остроконечные, диаметр 3,5 мм, длина 45 мм | т | 113400 | 116020.96 | 65 | Метизы, крепежные изделия | - | 0.89
01.7.15.14-0062 | Шурупы самонарезающие стальные с полукруглой головкой и крестообразным шлицем, наконечник сверло, диаметр 4,2 мм, длина 16 мм | 100 шт | 25.85 | 26.43 | 65 | Метизы, крепежные изделия | - | 0.89
01.7.15.14-0063 | Шурупы самонарезающие стальные с потайной головкой и крестообразным шлицем, наконечник сверло, диаметр 4,8 мм, длина 80 мм | т | 441947.57 | 451139.48 | 65 | Метизы, крепежные изделия | - | 0.89
01.7.15.14-0073 | Шурупы самонарезающие стальные окрашенные кровельные с шестигранной головкой и шайбой, наконечник сверло, диаметр 4,8 мм, длина 50 мм | т | 293777.7 | 300006.21 | 65 | Метизы, крепежные изделия | - | 0.89
01.7.15.14-0083 | Шурупы самонарезающие стальные оцинкованные кровельные с шестигранной головкой и шайбой, наконечник сверло, диаметр 4,8 мм, длина 50 мм | т | 233999.45 | 239032.39 | 65 | Метизы, крепежные изделия | - | 0.89
01.7.15.14-0084 | Шурупы самонарезающие стальные оцинкованные кровельные с шестигранной головкой и шайбой, наконечник сверло, диаметр 4,8 мм, длина 70 мм | т | 256029.58 | 261503.13 | 65 | Метизы, крепежные изделия | - | 0.89
01.7.15.14-0091 | Шурупы самонарезающие стальные оксидированные с потайной головкой и крестообразным шлицем, остроконечные, диаметр 6 мм, длина 30 мм | кг | 103.3 | 105.72 | 65 | Метизы, крепежные изделия | - | 0.89
01.7.15.14-0092 | Шурупы самонарезающие стальные оксидированные с потайной головкой и крестообразным шлицем, остроконечные, диаметр 6 мм, длина 90 мм | кг | 103.3 | 105.72 | 65 | Метизы, крепежные изделия | - | 0.89
01.7.15.14-0101 | Шурупы самонарезающие стальные с шестигранной головкой, пресс-шайбами, резиновыми прокладками, наконечник сверло, диаметр 4,8 мм, длина 25 мм | 100 шт | 103.25 | 105.48 | 65 | Метизы, крепежные изделия | - | 0.89
01.7.15.14-0141 | Шурупы самонарезающие латунные с потайной головкой и крестообразным шлицем, с шайбой и прокладкой, остроконечные, диаметр 4,5 мм, длина 25 мм | кг | 2830.19 | 2887.15 | 65 | Метизы, крепежные изделия | - | 0.89
01.7.15.14-0142 | Шурупы самонарезающие стальные омедненные с потайной головкой и прямым шлицем, остроконечные, диаметр 6 мм, длина 90 мм | 100 шт | 2250 | 2295.04 | 65 | Метизы, крепежные изделия | - | 0.89
01.7.15.14-0151 | Шурупы самонарезающие стальные с потайной головкой и крестообразным шлицем, остроконечные, диаметр 4,8 мм, длина 50 мм | 100 шт | 214.17 | 218.62 | 65 | Метизы, крепежные изделия | - | 0.89
01.7.15.14-0152 | Шурупы самонарезающие стальные с потайной головкой и крестообразным шлицем, остроконечные, диаметр 4,8 мм, длина 70 мм | 100 шт | 415.83 | 424.38 | 65 | Метизы, крепежные изделия | - | 0.89
01.7.15.14-0161 | Шурупы самонарезающие стальные с полукруглой головкой и прямым шлицем, остроконечные, диаметр 2,5 мм, длина 20 мм | т | 170000 | 173752.96 | 65 | Метизы, крепежные изделия | - | 0.89
01.7.15.14-0163 | Шурупы самонарезающие стальные с полукруглой головкой и прямым шлицем, остроконечные, диаметр 3,5 мм, длина 30-35 мм | кг | 112.3 | 114.9 | 65 | Метизы, крепежные изделия | - | 0.89
01.7.15.14-0165 | Шурупы самонарезающие стальные с полукруглой головкой и прямым шлицем, остроконечные, диаметр 4 мм, длина 40 мм | т | 96900 | 99190.96 | 65 | Метизы, крепежные изделия | - | 0.89
01.7.15.14-0166 | Шурупы самонарезающие стальные с полукруглой головкой и прямым шлицем, остроконечные, диаметр 5 мм, длина 35 мм | т | 107800 | 110308.96 | 65 | Метизы, крепежные изделия | - | 0.89
01.7.15.14-0167 | Шурупы самонарезающие стальные с полукруглой головкой и прямым шлицем, остроконечные, диаметр 5 мм, длина 50 мм | т | 107800 | 110308.96 | 65 | Метизы, крепежные изделия | - | 0.89
01.7.15.14-0168 | Шурупы самонарезающие стальные с полукруглой головкой и прямым шлицем, остроконечные, диаметр 5 мм, длина 70 мм | т | 107800 | 110308.96 | 65 | Метизы, крепежные изделия | - | 0.89
01.7.15.14-0169 | Шурупы самонарезающие стальные с полукруглой головкой и прямым шлицем, остроконечные, диаметр 6 мм, длина 40 мм | т | 102100 | 104494.96 | 65 | Метизы, крепежные изделия | - | 0.89
01.7.15.14-0171 | Шурупы самонарезающие стальные с полукруглой головкой и прямым шлицем, остроконечные, диаметр 6 мм, длина 60 мм | т | 102100 | 104494.96 | 65 | Метизы, крепежные изделия | - | 0.89
01.7.15.14-0172 | Шурупы самонарезающие стальные с полукруглой головкой и прямым шлицем, остроконечные, диаметр 6 мм, длина 80 мм | т | 102100 | 104494.96 | 65 | Метизы, крепежные изделия | - | 0.89
01.7.15.14-0173 | Шурупы самонарезающие стальные с полукруглой головкой и прямым шлицем, остроконечные, диаметр 10 мм, длина 100 мм | т | 101200 | 103576.96 | 65 | Метизы, крепежные изделия | - | 0.89
01.7.15.14-0174 | Шурупы самонарезающие стальные с полукруглой головкой и прямым шлицем, остроконечные, диаметр 8 мм, длина 100 мм | т | 101400 | 103780.96 | 65 | Метизы, крепежные изделия | - | 0.89
01.7.15.14-0175 | Шурупы самонарезающие стальные с полукруглой головкой и прямым шлицем, остроконечные, диаметр 8 мм, длина 60 мм | т | 101400 | 103780.96 | 65 | Метизы, крепежные изделия | - | 0.89
01.7.15.14-0181 | Шурупы самонарезающие стальные оксидированные с потайной головкой и крестообразным шлицем, остроконечные, диаметр 2,5 мм, длина 25 мм | т | 170800 | 174568.96 | 65 | Метизы, крепежные изделия | - | 0.89
01.7.15.14-0183 | Шурупы самонарезающие стальные оксидированные с потайной головкой и крестообразным шлицем, остроконечные, диаметр 5 мм, длина 45 мм | т | 108900 | 111430.96 | 65 | Метизы, крепежные изделия | - | 0.89
01.7.15.14-0185 | Шурупы самонарезающие стальные оксидированные с потайной головкой и крестообразным шлицем, остроконечные, диаметр 8 мм, длина 100 мм | т | 102400 | 104800.96 | 65 | Метизы, крепежные изделия | - | 0.89
01.7.15.14-0191 | Шурупы самонарезающие стальные с шестигранной головкой, наконечник сверло, диаметр 6 мм, длина 20 мм | т | 132600 | 135604.96 | 65 | Метизы, крепежные изделия | - | 0.89
01.7.15.14-0194 | Шурупы самонарезающие стальные с шестигранной головкой, наконечник сверло, диаметр 12 мм, длина 70 мм | т | 128600 | 131524.96 | 65 | Метизы, крепежные изделия | - | 0.89
01.7.15.14-0196 | Шурупы самонарезающие стальные с шестигранной головкой, наконечник сверло, диаметр 20 мм, длина 80 мм | т | 87984.45 | 90097.09 | 65 | Метизы, крепежные изделия | - | 0.89
01.7.15.14-0201 | Шурупы самонарезающие стальные с четырехгранной головкой, наконечник сверло, диаметр 4,8 мм, длина 16 мм | 100 шт | 1166.67 | 1190.07 | 65 | Метизы, крепежные изделия | - | 0.89
01.7.15.14-0211 | Шурупы самонарезающие стальные с потайной головкой и крестообразным шлицем, наконечник сверло, диаметр 4,8 мм, длина 50 мм | 100 шт | 300 | 306.17 | 65 | Метизы, крепежные изделия | 323.16 | -
01.7.15.14-0221 | Шурупы самонарезающие стальные с потайной головкой и крестообразным шлицем, остроконечные, диаметр 1,6 мм, длина 13 мм | кг | 110.22 | 112.78 | 65 | Метизы, крепежные изделия | - | 0.89
01.7.15.14-0300 | Шурупы самонарезающие стальные с прессшайбой и крестообразным шлицем, наконечник сверло, диаметр 4,2 мм, длина 19 мм | т | 239913.51 | 245064.74 | 65 | Метизы, крепежные изделия | - | 0.89
01.7.15.14-0301 | Шурупы самонарезающие стальные с полукруглой головкой и крестообразным шлицем, остроконечные, диаметр 4,8 мм, длина 70 мм | 100 шт | 414.17 | 422.7 | 65 | Метизы, крепежные изделия | 340.25 | -
01.7.15.14-0302 | Шурупы самонарезающие стальные с полукруглой головкой и крестообразным шлицем, остроконечные, диаметр 3,5 мм, длина 35 мм | 100 шт | 22.52 | 23.03 | 65 | Метизы, крепежные изделия | - | 0.89
01.7.15.14-0303 | Шурупы самонарезающие стальные с полукруглой головкой и крестообразным шлицем, остроконечные, диаметр 6,3 мм, длина 55 мм | 100 шт | 365.83 | 373.16 | 65 | Метизы, крепежные изделия | - | 0.89
01.7.15.14-0304 | Шурупы самонарезающие стальные оцинкованные с полукруглой головкой и крестообразным шлицем, остроконечные, диаметр 4 мм, длина 12 мм | т | 232716.67 | 237723.96 | 65 | Метизы, крепежные изделия | - | 0.89
01.7.15.14-0305 | Шурупы самонарезающие стальные оцинкованные с полукруглой головкой и крестообразным шлицем, остроконечные, диаметр 5 мм, длина 45 мм | т | 195466.67 | 199728.96 | 65 | Метизы, крепежные изделия | - | 0.89
01.7.15.14-0306 | Шурупы самонарезающие стальные оцинкованные с полукруглой головкой и крестообразным шлицем, остроконечные, диаметр 3,8 мм, длина 35 мм | т | 228342.75 | 233262.56 | 65 | Метизы, крепежные изделия | - | 0.89
01.7.15.14-0308 | Шурупы самонарезающие стальные оцинкованные с шестигранной головкой, наконечник сверло, диаметр 6 мм, длина 90 мм | т | 228645.83 | 233571.7 | 65 | Метизы, крепежные изделия | - | 0.89
01.7.15.14-1024 | Шурупы с потайной головкой, оцинкованные, длина 13-20 мм | т | 146120 | 149395.36 | 65 | Метизы, крепежные изделия | - | 0.89
01.7.15.14-1046 | Шурупы самонарезающие стальные оцинкованные кровельные с шестигранной головкой и шайбой, наконечник сверло, диаметр 4,8 мм, длина 35 мм | 100 шт | 135.52 | 138.41 | 65 | Метизы, крепежные изделия | - | 0.89
01.7.15.14-1048 | Шурупы самонарезающие стальные оцинкованные кровельные с шестигранной головкой и шайбой, наконечник сверло, диаметр 4,8 мм, длина 80 мм | 100 шт | 230.83 | 235.78 | 65 | Метизы, крепежные изделия | - | 0.89
01.7.15.14-1054 | Шурупы самонарезающие стальные оксидированные с потайной головкой и крестообразным шлицем, наконечник сверло, диаметр 4,2 мм, длина 60 мм | 100 шт | 173.33 | 176.95 | 65 | Метизы, крепежные изделия | - | 0.89
01.7.16.02-0002 | Леса стальные стоечные приставные хомутовые (стойки, связи, поперечины, лестницы) в комплекте с пробками (хомутами, башмаками, болтами), без щитов настила, высота лесов до 60 м | т | 90665.26 | 91734.54 | 55 | Конструкции металлические общестроительные | - | 1.04
01.7.16.02-0005 | Леса оцинкованные стоечные приставные клиновые модульные, в комплекте (стойки, горизонтали, диагонали, металлические щиты настила, лестницы, кронштейны, домкраты, стартовые элементы, стеновые опоры, ограждения) | т | 141072.33 | 144300.88 | 55 | Конструкции металлические общестроительные | - | 1.04
01.7.16.02-1002 | Хомут стальной оцинкованный неповоротный для крепления элементов лесов, размеры 60х48 мм | шт | 435.25 | 444.48 | 55 | Конструкции металлические общестроительные | - | 1.04
01.7.16.03-0021 | Щит опалубки линейный, мелкощитовой, комбинированный, разборно-переставной, инвентарный, для опалубки стен, из стальных опалубочных профилей толщиной 2 мм, профилей перемычек толщиной 1,5 мм, с палубой из ламинированной влагостойкой фанеры толщиной 18 мм, размеры 1200х400 мм | м2 | 9876 | 9969.16 | 55 | Конструкции металлические общестроительные | - | 1.04
01.7.16.03-0022 | Щит опалубки линейный, мелкощитовой, комбинированный, разборно-переставной, инвентарный, для опалубки стен, из стальных опалубочных профилей толщиной 2 мм, профилей перемычек толщиной 1,5 мм, с палубой из ламинированной влагостойкой фанеры толщиной 18 мм, размеры 1200х600 мм | м2 | 7849 | 7924.04 | 55 | Конструкции металлические общестроительные | - | 1.04
01.7.16.03-0023 | Щит опалубки линейный, мелкощитовой, комбинированный, разборно-переставной, инвентарный, для опалубки стен, из стальных опалубочных профилей толщиной 2 мм, профилей перемычек толщиной 1,5 мм, с палубой из ламинированной влагостойкой фанеры толщиной 18 мм, размеры 1500х400 мм | м2 | 8908 | 8993.48 | 55 | Конструкции металлические общестроительные | - | 1.04
01.7.16.03-0024 | Щит опалубки линейный, мелкощитовой, комбинированный, разборно-переставной, инвентарный, для опалубки стен, из стальных опалубочных профилей толщиной 2 мм, профилей перемычек толщиной 1,5 мм, с палубой из ламинированной влагостойкой фанеры толщиной 18 мм, размеры 1500х500 мм | м2 | 7695 | 7770.66 | 55 | Конструкции металлические общестроительные | - | 1.04
01.7.16.03-0025 | Щит опалубки линейный, мелкощитовой, комбинированный, разборно-переставной, инвентарный, для опалубки стен, из стальных опалубочных профилей толщиной 2 мм, профилей перемычек толщиной 1,5 мм, с палубой из ламинированной влагостойкой фанеры толщиной 18 мм, размеры 1500х600 мм | м2 | 7070 | 7138.72 | 55 | Конструкции металлические общестроительные | - | 1.04
01.7.16.03-0026 | Щит опалубки линейный, крупнощитовой, комбинированный, разборно-переставной, инвентарный, для опалубки стен, из стальных опалубочных профилей толщиной 2 мм, профилей перемычек толщиной 1,5 мм, с палубой из ламинированной влагостойкой фанеры толщиной 18 мм, размеры 1800х400 мм | м2 | 9715 | 9807.86 | 55 | Конструкции металлические общестроительные | - | 1.04
01.7.16.03-0027 | Щит опалубки линейный, крупнощитовой, комбинированный, разборно-переставной, инвентарный, для опалубки стен, из стальных опалубочных профилей толщиной 2 мм, профилей перемычек толщиной 1,5 мм, с палубой из ламинированной влагостойкой фанеры толщиной 18 мм, размеры 1800х500 мм | м2 | 8399 | 8480.2 | 55 | Конструкции металлические общестроительные | - | 1.04
01.7.16.03-0028 | Щит опалубки линейный, крупнощитовой, комбинированный, разборно-переставной, инвентарный, для опалубки стен, из стальных опалубочных профилей толщиной 2 мм, профилей перемычек толщиной 1,5 мм, с палубой из ламинированной влагостойкой фанеры толщиной 18 мм, размеры 1800х600 мм | м2 | 7710 | 7786.65 | 55 | Конструкции металлические общестроительные | - | 1.04
01.7.16.03-0030 | Щит опалубки линейный, мелкощитовой, комбинированный, разборно-переставной, инвентарный, для опалубки стен, из стальных опалубочных профилей толщиной 2,5 мм, профилей перемычек толщиной 2 мм, с палубой из ламинированной влагостойкой фанеры толщиной 18 мм, размеры 1200х400 мм | м2 | 13036 | 13156.11 | 55 | Конструкции металлические общестроительные | - | 1.04
01.7.16.03-0031 | Щит опалубки линейный, мелкощитовой, комбинированный, разборно-переставной, инвентарный, для опалубки стен, из стальных опалубочных профилей толщиной 2,5 мм, профилей перемычек толщиной 2 мм, с палубой из ламинированной влагостойкой фанеры толщиной 18 мм, размеры 1200х600 мм | м2 | 10356 | 10452.6 | 55 | Конструкции металлические общестроительные | - | 1.04
01.7.16.03-0032 | Щит опалубки линейный, мелкощитовой, комбинированный, разборно-переставной, инвентарный, для опалубки стен, из стальных опалубочных профилей толщиной 2,5 мм, профилей перемычек толщиной 2 мм, с палубой из ламинированной влагостойкой фанеры толщиной 18 мм, размеры 1500х400 мм | м2 | 11760 | 11870.04 | 55 | Конструкции металлические общестроительные | - | 1.04
01.7.16.03-0033 | Щит опалубки линейный, мелкощитовой, комбинированный, разборно-переставной, инвентарный, для опалубки стен, из стальных опалубочных профилей толщиной 2,5 мм, профилей перемычек толщиной 2 мм, с палубой из ламинированной влагостойкой фанеры толщиной 18 мм, размеры 1500х500 мм | м2 | 10158 | 10254.04 | 55 | Конструкции металлические общестроительные | - | 1.04
01.7.16.03-0034 | Щит опалубки линейный, мелкощитовой, комбинированный, разборно-переставной, инвентарный, для опалубки стен, из стальных опалубочных профилей толщиной 2,5 мм, профилей перемычек толщиной 2 мм, с палубой из ламинированной влагостойкой фанеры толщиной 18 мм, размеры 1500х600 мм | м2 | 9332 | 9420.45 | 55 | Конструкции металлические общестроительные | - | 1.04
01.7.16.03-0035 | Щит опалубки линейный, крупнощитовой, комбинированный, разборно-переставной, инвентарный, для опалубки стен, из стальных опалубочных профилей толщиной 2,5 мм, профилей перемычек толщиной 2 мм, с палубой из ламинированной влагостойкой фанеры толщиной 18 мм, размеры 1800х400 мм | м2 | 12824 | 12943.66 | 55 | Конструкции металлические общестроительные | - | 1.04
01.7.16.03-0036 | Щит опалубки линейный, крупнощитовой, комбинированный, разборно-переставной, инвентарный, для опалубки стен, из стальных опалубочных профилей толщиной 2,5 мм, профилей перемычек толщиной 2 мм, с палубой из ламинированной влагостойкой фанеры толщиной 18 мм, размеры 1800х500 мм | м2 | 11086 | 11190.43 | 55 | Конструкции металлические общестроительные | - | 1.04
01.7.16.03-0037 | Щит опалубки линейный, крупнощитовой, комбинированный, разборно-переставной, инвентарный, для опалубки стен, из стальных опалубочных профилей толщиной 2,5 мм, профилей перемычек толщиной 2 мм, с палубой из ламинированной влагостойкой фанеры толщиной 18 мм, размеры 1800х600 мм | м2 | 10178 | 10276.28 | 55 | Конструкции металлические общестроительные | - | 1.04
01.7.16.04-0001 | Металлоконструкции опалубки разборно-переставные | т | 108333.33 | 109483.34 | 55 | Конструкции металлические общестроительные | - | 1.04
01.7.16.04-0012 | Щит опалубки линейный, крупнощитовой, комбинированный, разборно-переставной, инвентарный, для опалубки стен, из стальных опалубочных профилей толщиной 2 мм, профилей перемычек толщиной 1,5 мм, с палубой из ламинированной влагостойкой фанеры толщиной 18 мм, размеры 1200х3000 мм | м2 | 4198.84 | 4241.82 | 55 | Конструкции металлические общестроительные | - | 1.04
01.7.16.04-0013 | Щит опалубки линейный крупнощитовой стальной, разборно-переставной, инвентарный, для опалубки стен | т | 108333.33 | 109483.34 | 55 | Конструкции металлические общестроительные | - | 1.04
01.7.16.04-0014 | Щит опалубки линейный, мелкощитовой, комбинированный, разборно-переставной, инвентарный, для опалубки стен, из стальных опалубочных профилей толщиной 2 мм, профилей перемычек толщиной 1,5 мм, с палубой из ламинированной влагостойкой фанеры толщиной 18 мм, размеры 1200х500 мм | м2 | 6790.87 | 6859.17 | 55 | Конструкции металлические общестроительные | - | 1.04
01.7.16.04-0018 | Опалубка переставная блочная металлическая туннельная, с опиранием на сооружение, для опалубки куполов (свода и стен тоннелей) | т | 108333.33 | 109483.34 | 55 | Конструкции металлические общестроительные | - | 1.04
01.7.16.04-0019 | Опалубка передвижная блочная металлическая туннельная, с опиранием на сооружение, для опалубки куполов (свода и стен тоннелей) | т | 108333.33 | 109483.34 | 55 | Конструкции металлические общестроительные | - | 1.04
01.7.16.04-0021 | Щит опалубки линейный, мелкощитовой, комбинированный, разборно-переставной, инвентарный, для опалубки стен, из стальных опалубочных профилей толщиной 2 мм, профилей перемычек толщиной 1,5 мм, с палубой из ламинированной влагостойкой фанеры толщиной 18 мм, размеры 1200х1500 мм | т | 130369.04 | 131677.7 | 55 | Конструкции металлические общестроительные | - | 1.04
01.7.16.04-0100 | Щит опалубки линейный, крупнощитовой, комбинированный, разборно-переставной, инвентарный, для опалубки стен, из стальных опалубочных профилей толщиной 2 мм, профилей перемычек толщиной 1,5 мм, с палубой из ламинированной влагостойкой фанеры толщиной 18 мм, размеры 1000х3000 мм | м2 | 4599.17 | 4645.79 | 55 | Конструкции металлические общестроительные | - | 1.04
01.7.16.04-0101 | Щит опалубки линейный, крупнощитовой, комбинированный, разборно-переставной, инвентарный, для опалубки стен, из стальных опалубочных профилей толщиной 2 мм, профилей перемычек толщиной 1,5 мм, с палубой из ламинированной влагостойкой фанеры толщиной 18 мм, размеры 900х3000 мм | м2 | 4611.11 | 4658.2 | 55 | Конструкции металлические общестроительные | - | 1.04
01.7.16.04-0102 | Щит опалубки линейный, крупнощитовой, комбинированный, разборно-переставной, инвентарный, для опалубки стен, из стальных опалубочных профилей толщиной 2 мм, профилей перемычек толщиной 1,5 мм, с палубой из ламинированной влагостойкой фанеры толщиной 18 мм, размеры 800х3000 мм | м2 | 4878.13 | 4927.39 | 55 | Конструкции металлические общестроительные | - | 1.04
01.7.16.04-0103 | Щит опалубки линейный, крупнощитовой, комбинированный, разборно-переставной, инвентарный, для опалубки стен, из стальных опалубочных профилей толщиной 2 мм, профилей перемычек толщиной 1,5 мм, с палубой из ламинированной влагостойкой фанеры толщиной 18 мм, размеры 700х3000 мм | м2 | 5038.89 | 5089.76 | 55 | Конструкции металлические общестроительные | - | 1.04
01.7.16.04-0104 | Щит опалубки линейный, крупнощитовой, комбинированный, разборно-переставной, инвентарный, для опалубки стен, из стальных опалубочных профилей толщиной 2 мм, профилей перемычек толщиной 1,5 мм, с палубой из ламинированной влагостойкой фанеры толщиной 18 мм, размеры 600х3000 мм | м2 | 5604.17 | 5660.08 | 55 | Конструкции металлические общестроительные | - | 1.04
01.7.16.04-0105 | Щит опалубки линейный, крупнощитовой, комбинированный, разборно-переставной, инвентарный, для опалубки стен, из стальных опалубочных профилей толщиной 2 мм, профилей перемычек толщиной 1,5 мм, с палубой из ламинированной влагостойкой фанеры толщиной 18 мм, размеры 500х3000 мм | м2 | 6101.11 | 6161.76 | 55 | Конструкции металлические общестроительные | - | 1.04
01.7.16.04-0106 | Щит опалубки линейный крупнощитовой, комбинированный, разборно-переставной, инвентарный, для опалубки стен, из стальных опалубочных профилей толщиной 2 мм, профилей перемычек 1,5 мм, с палубой из ламинированной влагостойкой фанеры толщиной 18 мм, размеры 400х3000 мм | м2 | 7054.17 | 7123.62 | 55 | Конструкции металлические общестроительные | - | 1.04
01.7.16.04-0107 | Щит опалубки линейный, крупнощитовой, комбинированный, разборно-переставной, инвентарный, для опалубки стен, из стальных опалубочных профилей толщиной 2 мм, профилей перемычек толщиной 1,5 мм, с палубой из ламинированной влагостойкой фанеры толщиной 18 мм, размеры 200х3000 мм | м2 | 10802.78 | 10908.06 | 55 | Конструкции металлические общестроительные | - | 1.04
01.7.16.04-0108 | Щит опалубки линейный, крупнощитовой, комбинированный, разборно-переставной, инвентарный, для опалубки стен, из стальных опалубочных профилей толщиной 2 мм, профилей перемычек толщиной 1,5 мм, с палубой из ламинированной влагостойкой фанеры толщиной 18 мм, размеры 1200х2000 мм | м2 | 5410.76 | 5463.65 | 55 | Конструкции металлические общестроительные | - | 1.04
01.7.16.04-0109 | Щит опалубки линейный, крупнощитовой, комбинированный, разборно-переставной, инвентарный, для опалубки стен, из стальных опалубочных профилей толщиной 2 мм, профилей перемычек толщиной 1,5 мм, с палубой из ламинированной влагостойкой фанеры толщиной 18 мм, размеры 1000х2000 мм | м2 | 5922.92 | 5980.26 | 55 | Конструкции металлические общестроительные | - | 1.04
01.7.16.04-0110 | Щит опалубки линейный, крупнощитовой, комбинированный, разборно-переставной, инвентарный, для опалубки стен, из стальных опалубочных профилей толщиной 2 мм, профилей перемычек толщиной 1,5 мм, с палубой из ламинированной влагостойкой фанеры толщиной 18 мм, размеры 900х2000 мм | м2 | 5932.41 | 5990.21 | 55 | Конструкции металлические общестроительные | - | 1.04
01.7.16.04-0111 | Щит опалубки линейный, крупнощитовой, комбинированный, разборно-переставной, инвентарный, для опалубки стен, из стальных опалубочных профилей толщиной 2 мм, профилей перемычек толщиной 1,5 мм, с палубой из ламинированной влагостойкой фанеры толщиной 18 мм, размеры 800х2000 мм | м2 | 6269.27 | 6329.87 | 55 | Конструкции металлические общестроительные | - | 1.04
01.7.16.04-0112 | Щит опалубки линейный, крупнощитовой, комбинированный, разборно-переставной, инвентарный, для опалубки стен, из стальных опалубочных профилей толщиной 2 мм, профилей перемычек толщиной 1,5 мм, с палубой из ламинированной влагостойкой фанеры толщиной 18 мм, размеры 700х2000 мм | м2 | 6478.57 | 6541.15 | 55 | Конструкции металлические общестроительные | - | 1.04
01.7.16.04-0113 | Щит опалубки линейный, крупнощитовой, комбинированный, разборно-переставной, инвентарный, для опалубки стен, из стальных опалубочных профилей толщиной 2 мм, профилей перемычек толщиной 1,5 мм, с палубой из ламинированной влагостойкой фанеры толщиной 18 мм, размеры 600х2000 мм | м2 | 7214.58 | 7283.52 | 55 | Конструкции металлические общестроительные | - | 1.04
01.7.16.04-0114 | Щит опалубки линейный, крупнощитовой, комбинированный, разборно-переставной, инвентарный, для опалубки стен, из стальных опалубочных профилей толщиной 2 мм, профилей перемычек толщиной 1,5 мм, с палубой из ламинированной влагостойкой фанеры толщиной 18 мм, размеры 500х2000 мм | м2 | 7846.67 | 7921.38 | 55 | Конструкции металлические общестроительные | - | 1.04
01.7.16.04-0115 | Щит опалубки линейный, крупнощитовой, комбинированный, разборно-переставной, инвентарный, для опалубки стен, из стальных опалубочных профилей толщиной 2 мм, профилей перемычек толщиной 1,5 мм, с палубой из ламинированной влагостойкой фанеры толщиной 18 мм, размеры 400х2000 мм | м2 | 9068.75 | 9154.37 | 55 | Конструкции металлические общестроительные | - | 1.04
01.7.16.04-0116 | Щит опалубки линейный, крупнощитовой, комбинированный, разборно-переставной, инвентарный, для опалубки стен, из стальных опалубочных профилей толщиной 2 мм, профилей перемычек толщиной 1,5 мм, с палубой из ламинированной влагостойкой фанеры толщиной 18 мм, размеры 200х2000 мм | м2 | 12066.67 | 12182.87 | 55 | Конструкции металлические общестроительные | - | 1.04
01.7.16.04-0117 | Щит опалубки угловой наружный комбинированный, разборно-переставной, инвентарный, для опалубки стен, из стальных опалубочных профилей толщиной 2 мм, профилей перемычек толщиной 1,5 мм, с палубой из ламинированной влагостойкой фанеры толщиной 18 мм, размеры 500х500х3000 мм | м2 | 5446.67 | 5501.97 | 55 | Конструкции металлические общестроительные | - | 1.04
01.7.16.04-0118 | Щит опалубки угловой наружный комбинированный, разборно-переставной, инвентарный, для опалубки стен, из стальных опалубочных профилей толщиной 2 мм, профилей перемычек толщиной 1,5 мм, с палубой из ламинированной влагостойкой фанеры толщиной 18 мм, размеры 300х300х3000 мм | м2 | 7612.04 | 7683.82 | 55 | Конструкции металлические общестроительные | - | 1.04
01.7.16.04-0119 | Щит опалубки угловой внутренний комбинированный, разборно-переставной, инвентарный, для опалубки стен, из стальных опалубочных профилей толщиной 2 мм, профилей перемычек толщиной 1,5 мм, с палубой из ламинированной влагостойкой фанеры толщиной 18 мм, размеры 500х500х3000 мм | м2 | 5121.39 | 5172.15 | 55 | Конструкции металлические общестроительные | - | 1.04
01.7.16.04-0120 | Щит опалубки угловой внутренний комбинированный, разборно-переставной, инвентарный, для опалубки стен, из стальных опалубочных профилей толщиной 2 мм, профилей перемычек толщиной 1,5 мм, с палубой из ламинированной влагостойкой фанеры толщиной 18 мм, размеры 300х300х3000 мм | м2 | 6008.33 | 6065.96 | 55 | Конструкции металлические общестроительные | - | 1.04
01.7.16.04-0122 | Щит опалубки линейный, крупнощитовой, комбинированный, разборно-переставной, инвентарный, для опалубки стен, из стальных опалубочных профилей толщиной 2,5 мм, профилей перемычек толщиной 2 мм, с палубой из ламинированной влагостойкой фанеры толщиной 18 мм, размеры 1200х3000 мм | м2 | 4619.17 | 4667.23 | 55 | Конструкции металлические общестроительные | - | 1.04
01.7.16.04-0123 | Щит опалубки линейный, мелкощитовой, комбинированный, разборно-переставной, инвентарный, для опалубки стен, из стальных опалубочных профилей толщиной 2,5 мм, профилей перемычек толщиной 2 мм, с палубой из ламинированной влагостойкой фанеры толщиной 18 мм, размеры 1200х500 мм | м2 | 6711.67 | 6782.3 | 55 | Конструкции металлические общестроительные | - | 1.04
01.7.16.04-0124 | Щит опалубки линейный, мелкощитовой, комбинированный, разборно-переставной, инвентарный, для опалубки стен, из стальных опалубочных профилей толщиной 2,5 мм, профилей перемычек толщиной 2 мм, с палубой из ламинированной влагостойкой фанеры толщиной 18 мм, размеры 1200х1500 мм | м2 | 5836.57 | 5896.1 | 55 | Конструкции металлические общестроительные | - | 1.04
01.7.16.04-0125 | Щит опалубки линейный, крупнощитовой, комбинированный, разборно-переставной, инвентарный, для опалубки стен, из стальных опалубочных профилей толщиной 2,5 мм, профилей перемычек толщиной 2 мм, с палубой из ламинированной влагостойкой фанеры толщиной 18 мм, размеры 1000х3000 мм | м2 | 5058.89 | 5110.25 | 55 | Конструкции металлические общестроительные | - | 1.04
01.7.16.04-0126 | Щит опалубки линейный, крупнощитовой, комбинированный, разборно-переставной, инвентарный, для опалубки стен, из стальных опалубочных профилей толщиной 2,5 мм, профилей перемычек толщиной 2 мм, с палубой из ламинированной влагостойкой фанеры толщиной 18 мм, размеры 900х3000 мм | м2 | 5072.53 | 5125.28 | 55 | Конструкции металлические общестроительные | - | 1.04
01.7.16.04-0127 | Щит опалубки линейный, крупнощитовой, комбинированный, разборно-переставной, инвентарный, для опалубки стен, из стальных опалубочных профилей толщиной 2,5 мм, профилей перемычек толщиной 2 мм, с палубой из ламинированной влагостойкой фанеры толщиной 18 мм, размеры 800х3000 мм | м2 | 5366.32 | 5421.46 | 55 | Конструкции металлические общестроительные | - | 1.04
01.7.16.04-0128 | Щит опалубки линейный, крупнощитовой, комбинированный, разборно-переставной, инвентарный, для опалубки стен, из стальных опалубочных профилей толщиной 2,5 мм, профилей перемычек толщиной 2 мм, с палубой из ламинированной влагостойкой фанеры толщиной 18 мм, размеры 700х3000 мм | м2 | 5542.86 | 5599.71 | 55 | Конструкции металлические общестроительные | - | 1.04
01.7.16.04-0129 | Щит опалубки линейный, крупнощитовой, комбинированный, разборно-переставной, инвентарный, для опалубки стен, из стальных опалубочных профилей толщиной 2,5 мм, профилей перемычек толщиной 2 мм, с палубой из ламинированной влагостойкой фанеры толщиной 18 мм, размеры 600х3000 мм | м2 | 5283.73 | 5339.54 | 55 | Конструкции металлические общестроительные | - | 1.04
01.7.16.04-0130 | Щит опалубки линейный, крупнощитовой, комбинированный, разборно-переставной, инвентарный, для опалубки стен, из стальных опалубочных профилей толщиной 2,5 мм, профилей перемычек толщиной 2 мм, с палубой из ламинированной влагостойкой фанеры толщиной 18 мм, размеры 500х3000 мм | м2 | 6841.67 | 6910.52 | 55 | Конструкции металлические общестроительные | - | 1.04
01.7.16.04-0131 | Щит опалубки линейный, крупнощитовой, комбинированный, разборно-переставной, инвентарный, для опалубки стен, из стальных опалубочных профилей толщиной 2,5 мм, профилей перемычек толщиной 2 мм, с палубой из ламинированной влагостойкой фанеры толщиной 18 мм, размеры 400х3000 мм | м2 | 7759.72 | 7837.22 | 55 | Конструкции металлические общестроительные | - | 1.04
01.7.16.04-0132 | Щит опалубки линейный, крупнощитовой, комбинированный, разборно-переставной, инвентарный, для опалубки стен, из стальных опалубочных профилей толщиной 2,5 мм, профилей перемычек толщиной 2 мм, с палубой из ламинированной влагостойкой фанеры толщиной 18 мм, размеры 200х3000 мм | м2 | 11881.94 | 12000.01 | 55 | Конструкции металлические общестроительные | - | 1.04
01.7.16.04-0133 | Щит опалубки линейный, крупнощитовой, комбинированный, разборно-переставной, инвентарный, для опалубки стен, из стальных опалубочных профилей толщиной 2,5 мм, профилей перемычек толщиной 2 мм, с палубой из ламинированной влагостойкой фанеры толщиной 18 мм, размеры 1200х2000 мм | м2 | 5951.74 | 6010.87 | 55 | Конструкции металлические общестроительные | - | 1.04
01.7.16.04-0134 | Щит опалубки линейный, крупнощитовой, комбинированный, разборно-переставной, инвентарный, для опалубки стен, из стальных опалубочных профилей толщиной 2,5 мм, профилей перемычек толщиной 2 мм, с палубой из ламинированной влагостойкой фанеры толщиной 18 мм, размеры 1000х2000 мм | м2 | 6515.42 | 6579.4 | 55 | Конструкции металлические общестроительные | - | 1.04
01.7.16.04-0135 | Щит опалубки линейный, крупнощитовой, комбинированный, разборно-переставной, инвентарный, для опалубки стен, из стальных опалубочных профилей толщиной 2,5 мм, профилей перемычек толщиной 2 мм, с палубой из ламинированной влагостойкой фанеры толщиной 18 мм, размеры 900х2000 мм | м2 | 6525.93 | 6590.45 | 55 | Конструкции металлические общестроительные | - | 1.04
01.7.16.04-0136 | Щит опалубки линейный, крупнощитовой, комбинированный, разборно-переставной, инвентарный, для опалубки стен, из стальных опалубочных профилей толщиной 2,5 мм, профилей перемычек толщиной 2 мм, с палубой из ламинированной влагостойкой фанеры толщиной 18 мм, размеры 800х2000 мм | м2 | 6896.35 | 6963.96 | 55 | Конструкции металлические общестроительные | - | 1.04
01.7.16.04-0137 | Щит опалубки линейный, крупнощитовой, комбинированный, разборно-переставной, инвентарный, для опалубки стен, из стальных опалубочных профилей толщиной 2,5 мм, профилей перемычек толщиной 2 мм, с палубой из ламинированной влагостойкой фанеры толщиной 18 мм, размеры 700х2000 мм | м2 | 7126.79 | 7196.6 | 55 | Конструкции металлические общестроительные | - | 1.04
01.7.16.04-0138 | Щит опалубки линейный, крупнощитовой, комбинированный, разборно-переставной, инвентарный, для опалубки стен, из стальных опалубочных профилей толщиной 2,5 мм, профилей перемычек толщиной 2 мм, с палубой из ламинированной влагостойкой фанеры толщиной 18 мм, размеры 600х2000 мм | м2 | 7936.11 | 8012.98 | 55 | Конструкции металлические общестроительные | - | 1.04
01.7.16.04-0139 | Щит опалубки линейный, крупнощитовой, комбинированный, разборно-переставной, инвентарный, для опалубки стен, из стальных опалубочных профилей толщиной 2,5 мм, профилей перемычек толщиной 2 мм, с палубой из ламинированной влагостойкой фанеры толщиной 18 мм, размеры 500х2000 мм | м2 | 8631.67 | 8714.96 | 55 | Конструкции металлические общестроительные | - | 1.04
01.7.16.04-0140 | Щит опалубки линейный, крупнощитовой, комбинированный, разборно-переставной, инвентарный, для опалубки стен, из стальных опалубочных профилей толщиной 2,5 мм, профилей перемычек толщиной 2 мм, с палубой из ламинированной влагостойкой фанеры толщиной 18 мм, размеры 400х2000 мм | м2 | 9976.04 | 10071.46 | 55 | Конструкции металлические общестроительные | - | 1.04
01.7.16.04-0141 | Щит опалубки линейный, крупнощитовой, комбинированный, разборно-переставной, инвентарный, для опалубки стен, из стальных опалубочных профилей толщиной 2,5 мм, профилей перемычек толщиной 2 мм, с палубой из ламинированной влагостойкой фанеры толщиной 18 мм, размеры 200х2000 мм | м2 | 13273.33 | 13402.96 | 55 | Конструкции металлические общестроительные | - | 1.04
01.7.16.04-0142 | Щит опалубки угловой, наружный, комбинированный, разборно-переставной, инвентарный, для опалубки стен, из стальных опалубочных профилей толщиной 2,5 мм, профилей перемычек толщиной 2 мм, с палубой из ламинированной влагостойкой фанеры толщиной 18 мм, размеры 500х500х3000 мм | м2 | 5633.61 | 5692.77 | 55 | Конструкции металлические общестроительные | - | 1.04
01.7.16.04-0143 | Щит опалубки угловой, наружный, комбинированный, разборно-переставной, инвентарный, для опалубки стен, из стальных опалубочных профилей толщиной 2,5 мм, профилей перемычек толщиной 2 мм, с палубой из ламинированной влагостойкой фанеры толщиной 18 мм, размеры 300х300х3000 мм | м2 | 6609.26 | 6676.02 | 55 | Конструкции металлические общестроительные | - | 1.04
01.7.16.04-0144 | Щит опалубки угловой, внутренний, комбинированный, разборно-переставной, инвентарный, для опалубки стен, из стальных опалубочных профилей толщиной 2,5 мм, профилей перемычек толщиной 2 мм, с палубой из ламинированной влагостойкой фанеры толщиной 18 мм, размеры 500х500х3000 мм | м2 | 5996.11 | 6055.53 | 55 | Конструкции металлические общестроительные | - | 1.04
01.7.16.04-0145 | Щит опалубки угловой, внутренний, комбинированный, разборно-переставной, инвентарный, для опалубки стен, из стальных опалубочных профилей толщиной 2,5 мм, профилей перемычек толщиной 2 мм, с палубой из ламинированной влагостойкой фанеры толщиной 18 мм, размеры 300х300х3000 мм | м2 | 8373.15 | 8450.65 | 55 | Конструкции металлические общестроительные | - | 1.04
01.7.16.04-0498 | Ригель стальной линейный для балочно-ригельной опалубки | т | 117084.71 | 118304.64 | 55 | Конструкции металлические общестроительные | - | 1.04
01.7.16.04-0499 | Ригель стальной угловой для балочно-ригельной опалубки | т | 131063.2 | 132387.97 | 55 | Конструкции металлические общестроительные | - | 1.04
01.7.16.05-0001 | Подмости стальные наружные навесные, допускаемая нагрузка до 750 кг, длина 1500-2400 мм, ширина 1500 мм, высота ограждения 1300 мм | т | 115571.83 | 116776.13 | 55 | Конструкции металлические общестроительные | - | 1.04
01.7.17.01-0001 | Блок контргруза Д-150, масса 150 кг | шт | 476.67 | 536.45 | 147 | Прочие материалы | - | 1.03
01.7.17.01-0002 | Блок контргруза Д-250, масса 1000 кг | шт | 5305.94 | 5747.05 | 147 | Прочие материалы | - | 1.03
01.7.17.01-0011 | Груз контрольный для башенного крана КБ 408.21, размеры 5500х1400х410 мм, бетон В22,5, объем 2,42 м3, расход арматуры 612,5 кг | шт | 437500 | 448276.74 | 147 | Прочие материалы | - | 1.03
01.7.17.01-0012 | Груз контрольный КГ 2,2, размеры 1000х880х1000 мм, масса 2200 кг | шт | 330000 | 337337 | 147 | Прочие материалы | - | 1.03
01.7.17.01-0013 | Груз контрольный КГ 4,4, размеры 1200х1220х1200 мм, масса 4400 кг | шт | 660000 | 674673.99 | 147 | Прочие материалы | - | 1.03
01.7.17.02-1000 | Комплект для инъектирования полиуретановых составов в швы, трещины, стыки строительных конструкций, диаметр инъекционного шланга 12 мм, длина 30 м | компл | 5419.73 | 5528.95 | 147 | Прочие материалы | - | 1.03
01.7.17.03-0001 | Камень оселковый шлифовочный, мелкозернистый, среднезернистый | кг | 211.82 | 216.4 | 35 | Изделия из природного камня | - | 1.35
01.7.17.03-0011 | Камень природный шлифовочный, месторождение Печора | кг | 254.57 | 260.01 | 35 | Изделия из природного камня | - | 1.35
01.7.17.04-0004 | Канат стальной алмазный для канатной машины, диаметр 10,5 мм | м | 4916.67 | 5015.13 | 61 | Изделия стальные | - | 0.63
01.7.17.04-0011 | Колонна стальная погружная для канатной машины с двумя роликами (диаметром 125 мм снизу и диаметром 200 мм сверху), длина 2500 мм | шт | 36005 | 36734.14 | 61 | Изделия стальные | - | 0.63
01.7.17.05-0021 | Карборунд | кг | 166.67 | 170.43 | 147 | Прочие материалы | - | 1.03
01.7.17.06-0013 | Круг алмазный отрезной сегментный, диаметр 800 мм, сегмент 4,8х10х40 мм | шт | 55303.94 | 56415.04 | 169 | Инструменты стальные | - | 1.24
01.7.17.06-0015 | Круг алмазный отрезной сегментный, диаметр 1000 мм, сегмент 4,4х10х40 мм | шт | 56772.52 | 57915.34 | 169 | Инструменты стальные | - | 1.24
01.7.17.06-0018 | Круг алмазный отрезной сегментный, диаметр 1600 мм, сегмент 4,4х10х40 мм | шт | 146700.03 | 149644.08 | 169 | Инструменты стальные | - | 1.24
01.7.17.06-0019 | Круг алмазный отрезной сегментный, диаметр 600 мм, сегмент 4,4х10х40 мм | шт | 25610.45 | 26125.34 | 169 | Инструменты стальные | - | 1.24
01.7.17.06-0061 | Круг алмазный отрезной сегментный, диаметр 350 мм, толщина алмазной кромки 3,2 мм, высота алмазной кромки 8 мм | шт | 4635.29 | 4728.65 | 169 | Инструменты стальные | - | 1.24
01.7.17.06-0071 | Круг алмазный отрезной сегментный, диаметр 450 мм, толщина алмазной кромки 4 мм, высота алмазной кромки 12 мм | шт | 6203.8 | 6328.52 | 169 | Инструменты стальные | - | 1.24
01.7.17.06-0081 | Круг алмазный отрезной с профильной сплошной режущей кромкой, диаметр 115 мм, толщина алмазной кромки 2,2 мм, высота алмазной кромки 10 мм | шт | 553.74 | 564.86 | 169 | Инструменты стальные | - | 1.24
01.7.17.06-0084 | Круг алмазный отрезной с профильной сплошной режущей кромкой, диаметр 230 мм, толщина алмазной кромки 2,6 мм, высота алмазной кромки 10 мм | шт | 1751.67 | 1786.94 | 169 | Инструменты стальные | - | 1.24
01.7.17.06-0091 | Круг отрезной плоский, размеры 125х2,5х22 мм | шт | 21.02 | 21.47 | 169 | Инструменты стальные | - | 1.24
01.7.17.06-0092 | Круг отрезной плоский, размеры 230х3х22 мм | шт | 55 | 56.21 | 169 | Инструменты стальные | 76.11 | -
01.7.17.06-0104 | Круг отрезной плоский, размеры 400х4х32 мм | шт | 228.11 | 233.1 | 169 | Инструменты стальные | - | 1.24
01.7.17.06-1010 | Диск алмазный для настенных пил, диаметр 1000 мм | шт | 35666.67 | 36387.03 | 169 | Инструменты стальные | - | 1.24
01.7.17.06-1016 | Диск алмазный для настенных пил, диаметр 1200 мм | шт | 47083.33 | 48035.38 | 169 | Инструменты стальные | - | 1.24
01.7.17.06-1022 | Диск алмазный для настенных пил, диаметр 1500 мм | шт | 97726.67 | 99697.28 | 169 | Инструменты стальные | - | 1.24
01.7.17.06-1028 | Диск алмазный для настенных пил, диаметр 1600 мм | шт | 104833.33 | 106946.75 | 169 | Инструменты стальные | - | 1.24
01.7.17.06-1032 | Диск алмазный для настенных пил, диаметр 600 мм | шт | 12083.33 | 12327.34 | 169 | Инструменты стальные | - | 1.24
01.7.17.06-1042 | Диск алмазный для настенных пил, диаметр 650 мм | шт | 13153.73 | 13419.98 | 169 | Инструменты стальные | - | 1.24
01.7.17.06-1050 | Диск алмазный для настенных пил, диаметр 700 мм | шт | 18833.33 | 19213.68 | 169 | Инструменты стальные | - | 1.24
01.7.17.06-1058 | Диск алмазный для настенных пил, диаметр 750 мм | шт | 23145.2 | 23612.79 | 169 | Инструменты стальные | - | 1.24
01.7.17.06-1064 | Диск алмазный для настенных пил, диаметр 800 мм | шт | 23666.67 | 24145.53 | 169 | Инструменты стальные | 30087.14 | -
01.7.17.06-1078 | Диск алмазный для настенных пил, диаметр 900 мм | шт | 28916.67 | 29501.03 | 169 | Инструменты стальные | - | 1.24
01.7.17.07-0051 | Круг шлифовальный прямого профиля, марка шлифовального материала 25А, размеры 100х20х20 мм | шт | 82.5 | 84.26 | 169 | Инструменты стальные | - | 1.24
01.7.17.07-0052 | Круг шлифовальный прямого профиля, размеры 150х20х32 мм | шт | 140.25 | 143.3 | 169 | Инструменты стальные | - | 1.24
01.7.17.07-0053 | Круг шлифовальный прямого профиля, размеры 180х10х22 мм | шт | 99.72 | 101.73 | 169 | Инструменты стальные | - | 1.24
01.7.17.07-0054 | Круг шлифовальный прямого профиля, размеры 230х5х22 мм | шт | 102.41 | 104.63 | 169 | Инструменты стальные | - | 1.24
01.7.17.08-0001 | Купрошлак | т | 4333.33 | 4765.05 | 147 | Прочие материалы | - | 1.03
01.7.17.08-0032 | Порошок полирующий | кг | 780.68 | 796.66 | 147 | Прочие материалы | - | 1.03
01.7.17.08-0033 | Порошок для полировки гранита | кг | 1372.81 | 1400.64 | 147 | Прочие материалы | - | 1.03
01.7.17.08-0034 | Порошок шлифовальный трепел | кг | 574.32 | 586.17 | 147 | Прочие материалы | - | 1.03
01.7.17.08-0035 | Порошок шлифовальный карбид кремния | кг | 109 | 111.54 | 147 | Прочие материалы | - | 1.03
01.7.17.08-0036 | Порошок шлифовальный корундовый | кг | 89 | 91.14 | 147 | Прочие материалы | - | 1.03
01.7.17.08-0037 | Порошок шлифовальный тонкий М5 | кг | 767.41 | 783.1 | 147 | Прочие материалы | - | 1.03
01.7.17.09-0011 | Головка для скручивающихся сверлильных коронок, диаметр 163 мм | шт | 46509 | 47440.18 | 169 | Инструменты стальные | - | 1.24
01.7.17.09-0021 | Керноуловитель для скручивающихся сверлильных коронок, диаметр 163 мм | шт | 22830.75 | 23287.53 | 169 | Инструменты стальные | - | 1.24
01.7.17.09-0061 | Сверло кольцевое алмазное, диаметр 5 мм | шт | 582.52 | 594.2 | 169 | Инструменты стальные | - | 1.24
01.7.17.09-0062 | Сверло кольцевое алмазное, диаметр 20 мм | шт | 1605.51 | 1637.88 | 169 | Инструменты стальные | - | 1.24
01.7.17.09-0063 | Сверло кольцевое алмазное, диаметр 25 мм | шт | 1793.93 | 1830.11 | 169 | Инструменты стальные | - | 1.24
01.7.17.09-0064 | Сверло кольцевое алмазное, диаметр 32 мм | шт | 1976.12 | 2015.98 | 169 | Инструменты стальные | - | 1.24
01.7.17.09-0065 | Сверло кольцевое алмазное, диаметр 40 мм | шт | 2725.68 | 2780.62 | 169 | Инструменты стальные | - | 1.24
01.7.17.09-0066 | Сверло кольцевое алмазное, диаметр 45 мм | шт | 2557.5 | 2608.85 | 169 | Инструменты стальные | - | 1.24
01.7.17.09-0067 | Сверло кольцевое алмазное, диаметр 50 мм | шт | 2145 | 2188.11 | 169 | Инструменты стальные | - | 1.24
01.7.17.09-0068 | Сверло кольцевое алмазное, диаметр 55 мм | шт | 2162.55 | 2206.04 | 169 | Инструменты стальные | - | 1.24
01.7.17.09-0069 | Сверло кольцевое алмазное, диаметр 60 мм | шт | 2445.3 | 2494.49 | 169 | Инструменты стальные | - | 1.24
01.7.17.09-0070 | Сверло кольцевое алмазное, диаметр 70 мм | шт | 2538.9 | 2590 | 169 | Инструменты стальные | - | 1.24
01.7.17.09-0071 | Сверло кольцевое алмазное, диаметр 80 мм | шт | 3038.1 | 3099.26 | 169 | Инструменты стальные | - | 1.24
01.7.17.09-0072 | Сверло кольцевое алмазное, диаметр 90 мм | шт | 3237 | 3302.31 | 169 | Инструменты стальные | - | 1.24
01.7.17.09-0073 | Сверло кольцевое алмазное, диаметр 100 мм | шт | 3896.1 | 3974.66 | 169 | Инструменты стальные | - | 1.24
01.7.17.09-0074 | Сверло кольцевое алмазное, диаметр 110 мм | шт | 4063.41 | 4145.62 | 169 | Инструменты стальные | - | 1.24
01.7.17.09-0075 | Сверло кольцевое алмазное, диаметр 125 мм | шт | 4397.5 | 4486.42 | 169 | Инструменты стальные | - | 1.24
01.7.17.09-0076 | Сверло кольцевое алмазное, диаметр 140 мм | шт | 5525.91 | 5638.51 | 169 | Инструменты стальные | - | 1.24
01.7.17.09-0077 | Сверло кольцевое алмазное, диаметр 160 мм | шт | 5990.4 | 6113.33 | 169 | Инструменты стальные | - | 1.24
01.7.17.09-0093 | Сверло кольцевое алмазное, диаметр 225 мм | шт | 11666.67 | 11903.14 | 169 | Инструменты стальные | - | 1.24
01.7.17.09-0094 | Сверло кольцевое алмазное, диаметр 190 мм | шт | 9851.85 | 10051.63 | 169 | Инструменты стальные | - | 1.24
01.7.17.09-0095 | Сверло кольцевое алмазное, диаметр 210 мм | шт | 10888.89 | 11109.7 | 169 | Инструменты стальные | - | 1.24
01.7.17.09-0096 | Сверло кольцевое алмазное, диаметр 220 мм | шт | 11407.41 | 11638.73 | 169 | Инструменты стальные | - | 1.24
01.7.17.09-0097 | Сверло кольцевое алмазное, диаметр 230 мм | шт | 11925.93 | 12167.76 | 169 | Инструменты стальные | - | 1.24
01.7.17.09-0098 | Сверло кольцевое алмазное, диаметр 240 мм | шт | 12444.45 | 12696.8 | 169 | Инструменты стальные | - | 1.24
01.7.17.09-0122 | Сверло с алмазным наконечником для сверления отверстий под цанговые анкеры, глубина сверления до 15 мм, диаметр 7,2 мм с рассверливанием до 9 мм | шт | 5345.29 | 5452.2 | 169 | Инструменты стальные | - | 1.24
01.7.17.09-0140 | Коронка биметаллическая из быстрорежущей стали с содержанием кобальта 8 %, тип соединения - резьба, длина 38 мм, диаметр 64 мм | шт | 119.28 | 121.78 | 169 | Инструменты стальные | - | 1.24
01.7.17.09-0141 | Коронка биметаллическая из быстрорежущей стали с содержанием кобальта 8 %, тип соединения - резьба, длина 38 мм, диаметр 68 мм | шт | 122.21 | 124.77 | 169 | Инструменты стальные | - | 1.24
01.7.17.09-0142 | Коронка биметаллическая из быстрорежущей стали с содержанием кобальта 8 %, тип соединения - резьба, длина 38 мм, диаметр 114 мм | шт | 197.45 | 201.69 | 169 | Инструменты стальные | - | 1.24
01.7.17.09-0143 | Коронка биметаллическая из быстрорежущей стали с содержанием кобальта 8 %, тип соединения - резьба, длина 38 мм, диаметр 160 мм | шт | 480.21 | 490.38 | 169 | Инструменты стальные | - | 1.24
01.7.17.09-0144 | Коронка биметаллическая из быстрорежущей стали с содержанием кобальта 8 %, тип соединения - резьба, длина 38 мм, диаметр 200 мм | шт | 839.51 | 857.14 | 169 | Инструменты стальные | - | 1.24
01.7.17.09-1002 | Бур с наконечником из твердого сплава, с хвостовиком SDS-max для ударного сверления отверстий в твердых материалах, общая длина 1320 мм, диаметр 20 мм | шт | 8415.83 | 8584.73 | 169 | Инструменты стальные | - | 1.24
01.7.17.09-1004 | Бур с наконечником из твердого сплава, с хвостовиком SDS-max для ударного сверления отверстий в твердых материалах, общая длина 1320 мм, диаметр 32 мм | шт | 9815.83 | 10013.33 | 169 | Инструменты стальные | - | 1.24
01.7.17.09-1006 | Бур с наконечником из твердого сплава, с хвостовиком SDS-max для ударного сверления отверстий в твердых материалах, общая длина 1320 мм, диаметр 40 мм | шт | 11599.17 | 11832.69 | 169 | Инструменты стальные | - | 1.24
01.7.17.09-1008 | Бур с наконечником из твердого сплава, с хвостовиком SDS-max для ударного сверления отверстий в твердых материалах, общая длина 920 мм, диаметр 20 мм | шт | 889.08 | 907.31 | 169 | Инструменты стальные | - | 1.24
01.7.17.09-1012 | Бур с наконечником из твердого сплава, с хвостовиком SDS-max для ударного сверления отверстий в твердых материалах, общая длина 920 мм, диаметр 40 мм | шт | 3373.27 | 3441.99 | 169 | Инструменты стальные | - | 1.24
01.7.17.09-1013 | Бур с наконечником из твердого сплава, с хвостовиком SDS-plus для ударного сверления отверстий в твердых материалах, общая длина 160 мм, диаметр 10 мм | шт | 63.66 | 64.94 | 169 | Инструменты стальные | 86.42 | -
01.7.17.09-1014 | Бур с наконечником из твердого сплава, с хвостовиком SDS-plus для ударного сверления отверстий в твердых материалах, общая длина 260 мм, диаметр 10 мм | шт | 82.12 | 83.8 | 169 | Инструменты стальные | - | 1.24
01.7.17.09-1016 | Бур с наконечником из твердого сплава, с хвостовиком SDS-max для ударного сверления отверстий в твердых материалах, общая длина 340 мм, диаметр 16 мм | шт | 306.67 | 312.96 | 169 | Инструменты стальные | - | 1.24
01.7.17.09-1017 | Бур с наконечником из твердого сплава, с хвостовиком SDS-max для ударного сверления отверстий в твердых материалах, общая длина 920 мм, диаметр 30 мм | шт | 1699.18 | 1733.87 | 169 | Инструменты стальные | - | 1.24
01.7.17.09-1018 | Бур с наконечником из твердого сплава, с хвостовиком SDS-max для ударного сверления отверстий в твердых материалах, общая длина 340 мм, диаметр 22 мм | шт | 442.5 | 451.53 | 169 | Инструменты стальные | - | 1.24
01.7.17.09-1070 | Полотна для ножовки по металлу длина 300 мм | 100 шт | 2633.33 | 2686.67 | 169 | Инструменты стальные | - | 1.24
01.7.17.09-1090 | Сверло спиральное с цилиндрическим хвостовиком, оснащенное пластинами из твердого сплава карбида вольфрама, диаметр 8 мм, длина 120 мм | шт | 44.09 | 44.99 | 169 | Инструменты стальные | - | 1.24
01.7.17.09-1098 | Сверла спиральные с цилиндрическим хвостовиком из быстрорежущей стали Р6М5, класс точности А1, длина 109 мм, диаметр 7 мм | 100 шт | 14752.61 | 15048.83 | 169 | Инструменты стальные | - | 1.24
01.7.17.09-1100 | Сверла спиральные с цилиндрическим хвостовиком из быстрорежущей стали Р6М5, класс точности А1, длина 117 мм, диаметр 8 мм | 100 шт | 17628.9 | 17982.95 | 169 | Инструменты стальные | - | 1.24
01.7.17.09-1102 | Сверла спиральные с цилиндрическим хвостовиком из быстрорежущей стали Р6М5, класс точности А1, длина 125 мм, диаметр 9 мм | 100 шт | 10670.12 | 10885.4 | 169 | Инструменты стальные | - | 1.24
01.7.17.09-1104 | Сверла спиральные с цилиндрическим хвостовиком из быстрорежущей стали Р6М5, класс точности А1, длина 133 мм, диаметр 10 мм | 100 шт | 25051.6 | 25555.11 | 169 | Инструменты стальные | - | 1.24
01.7.17.09-1106 | Сверла спиральные с цилиндрическим хвостовиком из быстрорежущей стали Р6М5, класс точности А1, длина 142 мм, диаметр 11 мм | 100 шт | 25979.43 | 26501.87 | 169 | Инструменты стальные | - | 1.24
01.7.17.09-1108 | Сверла спиральные с цилиндрическим хвостовиком из быстрорежущей стали Р6М5, класс точности А1, длина 151 мм, диаметр 12 мм | 100 шт | 28670.16 | 29247.08 | 169 | Инструменты стальные | - | 1.24
01.7.17.09-1110 | Сверла спиральные с цилиндрическим хвостовиком из быстрорежущей стали Р6М5, класс точности А1, длина 75 мм, диаметр 4 мм | 100 шт | 2783.51 | 2839.68 | 169 | Инструменты стальные | - | 1.24
01.7.17.09-1112 | Сверла спиральные с цилиндрическим хвостовиком из быстрорежущей стали Р6М5, класс точности А1, длина 86 мм, диаметр 5 мм | 100 шт | 5288.67 | 5395.08 | 169 | Инструменты стальные | 7735.65 | -
01.7.17.09-1114 | Сверла спиральные с цилиндрическим хвостовиком из быстрорежущей стали Р6М5, класс точности А1, длина 93 мм, диаметр 6 мм | 100 шт | 8164.96 | 8329.06 | 169 | Инструменты стальные | - | 1.24
01.7.17.09-1135 | Бур с наконечником из твердого сплава, с хвостовиком SDS-plus для ударного сверления отверстий в твердых материалах, общая длина 200 мм, диаметр 18 мм | шт | 331.23 | 337.92 | 169 | Инструменты стальные | - | 1.24
01.7.17.09-1148 | Сверло кольцевое алмазное высокоскоростное по железобетону с быстросъемным хвостовиком для бурения на станине в мокром режиме, лазерная пайка сегментов, длина 320 мм, диаметр 18 мм | шт | 6142.77 | 6265.88 | 169 | Инструменты стальные | - | 1.24
01.7.17.09-1149 | Сверло кольцевое алмазное высокоскоростное по железобетону с быстросъемным хвостовиком для бурения на станине в мокром режиме, лазерная пайка сегментов, длина 320 мм, диаметр 20 мм | шт | 6142.86 | 6265.98 | 169 | Инструменты стальные | - | 1.24
01.7.17.09-1150 | Сверло кольцевое алмазное высокоскоростное по железобетону с быстросъемным хвостовиком для бурения на станине в мокром режиме, лазерная пайка сегментов, длина 320 мм, диаметр 22 мм | шт | 6142.91 | 6266.04 | 169 | Инструменты стальные | - | 1.24
01.7.17.09-1151 | Сверло кольцевое алмазное высокоскоростное по железобетону с быстросъемным хвостовиком для бурения на станине в мокром режиме, лазерная пайка сегментов, длина 320 мм, диаметр 24 мм | шт | 6143.06 | 6266.2 | 169 | Инструменты стальные | - | 1.24
01.7.17.09-1152 | Сверло кольцевое алмазное высокоскоростное по железобетону с быстросъемным хвостовиком для бурения на станине в мокром режиме, лазерная пайка сегментов, длина 430 мм, диаметр 25 мм | шт | 6143.39 | 6266.57 | 169 | Инструменты стальные | - | 1.24
01.7.17.09-1153 | Сверло кольцевое алмазное высокоскоростное по железобетону с быстросъемным хвостовиком для бурения на станине в мокром режиме, лазерная пайка сегментов, длина 430 мм, диаметр 28 мм | шт | 6143.62 | 6266.81 | 169 | Инструменты стальные | - | 1.24
01.7.17.09-1154 | Сверло кольцевое алмазное высокоскоростное по железобетону с быстросъемным хвостовиком для бурения на станине в мокром режиме, лазерная пайка сегментов, длина 430 мм, диаметр 30 мм | шт | 6143.81 | 6267.02 | 169 | Инструменты стальные | - | 1.24
01.7.17.09-1155 | Сверло кольцевое алмазное высокоскоростное по железобетону с быстросъемным хвостовиком для бурения на станине в мокром режиме, лазерная пайка сегментов, длина 430 мм, диаметр 32 мм | шт | 6143.81 | 6267.02 | 169 | Инструменты стальные | - | 1.24
01.7.17.09-1156 | Сверло кольцевое алмазное высокоскоростное по железобетону с быстросъемным хвостовиком для бурения на станине в мокром режиме, лазерная пайка сегментов, длина 430 мм, диаметр 35 мм | шт | 6441.67 | 6570.9 | 169 | Инструменты стальные | - | 1.24
01.7.17.09-1157 | Сверло кольцевое алмазное высокоскоростное по железобетону с быстросъемным хвостовиком для бурения на станине в мокром режиме, лазерная пайка сегментов, длина 430 мм, диаметр 37 мм | шт | 6441.84 | 6571.09 | 169 | Инструменты стальные | - | 1.24
01.7.17.09-1158 | Сверло кольцевое алмазное высокоскоростное по железобетону с быстросъемным хвостовиком для бурения на станине в мокром режиме, лазерная пайка сегментов, длина 430 мм, диаметр 40 мм | шт | 6633.88 | 6766.98 | 169 | Инструменты стальные | - | 1.24
01.7.17.09-1159 | Сверло кольцевое алмазное высокоскоростное по железобетону с быстросъемным хвостовиком для бурения на станине в мокром режиме, лазерная пайка сегментов, длина 430 мм, диаметр 42 мм | шт | 6697.29 | 6831.68 | 169 | Инструменты стальные | - | 1.24
01.7.17.09-1160 | Сверло кольцевое алмазное высокоскоростное по железобетону с быстросъемным хвостовиком для бурения на станине в мокром режиме, лазерная пайка сегментов, длина 430 мм, диаметр 47 мм | шт | 6828.13 | 6965.17 | 169 | Инструменты стальные | - | 1.24
01.7.17.09-1161 | Сверло кольцевое алмазное высокоскоростное по железобетону с быстросъемным хвостовиком для бурения на станине в мокром режиме, лазерная пайка сегментов, длина 430 мм, диаметр 52 мм | шт | 9219.35 | 9404.35 | 169 | Инструменты стальные | - | 1.24
01.7.17.09-1162 | Сверло кольцевое алмазное высокоскоростное по железобетону с быстросъемным хвостовиком для бурения на станине в мокром режиме, лазерная пайка сегментов, длина 430 мм, диаметр 57 мм | шт | 9718.23 | 9913.25 | 169 | Инструменты стальные | - | 1.24
01.7.17.09-1163 | Сверло кольцевое алмазное высокоскоростное по железобетону с быстросъемным хвостовиком для бурения на станине в мокром режиме, лазерная пайка сегментов, длина 430 мм, диаметр 62 мм | шт | 10465.43 | 10675.42 | 169 | Инструменты стальные | - | 1.24
01.7.17.09-1164 | Сверло кольцевое алмазное высокоскоростное по железобетону с быстросъемным хвостовиком для бурения на станине в мокром режиме, лазерная пайка сегментов, длина 430 мм, диаметр 67 мм | шт | 10644.97 | 10858.62 | 169 | Инструменты стальные | - | 1.24
01.7.17.09-1165 | Сверло кольцевое алмазное высокоскоростное по железобетону с быстросъемным хвостовиком для бурения на станине в мокром режиме, лазерная пайка сегментов, длина 430 мм, диаметр 72 мм | шт | 11563.68 | 11795.74 | 169 | Инструменты стальные | - | 1.24
01.7.17.09-1166 | Сверло кольцевое алмазное высокоскоростное по железобетону с быстросъемным хвостовиком для бурения на станине в мокром режиме, лазерная пайка сегментов, длина 430 мм, диаметр 77 мм | шт | 11728.06 | 11963.51 | 169 | Инструменты стальные | - | 1.24
01.7.17.09-1167 | Сверло кольцевое алмазное высокоскоростное по железобетону с быстросъемным хвостовиком для бурения на станине в мокром режиме, лазерная пайка сегментов, длина 430 мм, диаметр 82 мм | шт | 12319.52 | 12566.81 | 169 | Инструменты стальные | - | 1.24
01.7.17.09-1168 | Сверло кольцевое алмазное высокоскоростное по железобетону с быстросъемным хвостовиком для бурения на станине в мокром режиме, лазерная пайка сегментов, длина 430 мм, диаметр 87 мм | шт | 13152.03 | 13415.97 | 169 | Инструменты стальные | - | 1.24
01.7.17.09-1169 | Сверло кольцевое алмазное высокоскоростное по железобетону с быстросъемным хвостовиком для бурения на станине в мокром режиме, лазерная пайка сегментов, длина 430 мм, диаметр 92 мм | шт | 13239.62 | 13505.47 | 169 | Инструменты стальные | - | 1.24
01.7.17.09-1170 | Сверло кольцевое алмазное высокоскоростное по железобетону с быстросъемным хвостовиком для бурения на станине в мокром режиме, лазерная пайка сегментов, длина 430 мм, диаметр 102 мм | шт | 13653.4 | 13927.61 | 169 | Инструменты стальные | - | 1.24
01.7.17.09-1171 | Сверло кольцевое алмазное высокоскоростное по железобетону с быстросъемным хвостовиком для бурения на станине в мокром режиме, лазерная пайка сегментов, длина 430 мм, диаметр 107 мм | шт | 13873.3 | 14152.06 | 169 | Инструменты стальные | - | 1.24
01.7.17.09-1172 | Сверло кольцевое алмазное высокоскоростное по железобетону с быстросъемным хвостовиком для бурения на станине в мокром режиме, лазерная пайка сегментов, длина 430 мм, диаметр 112 мм | шт | 14159.8 | 14444.2 | 169 | Инструменты стальные | - | 1.24
01.7.17.09-1173 | Сверло кольцевое алмазное высокоскоростное по железобетону с быстросъемным хвостовиком для бурения на станине в мокром режиме, лазерная пайка сегментов, длина 430 мм, диаметр 122 мм | шт | 15328.03 | 15635.9 | 169 | Инструменты стальные | - | 1.24
01.7.17.09-1174 | Сверло кольцевое алмазное высокоскоростное по железобетону с быстросъемным хвостовиком для бурения на станине в мокром режиме, лазерная пайка сегментов, длина 430 мм, диаметр 132 мм | шт | 16669.82 | 17004.81 | 169 | Инструменты стальные | - | 1.24
01.7.17.09-1175 | Сверло кольцевое алмазное высокоскоростное по железобетону с быстросъемным хвостовиком для бурения на станине в мокром режиме, лазерная пайка сегментов, длина 430 мм, диаметр 142 мм | шт | 19261.39 | 19648.29 | 169 | Инструменты стальные | - | 1.24
01.7.17.09-1176 | Сверло кольцевое алмазное высокоскоростное по железобетону с быстросъемным хвостовиком для бурения на станине в мокром режиме, лазерная пайка сегментов, длина 430 мм, диаметр 152 мм | шт | 19776.69 | 20174.06 | 169 | Инструменты стальные | - | 1.24
01.7.17.09-1177 | Сверло кольцевое алмазное высокоскоростное по железобетону с быстросъемным хвостовиком для бурения на станине в мокром режиме, лазерная пайка сегментов, длина 430 мм, диаметр 162 мм | шт | 20090.15 | 20493.98 | 169 | Инструменты стальные | - | 1.24
01.7.17.09-1178 | Сверло кольцевое алмазное высокоскоростное по железобетону с быстросъемным хвостовиком для бурения на станине в мокром режиме, лазерная пайка сегментов, длина 430 мм, диаметр 172 мм | шт | 23394.76 | 23865.09 | 169 | Инструменты стальные | - | 1.24
01.7.17.09-1179 | Сверло кольцевое алмазное высокоскоростное по железобетону с быстросъемным хвостовиком для бурения на станине в мокром режиме, лазерная пайка сегментов, длина 430 мм, диаметр 182 мм | шт | 23792.99 | 24271.4 | 169 | Инструменты стальные | - | 1.24
01.7.17.09-1180 | Сверло кольцевое алмазное высокоскоростное по железобетону с быстросъемным хвостовиком для бурения на станине в мокром режиме, лазерная пайка сегментов, длина 430 мм, диаметр 202 мм | шт | 27727.5 | 28285.04 | 169 | Инструменты стальные | - | 1.24
01.7.17.09-1181 | Сверло кольцевое алмазное высокоскоростное по железобетону с быстросъемным хвостовиком для бурения на станине в мокром режиме, лазерная пайка сегментов, длина 450 мм, диаметр 225 мм | шт | 25324.81 | 25834.99 | 169 | Инструменты стальные | - | 1.24
01.7.17.09-1182 | Сверло кольцевое алмазное высокоскоростное по железобетону с быстросъемным хвостовиком для бурения на станине в мокром режиме, лазерная пайка сегментов, длина 450 мм, диаметр 250 мм | шт | 27890.89 | 28452.93 | 169 | Инструменты стальные | - | 1.24
01.7.17.09-1183 | Сверло кольцевое алмазное высокоскоростное по железобетону с быстросъемным хвостовиком для бурения на станине в мокром режиме, лазерная пайка сегментов, длина 450 мм, диаметр 300 мм | шт | 36176.96 | 36906.52 | 169 | Инструменты стальные | - | 1.24
01.7.17.09-1184 | Сверло кольцевое алмазное высокоскоростное по железобетону с быстросъемным хвостовиком для бурения на станине в мокром режиме, лазерная пайка сегментов, длина 450 мм, диаметр 350 мм | шт | 46674.13 | 47615.03 | 169 | Инструменты стальные | - | 1.24
01.7.17.09-1185 | Сверло кольцевое алмазное высокоскоростное по железобетону с быстросъемным хвостовиком для бурения на станине в мокром режиме, лазерная пайка сегментов, длина 450 мм, диаметр 400 мм | шт | 52514.46 | 53573.78 | 169 | Инструменты стальные | - | 1.24
01.7.17.09-1186 | Сверло кольцевое алмазное высокоскоростное по железобетону с быстросъемным хвостовиком для бурения на станине в мокром режиме, лазерная пайка сегментов, длина 450 мм, диаметр 500 мм | шт | 60722.87 | 61949.96 | 169 | Инструменты стальные | - | 1.24
01.7.17.09-1187 | Сверло кольцевое алмазное высокоскоростное по железобетону с быстросъемным хвостовиком для бурения на станине в мокром режиме, лазерная пайка сегментов, длина 450 мм, диаметр 600 мм | шт | 110906.41 | 113138.19 | 169 | Инструменты стальные | - | 1.24
01.7.17.09-1189 | Сверло кольцевое алмазное высокоскоростное по железобетону с резьбовым хвостовиком для бурения на станине в мокром режиме, лазерная пайка сегментов, длина 450 мм, диаметр 28 мм | шт | 3445.39 | 3514.73 | 169 | Инструменты стальные | - | 1.24
01.7.17.09-1191 | Сверло кольцевое алмазное высокоскоростное по железобетону с резьбовым хвостовиком для бурения на станине в мокром режиме, лазерная пайка сегментов, длина 450 мм, диаметр 32 мм | шт | 4004.09 | 4084.64 | 169 | Инструменты стальные | - | 1.24
01.7.17.09-1192 | Сверло кольцевое алмазное высокоскоростное по железобетону с резьбовым хвостовиком для бурения на станине в мокром режиме, лазерная пайка сегментов, длина 450 мм, диаметр 36 мм | шт | 4097.24 | 4179.7 | 169 | Инструменты стальные | - | 1.24
01.7.17.09-1193 | Сверло кольцевое алмазное высокоскоростное по железобетону с резьбовым хвостовиком для бурения на станине в мокром режиме, лазерная пайка сегментов, длина 450 мм, диаметр 42 мм | шт | 4655.93 | 4749.59 | 169 | Инструменты стальные | - | 1.24
01.7.17.09-1194 | Сверло кольцевое алмазное высокоскоростное по железобетону с резьбовым хвостовиком для бурения на станине в мокром режиме, лазерная пайка сегментов, длина 450 мм, диаметр 46 мм | шт | 4935.31 | 5034.59 | 169 | Инструменты стальные | - | 1.24
01.7.17.09-1195 | Сверло кольцевое алмазное высокоскоростное по железобетону с резьбовым хвостовиком для бурения на станине в мокром режиме, лазерная пайка сегментов, длина 450 мм, диаметр 52 мм | шт | 5028.33 | 5129.49 | 169 | Инструменты стальные | - | 1.24
01.7.17.09-1196 | Сверло кольцевое алмазное высокоскоростное по железобетону с резьбовым хвостовиком для бурения на станине в мокром режиме, лазерная пайка сегментов, длина 450 мм, диаметр 56 мм | шт | 5214.63 | 5319.52 | 169 | Инструменты стальные | - | 1.24
01.7.17.09-1197 | Сверло кольцевое алмазное высокоскоростное по железобетону с резьбовым хвостовиком для бурения на станине в мокром режиме, лазерная пайка сегментов, длина 450 мм, диаметр 62 мм | шт | 5587.09 | 5699.51 | 169 | Инструменты стальные | - | 1.24
01.7.17.09-1198 | Сверло кольцевое алмазное высокоскоростное по железобетону с резьбовым хвостовиком для бурения на станине в мокром режиме, лазерная пайка сегментов, длина 450 мм, диаметр 72 мм | шт | 6238.94 | 6364.49 | 169 | Инструменты стальные | - | 1.24
01.7.17.09-1199 | Сверло кольцевое алмазное высокоскоростное по железобетону с резьбовым хвостовиком для бурения на станине в мокром режиме, лазерная пайка сегментов, длина 450 мм, диаметр 76 мм | шт | 6890.78 | 7029.44 | 169 | Инструменты стальные | - | 1.24
01.7.17.09-1200 | Сверло кольцевое алмазное высокоскоростное по железобетону с резьбовым хвостовиком для бурения на станине в мокром режиме, лазерная пайка сегментов, длина 450 мм, диаметр 82 мм | шт | 6983.93 | 7124.51 | 169 | Инструменты стальные | - | 1.24
01.7.17.09-1201 | Сверло кольцевое алмазное высокоскоростное по железобетону с резьбовым хвостовиком для бурения на станине в мокром режиме, лазерная пайка сегментов, длина 450 мм, диаметр 92 мм | шт | 8008.24 | 8169.41 | 169 | Инструменты стальные | - | 1.24
01.7.17.09-1202 | Сверло кольцевое алмазное высокоскоростное по железобетону с резьбовым хвостовиком для бурения на станине в мокром режиме, лазерная пайка сегментов, длина 450 мм, диаметр 102 мм | шт | 9125.63 | 9309.25 | 169 | Инструменты стальные | - | 1.24
01.7.17.09-1203 | Сверло кольцевое алмазное высокоскоростное по железобетону с резьбовым хвостовиком для бурения на станине в мокром режиме, лазерная пайка сегментов, длина 450 мм, диаметр 107 мм | шт | 10801.66 | 11018.86 | 169 | Инструменты стальные | - | 1.24
01.7.17.09-1204 | Сверло кольцевое алмазное высокоскоростное по железобетону с резьбовым хвостовиком для бурения на станине в мокром режиме, лазерная пайка сегментов, длина 450 мм, диаметр 112 мм | шт | 9591.25 | 9784.31 | 169 | Инструменты стальные | - | 1.24
01.7.17.09-1205 | Сверло кольцевое алмазное высокоскоростное по железобетону с резьбовым хвостовиком для бурения на станине в мокром режиме, лазерная пайка сегментов, длина 450 мм, диаметр 122 мм | шт | 10336.17 | 10544.24 | 169 | Инструменты стальные | - | 1.24
01.7.17.09-1206 | Сверло кольцевое алмазное высокоскоростное по железобетону с резьбовым хвостовиком для бурения на станине в мокром режиме, лазерная пайка сегментов, длина 450 мм, диаметр 132 мм | шт | 11174.31 | 11399.38 | 169 | Инструменты стальные | - | 1.24
01.7.17.09-1207 | Сверло кольцевое алмазное высокоскоростное по железобетону с резьбовым хвостовиком для бурения на станине в мокром режиме, лазерная пайка сегментов, длина 450 мм, диаметр 142 мм | шт | 12571.09 | 12824.18 | 169 | Инструменты стальные | - | 1.24
01.7.17.09-1208 | Сверло кольцевое алмазное высокоскоростное по железобетону с резьбовым хвостовиком для бурения на станине в мокром режиме, лазерная пайка сегментов, длина 450 мм, диаметр 152 мм | шт | 13502.5 | 13774.73 | 169 | Инструменты стальные | - | 1.24
01.7.17.09-1209 | Сверло кольцевое алмазное высокоскоростное по железобетону с резьбовым хвостовиком для бурения на станине в мокром режиме, лазерная пайка сегментов, длина 450 мм, диаметр 162 мм | шт | 13968.18 | 14249.89 | 169 | Инструменты стальные | - | 1.24
01.7.17.09-1210 | Сверло кольцевое алмазное высокоскоростное по железобетону с резьбовым хвостовиком для бурения на станине в мокром режиме, лазерная пайка сегментов, длина 450 мм, диаметр 172 мм | шт | 16389.2 | 16719.5 | 169 | Инструменты стальные | - | 1.24
01.7.17.09-1211 | Сверло кольцевое алмазное высокоскоростное по железобетону с резьбовым хвостовиком для бурения на станине в мокром режиме, лазерная пайка сегментов, длина 450 мм, диаметр 182 мм | шт | 15551.25 | 15864.92 | 169 | Инструменты стальные | - | 1.24
01.7.17.09-1212 | Сверло кольцевое алмазное высокоскоростное по железобетону с резьбовым хвостовиком для бурения на станине в мокром режиме, лазерная пайка сегментов, длина 450 мм, диаметр 200 мм | шт | 16761.92 | 17100.11 | 169 | Инструменты стальные | - | 1.24
01.7.17.09-1213 | Сверло кольцевое алмазное высокоскоростное по железобетону с резьбовым хвостовиком для бурения на станине в мокром режиме, лазерная пайка сегментов, длина 450 мм, диаметр 225 мм | шт | 24118.06 | 24603.84 | 169 | Инструменты стальные | - | 1.24
01.7.17.09-1214 | Сверло кольцевое алмазное высокоскоростное по железобетону с резьбовым хвостовиком для бурения на станине в мокром режиме, лазерная пайка сегментов, длина 450 мм, диаметр 250 мм | шт | 27842.77 | 28403.47 | 169 | Инструменты стальные | - | 1.24
01.7.17.09-1215 | Сверло кольцевое алмазное высокоскоростное по железобетону с резьбовым хвостовиком для бурения на станине в мокром режиме, лазерная пайка сегментов, длина 450 мм, диаметр 300 мм | шт | 36037.49 | 36763.64 | 169 | Инструменты стальные | - | 1.24
01.7.17.09-1218 | Сверло стальное направляющее, сталь марки Р6М5Ф3, диаметр 6,3 мм, длина 76 мм | шт | 8639 | 8811.79 | 169 | Инструменты стальные | - | 1.24
01.7.17.09-1219 | Сверло стальное направляющее, сталь марки Р6М5Ф3, диаметр 9 мм, длина 81 мм | шт | 11009 | 11229.19 | 169 | Инструменты стальные | - | 1.24
01.7.17.09-1221 | Сверло стальное направляющее, сталь марки Р6М5Ф3, диаметр 12 мм, длина 106 мм | шт | 9310.5 | 9496.78 | 169 | Инструменты стальные | - | 1.24
01.7.17.09-1224 | Сверло стальное направляющее, сталь марки 40Х, диаметр 34 мм, длина 170 мм | шт | 41582.37 | 42414.38 | 169 | Инструменты стальные | - | 1.24
01.7.17.09-1225 | Сверло стальное направляющее, сталь марки 40Х, диаметр 34 мм, длина 185 мм | шт | 46292.72 | 47218.95 | 169 | Инструменты стальные | - | 1.24
01.7.17.09-1227 | Сверло стальное направляющее, сталь марки 40Х, диаметр 34 мм, длина 230 мм | шт | 51004.84 | 52025.54 | 169 | Инструменты стальные | - | 1.24
01.7.17.09-1228 | Сверло стальное направляющее, сталь марки 40Х, диаметр 34 мм, длина 265 мм | шт | 55715.2 | 56830.11 | 169 | Инструменты стальные | - | 1.24
01.7.17.09-1229 | Сверло стальное направляющее, сталь марки 40Х, диаметр 34 мм, длина 290 мм | шт | 60425.56 | 61634.67 | 169 | Инструменты стальные | - | 1.24
01.7.17.09-1230 | Сверло стальное направляющее, сталь марки 40Х, диаметр 34 мм, длина 340 мм | шт | 69847.02 | 71244.66 | 169 | Инструменты стальные | - | 1.24
01.7.17.09-1231 | Сверло стальное направляющее, сталь марки 40Х, диаметр 52 мм, длина 405 мм | шт | 79290.59 | 80880.16 | 169 | Инструменты стальные | - | 1.24
01.7.17.09-1232 | Сверло стальное направляющее, сталь марки 40Х, диаметр 52 мм, длина 430 мм | шт | 88712.32 | 90490.45 | 169 | Инструменты стальные | - | 1.24
01.7.17.09-1233 | Сверло стальное направляющее, сталь марки 40Х, диаметр 52 мм, длина 480 мм | шт | 98134.78 | 100101.6 | 169 | Инструменты стальные | - | 1.24
01.7.17.09-1242 | Бур с наконечником из твердого сплава, с хвостовиком SDS-max для ударного сверления отверстий в твердых материалах, общая длина 320 мм, диаметр 14 мм | шт | 446.34 | 455.37 | 169 | Инструменты стальные | - | 1.24
01.7.17.09-1243 | Бур с наконечником из твердого сплава, с хвостовиком SDS-max для ударного сверления отверстий в твердых материалах, общая длина 320 мм, диаметр 16 мм | шт | 490.98 | 500.95 | 169 | Инструменты стальные | - | 1.24
01.7.17.09-1244 | Бур с наконечником из твердого сплава, с хвостовиком SDS-max для ударного сверления отверстий в твердых материалах, общая длина 320 мм, диаметр 18 мм | шт | 502.14 | 512.33 | 169 | Инструменты стальные | - | 1.24
01.7.17.09-1245 | Бур с наконечником из твердого сплава, с хвостовиком SDS-max для ударного сверления отверстий в твердых материалах, общая длина 320 мм, диаметр 20 мм | шт | 566.67 | 578.17 | 169 | Инструменты стальные | - | 1.24
01.7.17.09-1246 | Бур с наконечником из твердого сплава, с хвостовиком SDS-max для ударного сверления отверстий в твердых материалах, общая длина 320 мм, диаметр 22 мм | шт | 616.67 | 629.18 | 169 | Инструменты стальные | - | 1.24
01.7.17.09-1247 | Бур с наконечником из твердого сплава, с хвостовиком SDS-max для ударного сверления отверстий в твердых материалах, общая длина 320 мм, диаметр 25 мм | шт | 730 | 744.8 | 169 | Инструменты стальные | - | 1.24
01.7.17.09-1248 | Бур с наконечником из твердого сплава, с хвостовиком SDS-max для ударного сверления отверстий в твердых материалах, общая длина 320 мм, диаметр 28 мм | шт | 1695 | 1729.13 | 169 | Инструменты стальные | - | 1.24
01.7.17.09-1249 | Бур с наконечником из твердого сплава, с хвостовиком SDS-max для ударного сверления отверстий в твердых материалах, общая длина 320 мм, диаметр 30 мм | шт | 2608.33 | 2660.77 | 169 | Инструменты стальные | - | 1.24
01.7.17.09-1250 | Бур с наконечником из твердого сплава, с хвостовиком SDS-max для ударного сверления отверстий в твердых материалах, общая длина 320 мм, диаметр 32 мм | шт | 3325 | 3391.78 | 169 | Инструменты стальные | - | 1.24
01.7.17.09-1261 | Бур с наконечником из твердого сплава, с хвостовиком SDS-max для ударного сверления отверстий в твердых материалах, общая длина 340 мм, диаметр 10 мм | шт | 235.83 | 240.6 | 169 | Инструменты стальные | - | 1.24
01.7.17.09-1262 | Бур с наконечником из твердого сплава, с хвостовиком SDS-max для ударного сверления отверстий в твердых материалах, общая длина 340 мм, диаметр 12 мм | шт | 281.67 | 287.38 | 169 | Инструменты стальные | - | 1.24
01.7.17.09-1263 | Бур с наконечником из твердого сплава, с хвостовиком SDS-max для ударного сверления отверстий в твердых материалах, общая длина 340 мм, диаметр 14 мм | шт | 295 | 301.02 | 169 | Инструменты стальные | - | 1.24
01.7.17.09-1264 | Бур с наконечником из твердого сплава, с хвостовиком SDS-max для ударного сверления отверстий в твердых материалах, общая длина 340 мм, диаметр 18 мм | шт | 318.33 | 324.87 | 169 | Инструменты стальные | - | 1.24
01.7.17.09-1265 | Бур с наконечником из твердого сплава, с хвостовиком SDS-max для ударного сверления отверстий в твердых материалах, общая длина 340 мм, диаметр 20 мм | шт | 375 | 382.69 | 169 | Инструменты стальные | - | 1.24
01.7.17.09-1266 | Бур с наконечником из твердого сплава, с хвостовиком SDS-max для ударного сверления отверстий в твердых материалах, общая длина 340 мм, диаметр 25 мм | шт | 538.33 | 549.37 | 169 | Инструменты стальные | - | 1.24
01.7.17.09-1267 | Бур с наконечником из твердого сплава, с хвостовиком SDS-max для ударного сверления отверстий в твердых материалах, общая длина 340 мм, диаметр 28 мм | шт | 606.67 | 619.05 | 169 | Инструменты стальные | - | 1.24
01.7.17.09-1268 | Бур с наконечником из твердого сплава, с хвостовиком SDS-max для ударного сверления отверстий в твердых материалах, общая длина 340 мм, диаметр 30 мм | шт | 682.5 | 696.55 | 169 | Инструменты стальные | - | 1.24
01.7.17.09-1269 | Бур с наконечником из твердого сплава, с хвостовиком SDS-max для ударного сверления отверстий в твердых материалах, общая длина 340 мм, диаметр 32 мм | шт | 759.17 | 774.65 | 169 | Инструменты стальные | - | 1.24
01.7.17.09-1270 | Бур с наконечником из твердого сплава, с хвостовиком SDS-max для ударного сверления отверстий в твердых материалах, общая длина 340 мм, диаметр 35 мм | шт | 933.33 | 952.35 | 169 | Инструменты стальные | - | 1.24
01.7.17.09-1271 | Бур с наконечником из твердого сплава, с хвостовиком SDS-max для ударного сверления отверстий в твердых материалах, общая длина 340 мм, диаметр 38 мм | шт | 1120 | 1143.05 | 169 | Инструменты стальные | - | 1.24
01.7.17.09-1288 | Бур с наконечником из твердого сплава, с хвостовиком SDS-max для ударного сверления отверстий в твердых материалах, общая длина 370 мм, диаметр 28 мм | шт | 1068.33 | 1089.98 | 169 | Инструменты стальные | - | 1.24
01.7.17.09-1289 | Бур с наконечником из твердого сплава, с хвостовиком SDS-max для ударного сверления отверстий в твердых материалах, общая длина 370 мм, диаметр 30 мм | шт | 1226.8 | 1251.76 | 169 | Инструменты стальные | - | 1.24
01.7.17.09-1290 | Бур с наконечником из твердого сплава, с хвостовиком SDS-max для ударного сверления отверстий в твердых материалах, общая длина 370 мм, диаметр 32 мм | шт | 1365 | 1392.72 | 169 | Инструменты стальные | - | 1.24
01.7.17.09-1291 | Бур с наконечником из твердого сплава, с хвостовиком SDS-max для ударного сверления отверстий в твердых материалах, общая длина 370 мм, диаметр 35 мм | шт | 1510.83 | 1541.43 | 169 | Инструменты стальные | - | 1.24
01.7.17.09-1292 | Бур с наконечником из твердого сплава, с хвостовиком SDS-max для ударного сверления отверстий в твердых материалах, общая длина 370 мм, диаметр 38 мм | шт | 1572.5 | 1604.62 | 169 | Инструменты стальные | - | 1.24
01.7.17.09-1293 | Бур с наконечником из твердого сплава, с хвостовиком SDS-max для ударного сверления отверстий в твердых материалах, общая длина 370 мм, диаметр 40 мм | шт | 1591.67 | 1624.05 | 169 | Инструменты стальные | - | 1.24
01.7.17.09-1301 | Бур с наконечником из твердого сплава, с хвостовиком SDS-max для ударного сверления отверстий в твердых материалах, общая длина 520 мм, диаметр 10 мм | шт | 405.47 | 413.73 | 169 | Инструменты стальные | - | 1.24
01.7.17.09-1302 | Бур с наконечником из твердого сплава, с хвостовиком SDS-max для ударного сверления отверстий в твердых материалах, общая длина 520 мм, диаметр 12 мм | шт | 415.92 | 424.39 | 169 | Инструменты стальные | - | 1.24
01.7.17.09-1303 | Бур с наконечником из твердого сплава, с хвостовиком SDS-max для ударного сверления отверстий в твердых материалах, общая длина 520 мм, диаметр 14 мм | шт | 438.9 | 447.84 | 169 | Инструменты стальные | - | 1.24
01.7.17.09-1304 | Бур с наконечником из твердого сплава, с хвостовиком SDS-max для ударного сверления отверстий в твердых материалах, общая длина 520 мм, диаметр 16 мм | шт | 516.67 | 527.17 | 169 | Инструменты стальные | - | 1.24
01.7.17.09-1305 | Бур с наконечником из твердого сплава, с хвостовиком SDS-max для ударного сверления отверстий в твердых материалах, общая длина 520 мм, диаметр 18 мм | шт | 591.07 | 603.09 | 169 | Инструменты стальные | - | 1.24
01.7.17.09-1306 | Бур с наконечником из твердого сплава, с хвостовиком SDS-max для ударного сверления отверстий в твердых материалах, общая длина 520 мм, диаметр 20 мм | шт | 600.88 | 613.13 | 169 | Инструменты стальные | 626.69 | -
01.7.17.09-1307 | Бур с наконечником из твердого сплава, с хвостовиком SDS-max для ударного сверления отверстий в твердых материалах, общая длина 520 мм, диаметр 22 мм | шт | 607.8 | 620.23 | 169 | Инструменты стальные | - | 1.24
01.7.17.09-1308 | Бур с наконечником из твердого сплава, с хвостовиком SDS-max для ударного сверления отверстий в твердых материалах, общая длина 520 мм, диаметр 25 мм | шт | 639.54 | 652.65 | 169 | Инструменты стальные | - | 1.24
01.7.17.09-1309 | Бур с наконечником из твердого сплава, с хвостовиком SDS-max для ударного сверления отверстий в твердых материалах, общая длина 520 мм, диаметр 28 мм | шт | 921.07 | 939.87 | 169 | Инструменты стальные | - | 1.24
01.7.17.09-1310 | Бур с наконечником из твердого сплава, с хвостовиком SDS-max для ударного сверления отверстий в твердых материалах, общая длина 520 мм, диаметр 30 мм | шт | 925 | 943.95 | 169 | Инструменты стальные | - | 1.24
01.7.17.09-1311 | Бур с наконечником из твердого сплава, с хвостовиком SDS-max для ударного сверления отверстий в твердых материалах, общая длина 520 мм, диаметр 32 мм | шт | 955.13 | 974.7 | 169 | Инструменты стальные | - | 1.24
01.7.17.09-1312 | Бур с наконечником из твердого сплава, с хвостовиком SDS-max для ударного сверления отверстий в твердых материалах, общая длина 520 мм, диаметр 35 мм | шт | 1531.57 | 1562.7 | 169 | Инструменты стальные | - | 1.24
01.7.17.09-1313 | Бур с наконечником из твердого сплава, с хвостовиком SDS-max для ударного сверления отверстий в твердых материалах, общая длина 520 мм, диаметр 38 мм | шт | 1684.54 | 1718.94 | 169 | Инструменты стальные | - | 1.24
01.7.17.09-1314 | Бур с наконечником из твердого сплава, с хвостовиком SDS-max для ударного сверления отверстий в твердых материалах, общая длина 520 мм, диаметр 40 мм | шт | 2370.07 | 2418.22 | 169 | Инструменты стальные | - | 1.24
01.7.17.09-1315 | Бур с наконечником из твердого сплава, с хвостовиком SDS-max для ударного сверления отверстий в твердых материалах, общая длина 520 мм, диаметр 45 мм | шт | 3084.84 | 3147.38 | 169 | Инструменты стальные | - | 1.24
01.7.17.09-1316 | Бур с наконечником из твердого сплава, с хвостовиком SDS-max для ударного сверления отверстий в твердых материалах, общая длина 520 мм, диаметр 50 мм | шт | 4733.85 | 4829.56 | 169 | Инструменты стальные | - | 1.24
01.7.17.09-1330 | Бур с наконечником из твердого сплава, с хвостовиком SDS-max для ударного сверления отверстий в твердых материалах, общая длина 570 мм, диаметр 28 мм | шт | 2057.5 | 2099.06 | 169 | Инструменты стальные | - | 1.24
01.7.17.09-1331 | Бур с наконечником из твердого сплава, с хвостовиком SDS-max для ударного сверления отверстий в твердых материалах, общая длина 570 мм, диаметр 30 мм | шт | 2402.61 | 2451.17 | 169 | Инструменты стальные | - | 1.24
01.7.17.09-1332 | Бур с наконечником из твердого сплава, с хвостовиком SDS-max для ударного сверления отверстий в твердых материалах, общая длина 570 мм, диаметр 32 мм | шт | 2722.96 | 2777.99 | 169 | Инструменты стальные | - | 1.24
01.7.17.09-1333 | Бур с наконечником из твердого сплава, с хвостовиком SDS-max для ударного сверления отверстий в твердых материалах, общая длина 570 мм, диаметр 35 мм | шт | 2855.83 | 2913.49 | 169 | Инструменты стальные | - | 1.24
01.7.17.09-1334 | Бур с наконечником из твердого сплава, с хвостовиком SDS-max для ударного сверления отверстий в твердых материалах, общая длина 570 мм, диаметр 38 мм | шт | 3775 | 3851.24 | 169 | Инструменты стальные | - | 1.24
01.7.17.09-1335 | Бур с наконечником из твердого сплава, с хвостовиком SDS-max для ударного сверления отверстий в твердых материалах, общая длина 570 мм, диаметр 40 мм | шт | 4021.67 | 4102.87 | 169 | Инструменты стальные | - | 1.24
01.7.17.09-1336 | Бур с наконечником из твердого сплава, с хвостовиком SDS-max для ударного сверления отверстий в твердых материалах, общая длина 570 мм, диаметр 45 мм | шт | 6757.5 | 6893.56 | 169 | Инструменты стальные | - | 1.24
01.7.17.09-1337 | Бур с наконечником из твердого сплава, с хвостовиком SDS-max для ударного сверления отверстий в твердых материалах, общая длина 570 мм, диаметр 50 мм | шт | 7875 | 8033.59 | 169 | Инструменты стальные | - | 1.24
01.7.17.09-1338 | Бур с наконечником из твердого сплава, с хвостовиком SDS-max для ударного сверления отверстий в твердых материалах, общая длина 570 мм, диаметр 55 мм | шт | 11507.5 | 11738.98 | 169 | Инструменты стальные | - | 1.24
01.7.17.09-1344 | Бур с наконечником из твердого сплава, с хвостовиком SDS-max для ударного сверления отверстий в твердых материалах, общая длина 670 мм, диаметр 12 мм | шт | 510.6 | 520.99 | 169 | Инструменты стальные | - | 1.24
01.7.17.09-1345 | Бур с наконечником из твердого сплава, с хвостовиком SDS-max для ударного сверления отверстий в твердых материалах, общая длина 670 мм, диаметр 14 мм | шт | 600 | 612.21 | 169 | Инструменты стальные | - | 1.24
01.7.17.09-1346 | Бур с наконечником из твердого сплава, с хвостовиком SDS-max для ударного сверления отверстий в твердых материалах, общая длина 670 мм, диаметр 16 мм | шт | 716.67 | 731.22 | 169 | Инструменты стальные | - | 1.24
01.7.17.09-1347 | Бур с наконечником из твердого сплава, с хвостовиком SDS-max для ударного сверления отверстий в твердых материалах, общая длина 670 мм, диаметр 18 мм | шт | 758.33 | 773.79 | 169 | Инструменты стальные | - | 1.24
01.7.17.09-1348 | Бур с наконечником из твердого сплава, с хвостовиком SDS-max для ударного сверления отверстий в твердых материалах, общая длина 670 мм, диаметр 20 мм | шт | 875 | 892.8 | 169 | Инструменты стальные | - | 1.24
01.7.17.09-1349 | Бур с наконечником из твердого сплава, с хвостовиком SDS-max для ударного сверления отверстий в твердых материалах, общая длина 670 мм, диаметр 22 мм | шт | 935.27 | 954.29 | 169 | Инструменты стальные | - | 1.24
01.7.17.09-1350 | Бур с наконечником из твердого сплава, с хвостовиком SDS-max для ударного сверления отверстий в твердых материалах, общая длина 670 мм, диаметр 25 мм | шт | 950 | 969.4 | 169 | Инструменты стальные | - | 1.24
01.7.17.09-1351 | Бур с наконечником из твердого сплава, с хвостовиком SDS-max для ударного сверления отверстий в твердых материалах, общая длина 670 мм, диаметр 28 мм | шт | 1108.33 | 1130.97 | 169 | Инструменты стальные | - | 1.24
01.7.17.09-1352 | Бур с наконечником из твердого сплава, с хвостовиком SDS-max для ударного сверления отверстий в твердых материалах, общая длина 670 мм, диаметр 30 мм | шт | 1400 | 1428.53 | 169 | Инструменты стальные | - | 1.24
01.7.17.09-1353 | Бур с наконечником из твердого сплава, с хвостовиком SDS-max для ударного сверления отверстий в твердых материалах, общая длина 670 мм, диаметр 32 мм | шт | 1633.33 | 1666.58 | 169 | Инструменты стальные | - | 1.24
01.7.17.09-1354 | Бур с наконечником из твердого сплава, с хвостовиком SDS-max для ударного сверления отверстий в твердых материалах, общая длина 670 мм, диаметр 35 мм | шт | 2041.67 | 2083.1 | 169 | Инструменты стальные | - | 1.24
01.7.17.09-1355 | Бур с наконечником из твердого сплава, с хвостовиком SDS-max для ударного сверления отверстий в твердых материалах, общая длина 670 мм, диаметр 38 мм | шт | 2410.38 | 2459.35 | 169 | Инструменты стальные | - | 1.24
01.7.17.09-1356 | Бур с наконечником из твердого сплава, с хвостовиком SDS-max для ударного сверления отверстий в твердых материалах, общая длина 670 мм, диаметр 40 мм | шт | 2887.5 | 2946.09 | 169 | Инструменты стальные | - | 1.24
01.7.17.09-1365 | Бур с наконечником из твердого сплава, с хвостовиком SDS-max для ударного сверления отверстий в твердых материалах, общая длина 690 мм, диаметр 12 мм | шт | 543.33 | 554.39 | 169 | Инструменты стальные | - | 1.24
01.7.17.09-1367 | Бур с наконечником из твердого сплава, с хвостовиком SDS-max для ударного сверления отверстий в твердых материалах, общая длина 690 мм, диаметр 16 мм | шт | 996.37 | 1016.53 | 169 | Инструменты стальные | - | 1.24
01.7.17.09-1368 | Бур с наконечником из твердого сплава, с хвостовиком SDS-max для ударного сверления отверстий в твердых материалах, общая длина 690 мм, диаметр 18 мм | шт | 1674.17 | 1707.97 | 169 | Инструменты стальные | - | 1.24
01.7.17.09-1369 | Бур с наконечником из твердого сплава, с хвостовиком SDS-max для ударного сверления отверстий в твердых материалах, общая длина 690 мм, диаметр 20 мм | шт | 3153.33 | 3216.71 | 169 | Инструменты стальные | - | 1.24
01.7.17.09-1370 | Бур с наконечником из твердого сплава, с хвостовиком SDS-max для ударного сверления отверстий в твердых материалах, общая длина 690 мм, диаметр 22 мм | шт | 3439.17 | 3508.28 | 169 | Инструменты стальные | - | 1.24
01.7.17.09-1371 | Бур с наконечником из твердого сплава, с хвостовиком SDS-max для ударного сверления отверстий в твердых материалах, общая длина 690 мм, диаметр 25 мм | шт | 4128.33 | 4211.33 | 169 | Инструменты стальные | - | 1.24
01.7.17.09-1372 | Бур с наконечником из твердого сплава, с хвостовиком SDS-max для ударного сверления отверстий в твердых материалах, общая длина 690 мм, диаметр 28 мм | шт | 5200.83 | 5305.36 | 169 | Инструменты стальные | - | 1.24
01.7.17.09-1373 | Бур с наконечником из твердого сплава, с хвостовиком SDS-max для ударного сверления отверстий в твердых материалах, общая длина 690 мм, диаметр 30 мм | шт | 6143.33 | 6266.75 | 169 | Инструменты стальные | - | 1.24
01.7.17.09-1374 | Бур с наконечником из твердого сплава, с хвостовиком SDS-max для ударного сверления отверстий в твердых материалах, общая длина 690 мм, диаметр 32 мм | шт | 7026.08 | 7167.2 | 169 | Инструменты стальные | - | 1.24
01.7.17.09-1375 | Бур с наконечником из твердого сплава, с хвостовиком SDS-max для ударного сверления отверстий в твердых материалах, общая длина 690 мм, диаметр 35 мм | шт | 7470 | 7620.02 | 169 | Инструменты стальные | - | 1.24
01.7.17.09-1376 | Бур с наконечником из твердого сплава, с хвостовиком SDS-max для ударного сверления отверстий в твердых материалах, общая длина 690 мм, диаметр 38 мм | шт | 10559.17 | 10771.2 | 169 | Инструменты стальные | - | 1.24
01.7.17.09-1377 | Бур с наконечником из твердого сплава, с хвостовиком SDS-max для ударного сверления отверстий в твердых материалах, общая длина 690 мм, диаметр 40 мм | шт | 11045 | 11266.78 | 169 | Инструменты стальные | - | 1.24
01.7.17.09-1378 | Бур с наконечником из твердого сплава, с хвостовиком SDS-max для ударного сверления отверстий в твердых материалах, общая длина 690 мм, диаметр 45 мм | шт | 13426.67 | 13696.15 | 169 | Инструменты стальные | - | 1.24
01.7.17.09-1388 | Бур с наконечником из твердого сплава, с хвостовиком SDS-max для ударного сверления отверстий в твердых материалах, общая длина 920 мм, диаметр 16 мм | шт | 833.92 | 850.9 | 169 | Инструменты стальные | - | 1.24
01.7.17.09-1389 | Бур с наконечником из твердого сплава, с хвостовиком SDS-max для ударного сверления отверстий в твердых материалах, общая длина 920 мм, диаметр 18 мм | шт | 879.89 | 897.88 | 169 | Инструменты стальные | - | 1.24
01.7.17.09-1390 | Бур с наконечником из твердого сплава, с хвостовиком SDS-max для ударного сверления отверстий в твердых материалах, общая длина 920 мм, диаметр 22 мм | шт | 976.07 | 996.09 | 169 | Инструменты стальные | - | 1.24
01.7.17.09-1391 | Бур с наконечником из твердого сплава, с хвостовиком SDS-max для ударного сверления отверстий в твердых материалах, общая длина 920 мм, диаметр 25 мм | шт | 1184.21 | 1208.49 | 169 | Инструменты стальные | - | 1.24
01.7.17.09-1392 | Бур с наконечником из твердого сплава, с хвостовиком SDS-max для ударного сверления отверстий в твердых материалах, общая длина 920 мм, диаметр 28 мм | шт | 1430.83 | 1460.11 | 169 | Инструменты стальные | - | 1.24
01.7.17.09-1393 | Бур с наконечником из твердого сплава, с хвостовиком SDS-max для ударного сверления отверстий в твердых материалах, общая длина 920 мм, диаметр 32 мм | шт | 1986.77 | 2027.29 | 169 | Инструменты стальные | - | 1.24
01.7.17.09-1394 | Бур с наконечником из твердого сплава, с хвостовиком SDS-max для ударного сверления отверстий в твердых материалах, общая длина 920 мм, диаметр 35 мм | шт | 2248.84 | 2294.71 | 169 | Инструменты стальные | - | 1.24
01.7.17.09-1395 | Бур с наконечником из твердого сплава, с хвостовиком SDS-max для ударного сверления отверстий в твердых материалах, общая длина 920 мм, диаметр 38 мм | шт | 2441.13 | 2491.04 | 169 | Инструменты стальные | - | 1.24
01.7.17.09-1396 | Бур с наконечником из твердого сплава, с хвостовиком SDS-max для ударного сверления отверстий в твердых материалах, общая длина 920 мм, диаметр 45 мм | шт | 4457.98 | 4548.42 | 169 | Инструменты стальные | - | 1.24
01.7.17.09-1397 | Бур с наконечником из твердого сплава, с хвостовиком SDS-max для ударного сверления отверстий в твердых материалах, общая длина 920 мм, диаметр 50 мм | шт | 7099.73 | 7243.34 | 169 | Инструменты стальные | - | 1.24
01.7.17.09-1398 | Бур с наконечником из твердого сплава, с хвостовиком SDS-max для ударного сверления отверстий в твердых материалах, общая длина 920 мм, диаметр 55 мм | шт | 14649.17 | 14944.43 | 169 | Инструменты стальные | - | 1.24
01.7.17.09-1404 | Бур с наконечником из твердого сплава, с хвостовиком SDS-max для ударного сверления отверстий в твердых материалах, общая длина 940 мм, диаметр 12 мм | шт | 635.83 | 648.77 | 169 | Инструменты стальные | - | 1.24
01.7.17.09-1405 | Бур с наконечником из твердого сплава, с хвостовиком SDS-max для ударного сверления отверстий в твердых материалах, общая длина 940 мм, диаметр 14 мм | шт | 918.49 | 937.13 | 169 | Инструменты стальные | - | 1.24
01.7.17.09-1406 | Бур с наконечником из твердого сплава, с хвостовиком SDS-max для ударного сверления отверстий в твердых материалах, общая длина 940 мм, диаметр 16 мм | шт | 1291.67 | 1317.83 | 169 | Инструменты стальные | - | 1.24
01.7.17.09-1407 | Бур с наконечником из твердого сплава, с хвостовиком SDS-max для ударного сверления отверстий в твердых материалах, общая длина 940 мм, диаметр 18 мм | шт | 1393.33 | 1421.65 | 169 | Инструменты стальные | - | 1.24
01.7.17.09-1409 | Бур с наконечником из твердого сплава, с хвостовиком SDS-max для ударного сверления отверстий в твердых материалах, общая длина 940 мм, диаметр 22 мм | шт | 1909.86 | 1948.57 | 169 | Инструменты стальные | - | 1.24
01.7.17.09-1427 | Бур с наконечником из твердого сплава, с хвостовиком SDS-max для ударного сверления отверстий в твердых материалах, общая длина 1320 мм, диаметр 16 мм | шт | 6332.5 | 6459.58 | 169 | Инструменты стальные | - | 1.24
01.7.17.09-1428 | Бур с наконечником из твердого сплава, с хвостовиком SDS-max для ударного сверления отверстий в твердых материалах, общая длина 1320 мм, диаметр 18 мм | шт | 7099.17 | 7241.69 | 169 | Инструменты стальные | - | 1.24
01.7.17.09-1429 | Бур с наконечником из твердого сплава, с хвостовиком SDS-max для ударного сверления отверстий в твердых материалах, общая длина 1320 мм, диаметр 22 мм | шт | 8827.5 | 9004.72 | 169 | Инструменты стальные | - | 1.24
01.7.17.09-1430 | Бур с наконечником из твердого сплава, с хвостовиком SDS-max для ударного сверления отверстий в твердых материалах, общая длина 1320 мм, диаметр 25 мм | шт | 8862.5 | 9040.59 | 169 | Инструменты стальные | - | 1.24
01.7.17.09-1431 | Бур с наконечником из твердого сплава, с хвостовиком SDS-max для ударного сверления отверстий в твердых материалах, общая длина 1320 мм, диаметр 28 мм | шт | 9420.83 | 9610.23 | 169 | Инструменты стальные | - | 1.24
01.7.17.09-1433 | Бур с наконечником из твердого сплава, с хвостовиком SDS-max для ударного сверления отверстий в твердых материалах, общая длина 1320 мм, диаметр 35 мм | шт | 10540 | 10752.08 | 169 | Инструменты стальные | - | 1.24
01.7.17.09-1446 | Сверло кольцевое алмазное высокоскоростное по железобетону с резьбовым хвостовиком для бурения на станине в мокром режиме, лазерная пайка сегментов, длина 450 мм, диаметр 220 мм | шт | 12258.44 | 12507.04 | 169 | Инструменты стальные | - | 1.24
01.7.17.10-0001 | Фреза для нарезчика | шт | 3239.32 | 3304.21 | 169 | Инструменты стальные | - | 1.24
01.7.17.10-0011 | Барабан фрезерный, диаметр 65 мм, ширина 320 мм | шт | 99022.36 | 101003.41 | 169 | Инструменты стальные | - | 1.24
01.7.17.10-0028 | Фреза стальная корончатая для врезки в трубопровод, сталь марки Р6М5Ф3, диаметр 46 мм | шт | 8579 | 8750.61 | 169 | Инструменты стальные | - | 1.24
01.7.17.10-0029 | Фреза стальная корончатая для врезки в трубопровод, сталь марки Р6М5Ф3, диаметр 60 мм | шт | 10374 | 10581.53 | 169 | Инструменты стальные | - | 1.24
01.7.17.10-0030 | Фреза стальная корончатая для врезки в трубопровод, сталь марки Р6М5Ф3, диаметр 70 мм | шт | 10973 | 11192.52 | 169 | Инструменты стальные | - | 1.24
01.7.17.10-0031 | Фреза стальная корончатая для врезки в трубопровод, сталь марки Р6М5Ф3, диаметр 95 мм | шт | 10773 | 10988.55 | 169 | Инструменты стальные | - | 1.24
01.7.17.10-0032 | Фреза стальная корончатая для врезки в трубопровод, сталь марки 09Г2С, диаметр 121 мм | шт | 25070 | 25571.64 | 169 | Инструменты стальные | - | 1.24
01.7.17.10-0033 | Фреза стальная корончатая для врезки в трубопровод, сталь марки 09Г2С, диаметр 140 мм | шт | 34230 | 34914.92 | 169 | Инструменты стальные | - | 1.24
01.7.17.10-0034 | Фреза стальная корончатая для врезки в трубопровод, сталь марки 09Г2С, диаметр 186 мм | шт | 179536.83 | 183129.81 | 169 | Инструменты стальные | - | 1.24
01.7.17.10-0035 | Фреза стальная корончатая для врезки в трубопровод, сталь марки 09Г2С, диаметр 242 мм | шт | 224430.39 | 228923.05 | 169 | Инструменты стальные | - | 1.24
01.7.17.10-0036 | Фреза стальная корончатая для врезки в трубопровод, сталь марки 09Г2С, диаметр 293 мм | шт | 306045.96 | 312173.01 | 169 | Инструменты стальные | - | 1.24
01.7.17.10-0037 | Фреза стальная корончатая для врезки в трубопровод, сталь марки 09Г2С, диаметр 348 мм | шт | 448854.5 | 457838.86 | 169 | Инструменты стальные | - | 1.24
01.7.17.10-0038 | Фреза стальная корончатая для врезки в трубопровод, сталь марки 09Г2С, диаметр 383 мм | шт | 591663.04 | 603504.71 | 169 | Инструменты стальные | - | 1.24
01.7.17.10-0039 | Фреза стальная корончатая для врезки в трубопровод, сталь марки 09Г2С, диаметр 458 мм | шт | 734475.6 | 749175.2 | 169 | Инструменты стальные | - | 1.24
01.7.17.10-0040 | Фреза стальная корончатая для врезки в трубопровод, сталь марки 09Г2С, диаметр 559 мм | шт | 836510.76 | 853255.75 | 169 | Инструменты стальные | - | 1.24
01.7.17.10-0041 | Фреза стальная корончатая для врезки в трубопровод, сталь марки 09Г2С, диаметр 635 мм | шт | 938561.75 | 957354.56 | 169 | Инструменты стальные | - | 1.24
01.7.17.10-0042 | Фреза стальная корончатая для врезки в трубопровод, сталь марки 09Г2С, диаметр 737 мм | шт | 1203908.43 | 1228027.74 | 169 | Инструменты стальные | - | 1.24
01.7.17.10-0043 | Фреза стальная корончатая для врезки в трубопровод, сталь марки Р6М5Ф3, диаметр 19 мм | шт | 6488 | 6617.77 | 169 | Инструменты стальные | - | 1.24
01.7.17.10-0044 | Фреза стальная корончатая для врезки в трубопровод, сталь марки Р6М5Ф3, диаметр 51 мм | шт | 8579 | 8750.62 | 169 | Инструменты стальные | - | 1.24
01.7.17.10-0045 | Фреза стальная корончатая для врезки в трубопровод, сталь марки Р6М5Ф3, диаметр 64 мм | шт | 10973 | 11192.51 | 169 | Инструменты стальные | - | 1.24
01.7.17.10-0046 | Фреза стальная корончатая для врезки в трубопровод, сталь марки Р6М5Ф3, диаметр 76 мм | шт | 11172 | 11395.51 | 169 | Инструменты стальные | - | 1.24
01.7.17.10-0047 | Фреза стальная корончатая для врезки в трубопровод, сталь марки Р6М5Ф3, диаметр 98 мм | шт | 10993 | 11212.96 | 169 | Инструменты стальные | - | 1.24
01.7.17.10-0048 | Фреза стальная корончатая для врезки в трубопровод, сталь марки Р6М5Ф3, диаметр 121 мм | шт | 25070 | 25571.64 | 169 | Инструменты стальные | - | 1.24
01.7.17.10-0049 | Фреза стальная корончатая для врезки в трубопровод, сталь марки 09Г2С, диаметр 142 мм | шт | 34230 | 34914.92 | 169 | Инструменты стальные | - | 1.24
01.7.17.10-0059 | Фреза стальная корончатая для врезки в трубопровод, сталь марки Р6М5Ф3, диаметр 48 мм | шт | 23053.63 | 23514.75 | 169 | Инструменты стальные | - | 1.24
01.7.17.10-0060 | Фреза стальная корончатая для врезки в трубопровод, сталь марки Р6М5Ф3, диаметр 86 мм | шт | 33252.26 | 33917.61 | 169 | Инструменты стальные | - | 1.24
01.7.17.10-0061 | Фреза стальная корончатая для врезки в трубопровод, сталь марки Р6М5Ф3, диаметр 124 мм | шт | 45665.59 | 46579.21 | 169 | Инструменты стальные | - | 1.24
01.7.17.10-0062 | Фреза стальная корончатая для врезки в трубопровод, сталь марки Р6М5Ф3, диаметр 140 мм | шт | 60531.07 | 61743.84 | 169 | Инструменты стальные | - | 1.24
01.7.17.10-0063 | Фреза стальная корончатая для врезки в трубопровод, сталь марки Р6М5Ф3, диаметр 175 мм | шт | 91564.4 | 93397.84 | 169 | Инструменты стальные | - | 1.24
01.7.17.10-0064 | Фреза стальная корончатая для врезки в трубопровод, сталь марки Р6М5Ф3, диаметр 185 мм | шт | 123327.2 | 125797.1 | 169 | Инструменты стальные | - | 1.24
01.7.17.10-0066 | Фреза стальная корончатая для врезки в трубопровод, сталь марки Р6М5Ф3, диаметр 235 мм | шт | 216442.27 | 220776.48 | 169 | Инструменты стальные | - | 1.24
01.7.17.10-0100 | Фреза дисковая к машине для безогневой резки труб | шт | 13916.67 | 14195.1 | 169 | Инструменты стальные | - | 1.24
01.7.17.11-0002 | Бумага шлифовальная | м2 | 202.04 | 206.62 | 147 | Прочие материалы | - | 1.03
01.7.17.11-0011 | Шкурка шлифовальная двухслойная с зернистостью 40-25 | м2 | 520.92 | 531.44 | 147 | Прочие материалы | - | 1.03
01.7.17.11-0013 | Шкурка шлифовальная на тканевой основе водостойкая | м2 | 727.56 | 742.3 | 147 | Прочие материалы | - | 1.03
01.7.17.12-0001 | Щетка дисковая из стальной проволоки для УШМ, диаметр 100 мм | шт | 343.68 | 350.62 | 169 | Инструменты стальные | - | 1.24
01.7.17.12-0002 | Щетка дисковая из стальной проволоки для УШМ, диаметр 125 мм | шт | 354.33 | 361.52 | 169 | Инструменты стальные | - | 1.24
01.7.17.12-0003 | Щетка дисковая из стальной проволоки для УШМ, диаметр 150 мм | шт | 405.45 | 413.75 | 169 | Инструменты стальные | - | 1.24
01.7.17.12-0004 | Щетка дисковая из стальной проволоки для УШМ, диаметр 175 мм | шт | 305.56 | 311.91 | 169 | Инструменты стальные | - | 1.24
01.7.17.12-0005 | Щетка дисковая из стальной проволоки для УШМ, диаметр 200 мм | шт | 363.46 | 371.02 | 169 | Инструменты стальные | - | 1.24
01.7.17.12-0010 | Щетка дисковая со стержнем для установки на дрель, с проволокой из латунированной стали, толщина 0,3 мм, диаметр щетки 75 мм | шт | 112.5 | 114.78 | 169 | Инструменты стальные | - | 1.24
01.7.17.13-1013 | Поршень внутритрубный из стального корпуса и 4-х полиуретановых чистящих дисков для прочистки труб условным диаметром 377 мм | шт | 34774.28 | 35484.78 | 147 | Прочие материалы | - | 1.03
01.7.17.13-1017 | Поршень внутритрубный из стального корпуса и 4-х полиуретановых чистящих дисков для прочистки труб условным диаметром 1020 мм | шт | 286440.14 | 292289.15 | 147 | Прочие материалы | - | 1.03
01.7.17.13-1019 | Поршень внутритрубный из стального корпуса и 4-х полиуретановых чистящих дисков для прочистки труб условным диаметром 1067 мм | шт | 326574.15 | 333224 | 147 | Прочие материалы | - | 1.03
01.7.17.13-1021 | Поршень внутритрубный из стального корпуса и 4-х полиуретановых чистящих дисков для прочистки труб условным диаметром 1220 мм | шт | 359338.61 | 366676.13 | 147 | Прочие материалы | - | 1.03
01.7.17.13-1394 | Поршень внутритрубный из стального корпуса и 4-х полиуретановых чистящих дисков для прочистки труб условным диаметром 219 мм | шт | 8637.27 | 8814.81 | 147 | Прочие материалы | - | 1.03
01.7.17.13-1396 | Поршень внутритрубный из стального корпуса и 4-х полиуретановых чистящих дисков для прочистки труб условным диаметром 325 мм | шт | 16824.53 | 17174.42 | 147 | Прочие материалы | - | 1.03
01.7.17.13-1398 | Поршень внутритрубный из стального корпуса и 4-х полиуретановых чистящих дисков для прочистки труб условным диаметром 426 мм | шт | 23376.94 | 23866.25 | 147 | Прочие материалы | - | 1.03
01.7.17.13-1400 | Поршень внутритрубный из стального корпуса и 4-х полиуретановых чистящих дисков для прочистки труб условным диаметром 530 мм | шт | 41269.65 | 42132.45 | 147 | Прочие материалы | - | 1.03
01.7.17.13-1402 | Поршень внутритрубный из стального корпуса и 4-х полиуретановых чистящих дисков для прочистки труб условным диаметром 630 мм | шт | 57950.84 | 59195.84 | 147 | Прочие материалы | - | 1.03
01.7.17.13-1404 | Поршень внутритрубный из стального корпуса и 4-х полиуретановых чистящих дисков для прочистки труб условным диаметром 720 мм | шт | 81143.17 | 82859.28 | 147 | Прочие материалы | - | 1.03
01.7.17.13-1406 | Поршень внутритрубный из стального корпуса и 4-х полиуретановых чистящих дисков для прочистки труб условным диаметром 820 мм | шт | 104032.38 | 106215.76 | 147 | Прочие материалы | - | 1.03
01.7.17.13-1407 | Поршень внутритрубный из стального корпуса и 4-х полиуретановых чистящих дисков для прочистки труб условным диаметром 1420 мм | шт | 546240.95 | 557785.51 | 147 | Прочие материалы | - | 1.03
01.7.17.13-1408 | Поршень пенополиуретановый (поролоновый) плотностью 40 кг/м3, наружный слой 70 кг/м3 для прочистки труб условным диаметром 219 мм | шт | 2484.78 | 2535.26 | 147 | Прочие материалы | - | 1.03
01.7.17.13-1410 | Поршень пенополиуретановый (поролоновый) плотностью 40 кг/м3, наружный слой 70 кг/м3 для прочистки труб условным диаметром 325 мм | шт | 5189.38 | 5295.18 | 147 | Прочие материалы | - | 1.03
01.7.17.13-1412 | Поршень пенополиуретановый (поролоновый) плотностью 40 кг/м3, наружный слой 70 кг/м3 для прочистки труб условным диаметром 426 мм | шт | 8546.22 | 8721 | 147 | Прочие материалы | - | 1.03
01.7.17.13-1414 | Поршень пенополиуретановый (поролоновый) плотностью 40 кг/м3, наружный слой 70 кг/м3 для прочистки труб условным диаметром 530 мм | шт | 9805.71 | 10007.8 | 147 | Прочие материалы | - | 1.03
01.7.17.13-1416 | Поршень пенополиуретановый (поролоновый) плотностью 40 кг/м3, наружный слой 70 кг/м3 для прочистки труб условным диаметром 630 мм | шт | 13459.39 | 13739.18 | 147 | Прочие материалы | - | 1.03
01.7.17.13-1418 | Поршень пенополиуретановый (поролоновый) плотностью 40 кг/м3, наружный слой 70 кг/м3 для прочистки труб условным диаметром 720 мм | шт | 20721.5 | 21151.23 | 147 | Прочие материалы | - | 1.03
01.7.17.13-1420 | Поршень пенополиуретановый (поролоновый) плотностью 40 кг/м3, наружный слой 70 кг/м3 для прочистки труб условным диаметром 820 мм | шт | 35431.9 | 36162.26 | 147 | Прочие материалы | - | 1.03
01.7.17.13-1421 | Поршень пенополиуретановый (поролоновый) плотностью 40 кг/м3, наружный слой 70 кг/м3 для прочистки труб условным диаметром 377 мм | шт | 11809.7 | 12049.24 | 147 | Прочие материалы | - | 1.03
01.7.17.13-1422 | Поршень пенополиуретановый (поролоновый) плотностью 40 кг/м3, наружный слой 70 кг/м3 для прочистки труб условным диаметром 1020 мм | шт | 92925.05 | 94850.55 | 147 | Прочие материалы | - | 1.03
01.7.17.13-1424 | Поршень пенополиуретановый (поролоновый) плотностью 40 кг/м3, наружный слой 70 кг/м3 для прочистки труб условным диаметром 1220 мм | шт | 146461.75 | 149502.65 | 147 | Прочие материалы | - | 1.03
01.7.17.13-1426 | Поршень пенополиуретановый (поролоновый) плотностью 40 кг/м3, наружный слой 70 кг/м3 для прочистки труб условным диаметром 1420 мм | шт | 181438.8 | 185246.24 | 147 | Прочие материалы | - | 1.03
01.7.17.13-1430 | Поршень внутритрубный калибровочный из стального корпуса и 3-х полиуретановых чистящих дисков для калибровки и прочистки труб условным диаметром 219 мм | шт | 13883.39 | 14171.67 | 147 | Прочие материалы | - | 1.03
01.7.17.13-1432 | Поршень внутритрубный калибровочный из стального корпуса и 3-х полиуретановых чистящих дисков для калибровки и прочистки труб условным диаметром 273 мм | шт | 22603.88 | 23070.47 | 147 | Прочие материалы | - | 1.03
01.7.17.13-1434 | Поршень внутритрубный калибровочный из стального корпуса и 3-х полиуретановых чистящих дисков для калибровки и прочистки труб условным диаметром 325 мм | шт | 30638 | 31271.42 | 147 | Прочие материалы | - | 1.03
01.7.17.13-1436 | Поршень внутритрубный калибровочный из стального корпуса и 3-х полиуретановых чистящих дисков для калибровки и прочистки труб условным диаметром 377 мм | шт | 39526.61 | 40347.85 | 147 | Прочие материалы | - | 1.03
01.7.17.13-1438 | Поршень внутритрубный калибровочный из стального корпуса и 3-х полиуретановых чистящих дисков для калибровки и прочистки труб условным диаметром 426 мм | шт | 57195.05 | 58405.95 | 147 | Прочие материалы | - | 1.03
01.7.17.13-1440 | Поршень внутритрубный калибровочный из стального корпуса и 3-х полиуретановых чистящих дисков для калибровки и прочистки труб условным диаметром 530 мм | шт | 90133.64 | 92017.27 | 147 | Прочие материалы | - | 1.03
01.7.17.13-1442 | Поршень внутритрубный калибровочный из стального корпуса и 3-х полиуретановых чистящих дисков для калибровки и прочистки труб условным диаметром 720 мм | шт | 159680.8 | 163053.08 | 147 | Прочие материалы | - | 1.03
01.7.17.13-1444 | Поршень внутритрубный калибровочный из стального корпуса и 3-х полиуретановых чистящих дисков для калибровки и прочистки труб условным диаметром 820 мм | шт | 201154.24 | 205392.28 | 147 | Прочие материалы | - | 1.03
01.7.17.13-1446 | Поршень внутритрубный калибровочный из стального корпуса и 3-х полиуретановых чистящих дисков для калибровки и прочистки труб условным диаметром 1020 мм | шт | 321727.62 | 328553 | 147 | Прочие материалы | - | 1.03
01.7.17.13-1448 | Поршень внутритрубный калибровочный из стального корпуса и 3-х полиуретановых чистящих дисков для калибровки и прочистки труб условным диаметром 1220 мм | шт | 400701.05 | 409245.48 | 147 | Прочие материалы | - | 1.03
01.7.17.13-1452 | Иглофреза стальная цилиндрическая, диаметр 150 мм, толщина 20 мм | шт | 12651.65 | 12905.24 | 169 | Инструменты стальные | - | 1.24
01.7.17.13-1454 | Поршень внутритрубный калибровочный из стального корпуса и 3-х полиуретановых чистящих дисков для калибровки и прочистки труб условным диаметром 1420 мм | шт | 610190.92 | 623204.31 | 147 | Прочие материалы | - | 1.03
01.7.18.03-1000 | Мат нагревательный, длина 10 м, площадь обогрева 5,65 м2 | компл | 12797.5 | 13054.01 | 165 | Оборудование и приборы электрические | - | 1.48
01.7.18.03-1002 | Мат нагревательный, длина 12,6 м, площадь обогрева 7,1 м2 | компл | 14862.5 | 15160.38 | 165 | Оборудование и приборы электрические | - | 1.48
01.7.18.03-1004 | Мат нагревательный, длина 14,9 м, площадь обогрева 8,13 м2 | компл | 17100.83 | 17443.53 | 165 | Оборудование и приборы электрические | - | 1.48
01.7.18.03-1006 | Мат нагревательный, длина 1,5 м, площадь обогрева 0,9 м2 | компл | 4075 | 4156.61 | 165 | Оборудование и приборы электрические | - | 1.48
01.7.18.03-1008 | Мат нагревательный, длина 18,55 м, площадь обогрева 10,1 м2 | компл | 20371.67 | 20779.93 | 165 | Оборудование и приборы электрические | - | 1.48
01.7.18.03-1010 | Мат нагревательный, длина 2,1 м, площадь обогрева 1,25 м2 | компл | 4131.67 | 4214.43 | 165 | Оборудование и приборы электрические | - | 1.48
01.7.18.03-1012 | Мат нагревательный, длина 2,75 м, площадь обогрева 1,5 м2 | компл | 4763.33 | 4858.75 | 165 | Оборудование и приборы электрические | - | 1.48
01.7.18.03-1014 | Мат нагревательный, длина 3,5 м, площадь обогрева 2 м2 | компл | 5451.67 | 5560.9 | 165 | Оборудование и приборы электрические | - | 1.48
01.7.18.03-1016 | Мат нагревательный, длина 5 м, площадь обогрева 2,4 м2 | компл | 7230.83 | 7375.69 | 165 | Оборудование и приборы электрические | - | 1.48
01.7.18.03-1018 | Мат нагревательный, длина 5,5 м, площадь обогрева 2,75 м2 | компл | 7690 | 7844.1 | 165 | Оборудование и приборы электрические | - | 1.48
01.7.18.03-1020 | Мат нагревательный, длина 7 м, площадь обогрева 3,8 м2 | компл | 9296.67 | 9482.96 | 165 | Оборудование и приборы электрические | - | 1.48
01.7.18.03-1022 | Мат нагревательный, длина 7,7 м, площадь обогрева 4,3 м2 | компл | 10100 | 10302.42 | 165 | Оборудование и приборы электрические | - | 1.48
01.7.18.03-1024 | Мат нагревательный, длина 8,8 м, площадь обогрева 4,7 м2 | компл | 10386.67 | 10594.87 | 165 | Оборудование и приборы электрические | - | 1.48
01.7.18.04-1000 | Пол теплый пленочный инфракрасный, длина 10,1 м, площадь обогрева 5 м2 | компл | 7916.68 | 8075.55 | 165 | Оборудование и приборы электрические | 10988.72 | -
01.7.18.04-1002 | Пол теплый пленочный инфракрасный, длина 12 м, площадь обогрева 6 м2 | компл | 9301.98 | 9488.56 | 165 | Оборудование и приборы электрические | - | 1.48
01.7.18.04-1004 | Пол теплый пленочный инфракрасный, длина 14,1 м, площадь обогрева 7 м2 | компл | 9893.01 | 10091.5 | 165 | Оборудование и приборы электрические | - | 1.48
01.7.18.04-1006 | Пол теплый пленочный инфракрасный, длина 16 м, площадь обогрева 8 м2 | компл | 11386.47 | 11614.92 | 165 | Оборудование и приборы электрические | - | 1.48
01.7.18.04-1008 | Пол теплый пленочный инфракрасный, длина 18,1 м, площадь обогрева 9 м2 | компл | 12473.43 | 12723.71 | 165 | Оборудование и приборы электрические | - | 1.48
01.7.18.04-1010 | Пол теплый пленочный инфракрасный, длина 20 м, площадь обогрева 10 м2 | компл | 14579.77 | 14872.27 | 165 | Оборудование и приборы электрические | - | 1.48
01.7.18.04-1012 | Пол теплый пленочный инфракрасный, длина 2,1 м, площадь обогрева 1 м2 | компл | 1844.25 | 1881.57 | 165 | Оборудование и приборы электрические | - | 1.48
01.7.18.04-1014 | Пол теплый пленочный инфракрасный, длина 2,11 м, площадь обогрева 1 м2 | компл | 2032.14 | 2073.24 | 165 | Оборудование и приборы электрические | - | 1.48
01.7.18.04-1016 | Пол теплый пленочный инфракрасный, длина 22,1 м, площадь обогрева 11 м2 | компл | 12816.23 | 13073.55 | 165 | Оборудование и приборы электрические | - | 1.48
01.7.18.04-1018 | Пол теплый пленочный инфракрасный, длина 24 м, площадь обогрева 12 м2 | компл | 13904.71 | 14183.89 | 165 | Оборудование и приборы электрические | - | 1.48
01.7.18.04-1020 | Пол теплый пленочный инфракрасный, длина 26,1 м, площадь обогрева 13 м2 | компл | 15030.89 | 15332.69 | 165 | Оборудование и приборы электрические | - | 1.48
01.7.18.04-1022 | Пол теплый пленочный инфракрасный, длина 28 м, площадь обогрева 14 м2 | компл | 16145.72 | 16469.51 | 165 | Оборудование и приборы электрические | - | 1.48
01.7.18.04-1024 | Пол теплый пленочный инфракрасный, длина 30,1 м, площадь обогрева 15 м2 | компл | 21111.13 | 21534.71 | 165 | Оборудование и приборы электрические | - | 1.48
01.7.18.04-1026 | Пол теплый пленочный инфракрасный, длина 32 м, площадь обогрева 16 м2 | компл | 20302.66 | 20710.16 | 165 | Оборудование и приборы электрические | - | 1.48
01.7.18.04-1028 | Пол теплый пленочный инфракрасный, длина 34,1 м, площадь обогрева 17 м2 | компл | 20980.81 | 21401.97 | 165 | Оборудование и приборы электрические | - | 1.48
01.7.18.04-1030 | Пол теплый пленочный инфракрасный, длина 36 м, площадь обогрева 18 м2 | компл | 22218.87 | 22664.88 | 165 | Оборудование и приборы электрические | - | 1.48
01.7.18.04-1032 | Пол теплый пленочный инфракрасный, длина 38,1 м, площадь обогрева 19 м2 | компл | 22713.31 | 23169.3 | 165 | Оборудование и приборы электрические | - | 1.48
01.7.18.04-1034 | Пол теплый пленочный инфракрасный, длина 4 м, площадь обогрева 2 м2 | компл | 3849.88 | 3927.55 | 165 | Оборудование и приборы электрические | - | 1.48
01.7.18.04-1036 | Пол теплый пленочный инфракрасный, длина 40 м, площадь обогрева 20 м2 | компл | 26388.92 | 26918.51 | 165 | Оборудование и приборы электрические | - | 1.48
01.7.18.04-1038 | Пол теплый пленочный инфракрасный, длина 6,1 м, площадь обогрева 3 м2 | компл | 5136.28 | 5239.48 | 165 | Оборудование и приборы электрические | - | 1.48
01.7.18.04-1040 | Пол теплый пленочный инфракрасный, длина 8 м, площадь обогрева 4 м2 | компл | 6421.83 | 6550.74 | 165 | Оборудование и приборы электрические | - | 1.48
01.7.19.01-0012 | Изделия резиновые технические морозостойкие | кг | 33.19 | 34.37 | 97 | Изделия резинотехнические | - | 1.19
01.7.19.01-0021 | Крошка резиновая | кг | 17.79 | 19.08 | 97 | Изделия резинотехнические | - | 1.19
01.7.19.01-0031 | Шланг бетоновода, диаметр 125 мм | м | 6104.26 | 6230.33 | 97 | Изделия резинотехнические | - | 1.19
01.7.19.01-1006 | Прокладки резиновые гернитовые, уплотняющие | кг | 147.63 | 150.98 | 97 | Изделия резинотехнические | - | 1.19
01.7.19.02-0021 | Кольца резиновые для водопроводных хризотилцементных труб | кг | 591.79 | 604.12 | 97 | Изделия резинотехнические | - | 1.19
01.7.19.02-0023 | Манжеты резиновые уплотнительные для железобетонных напорных и низконапорных труб | кг | 186.92 | 191.16 | 97 | Изделия резинотехнические | - | 1.19
01.7.19.02-0031 | Кольца резиновые уплотнительные для муфтового соединения стыков хризотилцементных труб диаметром условного прохода 150 мм | кг | 591.79 | 604.12 | 97 | Изделия резинотехнические | - | 1.19
01.7.19.02-0032 | Кольца резиновые уплотнительные для муфтового соединения стыков хризотилцементных труб диаметром условного прохода 100 мм | 100 шт | 7766 | 7923.29 | 97 | Изделия резинотехнические | - | 1.19
01.7.19.02-0041 | Кольца резиновые уплотнительные для чугунных напорных труб, диаметр 300 мм | кг | 445.29 | 454.69 | 97 | Изделия резинотехнические | - | 1.19
01.7.19.02-0051 | Кольца резиновые уплотнительные для полипропиленовых труб, диаметр 50 мм | 100 шт | 1026.97 | 1047.63 | 97 | Изделия резинотехнические | - | 1.19
01.7.19.02-0052 | Кольца резиновые уплотнительные для полипропиленовых труб, диаметр 110 мм | 100 шт | 2576.33 | 2628.13 | 97 | Изделия резинотехнические | - | 1.19
01.7.19.02-1030 | Кольцо резиновое уплотнительное для гидравлических и пневматических устройств, 2 группа точности, 2 группа резины, типоразмер 020-025-30 | шт | 1.88 | 1.92 | 97 | Изделия резинотехнические | - | 1.19
01.7.19.02-1032 | Кольцо резиновое уплотнительное для гидравлических и пневматических устройств, 2 группа точности, 2 группа резины, типоразмер 280-290-58 | шт | 41.28 | 42.12 | 97 | Изделия резинотехнические | - | 1.19
01.7.19.03-0031 | Манжета резиновая ступенчатая или конусная для присоединения бачка или смывного крана к унитазу, размеры 40х70 мм | шт | 17.33 | 17.7 | 97 | Изделия резинотехнические | - | 1.19
01.7.19.03-0040 | Манжета конусная резиновая для герметизации межтрубного пространства на переходах магистральных трубопроводов, со стяжными хомутами, диаметр трубопровода 57 мм, диаметр защитного кожуха 219 мм | шт | 1832.95 | 1870.99 | 97 | Изделия резинотехнические | - | 1.19
01.7.19.03-0041 | Манжета конусная резиновая для герметизации межтрубного пространства на переходах магистральных трубопроводов, со стяжными хомутами, диаметр трубопровода 57 мм, диаметр защитного кожуха 273 мм | шт | 1854.13 | 1892.87 | 97 | Изделия резинотехнические | - | 1.19
01.7.19.03-0042 | Манжета конусная резиновая для герметизации межтрубного пространства на переходах магистральных трубопроводов, со стяжными хомутами, диаметр трубопровода 57 мм, диаметр защитного кожуха 325 мм | шт | 1966.43 | 2007.73 | 97 | Изделия резинотехнические | - | 1.19
01.7.19.03-0043 | Манжета конусная резиновая для герметизации межтрубного пространства на переходах магистральных трубопроводов, со стяжными хомутами, диаметр трубопровода 57 мм, диаметр защитного кожуха 426 мм | шт | 1973.66 | 2015.7 | 97 | Изделия резинотехнические | - | 1.19
01.7.19.03-0044 | Манжета конусная резиновая для герметизации межтрубного пространства на переходах магистральных трубопроводов, со стяжными хомутами, диаметр трубопровода 89 мм, диаметр защитного кожуха 219 мм | шт | 2118.9 | 2162.48 | 97 | Изделия резинотехнические | - | 1.19
01.7.19.03-0045 | Манжета конусная резиновая для герметизации межтрубного пространства на переходах магистральных трубопроводов, со стяжными хомутами, диаметр трубопровода 89 мм, диаметр защитного кожуха 273 мм | шт | 2193.73 | 2239.1 | 97 | Изделия резинотехнические | - | 1.19
01.7.19.03-0046 | Манжета конусная резиновая для герметизации межтрубного пространства на переходах магистральных трубопроводов, со стяжными хомутами, диаметр трубопровода 89 мм, диаметр защитного кожуха 325 мм | шт | 2287.85 | 2335.39 | 97 | Изделия резинотехнические | - | 1.19
01.7.19.03-0047 | Манжета конусная резиновая для герметизации межтрубного пространства на переходах магистральных трубопроводов, со стяжными хомутами, диаметр трубопровода 108 мм, диаметр защитного кожуха 219 мм | шт | 2386.65 | 2435.37 | 97 | Изделия резинотехнические | - | 1.19
01.7.19.03-0048 | Манжета конусная резиновая для герметизации межтрубного пространства на переходах магистральных трубопроводов, со стяжными хомутами, диаметр трубопровода 108 мм, диаметр защитного кожуха 273 мм | шт | 2514.27 | 2565.79 | 97 | Изделия резинотехнические | - | 1.19
01.7.19.03-0049 | Манжета конусная резиновая для герметизации межтрубного пространства на переходах магистральных трубопроводов, со стяжными хомутами, диаметр трубопровода 108 мм, диаметр защитного кожуха 377 мм | шт | 2772.56 | 2829.72 | 97 | Изделия резинотехнические | - | 1.19
01.7.19.03-0050 | Манжета конусная резиновая для герметизации межтрубного пространства на переходах магистральных трубопроводов, со стяжными хомутами, диаметр трубопровода 108 мм, диаметр защитного кожуха 426 мм | шт | 2828.68 | 2887.18 | 97 | Изделия резинотехнические | - | 1.19
01.7.19.03-0051 | Манжета конусная резиновая для герметизации межтрубного пространства на переходах магистральных трубопроводов, со стяжными хомутами, диаметр трубопровода 108 мм, диаметр защитного кожуха 530 мм | шт | 3608.15 | 3682.72 | 97 | Изделия резинотехнические | - | 1.19
01.7.19.03-0052 | Манжета конусная резиновая для герметизации межтрубного пространства на переходах магистральных трубопроводов, со стяжными хомутами, диаметр трубопровода 114 мм, диаметр защитного кожуха 219 мм | шт | 2396.68 | 2446.42 | 97 | Изделия резинотехнические | - | 1.19
01.7.19.03-0053 | Манжета конусная резиновая для герметизации межтрубного пространства на переходах магистральных трубопроводов, со стяжными хомутами, диаметр трубопровода 114 мм, диаметр защитного кожуха 225 мм | шт | 2397.16 | 2446.95 | 97 | Изделия резинотехнические | - | 1.19
01.7.19.03-0054 | Манжета конусная резиновая для герметизации межтрубного пространства на переходах магистральных трубопроводов, со стяжными хомутами, диаметр трубопровода 114 мм, диаметр защитного кожуха 273 мм | шт | 2522.27 | 2574.61 | 97 | Изделия резинотехнические | - | 1.19
01.7.19.03-0055 | Манжета конусная резиновая для герметизации межтрубного пространства на переходах магистральных трубопроводов, со стяжными хомутами, диаметр трубопровода 114 мм, диаметр защитного кожуха 325 мм | шт | 2613.87 | 2668.12 | 97 | Изделия резинотехнические | - | 1.19
01.7.19.03-0056 | Манжета конусная резиновая для герметизации межтрубного пространства на переходах магистральных трубопроводов, со стяжными хомутами, диаметр трубопровода 114 мм, диаметр защитного кожуха 377 мм | шт | 2777.67 | 2835.35 | 97 | Изделия резинотехнические | - | 1.19
01.7.19.03-0057 | Манжета конусная резиновая для герметизации межтрубного пространства на переходах магистральных трубопроводов, со стяжными хомутами, диаметр трубопровода 114 мм, диаметр защитного кожуха 426 мм | шт | 2833.02 | 2891.96 | 97 | Изделия резинотехнические | - | 1.19
01.7.19.03-0058 | Манжета конусная резиновая для герметизации межтрубного пространства на переходах магистральных трубопроводов, со стяжными хомутами, диаметр трубопровода 114 мм, диаметр защитного кожуха 530 мм | шт | 3609.12 | 3683.78 | 97 | Изделия резинотехнические | - | 1.19
01.7.19.03-0059 | Манжета конусная резиновая для герметизации межтрубного пространства на переходах магистральных трубопроводов, со стяжными хомутами, диаметр трубопровода 159 мм, диаметр защитного кожуха 325 мм | шт | 2615.32 | 2669.72 | 97 | Изделия резинотехнические | - | 1.19
01.7.19.03-0060 | Манжета конусная резиновая для герметизации межтрубного пространства на переходах магистральных трубопроводов, со стяжными хомутами, диаметр трубопровода 159 мм, диаметр защитного кожуха 377 мм | шт | 2922.69 | 2983.35 | 97 | Изделия резинотехнические | - | 1.19
01.7.19.03-0061 | Манжета конусная резиновая для герметизации межтрубного пространства на переходах магистральных трубопроводов, со стяжными хомутами, диаметр трубопровода 159 мм, диаметр защитного кожуха 426 мм | шт | 3068.19 | 3131.88 | 97 | Изделия резинотехнические | - | 1.19
01.7.19.03-0062 | Манжета конусная резиновая для герметизации межтрубного пространства на переходах магистральных трубопроводов, со стяжными хомутами, диаметр трубопровода 159 мм, диаметр защитного кожуха 530 мм | шт | 3608.63 | 3683.24 | 97 | Изделия резинотехнические | - | 1.19
01.7.19.03-0063 | Манжета конусная резиновая для герметизации межтрубного пространства на переходах магистральных трубопроводов, со стяжными хомутами, диаметр трубопровода 219 мм, диаметр защитного кожуха 325 мм | шт | 3375.55 | 3445.51 | 97 | Изделия резинотехнические | - | 1.19
01.7.19.03-0064 | Манжета конусная резиновая для герметизации межтрубного пространства на переходах магистральных трубопроводов, со стяжными хомутами, диаметр трубопровода 219 мм, диаметр защитного кожуха 377 мм | шт | 3522.02 | 3595.1 | 97 | Изделия резинотехнические | - | 1.19
01.7.19.03-0065 | Манжета конусная резиновая для герметизации межтрубного пространства на переходах магистральных трубопроводов, со стяжными хомутами, диаметр трубопровода 219 мм, диаметр защитного кожуха 426 мм | шт | 3597.58 | 3672.53 | 97 | Изделия резинотехнические | - | 1.19
01.7.19.03-0066 | Манжета конусная резиновая для герметизации межтрубного пространства на переходах магистральных трубопроводов, со стяжными хомутами, диаметр трубопровода 219 мм, диаметр защитного кожуха 530 мм | шт | 3905.43 | 3986.69 | 97 | Изделия резинотехнические | - | 1.19
01.7.19.03-0067 | Манжета конусная резиновая для герметизации межтрубного пространства на переходах магистральных трубопроводов, со стяжными хомутами, диаметр трубопровода 273 мм, диаметр защитного кожуха 426 мм | шт | 4124.55 | 4210.51 | 97 | Изделия резинотехнические | - | 1.19
01.7.19.03-0068 | Манжета конусная резиновая для герметизации межтрубного пространства на переходах магистральных трубопроводов, со стяжными хомутами, диаметр трубопровода 273 мм, диаметр защитного кожуха 530 мм | шт | 4291.24 | 4380.92 | 97 | Изделия резинотехнические | - | 1.19
01.7.19.03-0069 | Манжета конусная резиновая для герметизации межтрубного пространства на переходах магистральных трубопроводов, со стяжными хомутами, диаметр трубопровода 273 мм, диаметр защитного кожуха 720 мм | шт | 5106.33 | 5212.79 | 97 | Изделия резинотехнические | - | 1.19
01.7.19.03-0070 | Манжета конусная резиновая для герметизации межтрубного пространства на переходах магистральных трубопроводов, со стяжными хомутами, диаметр трубопровода 325 мм, диаметр защитного кожуха 530 мм | шт | 5507.22 | 5622.06 | 97 | Изделия резинотехнические | - | 1.19
01.7.19.03-0071 | Манжета конусная резиновая для герметизации межтрубного пространства на переходах магистральных трубопроводов, со стяжными хомутами, диаметр трубопровода 325 мм, диаметр защитного кожуха 630 мм | шт | 5957.03 | 6080.98 | 97 | Изделия резинотехнические | - | 1.19
01.7.19.03-0072 | Манжета конусная резиновая для герметизации межтрубного пространства на переходах магистральных трубопроводов, со стяжными хомутами, диаметр трубопровода 325 мм, диаметр защитного кожуха 720 мм | шт | 6340.59 | 6472.61 | 97 | Изделия резинотехнические | - | 1.19
01.7.19.03-0073 | Манжета конусная резиновая для герметизации межтрубного пространства на переходах магистральных трубопроводов, со стяжными хомутами, диаметр трубопровода 325 мм, диаметр защитного кожуха 820 мм | шт | 6489.47 | 6624.86 | 97 | Изделия резинотехнические | - | 1.19
01.7.19.03-0074 | Манжета конусная резиновая для герметизации межтрубного пространства на переходах магистральных трубопроводов, со стяжными хомутами, диаметр трубопровода 377 мм, диаметр защитного кожуха 530 мм | шт | 6090.99 | 6218.25 | 97 | Изделия резинотехнические | - | 1.19
01.7.19.03-0075 | Манжета конусная резиновая для герметизации межтрубного пространства на переходах магистральных трубопроводов, со стяжными хомутами, диаметр трубопровода 377 мм, диаметр защитного кожуха 630 мм | шт | 6560.46 | 6697.24 | 97 | Изделия резинотехнические | - | 1.19
01.7.19.03-0076 | Манжета конусная резиновая для герметизации межтрубного пространства на переходах магистральных трубопроводов, со стяжными хомутами, диаметр трубопровода 377 мм, диаметр защитного кожуха 720 мм | шт | 6727.9 | 6868.5 | 97 | Изделия резинотехнические | - | 1.19
01.7.19.03-0077 | Манжета конусная резиновая для герметизации межтрубного пространства на переходах магистральных трубопроводов, со стяжными хомутами, диаметр трубопровода 426 мм, диаметр защитного кожуха 530 мм | шт | 6709.45 | 6848.17 | 97 | Изделия резинотехнические | - | 1.19
01.7.19.03-0078 | Манжета конусная резиновая для герметизации межтрубного пространства на переходах магистральных трубопроводов, со стяжными хомутами, диаметр трубопровода 426 мм, диаметр защитного кожуха 630 мм | шт | 6737.71 | 6877.85 | 97 | Изделия резинотехнические | - | 1.19
01.7.19.03-0079 | Манжета конусная резиновая для герметизации межтрубного пространства на переходах магистральных трубопроводов, со стяжными хомутами, диаметр трубопровода 426 мм, диаметр защитного кожуха 720 мм | шт | 8582.62 | 8760.42 | 97 | Изделия резинотехнические | - | 1.19
01.7.19.03-0080 | Манжета конусная резиновая для герметизации межтрубного пространства на переходах магистральных трубопроводов, со стяжными хомутами, диаметр трубопровода 426 мм, диаметр защитного кожуха 1020 мм | шт | 10033.47 | 10242.84 | 97 | Изделия резинотехнические | - | 1.19
01.7.19.03-0081 | Манжета конусная резиновая для герметизации межтрубного пространства на переходах магистральных трубопроводов, со стяжными хомутами, диаметр трубопровода 530 мм, диаметр защитного кожуха 720 мм | шт | 8394.61 | 8569.56 | 97 | Изделия резинотехнические | - | 1.19
01.7.19.03-0082 | Манжета конусная резиновая для герметизации межтрубного пространства на переходах магистральных трубопроводов, со стяжными хомутами, диаметр трубопровода 530 мм, диаметр защитного кожуха 820 мм | шт | 10289.8 | 10503.17 | 97 | Изделия резинотехнические | - | 1.19
01.7.19.03-0083 | Манжета конусная резиновая для герметизации межтрубного пространства на переходах магистральных трубопроводов, со стяжными хомутами, диаметр трубопровода 530 мм, диаметр защитного кожуха 1020 мм | шт | 11984.39 | 12233.49 | 97 | Изделия резинотехнические | - | 1.19
01.7.19.03-0084 | Манжета конусная резиновая для герметизации межтрубного пространства на переходах магистральных трубопроводов, со стяжными хомутами, диаметр трубопровода 630 мм, диаметр защитного кожуха 820 мм | шт | 8981.41 | 9167.5 | 97 | Изделия резинотехнические | - | 1.19
01.7.19.03-0085 | Манжета конусная резиновая для герметизации межтрубного пространства на переходах магистральных трубопроводов, со стяжными хомутами, диаметр трубопровода 630 мм, диаметр защитного кожуха 920 мм | шт | 9853.78 | 10058.1 | 97 | Изделия резинотехнические | - | 1.19
01.7.19.03-0086 | Манжета конусная резиновая для герметизации межтрубного пространства на переходах магистральных трубопроводов, со стяжными хомутами, диаметр трубопровода 630 мм, диаметр защитного кожуха 1020 мм | шт | 11357.4 | 11592.59 | 97 | Изделия резинотехнические | - | 1.19
01.7.19.03-0087 | Манжета конусная резиновая для герметизации межтрубного пространства на переходах магистральных трубопроводов, со стяжными хомутами, диаметр трубопровода 720 мм, диаметр защитного кожуха 920 мм | шт | 9894.9 | 10100.37 | 97 | Изделия резинотехнические | - | 1.19
01.7.19.03-0088 | Манжета конусная резиновая для герметизации межтрубного пространства на переходах магистральных трубопроводов, со стяжными хомутами, диаметр трубопровода 720 мм, диаметр защитного кожуха 1020 мм | шт | 10982.97 | 11211.03 | 97 | Изделия резинотехнические | - | 1.19
01.7.19.03-0089 | Манжета конусная резиновая для герметизации межтрубного пространства на переходах магистральных трубопроводов, со стяжными хомутами, диаметр трубопровода 720 мм, диаметр защитного кожуха 1220 мм | шт | 15647.62 | 15969.48 | 97 | Изделия резинотехнические | - | 1.19
01.7.19.03-0090 | Манжета конусная резиновая для герметизации межтрубного пространства на переходах магистральных трубопроводов, со стяжными хомутами, диаметр трубопровода 720 мм, диаметр защитного кожуха 1420 мм | шт | 20434.18 | 20851.93 | 97 | Изделия резинотехнические | - | 1.19
01.7.19.03-0091 | Манжета конусная резиновая для герметизации межтрубного пространства на переходах магистральных трубопроводов, со стяжными хомутами, диаметр трубопровода 820 мм, диаметр защитного кожуха 1020 мм | шт | 10348.53 | 10564.96 | 97 | Изделия резинотехнические | - | 1.19
01.7.19.03-0092 | Манжета конусная резиновая для герметизации межтрубного пространства на переходах магистральных трубопроводов, со стяжными хомутами, диаметр трубопровода 820 мм, диаметр защитного кожуха 1220 мм | шт | 13797.22 | 14083.77 | 97 | Изделия резинотехнические | - | 1.19
01.7.19.03-0093 | Манжета конусная резиновая для герметизации межтрубного пространства на переходах магистральных трубопроводов, со стяжными хомутами, диаметр трубопровода 820 мм, диаметр защитного кожуха 1420 мм | шт | 19490.47 | 19891.59 | 97 | Изделия резинотехнические | - | 1.19
01.7.19.03-0094 | Манжета конусная резиновая для герметизации межтрубного пространства на переходах магистральных трубопроводов, со стяжными хомутами, диаметр трубопровода 1020 мм, диаметр защитного кожуха 1220 мм | шт | 12031.22 | 12285.08 | 97 | Изделия резинотехнические | - | 1.19
01.7.19.03-0095 | Манжета конусная резиновая для герметизации межтрубного пространства на переходах магистральных трубопроводов, со стяжными хомутами, диаметр трубопровода 1020 мм, диаметр защитного кожуха 1420 мм | шт | 18314.02 | 18695.47 | 97 | Изделия резинотехнические | - | 1.19
01.7.19.03-0096 | Манжета конусная резиновая для герметизации межтрубного пространства на переходах магистральных трубопроводов, со стяжными хомутами, диаметр трубопровода 1220 мм, диаметр защитного кожуха 1420 мм | шт | 16755.09 | 17105.88 | 97 | Изделия резинотехнические | - | 1.19
01.7.19.03-0097 | Манжета конусная резиновая для герметизации межтрубного пространства на переходах магистральных трубопроводов, со стяжными хомутами, диаметр трубопровода 1220 мм, диаметр защитного кожуха 1720 мм | шт | 26327.56 | 26871.65 | 97 | Изделия резинотехнические | - | 1.19
01.7.19.03-0098 | Манжета конусная резиновая для герметизации межтрубного пространства на переходах магистральных трубопроводов, со стяжными хомутами, диаметр трубопровода 1420 мм, диаметр защитного кожуха 1720 мм | шт | 25362.21 | 25888.92 | 97 | Изделия резинотехнические | - | 1.19
01.7.19.03-1000 | Манжета резиновая для чугунных труб, диаметр 500 мм | шт | 900 | 918.97 | 97 | Изделия резинотехнические | - | 1.19
01.7.19.03-1001 | Манжета резиновая для чугунных труб, диаметр 600 мм | шт | 1300 | 1327.32 | 97 | Изделия резинотехнические | - | 1.19
01.7.19.03-1002 | Манжета резиновая для чугунных труб, диаметр 700 мм | шт | 3200 | 3265.79 | 97 | Изделия резинотехнические | - | 1.19
01.7.19.03-1003 | Манжета резиновая для чугунных труб, диаметр 800 мм | шт | 4450 | 4541.17 | 97 | Изделия резинотехнические | - | 1.19
01.7.19.03-1004 | Манжета резиновая для чугунных труб, диаметр 900 мм | шт | 5400 | 5510.48 | 97 | Изделия резинотехнические | - | 1.19
01.7.19.03-1005 | Манжета резиновая для чугунных труб, диаметр 1000 мм | шт | 6900 | 7040.77 | 97 | Изделия резинотехнические | - | 1.19
01.7.19.03-1009 | Манжета резиновая для герметизации кабельных вводов, диаметр 25 мм | шт | 141.67 | 144.51 | 97 | Изделия резинотехнические | - | 1.19
01.7.19.03-1010 | Манжета резиновая для герметизации кабельных вводов, диаметр 32 мм | шт | 148.33 | 151.31 | 97 | Изделия резинотехнические | - | 1.19
01.7.19.03-1011 | Манжета резиновая для герметизации кабельных вводов, диаметр 40 мм | шт | 158.33 | 161.51 | 97 | Изделия резинотехнические | - | 1.19
01.7.19.03-1012 | Манжета резиновая для герметизации кабельных вводов, диаметр 50 мм | шт | 173.33 | 176.82 | 97 | Изделия резинотехнические | - | 1.19
01.7.19.03-1013 | Манжета резиновая для герметизации кабельных вводов, диаметр 63 мм | шт | 187.5 | 191.29 | 97 | Изделия резинотехнические | - | 1.19
01.7.19.03-1014 | Манжета резиновая для герметизации кабельных вводов, диаметр 76 мм | шт | 220.83 | 225.29 | 97 | Изделия резинотехнические | - | 1.19
01.7.19.03-1015 | Манжета резиновая для герметизации кабельных вводов, диаметр 110 мм | шт | 512.5 | 522.8 | 97 | Изделия резинотехнические | - | 1.19
01.7.19.03-1053 | Манжета резиновая для герметизации кабельных вводов, диаметр 90 мм | шт | 458.33 | 467.62 | 97 | Изделия резинотехнические | - | 1.19
01.7.19.03-1054 | Манжета резиновая для герметизации кабельных вводов, диаметр 160 мм | шт | 554.17 | 565.33 | 97 | Изделия резинотехнические | - | 1.19
01.7.19.03-1062 | Манжета резиновая для чугунных труб, диаметр 80 мм | шт | 120 | 122.45 | 97 | Изделия резинотехнические | - | 1.19
01.7.19.03-1064 | Манжета резиновая для чугунных труб, диаметр 100 мм | шт | 140 | 142.88 | 97 | Изделия резинотехнические | - | 1.19
01.7.19.03-1066 | Манжета резиновая для чугунных труб, диаметр 150 мм | шт | 180 | 183.74 | 97 | Изделия резинотехнические | - | 1.19
01.7.19.03-1068 | Манжета резиновая для чугунных труб, диаметр 200 мм | шт | 270 | 275.6 | 97 | Изделия резинотехнические | - | 1.19
01.7.19.03-1070 | Манжета резиновая для чугунных труб, диаметр 250 мм | шт | 320 | 326.68 | 97 | Изделия резинотехнические | - | 1.19
01.7.19.03-1072 | Манжета резиновая для чугунных труб, диаметр 300 мм | шт | 370 | 377.77 | 97 | Изделия резинотехнические | - | 1.19
01.7.19.04-0001 | Пластины губчатые из резины АФ-1 | кг | 281.12 | 287.25 | 97 | Изделия резинотехнические | - | 1.19
01.7.19.04-0002 | Пластины резиновые рулонная вулканизированная | кг | 87.5 | 89.75 | 97 | Изделия резинотехнические | - | 1.19
01.7.19.04-0003 | Пластины технические без тканевых прокладок | т | 70000 | 71896.59 | 97 | Изделия резинотехнические | - | 1.19
01.7.19.04-0013 | Пластины полиизобутиленовые ПСГ | т | 102500 | 104948.06 | 97 | Изделия резинотехнические | - | 1.19
01.7.19.04-0024 | Пластины резиновые технические ТМКЩ, толщина 2-40 мм | кг | 60 | 61.7 | 97 | Изделия резинотехнические | - | 1.19
01.7.19.04-0031 | Прокладки резиновые (пластина техническая прессованная) | кг | 135.3 | 138.5 | 97 | Изделия резинотехнические | - | 1.19
01.7.19.06-0001 | Прокладка уплотнительная ПРП, диаметр 10 мм | м | 29.17 | 29.84 | 97 | Изделия резинотехнические | - | 1.19
01.7.19.06-0002 | Прокладка уплотнительная ПРП, диаметр 15 мм | м | 37.5 | 38.36 | 97 | Изделия резинотехнические | - | 1.19
01.7.19.06-0003 | Прокладка уплотнительная ПРП, диаметр 20 мм | м | 54.17 | 55.39 | 97 | Изделия резинотехнические | - | 1.19
01.7.19.06-0004 | Прокладка уплотнительная ПРП, диаметр 25 мм | м | 66.67 | 68.22 | 97 | Изделия резинотехнические | - | 1.19
01.7.19.06-0005 | Прокладка уплотнительная ПРП, диаметр 40 мм | м | 129.17 | 131.78 | 97 | Изделия резинотехнические | - | 1.19
01.7.19.07-0001 | Резина губчатая | кг | 234.15 | 239.26 | 97 | Изделия резинотехнические | - | 1.19
01.7.19.07-0002 | Резина листовая вулканизованная цветная | кг | 46.99 | 48.37 | 97 | Изделия резинотехнические | - | 1.19
01.7.19.07-0003 | Резина прессованная | кг | 55.8 | 57.34 | 97 | Изделия резинотехнические | - | 1.19
01.7.19.07-0004 | Резина профилированная | кг | 175.4 | 179.33 | 97 | Изделия резинотехнические | - | 1.19
01.7.19.07-0005 | Резина сырая | кг | 234.59 | 239.7 | 97 | Изделия резинотехнические | - | 1.19
01.7.19.07-0007 | Резина техническая рулонная | кг | 81.96 | 84.02 | 97 | Изделия резинотехнические | - | 1.19
01.7.19.08-0001 | Рукав всасывающий, диаметр 100 мм, тип КШЗ | м | 959.84 | 980.89 | 97 | Изделия резинотехнические | - | 1.19
01.7.19.08-0002 | Рукав В (II)-20-31, 5-47-У для воды технической и слабых растворов неорганических кислот и щелочей концентрацией до 20 %, кроме растворов азотной кислоты | м | 162.87 | 166.38 | 97 | Изделия резинотехнические | - | 1.19
01.7.19.08-0005 | Рукав Г (IV)-10-16-28-У | м | 134.3 | 137.16 | 97 | Изделия резинотехнические | - | 1.19
01.7.19.08-0011 | Рукав резиновый напорно-всасывающий с текстильным каркасом неармированный, внутренний диаметр 250 мм | м | 2127.4 | 2176.81 | 97 | Изделия резинотехнические | - | 1.19
01.7.19.08-0012 | Рукав резиновый вентиляционный | м | 58.34 | 60.1 | 97 | Изделия резинотехнические | - | 1.19
01.7.19.08-1100 | Рукав напорный из смеси синтетических каучуков армированный синтетическим текстилем для подачи строительных растворов, гипса и бетона, давление до 4 МПа (40 кгс/см2), внутренний диаметр 38 мм, наружный диаметр 54 мм | м | 1759.48 | 1795.22 | 97 | Изделия резинотехнические | - | 1.19
01.7.19.09-0002 | Рукав брезентовый | м | 101.55 | 103.73 | 97 | Изделия резинотехнические | - | 1.19
01.7.19.09-0012 | Рукав резинотканевый для ацетилена давлением 0,63 МПа (6,3 кгс/см2), класс I, внутренний диаметр 6,3 мм | м | 25.81 | 26.39 | 97 | Изделия резинотехнические | - | 1.19
01.7.19.09-0013 | Рукав резинотканевый для ацетилена, диаметр 9 мм | м | 39.75 | 40.64 | 97 | Изделия резинотехнические | - | 1.19
01.7.19.09-0014 | Рукав резинотканевый для ацетилена, диаметр 12 мм | м | 47.36 | 48.45 | 97 | Изделия резинотехнические | - | 1.19
01.7.19.09-0015 | Рукав резинотканевый для кислорода давлением 2 МПа (20 кгс/см2), класс III, внутренний диаметр 9 мм | м | 30 | 30.7 | 97 | Изделия резинотехнические | - | 1.19
01.7.19.09-0021 | Рукав резинотканевый напорный для воды давлением 1 МПа (10 кгс/см2), внутренний диаметр 16 мм | м | 129.69 | 132.5 | 97 | Изделия резинотехнические | - | 1.19
01.7.19.09-0022 | Рукав резинотканевый напорный для воды давлением 1 МПа (10 кгс/см2), внутренний диаметр 20 мм | м | 182.68 | 186.62 | 97 | Изделия резинотехнические | - | 1.19
01.7.19.09-0023 | Рукав резинотканевый напорный для воды давлением 1 МПа (10 кгс/см2), внутренний диаметр 25 мм | м | 211.28 | 215.9 | 97 | Изделия резинотехнические | - | 1.19
01.7.19.09-0024 | Рукав резинотканевый напорный для воды давлением 1 МПа (10 кгс/см2), внутренний диаметр 32 мм | м | 232.58 | 237.94 | 97 | Изделия резинотехнические | - | 1.19
01.7.19.10-0002 | Смеси резиновые товарные каландрованные невулканизированные, мягкой и средней твердости | т | 171778.96 | 175552.89 | 97 | Изделия резинотехнические | - | 1.19
01.7.19.11-0004 | Трубки резиновые вакуумные | кг | 370.42 | 378.23 | 97 | Изделия резинотехнические | - | 1.19
01.7.19.11-0012 | Трубки резиновые технические | кг | 279.97 | 285.97 | 97 | Изделия резинотехнические | - | 1.19
01.7.19.11-1000 | Трубка инъекционная из полиэтилена средней плотности для грунтовых прядевых анкеров | м | 87.96 | 89.84 | 97 | Изделия резинотехнические | - | 1.19
01.7.19.12-0001 | Стержень эбонитовый, диаметр 10-22 мм | м | 59.05 | 60.34 | 97 | Изделия резинотехнические | - | 1.19
01.7.19.13-0001 | Уплотнитель стеновой, диаметр 63 мм | шт | 554.17 | 565.76 | 97 | Изделия резинотехнические | - | 1.19
01.7.19.13-0002 | Уплотнитель стеновой, диаметр 75 мм | шт | 554.17 | 565.8 | 97 | Изделия резинотехнические | - | 1.19
01.7.19.13-0003 | Уплотнитель стеновой, диаметр 90 мм | шт | 649.17 | 662.78 | 97 | Изделия резинотехнические | - | 1.19
01.7.19.13-0004 | Уплотнитель стеновой, диаметр 100 мм | шт | 690.83 | 705.32 | 97 | Изделия резинотехнические | - | 1.19
01.7.19.13-0005 | Уплотнитель стеновой, диаметр 110 мм | шт | 690.83 | 705.36 | 97 | Изделия резинотехнические | - | 1.19
01.7.19.13-0006 | Уплотнитель стеновой, диаметр 125 мм | шт | 690.83 | 705.44 | 97 | Изделия резинотехнические | - | 1.19
01.7.19.13-0007 | Уплотнитель стеновой, диаметр 145 мм | шт | 826.67 | 844.07 | 97 | Изделия резинотехнические | - | 1.19
01.7.19.13-0008 | Уплотнитель стеновой, диаметр 160 мм | шт | 935.83 | 955.5 | 97 | Изделия резинотехнические | - | 1.19
01.7.19.13-0009 | Уплотнитель стеновой, диаметр 180 мм | шт | 990.83 | 1011.67 | 97 | Изделия резинотехнические | - | 1.19
01.7.19.13-0010 | Уплотнитель стеновой, диаметр 200 мм | шт | 990.83 | 1011.75 | 97 | Изделия резинотехнические | - | 1.19
01.7.19.13-0011 | Уплотнитель стеновой, диаметр 225 мм | шт | 1076.67 | 1099.38 | 97 | Изделия резинотехнические | - | 1.19
01.7.19.13-0021 | Резина уплотнительная к профилю НЧП | 10 м | 402.33 | 410.72 | 97 | Изделия резинотехнические | - | 1.19
01.7.19.14-0001 | Покрышки автомобильные бывшие в употреблении для отбойных устройств | т | 6879.45 | 7513.63 | 97 | Изделия резинотехнические | - | 1.19
01.7.19.14-0011 | Устройства отбойные резиновые, диаметр 300-400 мм | кг | 113.86 | 116.63 | 97 | Изделия резинотехнические | - | 1.19
01.7.19.14-0012 | Устройства отбойные резиновые, диаметр 1000 мм | кг | 166.08 | 169.9 | 97 | Изделия резинотехнические | - | 1.19
01.7.19.15-0001 | Части опорные резиновые для мостов и путепроводов, размеры 150х350х40 мм | шт | 1715.98 | 1752.63 | 97 | Изделия резинотехнические | - | 1.19
01.7.19.15-0002 | Части опорные резиновые для мостов и путепроводов, размеры 200х250х32 мм | шт | 1495.68 | 1527.29 | 97 | Изделия резинотехнические | - | 1.19
01.7.19.15-0003 | Части опорные резиновые для мостов и путепроводов, размеры 200х250х62 мм | шт | 2288.39 | 2337.86 | 97 | Изделия резинотехнические | - | 1.19
01.7.19.15-0004 | Части опорные резиновые для мостов и путепроводов, размеры 200х400х52 мм | шт | 2991.44 | 3056.04 | 97 | Изделия резинотехнические | - | 1.19
01.7.19.15-0005 | Части опорные резиновые для мостов и путепроводов, размеры 300х400х78 мм | шт | 6034.17 | 6164.35 | 97 | Изделия резинотехнические | - | 1.19
01.7.19.15-0006 | Части опорные резиновые для мостов и путепроводов, размеры 300х400х92 мм | шт | 6918 | 7066.92 | 97 | Изделия резинотехнические | - | 1.19
01.7.19.17-0022 | Шнур резиновый уплотнительный пористый, диаметр 20,0 мм | т | 205913.33 | 210528.19 | 97 | Изделия резинотехнические | - | 1.19
01.7.19.17-0031 | Шнур резиновый круглого сечения, диаметр до 2,5 мм | кг | 233.71 | 238.79 | 97 | Изделия резинотехнические | - | 1.19
01.7.19.17-0032 | Шнур резиновый круглого сечения, диаметр от 2,5 до 3,5 мм | кг | 233.71 | 238.79 | 97 | Изделия резинотехнические | - | 1.19
01.7.19.17-0033 | Шнур резиновый круглого сечения, диаметр от 3,5 до 4,5 мм | кг | 233.71 | 238.79 | 97 | Изделия резинотехнические | - | 1.19
01.7.19.17-0034 | Шнур резиновый круглого сечения, диаметр от 4,5 до 6,0 мм | кг | 233.71 | 238.79 | 97 | Изделия резинотехнические | - | 1.19
01.7.19.17-0035 | Шнур резиновый круглого сечения, диаметр от 6,0 до 8,0 мм | кг | 233.71 | 238.79 | 97 | Изделия резинотехнические | - | 1.19
01.7.19.17-0036 | Шнур резиновый круглого сечения, диаметр от 8,0 до 11 мм | кг | 233.71 | 238.79 | 97 | Изделия резинотехнические | - | 1.19
01.7.19.17-0037 | Шнур резиновый круглого сечения, диаметр свыше 11,0 мм | кг | 233.71 | 238.79 | 97 | Изделия резинотехнические | - | 1.19
01.7.19.17-0044 | Шнур резиновый прямоугольного сечения с площадью сечения от 30 до 50 мм2 | кг | 289.74 | 296.03 | 97 | Изделия резинотехнические | - | 1.19
01.7.19.17-0046 | Шнур резиновый прямоугольного сечения с площадью сечения свыше 100 мм2 | кг | 310.33 | 317.03 | 97 | Изделия резинотехнические | - | 1.19
01.7.19.18-0001 | Рукав герметичный гибкий | шт | 131.25 | 138.01 | 97 | Изделия резинотехнические | - | 1.19
01.7.19.18-0002 | Рукав присоединительный | шт | 553.41 | 565.76 | 97 | Изделия резинотехнические | - | 1.19
01.7.19.18-0003 | Плитки из резиновой крошки с соединительными трубками цветные в один цвет, толщина 30 мм | м2 | 1226.08 | 1260.38 | 97 | Изделия резинотехнические | - | 1.19
01.7.19.18-0004 | Плитки из резиновой крошки с соединительными трубками цветные в один цвет, толщина 45 мм | м2 | 1433.17 | 1473.18 | 97 | Изделия резинотехнические | - | 1.19
01.7.19.18-0005 | Плитки из резиновой крошки цветные в один цвет, толщина 30 мм | м2 | 1204.9 | 1238.77 | 97 | Изделия резинотехнические | - | 1.19
01.7.19.18-0006 | Плитки из резиновой крошки цветные в один цвет, толщина 45 мм | м2 | 1364.92 | 1403.57 | 97 | Изделия резинотехнические | - | 1.19
01.7.20.02-0002 | Войлок технический грубошерстный для изоляции, темный, толщина 8-10 мм | кг | 189.44 | 193.65 | 127 | Материалы и изделия текстильные | - | 1.72
01.7.20.02-0005 | Войлок технический грубошерстный для изоляции, темный, с пропиткой от биокоррозии, толщина 8-10 мм | 100 м2 | 36332.91 | 37136.03 | 127 | Материалы и изделия текстильные | - | 1.72
01.7.20.02-0006 | Войлок технический грубошерстный для прокладок с плотностью 0,32 г/см3, толщина 15 мм | м2 | 464.31 | 475.07 | 127 | Материалы и изделия текстильные | - | 1.72
01.7.20.03-0003 | Мешки полипропиленовые, размеры 550х1050 мм, грузоподъемность до 50 кг | 100 шт | 956.14 | 978.02 | 127 | Материалы и изделия текстильные | - | 1.72
01.7.20.03-0004 | Мешки полиэтиленовые, размеры 700х1100 мм, толщина 0,03 мм | 100 шт | 796.63 | 814.53 | 127 | Материалы и изделия текстильные | - | 1.72
01.7.20.03-0012 | Мешковина джутовая | м2 | 70.09 | 71.62 | 127 | Материалы и изделия текстильные | - | 1.72
01.7.20.04-0001 | Нить льняная | кг | 547 | 558.39 | 127 | Материалы и изделия текстильные | - | 1.72
01.7.20.04-0002 | Нитки капроновые | кг | 319.33 | 326.16 | 127 | Материалы и изделия текстильные | - | 1.72
01.7.20.04-0003 | Нить мешкозашивочная прошивочная полиэфирная из штапельного лавсана (суровая) | кг | 365.98 | 373.74 | 127 | Материалы и изделия текстильные | - | 1.72
01.7.20.04-0004 | Нитки хлопчатобумажные швейные, диаметр 1,7 мм | кг | 441.93 | 451.21 | 127 | Материалы и изделия текстильные | - | 1.72
01.7.20.04-0005 | Нитки швейные армированные | кг | 387.46 | 395.65 | 127 | Материалы и изделия текстильные | - | 1.72
01.7.20.05-0011 | Парусина полульняная суровая, плотность 315 г/м2, ширина 920 мм | м2 | 79.84 | 81.6 | 127 | Материалы и изделия текстильные | - | 1.72
01.7.20.06-0001 | Пояс силовой мягкий из двух ремней, МСП-530 для утяжелителей, тип УБО | шт | 391.67 | 399.66 | 127 | Материалы и изделия текстильные | - | 1.72
01.7.20.06-0002 | Пояс силовой мягкий из двух ремней, МСП-720 для утяжелителей, тип УБО | шт | 405 | 413.43 | 127 | Материалы и изделия текстильные | - | 1.72
01.7.20.06-0003 | Пояс силовой мягкий из двух ремней, МСП-820 для утяжелителей, тип УБО | шт | 405 | 413.46 | 127 | Материалы и изделия текстильные | - | 1.72
01.7.20.06-0004 | Пояс силовой мягкий из двух ремней, МСП-1020 для утяжелителей, тип УБО | шт | 520 | 530.86 | 127 | Материалы и изделия текстильные | - | 1.72
01.7.20.06-0005 | Пояс силовой мягкий из двух ремней, МСП-1220 для утяжелителей, тип УБО | шт | 520 | 530.91 | 127 | Материалы и изделия текстильные | - | 1.72
01.7.20.06-0006 | Пояс силовой мягкий из двух ремней, МСП-1420 для утяжелителей, тип УБО | шт | 571.67 | 583.64 | 127 | Материалы и изделия текстильные | - | 1.72
01.7.20.06-0010 | Пояс термоизолирующий для медленного остывания сварных соединений, для трубопроводов номинальным диаметром 530 мм | шт | 1590 | 1622.47 | 127 | Материалы и изделия текстильные | - | 1.72
01.7.20.06-0011 | Пояс термоизолирующий для медленного остывания сварных соединений, для трубопроводов номинальным диаметром 630 мм | шт | 1766.67 | 1802.84 | 127 | Материалы и изделия текстильные | - | 1.72
01.7.20.06-0012 | Пояс термоизолирующий для медленного остывания сварных соединений, для трубопроводов номинальным диаметром 720 мм | шт | 1982.5 | 2023.03 | 127 | Материалы и изделия текстильные | - | 1.72
01.7.20.06-0013 | Пояс термоизолирующий для медленного остывания сварных соединений, для трубопроводов номинальным диаметром 820 мм | шт | 2130.83 | 2174.44 | 127 | Материалы и изделия текстильные | - | 1.72
01.7.20.06-0014 | Пояс термоизолирующий для медленного остывания сварных соединений, для трубопроводов номинальным диаметром 1020 мм | шт | 2672.5 | 2727.04 | 127 | Материалы и изделия текстильные | - | 1.72
01.7.20.06-0015 | Пояс термоизолирующий для медленного остывания сварных соединений, для трубопроводов номинальным диаметром 1220 мм | шт | 3064.17 | 3126.88 | 127 | Материалы и изделия текстильные | - | 1.72
01.7.20.07-0002 | Шпагат из пенькового волокна, диаметр 1,7 мм | кг | 209.89 | 214.47 | 127 | Материалы и изделия текстильные | - | 1.72
01.7.20.08-0021 | Брезент с огнеупорной пропиткой | м2 | 106.36 | 108.68 | 127 | Материалы и изделия текстильные | - | 1.72
01.7.20.08-0031 | Бязь суровая, ширина 1640 мм, поверхностная плотность 125 г/м2 | 10 м2 | 378.15 | 386.46 | 127 | Материалы и изделия текстильные | - | 1.72
01.7.20.08-0041 | Веревка крученая трехпрядная из пенькового волокна, диаметр от 6 до 22 мм | т | 194930 | 199207.15 | 127 | Материалы и изделия текстильные | - | 1.72
01.7.20.08-0051 | Ветошь хлопчатобумажная цветная | кг | 55.36 | 56.81 | 127 | Материалы и изделия текстильные | - | 1.72
01.7.20.08-0062 | Волокно целлюлозное для щебеночно-мастичной асфальтобетонной смеси | т | 32226.68 | 33209.56 | 127 | Материалы и изделия текстильные | - | 1.72
01.7.20.08-0071 | Канат пеньковый тросовой свивки, пропитанный, диаметр 26 мм | т | 226907.5 | 231787.35 | 127 | Материалы и изделия текстильные | - | 1.72
01.7.20.08-0072 | Канат трехпрядный из капроновых нитей | т | 367510 | 375201.9 | 127 | Материалы и изделия текстильные | - | 1.72
01.7.20.08-0092 | Марля суровая, ширина 920 мм, поверхностная плотность 39 г/м2 | 10 м | 103.2 | 105.38 | 127 | Материалы и изделия текстильные | - | 1.72
01.7.20.08-0102 | Миткаль суровый, ширина 920 мм, поверхностная плотность 70 г/м2 | 10 м | 180.4 | 185.32 | 127 | Материалы и изделия текстильные | - | 1.72
01.7.20.08-0122 | Салфетки хлопчатобумажные, размеры 400х400 мм, поверхностная плотность от 105 до 130 г/м2 | м2 | 14.58 | 14.91 | 127 | Материалы и изделия текстильные | - | 1.72
01.7.20.08-0123 | Салфетка безворсовая сухая, размер 110х210 мм | шт | 0.62 | 0.64 | 127 | Материалы и изделия текстильные | - | 1.72
01.7.20.08-0151 | Тесьма, ширина 20 мм | м | 45.59 | 46.58 | 127 | Материалы и изделия текстильные | - | 1.72
01.7.20.08-0161 | Ткань для проклейки швов | м2 | 64.53 | 65.99 | 127 | Материалы и изделия текстильные | - | 1.72
01.7.20.08-0162 | Ткань мешочная, ширина 950 мм, поверхностная плотность 190 г/м2 | 10 м2 | 578.85 | 592.04 | 127 | Материалы и изделия текстильные | - | 1.72
01.7.20.08-0163 | Ткань фильтрующая рулонная | м2 | 76.75 | 78.69 | 127 | Материалы и изделия текстильные | - | 1.72
01.7.20.08-0172 | Ткань хлопчатобумажная техническая, ширина 750 мм, поверхностная плотность 200 г/м2 | м2 | 37.63 | 38.45 | 127 | Материалы и изделия текстильные | - | 1.72
01.7.21.01-0001 | Брикет из эпоксидно-щебеночного композита для сборных дренажных каналов, размеры 100х40 мм | м | 900 | 920.68 | 36 | Изделия архитектурно-строительные прочие | - | 1.15
01.7.21.01-0002 | Брикет из эпоксидно-щебеночного композита для сборных дренажных каналов, размеры 100х50 мм | м | 1115.73 | 1141.39 | 36 | Изделия архитектурно-строительные прочие | - | 1.15
01.7.21.01-0003 | Брикет из эпоксидно-щебеночного композита для сборных дренажных каналов, размеры 100х60 мм | м | 1338.56 | 1369.35 | 36 | Изделия архитектурно-строительные прочие | - | 1.15
01.7.21.01-0004 | Брикет из эпоксидно-щебеночного композита для сборных дренажных каналов, размеры 150х40 мм | м | 893.36 | 915.25 | 36 | Изделия архитектурно-строительные прочие | - | 1.15
01.7.21.01-0005 | Брикет из эпоксидно-щебеночного композита для сборных дренажных каналов, размеры 150х50 мм | м | 1030.74 | 1056.38 | 36 | Изделия архитектурно-строительные прочие | - | 1.15
01.7.21.01-0006 | Брикет из эпоксидно-щебеночного композита для сборных дренажных каналов, размеры 150х60 мм | м | 1234.24 | 1264.95 | 36 | Изделия архитектурно-строительные прочие | - | 1.15
01.7.21.01-0007 | Брикет из эпоксидно-щебеночного композита для сборных дренажных каналов, размеры 200х40 мм | м | 1095.63 | 1122.9 | 36 | Изделия архитектурно-строительные прочие | - | 1.15
01.7.21.01-0008 | Брикет из эпоксидно-щебеночного композита для сборных дренажных каналов, размеры 200х50 мм | м | 1366.67 | 1400.7 | 36 | Изделия архитектурно-строительные прочие | - | 1.15
01.7.21.01-0009 | Брикет из эпоксидно-щебеночного композита для сборных дренажных каналов, размеры 200х60 мм | м | 1640 | 1680.84 | 36 | Изделия архитектурно-строительные прочие | - | 1.15
01.7.21.01-0010 | Брикет из эпоксидно-щебеночного композита для сборных дренажных каналов, размеры 220х40 мм | м | 1240.66 | 1269.21 | 36 | Изделия архитектурно-строительные прочие | - | 1.15
01.7.21.01-0011 | Брикет из эпоксидно-щебеночного композита для сборных дренажных каналов, размеры 220х50 мм | м | 1544.24 | 1579.8 | 36 | Изделия архитектурно-строительные прочие | - | 1.15
01.7.21.01-0012 | Брикет из эпоксидно-щебеночного композита для сборных дренажных каналов, размеры 220х60 мм | м | 1854.18 | 1896.87 | 36 | Изделия архитектурно-строительные прочие | - | 1.15
01.7.21.01-0013 | Брикет из эпоксидно-щебеночного композита для сборных дренажных каналов, размеры 240х40 мм | м | 1353.78 | 1384.93 | 36 | Изделия архитектурно-строительные прочие | - | 1.15
01.7.21.01-0014 | Брикет из эпоксидно-щебеночного композита для сборных дренажных каналов, размеры 240х50 мм | м | 1689.49 | 1728.38 | 36 | Изделия архитектурно-строительные прочие | - | 1.15
01.7.21.01-0015 | Брикет из эпоксидно-щебеночного композита для сборных дренажных каналов, размеры 240х60 мм | м | 2022.5 | 2069.07 | 36 | Изделия архитектурно-строительные прочие | - | 1.15
01.7.21.01-0016 | Брикет из эпоксидно-щебеночного композита для сборных дренажных каналов, размеры 250х40 мм | м | 1404.43 | 1436.77 | 36 | Изделия архитектурно-строительные прочие | - | 1.15
01.7.21.01-0017 | Брикет из эпоксидно-щебеночного композита для сборных дренажных каналов, размеры 250х50 мм | м | 1756.23 | 1796.66 | 36 | Изделия архитектурно-строительные прочие | - | 1.15
01.7.21.01-0018 | Брикет из эпоксидно-щебеночного композита для сборных дренажных каналов, размеры 250х60 мм | м | 2108.01 | 2156.55 | 36 | Изделия архитектурно-строительные прочие | - | 1.15
01.8.01.01-0001 | Блоки из пеностекла, плотность не более 200 кг/м3 | м3 | 22826.82 | 23350.35 | 125 | Стеклокомпозиты | - | 0.94
01.8.01.01-0022 | Блоки стеклянные пустотелые бесцветные, размеры 194х194х98 мм | 1000 шт | 106138.82 | 109128.66 | 124 | Стекло и изделия из стекла | - | 1.29
01.8.01.03-0001 | Крошка стеклянная | т | 257659.19 | 263218.32 | 124 | Стекло и изделия из стекла | - | 1.29
01.8.01.04-0059 | Стекло органическое (акрил) литьевое листовое, марки ТОСП, ТОСН, бесцветное прозрачное, толщина 18 мм | м2 | 11826.8 | 12072.22 | 126 | Стеклопластики | - | 1.02
01.8.01.04-0062 | Стекло органическое (акрил) литьевое листовое, марки ТОСП, ТОСН, бесцветное прозрачное, толщина 2 мм | м2 | 1549.37 | 1581.39 | 126 | Стеклопластики | - | 1.02
01.8.01.04-0063 | Стекло органическое (акрил) литьевое листовое, марки ТОСП, ТОСН, бесцветное прозрачное, толщина 3 мм | м2 | 1921.97 | 1961.96 | 126 | Стеклопластики | - | 1.02
01.8.01.04-0064 | Стекло органическое (акрил) литьевое листовое, марки ТОСП, ТОСН, бесцветное прозрачное, толщина 4 мм | м2 | 2498.21 | 2550.18 | 126 | Стеклопластики | - | 1.02
01.8.01.04-0065 | Стекло органическое (акрил) литьевое листовое, марки ТОСП, ТОСН, бесцветное прозрачное, толщина 5 мм | м2 | 3074.72 | 3138.69 | 126 | Стеклопластики | - | 1.02
01.8.01.04-0066 | Стекло органическое (акрил) литьевое листовое, марки ТОСП, ТОСН, бесцветное прозрачное, толщина 6 мм | м2 | 3651.23 | 3727.19 | 126 | Стеклопластики | - | 1.02
01.8.01.04-0067 | Стекло органическое (акрил) литьевое листовое, марки ТОСП, ТОСН, бесцветное прозрачное, толщина 8 мм | м2 | 4960.39 | 5063.59 | 126 | Стеклопластики | - | 1.02
01.8.01.04-0068 | Стекло органическое (акрил) литьевое листовое, марки ТОСП, ТОСН, бесцветное прозрачное, толщина 10 мм | м2 | 6725.95 | 6865.42 | 126 | Стеклопластики | - | 1.02
01.8.01.04-0069 | Стекло органическое (акрил) литьевое листовое, марки ТОСП, ТОСН, бесцветное прозрачное, толщина 12 мм | м2 | 8317.16 | 8489.38 | 126 | Стеклопластики | - | 1.02
01.8.01.04-0070 | Стекло органическое (акрил) литьевое листовое, марки ТОСП, ТОСН, бесцветное прозрачное, толщина 14 мм | м2 | 9776.65 | 9978.98 | 126 | Стеклопластики | - | 1.02
01.8.01.04-0071 | Стекло органическое (акрил) литьевое листовое, марки ТОСП, ТОСН, бесцветное прозрачное, толщина 16 мм | м2 | 11258.33 | 11491.69 | 126 | Стеклопластики | - | 1.02
01.8.01.04-0072 | Стекло органическое (акрил) литьевое листовое, марки ТОСП, ТОСН, бесцветное прозрачное, толщина 20 мм | м2 | 14947.23 | 15256.3 | 126 | Стеклопластики | - | 1.02
01.8.01.04-0073 | Стекло органическое (акрил) литьевое листовое, марки ТОСП, ТОСН, бесцветное прозрачное, толщина 22 мм | м2 | 15098.16 | 15411.06 | 126 | Стеклопластики | - | 1.02
01.8.01.04-0074 | Стекло органическое (акрил) литьевое листовое, марки ТОСП, ТОСН, бесцветное прозрачное, толщина 24 мм | м2 | 16633.99 | 16978.42 | 126 | Стеклопластики | - | 1.02
01.8.01.04-0081 | Стекло органическое (акрил) экструзионное листовое, бесцветное прозрачное, толщина 2 мм | м2 | 919.63 | 938.96 | 126 | Стеклопластики | - | 1.02
01.8.01.04-0083 | Стекло органическое (акрил) экструзионное листовое, бесцветное прозрачное, толщина 3 мм | м2 | 1352.79 | 1381.25 | 126 | Стеклопластики | - | 1.02
01.8.01.04-0084 | Стекло органическое (акрил) экструзионное листовое, бесцветное прозрачное, толщина 4 мм | м2 | 1803.28 | 1841.22 | 126 | Стеклопластики | - | 1.02
01.8.01.04-0085 | Стекло органическое (акрил) экструзионное листовое, бесцветное прозрачное, толщина 5 мм | м2 | 2253.77 | 2301.19 | 126 | Стеклопластики | - | 1.02
01.8.01.04-0086 | Стекло органическое (акрил) экструзионное листовое, бесцветное прозрачное, толщина 6 мм | м2 | 2704.25 | 2761.15 | 126 | Стеклопластики | - | 1.02
01.8.01.04-0087 | Стекло органическое (акрил) экструзионное листовое, бесцветное прозрачное, толщина 8 мм | м2 | 3606.56 | 3682.44 | 126 | Стеклопластики | - | 1.02
01.8.01.04-0088 | Стекло органическое (акрил) экструзионное листовое, бесцветное прозрачное, толщина 10 мм | м2 | 4507.53 | 4602.37 | 126 | Стеклопластики | - | 1.02
01.8.01.04-0089 | Стекло органическое (акрил) экструзионное листовое, бесцветное прозрачное, толщина 12 мм | м2 | 5190 | 5299.43 | 126 | Стеклопластики | - | 1.02
01.8.01.06-0001 | Сетка из стекловолокна армирующая фасадная, размеры ячейки 4х4 мм, поверхностная плотность 165 г/м2 | м2 | 49.93 | 50.99 | 142 | Материалы для отделочных работ из полимерных и композитных материалов | - | 1.02
01.8.01.06-0004 | Сетка из стекловолокна армирующая фасадная, размеры ячейки 4х4 мм, поверхностная плотность 160 г/м2 | м2 | 42.63 | 43.55 | 142 | Материалы для отделочных работ из полимерных и композитных материалов | - | 1.02
01.8.01.06-0006 | Сетка из стекловолокна армирующая, плотность основы 80 нитей/см, плотность уток 80 нитей/см, поверхностная плотность 170 г/м2 | м2 | 24.07 | 24.62 | 142 | Материалы для отделочных работ из полимерных и композитных материалов | - | 1.02
01.8.01.07-0001 | Стекло жидкое калийное | т | 39000 | 40136.1 | 133 | Составы антикоррозионные и защитные | - | 1.24
01.8.01.08-0001 | Щебень из пеностекла, насыпная плотность 100-115 кг/м3, фракция 30-60 мм | м3 | 2916.67 | 2999.44 | 125 | Стеклокомпозиты | - | 0.94
01.8.01.08-0002 | Щебень из пеностекла, насыпная плотность 120-130 кг/м3, фракция 5-20 мм | м3 | 4166.67 | 4276.56 | 125 | Стеклокомпозиты | - | 0.94
01.8.01.08-0003 | Щебень из пеностекла, насыпная плотность 135-140 кг/м3, фракция 30-60 мм | м3 | 3423.92 | 3521.08 | 125 | Стеклокомпозиты | - | 0.94
01.8.01.08-0004 | Щебень из пеностекла, насыпная плотность 170-180 кг/м3, фракция 5-20 мм | м3 | 4744.17 | 4876.23 | 125 | Стеклокомпозиты | - | 0.94
01.8.01.08-0005 | Щебень из пеностекла, насыпная плотность 240 кг/м3, фракция 20-40 мм | м3 | 5583.33 | 5745.99 | 125 | Стеклокомпозиты | - | 0.94
01.8.02.02-0001 | Стекло армированное листовое бесцветное гладкое, толщина 5,5 мм | м2 | 600.36 | 623.46 | 124 | Стекло и изделия из стекла | - | 1.29
01.8.02.06-0021 | Стекло листовое М4, номинальная толщина 2 мм | м2 | 177.16 | 182.38 | 124 | Стекло и изделия из стекла | - | 1.29
01.8.02.06-0026 | Стекло листовое М4, номинальная толщина 6 мм | м2 | 375 | 387.69 | 124 | Стекло и изделия из стекла | - | 1.29
01.8.02.06-0051 | Стекло листовое М1, номинальная толщина 2 мм | м2 | 143.38 | 147.92 | 124 | Стекло и изделия из стекла | - | 1.29
01.8.02.06-0055 | Стекло листовое М7, номинальная толщина 2 мм | м2 | 161.71 | 167.05 | 124 | Стекло и изделия из стекла | - | 1.29
01.8.02.06-0071 | Стекло листовое М1, номинальная толщина 4 мм | м2 | 215.08 | 223.6 | 124 | Стекло и изделия из стекла | - | 1.29
01.8.02.06-0074 | Стекло листовое М4, номинальная толщина 4 мм | м2 | 200.75 | 209.15 | 124 | Стекло и изделия из стекла | - | 1.29
01.8.02.06-0076 | Стекло листовое М7, номинальная толщина 4 мм | м2 | 210.74 | 219.18 | 124 | Стекло и изделия из стекла | - | 1.29
01.8.02.06-0084 | Стекло листовое М4, номинальная толщина 5 мм | м2 | 309.55 | 321.02 | 124 | Стекло и изделия из стекла | - | 1.29
01.8.02.06-0091 | Стекло листовое М1, номинальная толщина 6 мм | м2 | 363.58 | 377.43 | 124 | Стекло и изделия из стекла | - | 1.29
01.8.02.06-1002 | Флоат-стекло М0 бесцветное, номинальная толщина 6 мм | м2 | 274.98 | 287.06 | 124 | Стекло и изделия из стекла | - | 1.29
01.8.02.06-1003 | Флоат-стекло М0 бесцветное, номинальная толщина 8 мм | м2 | 393.15 | 409.79 | 124 | Стекло и изделия из стекла | - | 1.29
01.8.02.06-1012 | Флоат-стекло М1 бесцветное, номинальная толщина 6 мм | м2 | 324.07 | 337.13 | 124 | Стекло и изделия из стекла | - | 1.29
01.8.02.06-1013 | Флоат-стекло М1 бесцветное, номинальная толщина 8 мм | м2 | 684.97 | 707.45 | 124 | Стекло и изделия из стекла | - | 1.29
01.8.02.06-1020 | Флоат-стекло М4 бесцветное, номинальная толщина 4 мм | м2 | 207.24 | 215.61 | 124 | Стекло и изделия из стекла | - | 1.29
01.8.02.06-1021 | Флоат-стекло М4 бесцветное, номинальная толщина 5 мм | м2 | 249.6 | 259.87 | 124 | Стекло и изделия из стекла | - | 1.29
01.8.02.06-1022 | Флоат-стекло М4 бесцветное, номинальная толщина 6 мм | м2 | 306.08 | 318.78 | 124 | Стекло и изделия из стекла | - | 1.29
01.8.02.06-1023 | Флоат-стекло М4 бесцветное, номинальная толщина 8 мм | м2 | 428.5 | 445.85 | 124 | Стекло и изделия из стекла | - | 1.29
01.8.02.06-1030 | Флоат-стекло М7 бесцветное, номинальная толщина 4 мм | м2 | 198.9 | 207.1 | 124 | Стекло и изделия из стекла | - | 1.29
01.8.02.06-1031 | Флоат-стекло М7 бесцветное, номинальная толщина 5 мм | м2 | 252.63 | 262.96 | 124 | Стекло и изделия из стекла | - | 1.29
01.8.02.06-1032 | Флоат-стекло М7 бесцветное, номинальная толщина 6 мм | м2 | 309.14 | 321.91 | 124 | Стекло и изделия из стекла | - | 1.29
01.8.02.06-1033 | Флоат-стекло М7 бесцветное, номинальная толщина 8 мм | м2 | 428.46 | 445.81 | 124 | Стекло и изделия из стекла | - | 1.29
01.8.02.06-1040 | Стекло листовое с низкоэмиссионным мягким покрытием, незакаливаемое, на основе бесцветного стекла со стандартным коэффициентом пропускания света, нормальный коэффициент эмиссии 0,03-0,05, коэффициент пропускания света не менее 0,86, номинальная толщина 4 мм | м2 | 232.2 | 241.06 | 124 | Стекло и изделия из стекла | - | 1.29
01.8.02.06-1041 | Стекло листовое с низкоэмиссионным мягким покрытием, незакаливаемое, на основе бесцветного стекла со стандартным коэффициентом пропускания света, нормальный коэффициент эмиссии 0,03-0,05, коэффициент пропускания света не менее 0,85, номинальная толщина 5 мм | м2 | 288.12 | 299.16 | 124 | Стекло и изделия из стекла | - | 1.29
01.8.02.06-1042 | Стекло листовое с низкоэмиссионным мягким покрытием, незакаливаемое, на основе бесцветного стекла со стандартным коэффициентом пропускания света, нормальный коэффициент эмиссии 0,03-0,05, коэффициент пропускания света не менее 0,84, номинальная толщина 6 мм | м2 | 372.87 | 386.91 | 124 | Стекло и изделия из стекла | - | 1.29
01.8.02.06-1043 | Стекло листовое с низкоэмиссионным мягким покрытием, незакаливаемое, на основе бесцветного стекла со стандартным коэффициентом пропускания света, нормальный коэффициент эмиссии 0,03-0,05, коэффициент пропускания света не менее 0,83, номинальная толщина 8 мм | м2 | 788.11 | 812.65 | 124 | Стекло и изделия из стекла | - | 1.29
01.8.02.07-0001 | Стекло строительное профильное бесцветное коробчатого сечения | м2 | 1751.37 | 1804.82 | 124 | Стекло и изделия из стекла | - | 1.29
01.8.02.07-0002 | Стекло строительное профильное бесцветное швеллерного сечения | м2 | 716.32 | 740.03 | 124 | Стекло и изделия из стекла | - | 1.29
01.8.02.08-0001 | Стеклопакеты двухслойные из неполированного стекла, толщина стекла 4 мм | м2 | 1000 | 1034.28 | 124 | Стекло и изделия из стекла | - | 1.29
01.8.02.08-0011 | Стеклопакеты из полированного стекла, двухкамерные с одним тонированным стеклом, площадь от 2,1 до 3 м2, толщина стекла 4 мм | м2 | 1889.54 | 1937.67 | 124 | Стекло и изделия из стекла | - | 1.29
01.8.02.08-0012 | Стеклопакеты из полированного стекла, двухкамерные с одним тонированным стеклом, площадь от 2,1 до 3 м2, толщина стекла 5 мм | м2 | 2179.9 | 2235.32 | 124 | Стекло и изделия из стекла | - | 1.29
02.1.01.01-0004 | Глина комовая | м3 | 555.75 | 981.17 | 285 | Грунт и глина | - | 0.75
02.1.01.01-0006 | Грунт глинистый (глина) | м3 | 250 | 669.31 | 285 | Грунт и глина | - | 0.75
02.1.01.02-0002 | Грунт глинистый (суглинок) | м3 | 208.33 | 616.18 | 285 | Грунт и глина | - | 0.75
02.1.01.02-0003 | Грунт песчаный (пескогрунт) | м3 | 150 | 514.19 | 285 | Грунт и глина | - | 0.75
02.1.01.02-0006 | Грунт глинистый (супесь) | м3 | 197.91 | 505.69 | 285 | Грунт и глина | - | 0.75
02.2.01.01-1040 | Галька речная окатанная, фракция 120-200 мм | кг | 11.56 | 12.01 | 22 | Инертные материалы прочие | - | 1.16
02.2.01.01-1042 | Галька речная окатанная, фракция 200-300 мм | кг | 8.33 | 8.71 | 22 | Инертные материалы прочие | - | 1.16
02.2.01.02-1042 | Гравий М 400-1000, фракция 5(3)-10 мм | м3 | 839.5 | 1174.99 | 7 | Гравий | - | 1.91
02.2.01.02-1072 | Гравий М 400-1000, фракция 10-20 мм | м3 | 839.5 | 1174.99 | 7 | Гравий | - | 1.91
02.2.01.02-1098 | Гравий М 400-1000, фракция 20-40 мм | м3 | 839.5 | 1174.99 | 7 | Гравий | - | 1.91
02.2.01.02-1120 | Гравий М 400-1000, фракция 40-80(70) мм | м3 | 839.5 | 1174.99 | 7 | Гравий | - | 1.91
02.2.01.03-0001 | Гравий керамзитовый М 250, фракция 5-10 мм | м3 | 1416.67 | 1533.53 | 8 | Керамзит | - | 1.18
02.2.01.03-0002 | Гравий керамзитовый М 300, фракция 5-10 мм | м3 | 1410.89 | 1545.34 | 8 | Керамзит | - | 1.18
02.2.01.03-0003 | Гравий керамзитовый М 350, фракция 5-10 мм | м3 | 1405.19 | 1557.24 | 8 | Керамзит | - | 1.18
02.2.01.03-0004 | Гравий керамзитовый М 400, фракция 5-10 мм | м3 | 1405.85 | 1575.61 | 8 | Керамзит | - | 1.18
02.2.01.03-0005 | Гравий керамзитовый М 450, фракция 5-10 мм | м3 | 1633.98 | 1826.01 | 8 | Керамзит | - | 1.18
02.2.01.03-0006 | Гравий керамзитовый М 500, фракция 5-10 мм | м3 | 1541.98 | 1749.88 | 8 | Керамзит | - | 1.18
02.2.01.03-0007 | Гравий керамзитовый М 550, фракция 5-10 мм | м3 | 1504.84 | 1729.7 | 8 | Керамзит | - | 1.18
02.2.01.03-0008 | Гравий керамзитовый М 600, фракция 5-10 мм | м3 | 1408.93 | 1649.57 | 8 | Керамзит | - | 1.18
02.2.01.03-0009 | Гравий керамзитовый М 700, фракция 5-10 мм | м3 | 1340.72 | 1615.41 | 8 | Керамзит | - | 1.18
02.2.01.03-0010 | Гравий керамзитовый М 800, фракция 5-10 мм | м3 | 1485.44 | 1798.44 | 8 | Керамзит | - | 1.18
02.2.01.03-0011 | Гравий керамзитовый М 250, фракция 10-20 мм | м3 | 1385.59 | 1501.83 | 8 | Керамзит | - | 1.18
02.2.01.03-0012 | Гравий керамзитовый М 300, фракция 10-20 мм | м3 | 1379.93 | 1513.76 | 8 | Керамзит | - | 1.18
02.2.01.03-0013 | Гравий керамзитовый М 350, фракция 10-20 мм | м3 | 1374.36 | 1525.79 | 8 | Керамзит | - | 1.18
02.2.01.03-0014 | Гравий керамзитовый М 400, фракция 10-20 мм | м3 | 1375 | 1544.15 | 8 | Керамзит | - | 1.18
02.2.01.03-0015 | Гравий керамзитовый М 450, фракция 10-20 мм | м3 | 1532.97 | 1722.98 | 8 | Керамзит | - | 1.18
02.2.01.03-0016 | Гравий керамзитовый М 500, фракция 10-20 мм | м3 | 1374.27 | 1578.81 | 8 | Керамзит | - | 1.18
02.2.01.03-0017 | Гравий керамзитовый М 550, фракция 10-20 мм | м3 | 1341.51 | 1563.1 | 8 | Керамзит | - | 1.18
02.2.01.03-0018 | Гравий керамзитовый М 600, фракция 10-20 мм | м3 | 1316.87 | 1555.67 | 8 | Керамзит | - | 1.18
02.2.01.03-0019 | Гравий керамзитовый М 700, фракция 10-20 мм | м3 | 1217.67 | 1489.9 | 8 | Керамзит | - | 1.18
02.2.01.03-0020 | Гравий керамзитовый М 800, фракция 10-20 мм | м3 | 1258.64 | 1567.11 | 8 | Керамзит | - | 1.18
02.2.01.03-0021 | Гравий керамзитовый М 250, фракция 20-40 мм | м3 | 1262.23 | 1376 | 8 | Керамзит | - | 1.18
02.2.01.03-0022 | Гравий керамзитовый М 300, фракция 20-40 мм | м3 | 1208.33 | 1338.73 | 8 | Керамзит | - | 1.18
02.2.01.03-0023 | Гравий керамзитовый М 350, фракция 20-40 мм | м3 | 1154.43 | 1301.46 | 8 | Керамзит | - | 1.18
02.2.01.03-0024 | Гравий керамзитовый М 400, фракция 20-40 мм | м3 | 1105.3 | 1269.06 | 8 | Керамзит | - | 1.18
02.2.01.03-0025 | Гравий керамзитовый М 450, фракция 20-40 мм | м3 | 1054.44 | 1234.88 | 8 | Керамзит | - | 1.18
02.2.01.03-0026 | Гравий керамзитовый М 500, фракция 20-40 мм | м3 | 1003.11 | 1200.23 | 8 | Керамзит | - | 1.18
02.2.01.03-0027 | Гравий керамзитовый М 550, фракция 20-40 мм | м3 | 961.49 | 1175.49 | 8 | Керамзит | - | 1.18
02.2.01.03-0028 | Гравий керамзитовый М 600, фракция 20-40 мм | м3 | 918.21 | 1149.04 | 8 | Керамзит | - | 1.18
02.2.01.03-0029 | Гравий керамзитовый М 700, фракция 20-40 мм | м3 | 868.7 | 1133.96 | 8 | Керамзит | - | 1.18
02.2.01.03-0030 | Гравий керамзитовый М 800, фракция 20-40 мм | м3 | 811.77 | 1111.3 | 8 | Керамзит | - | 1.18
02.2.02.01-0001 | Антрацит дробленый для загрузки фильтра | т | 19310.12 | 20094.38 | 22 | Инертные материалы прочие | - | 1.16
02.2.02.01-0021 | Заполнитель гидрофобный | кг | 496.83 | 507.2 | 22 | Инертные материалы прочие | - | 1.16
02.2.02.02-0001 | Каменная мелочь М 300 | м3 | 2436.63 | 2867.8 | 22 | Инертные материалы прочие | - | 1.16
02.2.02.03-0021 | Порошок минеральный, неактивированный | т | 1377.01 | 1746.25 | 22 | Инертные материалы прочие | - | 1.16
02.2.02.03-0031 | Порошок минеральный, активированный | т | 2277.96 | 2668.57 | 22 | Инертные материалы прочие | - | 1.16
02.2.03.01-0002 | Камень бутовый М 100, размер от 70 до 1000 мм | м3 | 1201.23 | 1565.2 | 22 | Инертные материалы прочие | - | 1.16
02.2.03.01-0004 | Камень бутовый М 200, размер от 70 до 1000 мм | м3 | 1256.14 | 1621.2 | 22 | Инертные материалы прочие | - | 1.16
02.2.03.01-0005 | Камень бутовый М 300, размер от 70 до 1000 мм | м3 | 1804.62 | 2180.66 | 22 | Инертные материалы прочие | - | 1.16
02.2.03.01-0006 | Камень бутовый М 300, размер от 150 до 500 мм | м3 | 1944.66 | 2323.5 | 22 | Инертные материалы прочие | - | 1.16
02.2.03.01-0008 | Камень бутовый М 400, размер от 70 до 1000 мм | м3 | 1905.22 | 2283.27 | 22 | Инертные материалы прочие | - | 1.16
02.2.03.01-0009 | Камень бутовый М 600, размер от 70 до 1000 мм | м3 | 1789.03 | 2164.76 | 22 | Инертные материалы прочие | - | 1.16
02.2.03.01-0010 | Камень бутовый М 600, размер от 150 до 500 мм | м3 | 1940.06 | 2318.8 | 22 | Инертные материалы прочие | - | 1.16
02.2.03.01-0011 | Камень бутовый М 800, размер от 70 до 1000 мм | м3 | 1864.72 | 2241.96 | 22 | Инертные материалы прочие | - | 1.16
02.2.03.01-0012 | Камень бутовый М 800, размер от 150 до 500 мм | м3 | 1997.92 | 2377.82 | 22 | Инертные материалы прочие | - | 1.16
02.2.03.01-0014 | Камень бутовый М 1000, размер от 70 до 1000 мм | м3 | 2206.33 | 2590.4 | 22 | Инертные материалы прочие | - | 1.16
02.2.03.01-0015 | Камень бутовый М 1200, размер от 70 до 1000 мм | м3 | 2833.45 | 3230.06 | 22 | Инертные материалы прочие | - | 1.16
02.2.03.01-0016 | Камень бутовый М 1200, размер от 150 до 500 мм | м3 | 2958.73 | 3357.85 | 22 | Инертные материалы прочие | - | 1.16
02.2.03.01-0017 | Камень бутовый М 1400, размер от 70 до 1000 мм | м3 | 2833.45 | 3230.06 | 22 | Инертные материалы прочие | - | 1.16
02.2.03.01-0018 | Камень бутовый М 1400, размер от 150 до 500 мм | м3 | 2958.73 | 3357.85 | 22 | Инертные материалы прочие | - | 1.16
02.2.04.01-0002 | Балласт гравийный | м3 | 800.95 | 1199.41 | 7 | Гравий | - | 1.91
02.2.04.01-0003 | Балласт песчаный | м3 | 379.36 | 737.52 | 9 | Песок мелкий для строительных работ и дорожного строительства | - | 1.1
02.2.04.03-0003 | Смесь песчано-гравийная природная | м3 | 600 | 951.95 | 13 | Смеси песчано-гравийные | - | 1.38
02.2.04.03-0011 | Смесь песчано-гравийная обогащенная с содержанием гравия 15-25 % | м3 | 933.33 | 1291.94 | 281 | Смеси песчано-гравийные обогащенные | - | 1.22
02.2.04.03-0012 | Смесь песчано-гравийная обогащенная с содержанием гравия 25-35 % | м3 | 1458.33 | 1827.44 | 281 | Смеси песчано-гравийные обогащенные | - | 1.22
02.2.04.03-0013 | Смесь песчано-гравийная обогащенная с содержанием гравия 35-50 % | м3 | 1541.67 | 1912.45 | 281 | Смеси песчано-гравийные обогащенные | - | 1.22
02.2.04.03-0014 | Смесь песчано-гравийная обогащенная с содержанием гравия 50-65 % | м3 | 1666.67 | 2039.95 | 281 | Смеси песчано-гравийные обогащенные | - | 1.22
02.2.04.03-0015 | Смесь песчано-гравийная обогащенная с содержанием гравия 65-75 % | м3 | 1750 | 2124.95 | 281 | Смеси песчано-гравийные обогащенные | - | 1.22
02.2.04.04-0119 | Смесь щебеночно-песчаная готовая, щебень из плотных горных пород М 400, номер смеси С4, размер зерен 0-80 мм | м3 | 1400 | 1725.45 | 14 | Смеси щебеночно-песчаные М400-М600 | - | 0.78
02.2.04.04-0120 | Смесь щебеночно-песчаная готовая, щебень из плотных горных пород М 600, номер смеси С4, размер зерен 0-80 мм | м3 | 1400 | 1725.45 | 14 | Смеси щебеночно-песчаные М400-М600 | - | 0.78
02.2.04.04-0121 | Смесь щебеночно-песчаная готовая, щебень из плотных горных пород М 800, номер смеси С4, размер зерен 0-80 мм | м3 | 1500 | 1827.45 | 180 | Смеси щебеночно-песчаные М800-М1000 | - | 1.23
02.2.04.04-0122 | Смесь щебеночно-песчаная готовая, щебень из плотных горных пород М 1000, номер смеси С4, размер зерен 0-80 мм | м3 | 1500 | 1827.45 | 180 | Смеси щебеночно-песчаные М800-М1000 | - | 1.23
02.2.04.04-0123 | Смесь щебеночно-песчаная готовая, щебень из плотных горных пород М 1200, номер смеси С4, размер зерен 0-80 мм | м3 | 2866.67 | 3221.46 | 181 | Смеси щебеночно-песчаные М1200-М1400 | - | 0.95
02.2.04.04-0124 | Смесь щебеночно-песчаная готовая, щебень из плотных горных пород М 1400, номер смеси С4, размер зерен 0-80 мм | м3 | 2866.67 | 3221.46 | 181 | Смеси щебеночно-песчаные М1200-М1400 | - | 0.95
02.2.04.04-0125 | Смесь щебеночно-песчаная готовая, щебень из плотных горных пород М 400, номер смеси С5, размер зерен 0-40 мм | м3 | 1400 | 1725.45 | 14 | Смеси щебеночно-песчаные М400-М600 | - | 0.78
02.2.04.04-0126 | Смесь щебеночно-песчаная готовая, щебень из плотных горных пород М 600, номер смеси С5, размер зерен 0-40 мм | м3 | 1400 | 1725.45 | 14 | Смеси щебеночно-песчаные М400-М600 | - | 0.78
02.2.04.04-0127 | Смесь щебеночно-песчаная готовая, щебень из плотных горных пород М 800, номер смеси С5, размер зерен 0-40 мм | м3 | 1500 | 1827.45 | 180 | Смеси щебеночно-песчаные М800-М1000 | - | 1.23
02.2.04.04-0128 | Смесь щебеночно-песчаная готовая, щебень из плотных горных пород М 1000, номер смеси С5, размер зерен 0-40 мм | м3 | 1500 | 1827.45 | 180 | Смеси щебеночно-песчаные М800-М1000 | - | 1.23
02.2.04.04-0129 | Смесь щебеночно-песчаная готовая, щебень из плотных горных пород М 1200, номер смеси С5, размер зерен 0-40 мм | м3 | 2866.67 | 3221.46 | 181 | Смеси щебеночно-песчаные М1200-М1400 | - | 0.95
02.2.04.04-0130 | Смесь щебеночно-песчаная готовая, щебень из плотных горных пород М 1400, номер смеси С5, размер зерен 0-40 мм | м3 | 2866.67 | 3221.46 | 181 | Смеси щебеночно-песчаные М1200-М1400 | - | 0.95
02.2.04.04-0131 | Смесь щебеночно-песчаная готовая, щебень из плотных горных пород М 400, номер смеси С6, размер зерен 0-20 мм | м3 | 1400 | 1725.45 | 14 | Смеси щебеночно-песчаные М400-М600 | - | 0.78
02.2.04.04-0132 | Смесь щебеночно-песчаная готовая, щебень из плотных горных пород М 600, номер смеси С6, размер зерен 0-20 мм | м3 | 1400 | 1725.45 | 14 | Смеси щебеночно-песчаные М400-М600 | - | 0.78
02.2.04.04-0133 | Смесь щебеночно-песчаная готовая, щебень из плотных горных пород М 800, номер смеси С6, размер зерен 0-20 мм | м3 | 1500 | 1827.45 | 180 | Смеси щебеночно-песчаные М800-М1000 | - | 1.23
02.2.04.04-0134 | Смесь щебеночно-песчаная готовая, щебень из плотных горных пород М 1000, номер смеси С6, размер зерен 0-20 мм | м3 | 1500 | 1827.45 | 180 | Смеси щебеночно-песчаные М800-М1000 | - | 1.23
02.2.04.04-0135 | Смесь щебеночно-песчаная готовая, щебень из плотных горных пород М 1200, номер смеси С6, размер зерен 0-20 мм | м3 | 2866.67 | 3221.46 | 181 | Смеси щебеночно-песчаные М1200-М1400 | - | 0.95
02.2.04.04-0136 | Смесь щебеночно-песчаная готовая, щебень из плотных горных пород М 1400, номер смеси С6, размер зерен 0-20 мм | м3 | 2866.67 | 3221.46 | 181 | Смеси щебеночно-песчаные М1200-М1400 | - | 0.95
02.2.04.04-0181 | Смесь щебеночно-песчаная готовая, щебень из гравия М 800, номер смеси С4, размер зерен 0-80 мм | м3 | 1500 | 1827.45 | 180 | Смеси щебеночно-песчаные М800-М1000 | 2451.11 | -
02.2.04.04-0182 | Смесь щебеночно-песчаная готовая, щебень из гравия М 1000, номер смеси С4, размер зерен 0-80 мм | м3 | 1500 | 1827.45 | 180 | Смеси щебеночно-песчаные М800-М1000 | - | 1.23
02.2.04.04-0185 | Смесь щебеночно-песчаная готовая, щебень из гравия М 800, номер смеси С5, размер зерен 0-40 мм | м3 | 1500 | 1827.45 | 180 | Смеси щебеночно-песчаные М800-М1000 | 2451.11 | -
02.2.04.04-0186 | Смесь щебеночно-песчаная готовая, щебень из гравия М 1000, номер смеси С5, размер зерен 0-40 мм | м3 | 1500 | 1827.45 | 180 | Смеси щебеночно-песчаные М800-М1000 | - | 1.23
02.2.04.04-0189 | Смесь щебеночно-песчаная готовая, щебень из гравия М 800, номер смеси С6, размер зерен 0-20 мм | м3 | 1500 | 1827.45 | 180 | Смеси щебеночно-песчаные М800-М1000 | - | 1.23
02.2.04.04-0190 | Смесь щебеночно-песчаная готовая, щебень из гравия М 1000, номер смеси С6, размер зерен 0-20 мм | м3 | 1500 | 1827.45 | 180 | Смеси щебеночно-песчаные М800-М1000 | - | 1.23
02.2.05.03-0001 | Щебень андезитовый рядовой, фракция 0-70 мм | м3 | 9562.23 | 10114.67 | 20 | Щебень прочий | - | 0.94
02.2.05.03-0011 | Щебень андезитовый фракционный № 1, фракция 10-15 мм | м3 | 9681.13 | 10235.94 | 20 | Щебень прочий | - | 0.94
02.2.05.04-0061 | Щебень из плотных горных пород для балластного слоя железнодорожного пути, фракция от 25 до 60 мм | м3 | 2666.67 | 3059.95 | 300 | Щебень для балластного слоя | - | 0.72
02.2.05.04-1920 | Щебень (мытый) из гравия для строительных работ М 800, фракция 5(3)-20 мм | м3 | 1899.21 | 2289.83 | 18 | Щебень М800 | - | 1.17
02.2.05.04-1922 | Щебень (мытый) из гравия для строительных работ М 1000, фракция 5(3)-20 мм | м3 | 1899.21 | 2289.83 | 242 | Щебень М1000 | - | 1.21
02.2.05.04-2006 | Щебень из плотных горных пород для строительных работ М 400, фракция 5(3)-10 мм | м3 | 1172.28 | 1535.67 | 17 | Щебень М400-М600 | - | 1.2
02.2.05.04-2008 | Щебень из плотных горных пород для строительных работ М 600, фракция 5(3)-10 мм | м3 | 1470 | 1839.35 | 17 | Щебень М400-М600 | - | 1.2
02.2.05.04-2010 | Щебень из плотных горных пород для строительных работ М 800, фракция 5(3)-10 мм | м3 | 1843.33 | 2220.14 | 18 | Щебень М800 | - | 1.17
02.2.05.04-2012 | Щебень из плотных горных пород для строительных работ М 1000, фракция 5(3)-10 мм | м3 | 1843.33 | 2220.14 | 242 | Щебень М1000 | - | 1.21
02.2.05.04-2014 | Щебень из плотных горных пород для строительных работ М 1200, фракция 5(3)-10 мм | м3 | 2741.67 | 3136.45 | 19 | Щебень М1200-М1400 | - | 1.09
02.2.05.04-2016 | Щебень из плотных горных пород для строительных работ М 1400, фракция 5(3)-10 мм | м3 | 2741.67 | 3136.45 | 19 | Щебень М1200-М1400 | - | 1.09
02.2.05.04-2022 | Щебень из плотных горных пород для строительных работ М 400, фракция 5(3)-20 мм | м3 | 1172.28 | 1535.67 | 17 | Щебень М400-М600 | - | 1.2
02.2.05.04-2024 | Щебень из плотных горных пород для строительных работ М 600, фракция 5(3)-20 мм | м3 | 1470 | 1839.35 | 17 | Щебень М400-М600 | - | 1.2
02.2.05.04-2026 | Щебень из плотных горных пород для строительных работ М 800, фракция 5(3)-20 мм | м3 | 1843.33 | 2220.14 | 18 | Щебень М800 | - | 1.17
02.2.05.04-2028 | Щебень из плотных горных пород для строительных работ М 1000, фракция 5(3)-20 мм | м3 | 1843.33 | 2220.14 | 242 | Щебень М1000 | - | 1.21
02.2.05.04-2030 | Щебень из плотных горных пород для строительных работ М 1200, фракция 5(3)-20 мм | м3 | 2741.67 | 3136.45 | 19 | Щебень М1200-М1400 | - | 1.09
02.2.05.04-2032 | Щебень из плотных горных пород для строительных работ М 1400, фракция 5(3)-20 мм | м3 | 2741.67 | 3136.45 | 19 | Щебень М1200-М1400 | - | 1.09
02.2.05.04-2038 | Щебень из плотных горных пород для строительных работ М 400, фракция 10-15 мм | м3 | 1172.28 | 1535.67 | 17 | Щебень М400-М600 | - | 1.2
02.2.05.04-2040 | Щебень из плотных горных пород для строительных работ М 600, фракция 10-15 мм | м3 | 1470 | 1839.35 | 17 | Щебень М400-М600 | - | 1.2
02.2.05.04-2042 | Щебень из плотных горных пород для строительных работ М 800, фракция 10-15 мм | м3 | 1843.33 | 2220.14 | 18 | Щебень М800 | - | 1.17
02.2.05.04-2044 | Щебень из плотных горных пород для строительных работ М 1000, фракция 10-15 мм | м3 | 1843.33 | 2220.14 | 242 | Щебень М1000 | - | 1.21
02.2.05.04-2046 | Щебень из плотных горных пород для строительных работ М 1200, фракция 10-15 мм | м3 | 2741.67 | 3136.45 | 19 | Щебень М1200-М1400 | - | 1.09
02.2.05.04-2048 | Щебень из плотных горных пород для строительных работ М 1400, фракция 10-15 мм | м3 | 2741.67 | 3136.45 | 19 | Щебень М1200-М1400 | - | 1.09
02.2.05.04-2054 | Щебень из плотных горных пород для строительных работ М 400, фракция 10-20 мм | м3 | 1172.28 | 1535.67 | 17 | Щебень М400-М600 | - | 1.2
02.2.05.04-2056 | Щебень из плотных горных пород для строительных работ М 600, фракция 10-20 мм | м3 | 1470 | 1839.35 | 17 | Щебень М400-М600 | - | 1.2
02.2.05.04-2058 | Щебень из плотных горных пород для строительных работ М 800, фракция 10-20 мм | м3 | 1843.33 | 2220.14 | 18 | Щебень М800 | - | 1.17
02.2.05.04-2060 | Щебень из плотных горных пород для строительных работ М 1000, фракция 10-20 мм | м3 | 1843.33 | 2220.14 | 242 | Щебень М1000 | - | 1.21
02.2.05.04-2062 | Щебень из плотных горных пород для строительных работ М 1200, фракция 10-20 мм | м3 | 2741.67 | 3136.45 | 19 | Щебень М1200-М1400 | - | 1.09
02.2.05.04-2064 | Щебень из плотных горных пород для строительных работ М 1400, фракция 10-20 мм | м3 | 2741.67 | 3136.45 | 19 | Щебень М1200-М1400 | - | 1.09
02.2.05.04-2070 | Щебень из плотных горных пород для строительных работ М 400, фракция 15-20 мм | м3 | 1172.28 | 1535.67 | 17 | Щебень М400-М600 | - | 1.2
02.2.05.04-2072 | Щебень из плотных горных пород для строительных работ М 600, фракция 15-20 мм | м3 | 1470 | 1839.35 | 17 | Щебень М400-М600 | - | 1.2
02.2.05.04-2074 | Щебень из плотных горных пород для строительных работ М 800, фракция 15-20 мм | м3 | 1843.33 | 2220.14 | 18 | Щебень М800 | - | 1.17
02.2.05.04-2076 | Щебень из плотных горных пород для строительных работ М 1000, фракция 15-20 мм | м3 | 1843.33 | 2220.14 | 242 | Щебень М1000 | - | 1.21
02.2.05.04-2078 | Щебень из плотных горных пород для строительных работ М 1200, фракция 15-20 мм | м3 | 2741.67 | 3136.45 | 19 | Щебень М1200-М1400 | - | 1.09
02.2.05.04-2080 | Щебень из плотных горных пород для строительных работ М 1400, фракция 15-20 мм | м3 | 2741.67 | 3136.45 | 19 | Щебень М1200-М1400 | - | 1.09
02.2.05.04-2086 | Щебень из плотных горных пород для строительных работ М 400, фракция 20-40 мм | м3 | 1281.85 | 1647.43 | 17 | Щебень М400-М600 | - | 1.2
02.2.05.04-2088 | Щебень из плотных горных пород для строительных работ М 600, фракция 20-40 мм | м3 | 1522.5 | 1892.9 | 17 | Щебень М400-М600 | - | 1.2
02.2.05.04-2090 | Щебень из плотных горных пород для строительных работ М 800, фракция 20-40 мм | м3 | 1808.33 | 2184.44 | 18 | Щебень М800 | - | 1.17
02.2.05.04-2092 | Щебень из плотных горных пород для строительных работ М 1000, фракция 20-40 мм | м3 | 1808.33 | 2184.44 | 242 | Щебень М1000 | - | 1.21
02.2.05.04-2094 | Щебень из плотных горных пород для строительных работ М 1200, фракция 20-40 мм | м3 | 2450 | 2838.95 | 19 | Щебень М1200-М1400 | - | 1.09
02.2.05.04-2096 | Щебень из плотных горных пород для строительных работ М 1400, фракция 20-40 мм | м3 | 2450 | 2838.95 | 19 | Щебень М1200-М1400 | - | 1.09
02.2.05.04-2102 | Щебень из плотных горных пород для строительных работ М 400, фракция 40-80(70) мм | м3 | 1194.97 | 1558.81 | 17 | Щебень М400-М600 | - | 1.2
02.2.05.04-2104 | Щебень из плотных горных пород для строительных работ М 600, фракция 40-80(70) мм | м3 | 1470 | 1839.35 | 17 | Щебень М400-М600 | - | 1.2
02.2.05.04-2106 | Щебень из плотных горных пород для строительных работ М 800, фракция 40-80(70) мм | м3 | 1808.33 | 2184.44 | 18 | Щебень М800 | - | 1.17
02.2.05.04-2108 | Щебень из плотных горных пород для строительных работ М 1000, фракция 40-80(70) мм | м3 | 1808.33 | 2184.44 | 242 | Щебень М1000 | - | 1.21
02.2.05.04-2110 | Щебень из плотных горных пород для строительных работ М 1200, фракция 40-80(70) мм | м3 | 2508.33 | 2898.44 | 19 | Щебень М1200-М1400 | - | 1.09
02.2.05.04-2112 | Щебень из плотных горных пород для строительных работ М 1400, фракция 40-80(70) мм | м3 | 2508.33 | 2898.44 | 19 | Щебень М1200-М1400 | - | 1.09
02.2.05.04-2118 | Щебень из плотных горных пород для строительных работ М 400, фракция 80(70)-120 мм | м3 | 1567.87 | 1951.85 | 17 | Щебень М400-М600 | - | 1.2
02.2.05.04-2120 | Щебень из плотных горных пород для строительных работ М 600, фракция 80(70)-120 мм | м3 | 1672.7 | 2058.78 | 17 | Щебень М400-М600 | - | 1.2
02.2.05.04-2122 | Щебень из плотных горных пород для строительных работ М 800, фракция 80(70)-120 мм | м3 | 1730 | 2117.23 | 18 | Щебень М800 | - | 1.17
02.2.05.04-2124 | Щебень из плотных горных пород для строительных работ М 1000, фракция 80(70)-120 мм | м3 | 1730 | 2117.23 | 242 | Щебень М1000 | - | 1.21
02.2.05.04-2126 | Щебень из плотных горных пород для строительных работ М 1200, фракция 80(70)-120 мм | м3 | 2161.45 | 2557.31 | 19 | Щебень М1200-М1400 | - | 1.09
02.2.05.04-2128 | Щебень из плотных горных пород для строительных работ М 1400, фракция 80(70)-120 мм | м3 | 2362.71 | 2762.59 | 19 | Щебень М1200-М1400 | - | 1.09
02.2.05.04-2154 | Щебень из гравия для строительных работ М 800, фракция 5(3)-10 мм | м3 | 1843.33 | 2220.14 | 18 | Щебень М800 | - | 1.17
02.2.05.04-2156 | Щебень из гравия для строительных работ М 1000, фракция 5(3)-10 мм | м3 | 1843.33 | 2220.14 | 242 | Щебень М1000 | - | 1.21
02.2.05.04-2170 | Щебень из гравия для строительных работ М 800, фракция 5(3)-20 мм | м3 | 1843.33 | 2220.14 | 18 | Щебень М800 | - | 1.17
02.2.05.04-2172 | Щебень из гравия для строительных работ М 1000, фракция 5(3)-20 мм | м3 | 1843.33 | 2220.14 | 242 | Щебень М1000 | - | 1.21
02.2.05.04-2186 | Щебень из гравия для строительных работ М 800, фракция 10-15 мм | м3 | 1843.33 | 2220.14 | 18 | Щебень М800 | - | 1.17
02.2.05.04-2188 | Щебень из гравия для строительных работ М 1000, фракция 10-15 мм | м3 | 1843.33 | 2220.14 | 242 | Щебень М1000 | - | 1.21
02.2.05.04-2202 | Щебень из гравия для строительных работ М 800, фракция 10-20 мм | м3 | 1843.33 | 2220.14 | 18 | Щебень М800 | - | 1.17
02.2.05.04-2204 | Щебень из гравия для строительных работ М 1000, фракция 10-20 мм | м3 | 1843.33 | 2220.14 | 242 | Щебень М1000 | - | 1.21
02.2.05.04-2218 | Щебень из гравия для строительных работ М 800, фракция 15-20 мм | м3 | 1843.33 | 2220.14 | 18 | Щебень М800 | - | 1.17
02.2.05.04-2220 | Щебень из гравия для строительных работ М 1000, фракция 15-20 мм | м3 | 1843.33 | 2220.14 | 242 | Щебень М1000 | - | 1.21
02.2.05.04-2234 | Щебень из гравия для строительных работ М 800, фракция 20-40 мм | м3 | 1808.33 | 2184.44 | 18 | Щебень М800 | - | 1.17
02.2.05.04-2236 | Щебень из гравия для строительных работ М 1000, фракция 20-40 мм | м3 | 1808.33 | 2184.44 | 242 | Щебень М1000 | - | 1.21
02.2.05.04-2250 | Щебень из гравия для строительных работ М 800, фракция 40-80(70) мм | м3 | 1808.33 | 2184.44 | 18 | Щебень М800 | - | 1.17
02.2.05.04-2252 | Щебень из гравия для строительных работ М 1000, фракция 40-80(70) мм | м3 | 1808.33 | 2184.44 | 242 | Щебень М1000 | - | 1.21
02.2.05.04-2290 | Щебень из плотных горных пород для дорожного строительства М 400, фракция 4-5,6 мм | м3 | 1905.74 | 2283.8 | 17 | Щебень М400-М600 | - | 1.2
02.2.05.04-2294 | Щебень из плотных горных пород для дорожного строительства М 800, фракция 4-5,6 мм | м3 | 2817.3 | 3226.27 | 18 | Щебень М800 | - | 1.17
02.2.05.04-2298 | Щебень из плотных горных пород для дорожного строительства М 1200, фракция 4-5,6 мм | м3 | 3543.11 | 3966.6 | 19 | Щебень М1200-М1400 | - | 1.09
02.2.05.04-2300 | Щебень из плотных горных пород для дорожного строительства М 1400, фракция 4-5,6 мм | м3 | 3593.32 | 4017.81 | 19 | Щебень М1200-М1400 | - | 1.09
02.2.05.04-2302 | Щебень из плотных горных пород для дорожного строительства М 400, фракция 4-8 мм | м3 | 2204.61 | 2588.65 | 17 | Щебень М400-М600 | - | 1.2
02.2.05.04-2304 | Щебень из плотных горных пород для дорожного строительства М 600, фракция 4-8 мм | м3 | 2329.1 | 2715.63 | 17 | Щебень М400-М600 | - | 1.2
02.2.05.04-2306 | Щебень из плотных горных пород для дорожного строительства М 800, фракция 4-8 мм | м3 | 2817.3 | 3226.27 | 18 | Щебень М800 | - | 1.17
02.2.05.04-2310 | Щебень из плотных горных пород для дорожного строительства М 1200, фракция 4-8 мм | м3 | 3543.11 | 3966.6 | 19 | Щебень М1200-М1400 | - | 1.09
02.2.05.04-2312 | Щебень из плотных горных пород для дорожного строительства М 1400, фракция 4-8 мм | м3 | 3593.32 | 4017.81 | 19 | Щебень М1200-М1400 | - | 1.09
02.2.05.04-2314 | Щебень из плотных горных пород для дорожного строительства М 400, фракция 5,6-8 мм | м3 | 1905.74 | 2283.8 | 17 | Щебень М400-М600 | - | 1.2
02.2.05.04-2318 | Щебень из плотных горных пород для дорожного строительства М 800, фракция 5,6-8 мм | м3 | 2817.3 | 3226.27 | 18 | Щебень М800 | - | 1.17
02.2.05.04-2322 | Щебень из плотных горных пород для дорожного строительства М 1200, фракция 5,6-8 мм | м3 | 3543.11 | 3966.6 | 19 | Щебень М1200-М1400 | - | 1.09
02.2.05.04-2324 | Щебень из плотных горных пород для дорожного строительства М 1400, фракция 5,6-8 мм | м3 | 3593.32 | 4017.81 | 19 | Щебень М1200-М1400 | - | 1.09
02.2.05.04-2326 | Щебень из плотных горных пород для дорожного строительства М 400, фракция 8-11,2 мм | м3 | 1942.41 | 2321.21 | 17 | Щебень М400-М600 | - | 1.2
02.2.05.04-2330 | Щебень из плотных горных пород для дорожного строительства М 800, фракция 8-11,2 мм | м3 | 2817.3 | 3226.27 | 18 | Щебень М800 | - | 1.17
02.2.05.04-2334 | Щебень из плотных горных пород для дорожного строительства М 1200, фракция 8-11,2 мм | м3 | 3543.11 | 3966.6 | 19 | Щебень М1200-М1400 | - | 1.09
02.2.05.04-2336 | Щебень из плотных горных пород для дорожного строительства М 1400, фракция 8-11,2 мм | м3 | 3948.88 | 4380.48 | 19 | Щебень М1200-М1400 | - | 1.09
02.2.05.04-2338 | Щебень из плотных горных пород для дорожного строительства М 400, фракция 8-16 мм | м3 | 2183.11 | 2566.71 | 17 | Щебень М400-М600 | - | 1.2
02.2.05.04-2340 | Щебень из плотных горных пород для дорожного строительства М 600, фракция 8-16 мм | м3 | 2316.61 | 2702.89 | 17 | Щебень М400-М600 | - | 1.2
02.2.05.04-2342 | Щебень из плотных горных пород для дорожного строительства М 800, фракция 8-16 мм | м3 | 2817.3 | 3226.27 | 18 | Щебень М800 | - | 1.17
02.2.05.04-2346 | Щебень из плотных горных пород для дорожного строительства М 1200, фракция 8-16 мм | м3 | 3543.11 | 3966.6 | 19 | Щебень М1200-М1400 | - | 1.09
02.2.05.04-2348 | Щебень из плотных горных пород для дорожного строительства М 1400, фракция 8-16 мм | м3 | 3783.79 | 4212.1 | 19 | Щебень М1200-М1400 | - | 1.09
02.2.05.04-2350 | Щебень из плотных горных пород для дорожного строительства М 400, фракция 11,2-16 мм | м3 | 1900.74 | 2278.7 | 17 | Щебень М400-М600 | - | 1.2
02.2.05.04-2354 | Щебень из плотных горных пород для дорожного строительства М 800, фракция 11,2-16 мм | м3 | 2817.3 | 3226.27 | 18 | Щебень М800 | - | 1.17
02.2.05.04-2358 | Щебень из плотных горных пород для дорожного строительства М 1200, фракция 11,2-16 мм | м3 | 3543.11 | 3966.6 | 19 | Щебень М1200-М1400 | - | 1.09
02.2.05.04-2360 | Щебень из плотных горных пород для дорожного строительства М 1400, фракция 11,2-16 мм | м3 | 3720.31 | 4147.34 | 19 | Щебень М1200-М1400 | - | 1.09
02.2.05.04-2362 | Щебень из плотных горных пород для дорожного строительства М 400, фракция 16-22,4 мм | м3 | 1895.74 | 2273.6 | 17 | Щебень М400-М600 | - | 1.2
02.2.05.04-2366 | Щебень из плотных горных пород для дорожного строительства М 800, фракция 16-22,4 мм | м3 | 2817.3 | 3226.27 | 18 | Щебень М800 | - | 1.17
02.2.05.04-2370 | Щебень из плотных горных пород для дорожного строительства М 1200, фракция 16-22,4 мм | м3 | 3543.11 | 3966.6 | 19 | Щебень М1200-М1400 | - | 1.09
02.2.05.04-2372 | Щебень из плотных горных пород для дорожного строительства М 1400, фракция 16-22,4 мм | м3 | 3768.7 | 4196.7 | 19 | Щебень М1200-М1400 | - | 1.09
02.2.05.04-2374 | Щебень из плотных горных пород для дорожного строительства М 400, фракция 16-31,5 мм | м3 | 1775.7 | 2151.16 | 17 | Щебень М400-М600 | - | 1.2
02.2.05.04-2376 | Щебень из плотных горных пород для дорожного строительства М 600, фракция 16-31,5 мм | м3 | 2291.61 | 2677.38 | 17 | Щебень М400-М600 | - | 1.2
02.2.05.04-2378 | Щебень из плотных горных пород для дорожного строительства М 800, фракция 16-31,5 мм | м3 | 2817.3 | 3226.27 | 18 | Щебень М800 | - | 1.17
02.2.05.04-2382 | Щебень из плотных горных пород для дорожного строительства М 1200, фракция 16-31,5 мм | м3 | 3483.27 | 3905.56 | 19 | Щебень М1200-М1400 | - | 1.09
02.2.05.04-2384 | Щебень из плотных горных пород для дорожного строительства М 1400, фракция 16-31,5 мм | м3 | 3629.02 | 4054.22 | 19 | Щебень М1200-М1400 | - | 1.09
02.2.05.04-2386 | Щебень из плотных горных пород для дорожного строительства М 400, фракция 22,4-31,5 мм | м3 | 1775.7 | 2151.16 | 17 | Щебень М400-М600 | - | 1.2
02.2.05.04-2388 | Щебень из плотных горных пород для дорожного строительства М 600, фракция 22,4-31,5 мм | м3 | 2544.78 | 2935.62 | 17 | Щебень М400-М600 | - | 1.2
02.2.05.04-2390 | Щебень из плотных горных пород для дорожного строительства М 800, фракция 22,4-31,5 мм | м3 | 2817.3 | 3226.27 | 18 | Щебень М800 | - | 1.17
02.2.05.04-2394 | Щебень из плотных горных пород для дорожного строительства М 1200, фракция 22,4-31,5 мм | м3 | 3483.27 | 3905.56 | 19 | Щебень М1200-М1400 | - | 1.09
02.2.05.04-2396 | Щебень из плотных горных пород для дорожного строительства М 1400, фракция 22,4-31,5 мм | м3 | 3629.02 | 4054.22 | 19 | Щебень М1200-М1400 | - | 1.09
02.2.05.04-2398 | Щебень из плотных горных пород для дорожного строительства М 400, фракция 31,5-45 мм | м3 | 1775.7 | 2151.16 | 17 | Щебень М400-М600 | - | 1.2
02.2.05.04-2400 | Щебень из плотных горных пород для дорожного строительства М 600, фракция 31,5-45 мм | м3 | 2565.35 | 2956.61 | 17 | Щебень М400-М600 | - | 1.2
02.2.05.04-2402 | Щебень из плотных горных пород для дорожного строительства М 800, фракция 31,5-45 мм | м3 | 2817.3 | 3226.27 | 18 | Щебень М800 | - | 1.17
02.2.05.04-2406 | Щебень из плотных горных пород для дорожного строительства М 1200, фракция 31,5-45 мм | м3 | 3229.3 | 3646.51 | 19 | Щебень М1200-М1400 | - | 1.09
02.2.05.04-2410 | Щебень из плотных горных пород для дорожного строительства М 400, фракция 31,5-63 мм | м3 | 1775.7 | 2151.16 | 17 | Щебень М400-М600 | - | 1.2
02.2.05.04-2412 | Щебень из плотных горных пород для дорожного строительства М 600, фракция 31,5-63 мм | м3 | 2544.68 | 2935.52 | 17 | Щебень М400-М600 | - | 1.2
02.2.05.04-2414 | Щебень из плотных горных пород для дорожного строительства М 800, фракция 31,5-63 мм | м3 | 2817.3 | 3226.27 | 18 | Щебень М800 | - | 1.17
02.2.05.04-2418 | Щебень из плотных горных пород для дорожного строительства М 1200, фракция 31,5-63 мм | м3 | 3229.3 | 3646.51 | 19 | Щебень М1200-М1400 | - | 1.09
02.2.05.04-2422 | Щебень из плотных горных пород для дорожного строительства М 400, фракция 45-63 мм | м3 | 1775.7 | 2151.16 | 17 | Щебень М400-М600 | - | 1.2
02.2.05.04-2424 | Щебень из плотных горных пород для дорожного строительства М 600, фракция 45-63 мм | м3 | 2565.35 | 2956.61 | 17 | Щебень М400-М600 | - | 1.2
02.2.05.04-2426 | Щебень из плотных горных пород для дорожного строительства М 800, фракция 45-63 мм | м3 | 2817.3 | 3226.27 | 18 | Щебень М800 | - | 1.17
02.2.05.04-2430 | Щебень из плотных горных пород для дорожного строительства М 1200, фракция 45-63 мм | м3 | 3229.3 | 3646.51 | 19 | Щебень М1200-М1400 | - | 1.09
02.2.05.04-2438 | Щебень из плотных горных пород для дорожного строительства М 800, фракция 63-90 мм | м3 | 2817.3 | 3226.27 | 18 | Щебень М800 | - | 1.17
02.2.05.04-2450 | Щебень из гравия для дорожного строительства М 800, фракция 4-5,6 мм | м3 | 2817.3 | 3226.27 | 18 | Щебень М800 | - | 1.17
02.2.05.04-2454 | Щебень из гравия для дорожного строительства М 1200, фракция 4-5,6 мм | м3 | 3543.11 | 3966.6 | 19 | Щебень М1200-М1400 | - | 1.09
02.2.05.04-2462 | Щебень из гравия для дорожного строительства М 800, фракция 4-8 мм | м3 | 2817.3 | 3226.27 | 18 | Щебень М800 | - | 1.17
02.2.05.04-2466 | Щебень из гравия для дорожного строительства М 1200, фракция 4-8 мм | м3 | 3543.11 | 3966.6 | 19 | Щебень М1200-М1400 | - | 1.09
02.2.05.04-2474 | Щебень из гравия для дорожного строительства М 800, фракция 5,6-8 мм | м3 | 2817.3 | 3226.27 | 18 | Щебень М800 | - | 1.17
02.2.05.04-2478 | Щебень из гравия для дорожного строительства М 1200, фракция 5,6-8 мм | м3 | 3543.11 | 3966.6 | 19 | Щебень М1200-М1400 | - | 1.09
02.2.05.04-2486 | Щебень из гравия для дорожного строительства М 800, фракция 8-11,2 мм | м3 | 2817.3 | 3226.27 | 18 | Щебень М800 | - | 1.17
02.2.05.04-2490 | Щебень из гравия для дорожного строительства М 1200, фракция 8-11,2 мм | м3 | 3543.11 | 3966.6 | 19 | Щебень М1200-М1400 | - | 1.09
02.2.05.04-2498 | Щебень из гравия для дорожного строительства М 800, фракция 8-16 мм | м3 | 2817.3 | 3226.27 | 18 | Щебень М800 | - | 1.17
02.2.05.04-2502 | Щебень из гравия для дорожного строительства М 1200, фракция 8-16 мм | м3 | 3543.11 | 3966.6 | 19 | Щебень М1200-М1400 | - | 1.09
02.2.05.04-2510 | Щебень из гравия для дорожного строительства М 800, фракция 11,2-16 мм | м3 | 2817.3 | 3226.27 | 18 | Щебень М800 | - | 1.17
02.2.05.04-2514 | Щебень из гравия для дорожного строительства М 1200, фракция 11,2-16 мм | м3 | 3543.11 | 3966.6 | 19 | Щебень М1200-М1400 | - | 1.09
02.2.05.04-2522 | Щебень из гравия для дорожного строительства М 800, фракция 16-22,4 мм | м3 | 2817.3 | 3226.27 | 18 | Щебень М800 | - | 1.17
02.2.05.04-2526 | Щебень из гравия для дорожного строительства М 1200, фракция 16-22,4 мм | м3 | 3543.11 | 3966.6 | 19 | Щебень М1200-М1400 | - | 1.09
02.2.05.04-2534 | Щебень из гравия для дорожного строительства М 800, фракция 16-31,5 мм | м3 | 2817.3 | 3226.27 | 18 | Щебень М800 | - | 1.17
02.2.05.04-2538 | Щебень из гравия для дорожного строительства М 1200, фракция 16-31,5 мм | м3 | 3483.27 | 3905.56 | 19 | Щебень М1200-М1400 | - | 1.09
02.2.05.04-2546 | Щебень из гравия для дорожного строительства М 800, фракция 22,4-31,5 мм | м3 | 2817.3 | 3226.27 | 18 | Щебень М800 | - | 1.17
02.2.05.04-2550 | Щебень из гравия для дорожного строительства М 1200, фракция 22,4-31,5 мм | м3 | 3483.27 | 3905.56 | 19 | Щебень М1200-М1400 | - | 1.09
02.2.05.04-2558 | Щебень из гравия для дорожного строительства М 800, фракция 31,5-45 мм | м3 | 2817.3 | 3226.27 | 18 | Щебень М800 | - | 1.17
02.2.05.04-2562 | Щебень из гравия для дорожного строительства М 1200, фракция 31,5-45 мм | м3 | 3229.3 | 3646.51 | 19 | Щебень М1200-М1400 | - | 1.09
02.2.05.04-2570 | Щебень из гравия для дорожного строительства М 800, фракция 31,5-63 мм | м3 | 2817.3 | 3226.27 | 18 | Щебень М800 | - | 1.17
02.2.05.04-2574 | Щебень из гравия для дорожного строительства М 1200, фракция 31,5-63 мм | м3 | 3229.3 | 3646.51 | 19 | Щебень М1200-М1400 | - | 1.09
02.2.05.04-2582 | Щебень из гравия для дорожного строительства М 800, фракция 45-63 мм | м3 | 2817.3 | 3226.27 | 18 | Щебень М800 | - | 1.17
02.2.05.04-2586 | Щебень из гравия для дорожного строительства М 1200, фракция 45-63 мм | м3 | 3229.3 | 3646.51 | 19 | Щебень М1200-М1400 | - | 1.09
02.2.05.04-2594 | Щебень из гравия для дорожного строительства М 800, фракция 63-90 мм | м3 | 2817.3 | 3226.27 | 18 | Щебень М800 | - | 1.17
02.2.05.06-0031 | Щебень кварцевый белый, фракция 2-5 мм | т | 3114.55 | 3389.31 | 22 | Инертные материалы прочие | - | 1.16
02.2.05.06-0100 | Песок кварцевый обогащенный силикатом кремния, фракция 0,8-1,2 мм | т | 31100 | 31934.47 | 22 | Инертные материалы прочие | - | 1.16
02.2.05.08-0001 | Щебень черный горячий, фракция 5-10 мм | т | 3042 | 3315.31 | 23 | Смеси асфальтобетонные прочие | - | 1.4
02.2.05.08-0002 | Щебень черный горячий, фракция 10-15 мм | т | 3042 | 3315.31 | 23 | Смеси асфальтобетонные прочие | - | 1.4
02.2.05.08-0003 | Щебень черный горячий, фракция 15-20 мм | т | 3042 | 3315.31 | 23 | Смеси асфальтобетонные прочие | - | 1.4
02.2.05.08-0004 | Щебень черный горячий, фракция 20-25 мм | т | 3042 | 3315.31 | 23 | Смеси асфальтобетонные прочие | - | 1.4
02.3.01.01-0001 | Песок баритовый | м3 | 38640 | 40305.16 | 22 | Инертные материалы прочие | - | 1.16
02.3.01.02-1102 | Песок природный для строительных работ I класс, мелкий | м3 | 325 | 650.2 | 9 | Песок мелкий для строительных работ и дорожного строительства | - | 1.1
02.3.01.02-1104 | Песок природный для строительных работ I класс, средний | м3 | 250 | 573.7 | 316 | Песок средний для строительных работ и дорожного строительства | - | 0.81
02.3.01.02-1106 | Песок природный для строительных работ I класс, крупный | м3 | 581.25 | 911.57 | 315 | Песок крупный для строительных работ и дорожного строительства | - | 1.19
02.3.01.02-1108 | Песок природный для строительных работ I класс, повышенной крупности | м3 | 581.25 | 911.57 | 315 | Песок крупный для строительных работ и дорожного строительства | - | 1.19
02.3.01.02-1114 | Песок природный для строительных работ II класс, очень мелкий | м3 | 208.33 | 552.44 | 9 | Песок мелкий для строительных работ и дорожного строительства | - | 1.1
02.3.01.02-1116 | Песок природный для строительных работ II класс, мелкий | м3 | 291.67 | 616.2 | 9 | Песок мелкий для строительных работ и дорожного строительства | - | 1.1
02.3.01.02-1118 | Песок природный для строительных работ II класс, средний | м3 | 241.67 | 565.2 | 316 | Песок средний для строительных работ и дорожного строительства | - | 0.81
02.3.01.02-1120 | Песок природный для строительных работ II класс, крупный | м3 | 581.25 | 911.57 | 315 | Песок крупный для строительных работ и дорожного строительства | - | 1.19
02.3.01.02-1122 | Песок природный для строительных работ II класс, повышенной крупности | м3 | 581.25 | 911.57 | 315 | Песок крупный для строительных работ и дорожного строительства | - | 1.19
02.3.01.02-1124 | Песок природный для дорожного строительства I класс, мелкий, квадратные сита | м3 | 325 | 650.2 | 9 | Песок мелкий для строительных работ и дорожного строительства | - | 1.1
02.3.01.02-1126 | Песок природный для дорожного строительства I класс, средний, квадратные сита | м3 | 250 | 573.7 | 316 | Песок средний для строительных работ и дорожного строительства | - | 0.81
02.3.01.02-1128 | Песок природный для дорожного строительства I класс, крупный, квадратные сита | м3 | 581.25 | 911.57 | 315 | Песок крупный для строительных работ и дорожного строительства | - | 1.19
02.3.01.02-1130 | Песок природный для дорожного строительства I класс, повышенной крупности, квадратные сита | м3 | 581.25 | 911.57 | 315 | Песок крупный для строительных работ и дорожного строительства | - | 1.19
02.3.01.02-1136 | Песок природный для дорожного строительства II класс, очень мелкий, квадратные сита | м3 | 208.33 | 552.44 | 9 | Песок мелкий для строительных работ и дорожного строительства | - | 1.1
02.3.01.02-1138 | Песок природный для дорожного строительства II класс, мелкий, квадратные сита | м3 | 291.67 | 616.2 | 9 | Песок мелкий для строительных работ и дорожного строительства | - | 1.1
02.3.01.02-1140 | Песок природный для дорожного строительства II класс, средний, квадратные сита | м3 | 241.67 | 565.2 | 316 | Песок средний для строительных работ и дорожного строительства | - | 0.81
02.3.01.02-1142 | Песок природный для дорожного строительства II класс, крупный, квадратные сита | м3 | 581.25 | 911.57 | 315 | Песок крупный для строительных работ и дорожного строительства | - | 1.19
02.3.01.02-1144 | Песок природный для дорожного строительства II класс, повышенной крупности, квадратные сита | м3 | 581.25 | 911.57 | 315 | Песок крупный для строительных работ и дорожного строительства | - | 1.19
02.3.01.04-0001 | Песок фракционированный, декоративный из осадочных пород | т | 2101.46 | 2355.96 | 9 | Песок мелкий для строительных работ и дорожного строительства | - | 1.1
02.3.01.05-0302 | Песок из отсевов дробления для строительных работ I класс, М 400, мелкий | м3 | 175 | 475.95 | 10 | Песок для строительных работ М400-М600 | - | 1.57
02.3.01.05-0304 | Песок из отсевов дробления для строительных работ I класс, М 600, мелкий | м3 | 230 | 532.05 | 10 | Песок для строительных работ М400-М600 | - | 1.57
02.3.01.05-0306 | Песок из отсевов дробления для строительных работ I класс, М 800, мелкий | м3 | 333.33 | 637.45 | 11 | Песок для строительных работ М800-М1000 | - | 1.42
02.3.01.05-0308 | Песок из отсевов дробления для строительных работ I класс, М 1000, мелкий | м3 | 840 | 1154.25 | 11 | Песок для строительных работ М800-М1000 | - | 1.42
02.3.01.05-0310 | Песок из отсевов дробления для строительных работ I класс, М 1200, мелкий | м3 | 1989.08 | 2326.31 | 12 | Песок для строительных работ М1200-М1400 | - | 1.05
02.3.01.05-0312 | Песок из отсевов дробления для строительных работ I класс, М 1400, мелкий | м3 | 2110.88 | 2450.55 | 12 | Песок для строительных работ М1200-М1400 | - | 1.05
02.3.01.05-0314 | Песок из отсевов дробления для строительных работ I класс, М 400, средний | м3 | 175 | 475.95 | 10 | Песок для строительных работ М400-М600 | - | 1.57
02.3.01.05-0318 | Песок из отсевов дробления для строительных работ I класс, М 600, средний | м3 | 230 | 532.05 | 10 | Песок для строительных работ М400-М600 | - | 1.57
02.3.01.05-0322 | Песок из отсевов дробления для строительных работ I класс, М 800, средний | м3 | 333.33 | 637.45 | 11 | Песок для строительных работ М800-М1000 | - | 1.42
02.3.01.05-0326 | Песок из отсевов дробления для строительных работ I класс, М 1000, средний | м3 | 840 | 1154.25 | 11 | Песок для строительных работ М800-М1000 | - | 1.42
02.3.01.05-0330 | Песок из отсевов дробления для строительных работ I класс, М 1200, средний | м3 | 1989.08 | 2326.31 | 12 | Песок для строительных работ М1200-М1400 | - | 1.05
02.3.01.05-0334 | Песок из отсевов дробления для строительных работ I класс, М 1400, средний | м3 | 2110.88 | 2450.55 | 12 | Песок для строительных работ М1200-М1400 | - | 1.05
02.3.01.05-0338 | Песок из отсевов дробления для строительных работ I класс, М 400, крупный | м3 | 175 | 475.95 | 10 | Песок для строительных работ М400-М600 | - | 1.57
02.3.01.05-0342 | Песок из отсевов дробления для строительных работ I класс, М 600, крупный | м3 | 230 | 532.05 | 10 | Песок для строительных работ М400-М600 | - | 1.57
02.3.01.05-0346 | Песок из отсевов дробления для строительных работ I класс, М 800, крупный | м3 | 333.33 | 637.45 | 11 | Песок для строительных работ М800-М1000 | - | 1.42
02.3.01.05-0350 | Песок из отсевов дробления для строительных работ I класс, М 1000, крупный | м3 | 840 | 1154.25 | 11 | Песок для строительных работ М800-М1000 | - | 1.42
02.3.01.05-0354 | Песок из отсевов дробления для строительных работ I класс, М 1200, крупный | м3 | 1989.08 | 2326.31 | 12 | Песок для строительных работ М1200-М1400 | - | 1.05
02.3.01.05-0358 | Песок из отсевов дробления для строительных работ I класс, М 1400, крупный | м3 | 2110.88 | 2450.55 | 12 | Песок для строительных работ М1200-М1400 | - | 1.05
02.3.01.05-0362 | Песок из отсевов дробления для строительных работ I класс, М 400, повышенной крупности | м3 | 175 | 475.95 | 10 | Песок для строительных работ М400-М600 | - | 1.57
02.3.01.05-0366 | Песок из отсевов дробления для строительных работ I класс, М 600, повышенной крупности | м3 | 230 | 532.05 | 10 | Песок для строительных работ М400-М600 | - | 1.57
02.3.01.05-0370 | Песок из отсевов дробления для строительных работ I класс, М 800, повышенной крупности | м3 | 333.33 | 637.45 | 11 | Песок для строительных работ М800-М1000 | - | 1.42
02.3.01.05-0374 | Песок из отсевов дробления для строительных работ I класс, М 1000, повышенной крупности | м3 | 840 | 1154.25 | 11 | Песок для строительных работ М800-М1000 | - | 1.42
02.3.01.05-0378 | Песок из отсевов дробления для строительных работ I класс, М 1200, повышенной крупности | м3 | 1989.08 | 2326.31 | 12 | Песок для строительных работ М1200-М1400 | - | 1.05
02.3.01.05-0382 | Песок из отсевов дробления для строительных работ I класс, М 1400, повышенной крупности | м3 | 2110.88 | 2450.55 | 12 | Песок для строительных работ М1200-М1400 | - | 1.05
02.3.01.05-0386 | Песок из отсевов дробления для строительных работ I класс, М 400, очень крупный | м3 | 175 | 475.95 | 10 | Песок для строительных работ М400-М600 | - | 1.57
02.3.01.05-0390 | Песок из отсевов дробления для строительных работ I класс, М 600, очень крупный | м3 | 230 | 532.05 | 10 | Песок для строительных работ М400-М600 | - | 1.57
02.3.01.05-0394 | Песок из отсевов дробления для строительных работ I класс, М 800, очень крупный | м3 | 333.33 | 637.45 | 11 | Песок для строительных работ М800-М1000 | - | 1.42
02.3.01.05-0398 | Песок из отсевов дробления для строительных работ I класс, М 1000, очень крупный | м3 | 840 | 1154.25 | 11 | Песок для строительных работ М800-М1000 | - | 1.42
02.3.01.05-0402 | Песок из отсевов дробления для строительных работ I класс, М 1200, очень крупный | м3 | 1989.08 | 2326.31 | 12 | Песок для строительных работ М1200-М1400 | - | 1.05
02.3.01.05-0406 | Песок из отсевов дробления для строительных работ I класс, М 1400, очень крупный | м3 | 2110.88 | 2450.55 | 12 | Песок для строительных работ М1200-М1400 | - | 1.05
02.3.01.05-0412 | Песок из отсевов дробления для строительных работ II класс, М 400, мелкий | м3 | 175 | 475.95 | 10 | Песок для строительных работ М400-М600 | - | 1.57
02.3.01.05-0414 | Песок из отсевов дробления для строительных работ II класс, М 600, мелкий | м3 | 230 | 532.05 | 10 | Песок для строительных работ М400-М600 | - | 1.57
02.3.01.05-0416 | Песок из отсевов дробления для строительных работ II класс, М 800, мелкий | м3 | 333.33 | 637.45 | 11 | Песок для строительных работ М800-М1000 | - | 1.42
02.3.01.05-0418 | Песок из отсевов дробления для строительных работ II класс, М 1000, мелкий | м3 | 840 | 1154.25 | 11 | Песок для строительных работ М800-М1000 | - | 1.42
02.3.01.05-0420 | Песок из отсевов дробления для строительных работ II класс, М 1200, мелкий | м3 | 1989.08 | 2326.31 | 12 | Песок для строительных работ М1200-М1400 | - | 1.05
02.3.01.05-0422 | Песок из отсевов дробления для строительных работ II класс, М 1400, мелкий | м3 | 2110.88 | 2450.55 | 12 | Песок для строительных работ М1200-М1400 | - | 1.05
02.3.01.05-0426 | Песок из отсевов дробления для строительных работ II класс, М 400, средний | м3 | 175 | 475.95 | 10 | Песок для строительных работ М400-М600 | - | 1.57
02.3.01.05-0428 | Песок из отсевов дробления для строительных работ II класс, М 600, средний | м3 | 230 | 532.05 | 10 | Песок для строительных работ М400-М600 | - | 1.57
02.3.01.05-0430 | Песок из отсевов дробления для строительных работ II класс, М 800, средний | м3 | 333.33 | 637.45 | 11 | Песок для строительных работ М800-М1000 | - | 1.42
02.3.01.05-0432 | Песок из отсевов дробления для строительных работ II класс, М 1000, средний | м3 | 840 | 1154.25 | 11 | Песок для строительных работ М800-М1000 | - | 1.42
02.3.01.05-0434 | Песок из отсевов дробления для строительных работ II класс, М 1200, средний | м3 | 1989.08 | 2326.31 | 12 | Песок для строительных работ М1200-М1400 | - | 1.05
02.3.01.05-0436 | Песок из отсевов дробления для строительных работ II класс, М 1400, средний | м3 | 2110.88 | 2450.55 | 12 | Песок для строительных работ М1200-М1400 | - | 1.05
02.3.01.05-0440 | Песок из отсевов дробления для строительных работ II класс, М 400, крупный | м3 | 175 | 475.95 | 10 | Песок для строительных работ М400-М600 | - | 1.57
02.3.01.05-0442 | Песок из отсевов дробления для строительных работ II класс, М 600, крупный | м3 | 230 | 532.05 | 10 | Песок для строительных работ М400-М600 | - | 1.57
02.3.01.05-0444 | Песок из отсевов дробления для строительных работ II класс, М 800, крупный | м3 | 333.33 | 637.45 | 11 | Песок для строительных работ М800-М1000 | - | 1.42
02.3.01.05-0446 | Песок из отсевов дробления для строительных работ II класс, М 1000, крупный | м3 | 840 | 1154.25 | 11 | Песок для строительных работ М800-М1000 | - | 1.42
02.3.01.05-0448 | Песок из отсевов дробления для строительных работ II класс, М 1200, крупный | м3 | 1989.08 | 2326.31 | 12 | Песок для строительных работ М1200-М1400 | - | 1.05
02.3.01.05-0450 | Песок из отсевов дробления для строительных работ II класс, М 1400, крупный | м3 | 2110.88 | 2450.55 | 12 | Песок для строительных работ М1200-М1400 | - | 1.05
02.3.01.05-0454 | Песок из отсевов дробления для строительных работ II класс, М 400, повышенной крупности | м3 | 175 | 475.95 | 10 | Песок для строительных работ М400-М600 | - | 1.57
02.3.01.05-0456 | Песок из отсевов дробления для строительных работ II класс, М 600, повышенной крупности | м3 | 230 | 532.05 | 10 | Песок для строительных работ М400-М600 | - | 1.57
02.3.01.05-0458 | Песок из отсевов дробления для строительных работ II класс, М 800, повышенной крупности | м3 | 333.33 | 637.45 | 11 | Песок для строительных работ М800-М1000 | - | 1.42
02.3.01.05-0460 | Песок из отсевов дробления для строительных работ II класс, М 1000, повышенной крупности | м3 | 840 | 1154.25 | 11 | Песок для строительных работ М800-М1000 | - | 1.42
02.3.01.05-0462 | Песок из отсевов дробления для строительных работ II класс, М 1200, повышенной крупности | м3 | 1989.08 | 2326.31 | 12 | Песок для строительных работ М1200-М1400 | - | 1.05
02.3.01.05-0464 | Песок из отсевов дробления для строительных работ II класс, М 1400, повышенной крупности | м3 | 2110.88 | 2450.55 | 12 | Песок для строительных работ М1200-М1400 | - | 1.05
02.3.01.05-0468 | Песок из отсевов дробления для строительных работ II класс, М 400, очень крупный | м3 | 175 | 475.95 | 10 | Песок для строительных работ М400-М600 | - | 1.57
02.3.01.05-0470 | Песок из отсевов дробления для строительных работ II класс, М 600, очень крупный | м3 | 230 | 532.05 | 10 | Песок для строительных работ М400-М600 | - | 1.57
02.3.01.05-0472 | Песок из отсевов дробления для строительных работ II класс, М 800, очень крупный | м3 | 333.33 | 637.45 | 11 | Песок для строительных работ М800-М1000 | - | 1.42
02.3.01.05-0474 | Песок из отсевов дробления для строительных работ II класс, М 1000, очень крупный | м3 | 840 | 1154.25 | 11 | Песок для строительных работ М800-М1000 | - | 1.42
02.3.01.05-0476 | Песок из отсевов дробления для строительных работ II класс, М 1200, очень крупный | м3 | 1989.08 | 2326.31 | 12 | Песок для строительных работ М1200-М1400 | - | 1.05
02.3.01.05-0478 | Песок из отсевов дробления для строительных работ II класс, М 1400, очень крупный | м3 | 2110.88 | 2450.55 | 12 | Песок для строительных работ М1200-М1400 | - | 1.05
02.3.01.05-0480 | Песок дробленый для дорожного строительства I класс, М 400, мелкий | м3 | 175 | 475.95 | 10 | Песок для строительных работ М400-М600 | - | 1.57
02.3.01.05-0482 | Песок дробленый для дорожного строительства I класс, М 600, мелкий | м3 | 230 | 532.05 | 10 | Песок для строительных работ М400-М600 | - | 1.57
02.3.01.05-0484 | Песок дробленый для дорожного строительства I класс, М 800, мелкий | м3 | 333.33 | 637.45 | 11 | Песок для строительных работ М800-М1000 | - | 1.42
02.3.01.05-0486 | Песок дробленый для дорожного строительства I класс, М 1000, мелкий | м3 | 840 | 1154.25 | 11 | Песок для строительных работ М800-М1000 | - | 1.42
02.3.01.05-0488 | Песок дробленый для дорожного строительства I класс, М 1200, мелкий | м3 | 1989.08 | 2326.31 | 12 | Песок для строительных работ М1200-М1400 | - | 1.05
02.3.01.05-0490 | Песок дробленый для дорожного строительства I класс, М 1400, мелкий | м3 | 2110.88 | 2450.55 | 12 | Песок для строительных работ М1200-М1400 | - | 1.05
02.3.01.05-0492 | Песок дробленый для дорожного строительства I класс, М 400, средний | м3 | 175 | 475.95 | 10 | Песок для строительных работ М400-М600 | - | 1.57
02.3.01.05-0494 | Песок дробленый для дорожного строительства I класс, М 600, средний | м3 | 230 | 532.05 | 10 | Песок для строительных работ М400-М600 | - | 1.57
02.3.01.05-0496 | Песок дробленый для дорожного строительства I класс, М 800, средний | м3 | 333.33 | 637.45 | 11 | Песок для строительных работ М800-М1000 | - | 1.42
02.3.01.05-0498 | Песок дробленый для дорожного строительства I класс, М 1000, средний | м3 | 840 | 1154.25 | 11 | Песок для строительных работ М800-М1000 | - | 1.42
02.3.01.05-0500 | Песок дробленый для дорожного строительства I класс, М 1200, средний | м3 | 1989.08 | 2326.31 | 12 | Песок для строительных работ М1200-М1400 | - | 1.05
02.3.01.05-0502 | Песок дробленый для дорожного строительства I класс, М 1400, средний | м3 | 2110.88 | 2450.55 | 12 | Песок для строительных работ М1200-М1400 | - | 1.05
02.3.01.05-0504 | Песок дробленый для дорожного строительства I класс, М 400, крупный | м3 | 175 | 475.95 | 10 | Песок для строительных работ М400-М600 | - | 1.57
02.3.01.05-0506 | Песок дробленый для дорожного строительства I класс, М 600, крупный | м3 | 230 | 532.05 | 10 | Песок для строительных работ М400-М600 | - | 1.57
02.3.01.05-0508 | Песок дробленый для дорожного строительства I класс, М 800, крупный | м3 | 333.33 | 637.45 | 11 | Песок для строительных работ М800-М1000 | - | 1.42
02.3.01.05-0510 | Песок дробленый для дорожного строительства I класс, М 1000, крупный | м3 | 840 | 1154.25 | 11 | Песок для строительных работ М800-М1000 | - | 1.42
02.3.01.05-0512 | Песок дробленый для дорожного строительства I класс, М 1200, крупный | м3 | 1989.08 | 2326.31 | 12 | Песок для строительных работ М1200-М1400 | - | 1.05
02.3.01.05-0514 | Песок дробленый для дорожного строительства I класс, М 1400, крупный | м3 | 2110.88 | 2450.55 | 12 | Песок для строительных работ М1200-М1400 | - | 1.05
02.3.01.05-0516 | Песок дробленый для дорожного строительства I класс, М 400, повышенной крупности | м3 | 175 | 475.95 | 10 | Песок для строительных работ М400-М600 | - | 1.57
02.3.01.05-0518 | Песок дробленый для дорожного строительства I класс, М 600, повышенной крупности | м3 | 230 | 532.05 | 10 | Песок для строительных работ М400-М600 | - | 1.57
02.3.01.05-0520 | Песок дробленый для дорожного строительства I класс, М 800, повышенной крупности | м3 | 333.33 | 637.45 | 11 | Песок для строительных работ М800-М1000 | - | 1.42
02.3.01.05-0522 | Песок дробленый для дорожного строительства I класс, М 1000, повышенной крупности | м3 | 840 | 1154.25 | 11 | Песок для строительных работ М800-М1000 | - | 1.42
02.3.01.05-0524 | Песок дробленый для дорожного строительства I класс, М 1200, повышенной крупности | м3 | 1989.08 | 2326.31 | 12 | Песок для строительных работ М1200-М1400 | - | 1.05
02.3.01.05-0526 | Песок дробленый для дорожного строительства I класс, М 1400, повышенной крупности | м3 | 2110.88 | 2450.55 | 12 | Песок для строительных работ М1200-М1400 | - | 1.05
02.3.01.05-0528 | Песок дробленый для дорожного строительства I класс, М 400, очень крупный | м3 | 175 | 475.95 | 10 | Песок для строительных работ М400-М600 | - | 1.57
02.3.01.05-0530 | Песок дробленый для дорожного строительства I класс, М 600, очень крупный | м3 | 230 | 532.05 | 10 | Песок для строительных работ М400-М600 | - | 1.57
02.3.01.05-0532 | Песок дробленый для дорожного строительства I класс, М 800, очень крупный | м3 | 333.33 | 637.45 | 11 | Песок для строительных работ М800-М1000 | - | 1.42
02.3.01.05-0534 | Песок дробленый для дорожного строительства I класс, М 1000, очень крупный | м3 | 840 | 1154.25 | 11 | Песок для строительных работ М800-М1000 | - | 1.42
02.3.01.05-0536 | Песок дробленый для дорожного строительства I класс, М 1200, очень крупный | м3 | 1989.08 | 2326.31 | 12 | Песок для строительных работ М1200-М1400 | - | 1.05
02.3.01.05-0538 | Песок дробленый для дорожного строительства I класс, М 1400, очень крупный | м3 | 2110.88 | 2450.55 | 12 | Песок для строительных работ М1200-М1400 | - | 1.05
02.3.01.05-0540 | Песок дробленый для дорожного строительства II класс, М 400, мелкий | м3 | 175 | 475.95 | 10 | Песок для строительных работ М400-М600 | - | 1.57
02.3.01.05-0542 | Песок дробленый для дорожного строительства II класс, М 600, мелкий | м3 | 230 | 532.05 | 10 | Песок для строительных работ М400-М600 | - | 1.57
02.3.01.05-0544 | Песок дробленый для дорожного строительства II класс, М 800, мелкий | м3 | 333.33 | 637.45 | 11 | Песок для строительных работ М800-М1000 | - | 1.42
02.3.01.05-0546 | Песок дробленый для дорожного строительства II класс, М 1000, мелкий | м3 | 840 | 1154.25 | 11 | Песок для строительных работ М800-М1000 | - | 1.42
02.3.01.05-0548 | Песок дробленый для дорожного строительства II класс, М 1200, мелкий | м3 | 1989.08 | 2326.31 | 12 | Песок для строительных работ М1200-М1400 | - | 1.05
02.3.01.05-0550 | Песок дробленый для дорожного строительства II класс, М 1400, мелкий | м3 | 2110.88 | 2450.55 | 12 | Песок для строительных работ М1200-М1400 | - | 1.05
02.3.01.05-0552 | Песок дробленый для дорожного строительства II класс, М 400, средний | м3 | 175 | 475.95 | 10 | Песок для строительных работ М400-М600 | - | 1.57
02.3.01.05-0554 | Песок дробленый для дорожного строительства II класс, М 600, средний | м3 | 230 | 532.05 | 10 | Песок для строительных работ М400-М600 | - | 1.57
02.3.01.05-0556 | Песок дробленый для дорожного строительства II класс, М 800, средний | м3 | 333.33 | 637.45 | 11 | Песок для строительных работ М800-М1000 | - | 1.42
02.3.01.05-0558 | Песок дробленый для дорожного строительства II класс, М 1000, средний | м3 | 840 | 1154.25 | 11 | Песок для строительных работ М800-М1000 | - | 1.42
02.3.01.05-0560 | Песок дробленый для дорожного строительства II класс, М 1200, средний | м3 | 1989.08 | 2326.31 | 12 | Песок для строительных работ М1200-М1400 | - | 1.05
02.3.01.05-0562 | Песок дробленый для дорожного строительства II класс, М 1400, средний | м3 | 2110.88 | 2450.55 | 12 | Песок для строительных работ М1200-М1400 | - | 1.05
02.3.01.05-0564 | Песок дробленый для дорожного строительства II класс, М 400, крупный | м3 | 175 | 475.95 | 10 | Песок для строительных работ М400-М600 | - | 1.57
02.3.01.05-0566 | Песок дробленый для дорожного строительства II класс, М 600, крупный | м3 | 230 | 532.05 | 10 | Песок для строительных работ М400-М600 | - | 1.57
02.3.01.05-0568 | Песок дробленый для дорожного строительства II класс, М 800, крупный | м3 | 333.33 | 637.45 | 11 | Песок для строительных работ М800-М1000 | - | 1.42
02.3.01.05-0570 | Песок дробленый для дорожного строительства II класс, М 1000, крупный | м3 | 840 | 1154.25 | 11 | Песок для строительных работ М800-М1000 | - | 1.42
02.3.01.05-0572 | Песок дробленый для дорожного строительства II класс, М 1200, крупный | м3 | 1989.08 | 2326.31 | 12 | Песок для строительных работ М1200-М1400 | - | 1.05
02.3.01.05-0574 | Песок дробленый для дорожного строительства II класс, М 1400, крупный | м3 | 2110.88 | 2450.55 | 12 | Песок для строительных работ М1200-М1400 | - | 1.05
02.3.01.05-0576 | Песок дробленый для дорожного строительства II класс, М 400, повышенной крупности | м3 | 175 | 475.95 | 10 | Песок для строительных работ М400-М600 | - | 1.57
02.3.01.05-0578 | Песок дробленый для дорожного строительства II класс, М 600, повышенной крупности | м3 | 230 | 532.05 | 10 | Песок для строительных работ М400-М600 | - | 1.57
02.3.01.05-0580 | Песок дробленый для дорожного строительства II класс, М 800, повышенной крупности | м3 | 333.33 | 637.45 | 11 | Песок для строительных работ М800-М1000 | - | 1.42
02.3.01.05-0582 | Песок дробленый для дорожного строительства II класс, М 1000, повышенной крупности | м3 | 840 | 1154.25 | 11 | Песок для строительных работ М800-М1000 | - | 1.42
02.3.01.05-0584 | Песок дробленый для дорожного строительства II класс, М 1200, повышенной крупности | м3 | 1989.08 | 2326.31 | 12 | Песок для строительных работ М1200-М1400 | - | 1.05
02.3.01.05-0586 | Песок дробленый для дорожного строительства II класс, М 1400, повышенной крупности | м3 | 2110.88 | 2450.55 | 12 | Песок для строительных работ М1200-М1400 | - | 1.05
02.3.01.05-0588 | Песок дробленый для дорожного строительства II класс, М 400, очень крупный | м3 | 175 | 475.95 | 10 | Песок для строительных работ М400-М600 | - | 1.57
02.3.01.05-0590 | Песок дробленый для дорожного строительства II класс, М 600, очень крупный | м3 | 230 | 532.05 | 10 | Песок для строительных работ М400-М600 | - | 1.57
02.3.01.05-0592 | Песок дробленый для дорожного строительства II класс, М 800, очень крупный | м3 | 333.33 | 637.45 | 11 | Песок для строительных работ М800-М1000 | - | 1.42
02.3.01.05-0594 | Песок дробленый для дорожного строительства II класс, М 1000, очень крупный | м3 | 840 | 1154.25 | 11 | Песок для строительных работ М800-М1000 | - | 1.42
02.3.01.05-0596 | Песок дробленый для дорожного строительства II класс, М 1200, очень крупный | м3 | 1989.08 | 2326.31 | 12 | Песок для строительных работ М1200-М1400 | - | 1.05
02.3.01.05-0598 | Песок дробленый для дорожного строительства II класс, М 1400, очень крупный | м3 | 2110.88 | 2450.55 | 12 | Песок для строительных работ М1200-М1400 | - | 1.05
02.3.01.07-0004 | Песок кварцевый ЛПК-5 | кг | 2.92 | 3.19 | 22 | Инертные материалы прочие | - | 1.16
02.3.01.07-0006 | Песок кварцевый, фракция 0-0,63 мм | м3 | 4734.3 | 5147.69 | 22 | Инертные материалы прочие | - | 1.16
02.3.01.07-0011 | Порошок кварцевый | т | 3737.3 | 4153.74 | 22 | Инертные материалы прочие | - | 1.16
02.3.01.08-0001 | Песок керамзитовый М 600 | м3 | 1180 | 1331.08 | 22 | Инертные материалы прочие | - | 1.16
02.4.02.02-0001 | Шлак гранулированный | т | 458.33 | 682.09 | 22 | Инертные материалы прочие | - | 1.16
02.4.02.02-0002 | Шлак доменный | м3 | 673.72 | 899.66 | 22 | Инертные материалы прочие | - | 1.16
02.4.03.03-0002 | Щебень шлаковый для дорожного строительства М 600, фракция 5-10 мм | м3 | 2096.82 | 2457.46 | 20 | Щебень прочий | - | 0.94
02.4.03.03-0003 | Щебень шлаковый для дорожного строительства М 800, фракция 5-10 мм | м3 | 2096.82 | 2457.46 | 20 | Щебень прочий | - | 0.94
02.4.03.03-0004 | Щебень шлаковый для дорожного строительства М 1000, фракция 5-10 мм | м3 | 2096.82 | 2457.46 | 20 | Щебень прочий | - | 0.94
02.4.03.03-0005 | Щебень шлаковый для дорожного строительства М 1200, фракция 5-10 мм | м3 | 2096.82 | 2457.46 | 20 | Щебень прочий | - | 0.94
02.4.03.03-0007 | Щебень шлаковый для дорожного строительства М 600, фракция 10-20 мм | м3 | 2471.82 | 2839.96 | 20 | Щебень прочий | - | 0.94
02.4.03.03-0008 | Щебень шлаковый для дорожного строительства М 800, фракция 10-20 мм | м3 | 2471.82 | 2839.96 | 20 | Щебень прочий | - | 0.94
02.4.03.03-0009 | Щебень шлаковый для дорожного строительства М 1000, фракция 10-20 мм | м3 | 2471.82 | 2839.96 | 20 | Щебень прочий | - | 0.94
02.4.03.03-0010 | Щебень шлаковый для дорожного строительства М 1200, фракция 10-20 мм | м3 | 2471.82 | 2839.96 | 20 | Щебень прочий | - | 0.94
02.4.03.03-0012 | Щебень шлаковый для дорожного строительства М 600, фракция 20-40 мм | м3 | 2096.82 | 2457.46 | 20 | Щебень прочий | - | 0.94
02.4.03.03-0013 | Щебень шлаковый для дорожного строительства М 800, фракция 20-40 мм | м3 | 2096.82 | 2457.46 | 20 | Щебень прочий | - | 0.94
02.4.03.03-0014 | Щебень шлаковый для дорожного строительства М 1000, фракция 20-40 мм | м3 | 2096.82 | 2457.46 | 20 | Щебень прочий | - | 0.94
02.4.03.03-0015 | Щебень шлаковый для дорожного строительства М 1200, фракция 20-40 мм | м3 | 2096.82 | 2457.46 | 20 | Щебень прочий | - | 0.94
02.4.03.03-0017 | Щебень шлаковый для дорожного строительства М 600, фракция 40-70 мм | м3 | 2246.82 | 2610.46 | 20 | Щебень прочий | - | 0.94
02.4.03.03-0018 | Щебень шлаковый для дорожного строительства М 800, фракция 40-70 мм | м3 | 2246.82 | 2610.46 | 20 | Щебень прочий | - | 0.94
02.4.03.03-0019 | Щебень шлаковый для дорожного строительства М 1000, фракция 40-70 мм | м3 | 2246.82 | 2610.46 | 20 | Щебень прочий | - | 0.94
02.4.03.03-0020 | Щебень шлаковый для дорожного строительства М 1200, фракция 40-70 мм | м3 | 2246.82 | 2610.46 | 20 | Щебень прочий | - | 0.94
02.4.03.03-0030 | Щебень из шлаков черной и цветной металлургии для бетонов М 600, фракция 5-10 мм | м3 | 2471.82 | 2839.96 | 20 | Щебень прочий | - | 0.94
02.4.03.03-0032 | Щебень из шлаков черной и цветной металлургии для бетонов М 800, фракция 5-10 мм | м3 | 2471.82 | 2839.96 | 20 | Щебень прочий | - | 0.94
02.4.03.03-0034 | Щебень из шлаков черной и цветной металлургии для бетонов М 1000, фракция 5-10 мм | м3 | 2471.82 | 2839.96 | 20 | Щебень прочий | - | 0.94
02.4.03.03-0036 | Щебень из шлаков черной и цветной металлургии для бетонов М 1200, фракция 5-10 мм | м3 | 2471.82 | 2839.96 | 20 | Щебень прочий | - | 0.94
02.4.03.03-0038 | Щебень из шлаков черной и цветной металлургии для бетонов М 600, фракция 10-20 мм | м3 | 2471.82 | 2839.96 | 20 | Щебень прочий | - | 0.94
02.4.03.03-0040 | Щебень из шлаков черной и цветной металлургии для бетонов М 800, фракция 10-20 мм | м3 | 2471.82 | 2839.96 | 20 | Щебень прочий | - | 0.94
02.4.03.03-0042 | Щебень из шлаков черной и цветной металлургии для бетонов М 1000, фракция 10-20 мм | м3 | 2471.82 | 2839.96 | 20 | Щебень прочий | - | 0.94
02.4.03.03-0044 | Щебень из шлаков черной и цветной металлургии для бетонов М 1200, фракция 10-20 мм | м3 | 2471.82 | 2839.96 | 20 | Щебень прочий | - | 0.94
03.1.01.01-0002 | Гипс строительный Г-3 | т | 3921.49 | 4338.27 | 218 | Гипс строительный | - | 1.04
03.1.01.01-0003 | Гипс строительный Г-4 | т | 4914.51 | 5351.15 | 218 | Гипс строительный | - | 1.04
03.1.01.01-0004 | Гипс строительный Г-5 | т | 5000 | 5438.35 | 218 | Гипс строительный | - | 1.04
03.1.01.01-0006 | Гипс строительный Г-6 | т | 6561.6 | 7031.18 | 218 | Гипс строительный | - | 1.04
03.1.01.01-0008 | Гипс строительный Г-7 | т | 11525.41 | 12094.27 | 218 | Гипс строительный | - | 1.04
03.1.01.01-0009 | Гипс строительный Г-16 | т | 11150 | 11711.35 | 218 | Гипс строительный | - | 1.04
03.1.01.01-0010 | Гипс строительный Г-19 | т | 11108.33 | 11668.85 | 218 | Гипс строительный | - | 1.04
03.1.01.01-0011 | Гипс строительный Г-22 | т | 11992.25 | 12570.45 | 218 | Гипс строительный | - | 1.04
03.1.01.01-0012 | Гипс строительный Г-25 | т | 13441.67 | 14048.85 | 218 | Гипс строительный | - | 1.04
03.1.02.02-0011 | Известь гашеная гидратная без добавок, сорт 1 | т | 8750 | 9330.94 | 28 | Известь | - | 1.1
03.1.02.02-0012 | Известь гашеная гидратная без добавок, сорт 2 | т | 7928.54 | 8493.05 | 28 | Известь | - | 1.1
03.1.02.02-0013 | Известь строительная гидравлическая | т | 7274.36 | 7764.89 | 28 | Известь | - | 1.1
03.1.02.03-0011 | Известь строительная негашеная комовая, сорт I | т | 4833.33 | 5275.05 | 28 | Известь | - | 1.1
03.1.02.03-0013 | Известь строительная негашеная молотая | т | 7633.33 | 8131.05 | 28 | Известь | - | 1.1
03.1.02.03-0014 | Известь хлорная, сорт I | т | 25990 | 26885 | 28 | Известь | - | 1.1
03.1.02.03-0015 | Известь строительная негашеная хлорная, марка А | кг | 57.88 | 59.41 | 28 | Известь | - | 1.1
03.2.01.01-0001 | Портландцемент общестроительного назначения бездобавочный М400 Д0 (ЦЕМ I 32,5Н) | т | 4375 | 4800.85 | 27 | Цементы | - | 1.34
03.2.01.01-0003 | Портландцемент общестроительного назначения бездобавочный М500 Д0 (ЦЕМ I 42,5Н) | т | 4458.33 | 4885.85 | 27 | Цементы | - | 1.34
03.2.01.01-0005 | Портландцемент общестроительного назначения бездобавочный М600 Д0 (ЦЕМ I 52,5Н) | т | 4625 | 5055.85 | 27 | Цементы | - | 1.34
03.2.01.02-0001 | Портландцемент с минеральными добавками М400 Д5 (ЦЕМ II 32,5Н) | т | 4291.67 | 4715.85 | 27 | Цементы | - | 1.34
03.2.01.02-0002 | Портландцемент с минеральными добавками М500 Д5 (ЦЕМ II 42,5Н) | т | 5018.92 | 5457.65 | 27 | Цементы | - | 1.34
03.2.01.02-0004 | Портландцемент с минеральными добавками М600 Д5 (ЦЕМ II 52,5Н) | т | 7026.62 | 7505.5 | 27 | Цементы | - | 1.34
03.2.01.02-0012 | Портландцемент с минеральными добавками М400 Д20 (ЦЕМ II 32,5Н) | т | 4511.83 | 4940.42 | 27 | Цементы | - | 1.34
03.2.01.02-0015 | Портландцемент с минеральными добавками М600 Д20 (ЦЕМ II 52,5Н) | т | 7387.28 | 7873.38 | 27 | Цементы | - | 1.34
03.2.01.02-0022 | Портландцемент с минеральными добавками М500 Д20 (ЦЕМ II 42,5Н) | т | 5022.87 | 5461.67 | 27 | Цементы | 6118.34 | -
03.2.01.03-0001 | Цемент глиноземистый ГЦ 40 | т | 26666.67 | 27540.69 | 27 | Цементы | - | 1.34
03.2.01.03-0002 | Цемент глиноземистый ГЦ 50 | т | 27333.33 | 28220.69 | 27 | Цементы | - | 1.34
03.2.01.04-0002 | Цемент пуццолановый М400 ППЦ (ЦЕМ IV 32,5Н) | т | 5738.49 | 6191.61 | 27 | Цементы | - | 1.34
03.2.01.05-0001 | Шлакопортландцемент общестроительного и специального назначения М300 ШПЦ (ЦЕМ III 22,5) | т | 3848.17 | 4263.48 | 27 | Цементы | - | 1.34
03.2.01.05-0003 | Шлакопортландцемент общестроительного и специального назначения М400 ШПЦ (ЦЕМ III 32,5) | т | 4208.33 | 4630.85 | 27 | Цементы | - | 1.34
03.2.01.05-0006 | Шлакопортландцемент общестроительного и специального назначения М500 ШПЦ (ЦЕМ III 42,5) | т | 4942.5 | 5379.7 | 27 | Цементы | - | 1.34
03.2.02.01-0001 | Портландцемент общестроительного назначения быстротвердеющий М400 (ПЦ 400-Д0 Б/ЦЕМ I 32,5Б) | т | 4375 | 4800.85 | 27 | Цементы | - | 1.34
03.2.02.01-0003 | Портландцемент общестроительного назначения быстротвердеющий М500 (ПЦ 500-Д0 Б/ЦЕМ I 42,5Б) | т | 5863.18 | 6318.79 | 27 | Цементы | - | 1.34
03.2.02.05-0001 | Портландцемент для бетона дорожных и аэродромных покрытий М400 (ЦЕМ I 32,5 ДП) | т | 3635.86 | 4046.93 | 27 | Цементы | - | 1.34
03.2.02.05-0002 | Портландцемент для бетона дорожных и аэродромных покрытий М500 (ЦЕМ I 42,5 ДП) | т | 6484.33 | 6952.37 | 27 | Цементы | - | 1.34
03.2.02.06-0001 | Портландцемент напрягающий НЦ-5 М400 | т | 11666.67 | 12238.35 | 27 | Цементы | - | 1.34
03.2.02.06-0002 | Портландцемент напрягающий НЦ-5 М500 | т | 14760.8 | 15394.36 | 27 | Цементы | - | 1.34
03.2.02.06-1000 | Портландцемент напрягающий НЦ-10 М400 | т | 11966.67 | 12544.35 | 27 | Цементы | - | 1.34
03.2.02.06-1002 | Портландцемент напрягающий НЦ-10 М500 | т | 15229.42 | 15872.36 | 27 | Цементы | - | 1.34
03.2.02.06-1004 | Портландцемент напрягающий НЦ-20 М400 | т | 12566.67 | 13156.35 | 27 | Цементы | - | 1.34
03.2.02.06-1006 | Портландцемент напрягающий НЦ-20 М500 | т | 16166.67 | 16828.35 | 27 | Цементы | - | 1.34
03.2.02.06-1008 | Портландцемент напрягающий НЦ-30 М400 | т | 13166.67 | 13768.35 | 27 | Цементы | - | 1.34
03.2.02.06-1010 | Портландцемент напрягающий НЦ-30 М500 | т | 17103.92 | 17784.34 | 27 | Цементы | - | 1.34
03.2.02.08-0001 | Цемент гипсоглиноземистый расширяющийся | т | 29416.67 | 30350.05 | 182 | Цемент специального назначения | - | 1.3
03.2.02.08-0002 | Цемент расширяющийся | т | 14000 | 14625.05 | 182 | Цемент специального назначения | - | 1.3
03.2.02.09-0001 | Портландцемент специального назначения сульфатостойкий с минеральными добавками М400 (ЦЕМ II 32,5 СС) | т | 4996.91 | 5435.2 | 241 | Цемент специального назначения сульфатостойкий | - | 0.97
03.2.02.09-0002 | Портландцемент специального назначения сульфатостойкий с минеральными добавками М500 (ЦЕМ II 42,5Н СС) | т | 6317.66 | 6782.36 | 241 | Цемент специального назначения сульфатостойкий | - | 0.97
03.2.02.09-0011 | Портландцемент специального назначения сульфатостойкий М400 (ЦЕМ I 32,5Н СС) | т | 4878.89 | 5314.82 | 241 | Цемент специального назначения сульфатостойкий | - | 0.97
03.2.02.10-0001 | Портландцемент тампонажный бездобавочный | т | 7680.75 | 8172.71 | 182 | Цемент специального назначения | - | 1.3
04.1.01.01-0002 | Смеси бетонные легкого бетона (БСЛ) на пористых заполнителях, средняя плотность D800-D1400 кг/м3, класс В3,5 (М50) | м3 | 3046.77 | 3438.21 | 24 | Смеси бетонные легкого бетона | - | 1.39
04.1.01.01-0003 | Смеси бетонные легкого бетона (БСЛ) на пористых заполнителях, средняя плотность D800-D1400 кг/м3, класс В5 (М75) | м3 | 3146.08 | 3539.51 | 24 | Смеси бетонные легкого бетона | - | 1.39
04.1.01.01-0004 | Смеси бетонные легкого бетона (БСЛ) на пористых заполнителях, средняя плотность D800-D1600 кг/м3, класс В7,5 (М100) | м3 | 3166.67 | 3590.55 | 24 | Смеси бетонные легкого бетона | - | 1.39
04.1.01.01-0060 | Смеси бетонные легкого бетона (БСЛ) на пористых заполнителях, средняя плотность D1200-D1700 кг/м3, класс В12,5 (М150) | м3 | 3250 | 3750.67 | 24 | Смеси бетонные легкого бетона | - | 1.39
04.1.01.01-0061 | Смеси бетонные легкого бетона (БСЛ) на пористых заполнителях, средняя плотность D1200-D1800 кг/м3, класс В15 (М200) | м3 | 3283.33 | 3799.7 | 24 | Смеси бетонные легкого бетона | - | 1.39
04.1.01.01-0062 | Смеси бетонные легкого бетона (БСЛ) на пористых заполнителях, средняя плотность D1200-D1800 кг/м3, класс В20 (М250) | м3 | 3308.33 | 3825.2 | 24 | Смеси бетонные легкого бетона | - | 1.39
04.1.01.01-0063 | Смеси бетонные легкого бетона (БСЛ) на пористых заполнителях, средняя плотность D1200-D1800 кг/м3, класс В22,5 (М300) | м3 | 3366.67 | 3884.7 | 24 | Смеси бетонные легкого бетона | - | 1.39
04.1.01.01-0064 | Смеси бетонные легкого бетона (БСЛ) на пористых заполнителях, средняя плотность D1200-D1800 кг/м3, класс В25 (М350) | м3 | 3433.33 | 3952.7 | 24 | Смеси бетонные легкого бетона | - | 1.39
04.1.01.01-0066 | Смеси бетонные легкого бетона (БСЛ) на пористых заполнителях, средняя плотность D1200-D1800 кг/м3, класс В30 (М400) | м3 | 3963.87 | 4493.84 | 24 | Смеси бетонные легкого бетона | - | 1.39
04.1.02.01-0003 | Смеси бетонные мелкозернистого бетона (БСМ), класс В7,5 (М100) | м3 | 3050 | 3847.13 | 275 | Смеси бетонные мелкозернистого бетона | - | 1.14
04.1.02.01-0004 | Смеси бетонные мелкозернистого бетона (БСМ), класс В10 (М150) | м3 | 3158.33 | 3957.63 | 275 | Смеси бетонные мелкозернистого бетона | - | 1.14
04.1.02.01-0005 | Смеси бетонные мелкозернистого бетона (БСМ), класс В12,5 (М150) | м3 | 3338.93 | 4141.84 | 275 | Смеси бетонные мелкозернистого бетона | - | 1.14
04.1.02.01-0006 | Смеси бетонные мелкозернистого бетона (БСМ), класс В15 (М200) | м3 | 3419.75 | 4224.27 | 275 | Смеси бетонные мелкозернистого бетона | - | 1.14
04.1.02.01-0007 | Смеси бетонные мелкозернистого бетона (БСМ), класс В20 (М250) | м3 | 4233.94 | 5054.75 | 275 | Смеси бетонные мелкозернистого бетона | 5951.69 | -
04.1.02.01-0008 | Смеси бетонные мелкозернистого бетона (БСМ), класс В22,5 (М300) | м3 | 4660.22 | 5489.55 | 275 | Смеси бетонные мелкозернистого бетона | - | 1.14
04.1.02.01-0009 | Смеси бетонные мелкозернистого бетона (БСМ), класс В25 (М350) | м3 | 4740.13 | 5571.06 | 275 | Смеси бетонные мелкозернистого бетона | 6461.69 | -
04.1.02.01-0010 | Смеси бетонные мелкозернистого бетона (БСМ), класс В30 (М400) | м3 | 4840.32 | 5673.26 | 275 | Смеси бетонные мелкозернистого бетона | - | 1.14
04.1.02.02-0003 | Смеси бетонные тяжелого бетона (БСТ) для гидротехнических сооружений на сульфатостойких цементах, класс В7,5 (М100) | м3 | 3271.19 | 4072.75 | 25 | Смеси бетонные тяжелого бетона, класс В3,5 (М50) - В15 (М200) | - | 1.27
04.1.02.02-0004 | Смеси бетонные тяжелого бетона (БСТ) для гидротехнических сооружений на сульфатостойких цементах, класс В10 (М150) | м3 | 3364.95 | 4168.38 | 25 | Смеси бетонные тяжелого бетона, класс В3,5 (М50) - В15 (М200) | - | 1.27
04.1.02.02-0005 | Смеси бетонные тяжелого бетона (БСТ) для гидротехнических сооружений на сульфатостойких цементах, класс В12,5 (М150) | м3 | 3494.5 | 4300.52 | 25 | Смеси бетонные тяжелого бетона, класс В3,5 (М50) - В15 (М200) | - | 1.27
04.1.02.02-0006 | Смеси бетонные тяжелого бетона (БСТ) для гидротехнических сооружений на сульфатостойких цементах, класс В15 (М200) | м3 | 3626.53 | 4435.19 | 25 | Смеси бетонные тяжелого бетона, класс В3,5 (М50) - В15 (М200) | - | 1.27
04.1.02.02-0007 | Смеси бетонные тяжелого бетона (БСТ) для гидротехнических сооружений на сульфатостойких цементах, класс В20 (М250) | м3 | 3952.01 | 4767.18 | 336 | Смеси бетонные тяжелого бетона, класс В20 (М250) - В60 (М800) | - | 1.26
04.1.02.02-0008 | Смеси бетонные тяжелого бетона (БСТ) для гидротехнических сооружений на сульфатостойких цементах, класс В22,5 (М300) | м3 | 4316.1 | 5138.55 | 336 | Смеси бетонные тяжелого бетона, класс В20 (М250) - В60 (М800) | - | 1.26
04.1.02.02-0009 | Смеси бетонные тяжелого бетона (БСТ) для гидротехнических сооружений на сульфатостойких цементах, класс В25 (М350) | м3 | 4427.09 | 5251.77 | 336 | Смеси бетонные тяжелого бетона, класс В20 (М250) - В60 (М800) | - | 1.26
04.1.02.02-0010 | Смеси бетонные тяжелого бетона (БСТ) для гидротехнических сооружений на сульфатостойких цементах, класс В27,5 (М350) | м3 | 5042.39 | 5879.36 | 336 | Смеси бетонные тяжелого бетона, класс В20 (М250) - В60 (М800) | - | 1.26
04.1.02.02-0011 | Смеси бетонные тяжелого бетона (БСТ) для гидротехнических сооружений на сульфатостойких цементах, класс В30 (М400) | м3 | 5412.65 | 6257.03 | 336 | Смеси бетонные тяжелого бетона, класс В20 (М250) - В60 (М800) | - | 1.26
04.1.02.02-0012 | Смеси бетонные тяжелого бетона (БСТ) для гидротехнических сооружений на сульфатостойких цементах, класс В35 (М450) | м3 | 5833.33 | 6686.13 | 336 | Смеси бетонные тяжелого бетона, класс В20 (М250) - В60 (М800) | - | 1.26
04.1.02.02-0013 | Смеси бетонные тяжелого бетона (БСТ) для гидротехнических сооружений на сульфатостойких цементах, класс В40 (М550) | м3 | 6333.54 | 7196.34 | 336 | Смеси бетонные тяжелого бетона, класс В20 (М250) - В60 (М800) | - | 1.26
04.1.02.02-0014 | Смеси бетонные тяжелого бетона (БСТ) для гидротехнических сооружений на сульфатостойких цементах, класс В45 (М600) | м3 | 6985.37 | 7861.21 | 336 | Смеси бетонные тяжелого бетона, класс В20 (М250) - В60 (М800) | - | 1.26
04.1.02.02-0015 | Смеси бетонные тяжелого бетона (БСТ) для гидротехнических сооружений на сульфатостойких цементах, класс В50 (М700) | м3 | 7465.81 | 8351.26 | 336 | Смеси бетонные тяжелого бетона, класс В20 (М250) - В60 (М800) | - | 1.26
04.1.02.02-0016 | Смеси бетонные тяжелого бетона (БСТ) для гидротехнических сооружений на сульфатостойких цементах, класс В55 (М700) | м3 | 7945.8 | 8840.84 | 336 | Смеси бетонные тяжелого бетона, класс В20 (М250) - В60 (М800) | - | 1.26
04.1.02.02-0017 | Смеси бетонные тяжелого бетона (БСТ) для гидротехнических сооружений на сульфатостойких цементах, класс В60 (М800) | м3 | 8682.11 | 9591.88 | 336 | Смеси бетонные тяжелого бетона, класс В20 (М250) - В60 (М800) | - | 1.26
04.1.02.02-0023 | Смеси бетонные тяжелого бетона (БСТ) для гидротехнических сооружений, класс В7,5 (М100) | м3 | 4490.16 | 5316.1 | 25 | Смеси бетонные тяжелого бетона, класс В3,5 (М50) - В15 (М200) | - | 1.27
04.1.02.02-0024 | Смеси бетонные тяжелого бетона (БСТ) для гидротехнических сооружений, класс В10 (М150) | м3 | 4700.06 | 5530.2 | 25 | Смеси бетонные тяжелого бетона, класс В3,5 (М50) - В15 (М200) | - | 1.27
04.1.02.02-0025 | Смеси бетонные тяжелого бетона (БСТ) для гидротехнических сооружений, класс В12,5 (М150) | м3 | 4758.68 | 5589.98 | 25 | Смеси бетонные тяжелого бетона, класс В3,5 (М50) - В15 (М200) | 5994.19 | -
04.1.02.02-0026 | Смеси бетонные тяжелого бетона (БСТ) для гидротехнических сооружений, класс В15 (М200) | м3 | 4817.29 | 5649.77 | 25 | Смеси бетонные тяжелого бетона, класс В3,5 (М50) - В15 (М200) | - | 1.27
04.1.02.02-0027 | Смеси бетонные тяжелого бетона (БСТ) для гидротехнических сооружений, класс В20 (М250) | м3 | 4896.81 | 5730.88 | 336 | Смеси бетонные тяжелого бетона, класс В20 (М250) - В60 (М800) | - | 1.26
04.1.02.02-0028 | Смеси бетонные тяжелого бетона (БСТ) для гидротехнических сооружений, класс В22,5 (М300) | м3 | 5079.81 | 5917.54 | 336 | Смеси бетонные тяжелого бетона, класс В20 (М250) - В60 (М800) | - | 1.26
04.1.02.02-0029 | Смеси бетонные тяжелого бетона (БСТ) для гидротехнических сооружений, класс В25 (М350) | м3 | 5213.37 | 6053.77 | 336 | Смеси бетонные тяжелого бетона, класс В20 (М250) - В60 (М800) | - | 1.26
04.1.02.02-0030 | Смеси бетонные тяжелого бетона (БСТ) для гидротехнических сооружений, класс В27,5 (М350) | м3 | 5309.8 | 6152.13 | 336 | Смеси бетонные тяжелого бетона, класс В20 (М250) - В60 (М800) | - | 1.26
04.1.02.02-0031 | Смеси бетонные тяжелого бетона (БСТ) для гидротехнических сооружений, класс В30 (М400) | м3 | 5406.24 | 6250.5 | 336 | Смеси бетонные тяжелого бетона, класс В20 (М250) - В60 (М800) | - | 1.26
04.1.02.02-0032 | Смеси бетонные тяжелого бетона (БСТ) для гидротехнических сооружений, класс В35 (М450) | м3 | 5557.26 | 6404.54 | 336 | Смеси бетонные тяжелого бетона, класс В20 (М250) - В60 (М800) | - | 1.26
04.1.02.02-0033 | Смеси бетонные тяжелого бетона (БСТ) для гидротехнических сооружений, класс В40 (М550) | м3 | 5768.55 | 6620.06 | 336 | Смеси бетонные тяжелого бетона, класс В20 (М250) - В60 (М800) | - | 1.26
04.1.02.02-0034 | Смеси бетонные тяжелого бетона (БСТ) для гидротехнических сооружений, класс В45 (М600) | м3 | 5917.53 | 6772.02 | 336 | Смеси бетонные тяжелого бетона, класс В20 (М250) - В60 (М800) | - | 1.26
04.1.02.02-0035 | Смеси бетонные тяжелого бетона (БСТ) для гидротехнических сооружений, класс В50 (М700) | м3 | 6256.23 | 7117.49 | 336 | Смеси бетонные тяжелого бетона, класс В20 (М250) - В60 (М800) | - | 1.26
04.1.02.02-0036 | Смеси бетонные тяжелого бетона (БСТ) для гидротехнических сооружений, класс В55 (М700) | м3 | 6708.41 | 7578.71 | 336 | Смеси бетонные тяжелого бетона, класс В20 (М250) - В60 (М800) | - | 1.26
04.1.02.02-0037 | Смеси бетонные тяжелого бетона (БСТ) для гидротехнических сооружений, класс В60 (М800) | м3 | 7160.58 | 8039.93 | 336 | Смеси бетонные тяжелого бетона, класс В20 (М250) - В60 (М800) | - | 1.26
04.1.02.03-0003 | Смеси бетонные тяжелого бетона (БСТ) для дорожных и аэродромных покрытий и оснований, класс В7,5 (М100) | м3 | 3941.03 | 4755.99 | 25 | Смеси бетонные тяжелого бетона, класс В3,5 (М50) - В15 (М200) | - | 1.27
04.1.02.03-0004 | Смеси бетонные тяжелого бетона (БСТ) для дорожных и аэродромных покрытий и оснований, класс В10 (М150) | м3 | 4125.26 | 4943.9 | 25 | Смеси бетонные тяжелого бетона, класс В3,5 (М50) - В15 (М200) | - | 1.27
04.1.02.03-0005 | Смеси бетонные тяжелого бетона (БСТ) для дорожных и аэродромных покрытий и оснований, класс В12,5 (М150) | м3 | 4176.71 | 4996.38 | 25 | Смеси бетонные тяжелого бетона, класс В3,5 (М50) - В15 (М200) | - | 1.27
04.1.02.03-0006 | Смеси бетонные тяжелого бетона (БСТ) для дорожных и аэродромных покрытий и оснований, класс В15 (М200) | м3 | 4228.16 | 5048.85 | 25 | Смеси бетонные тяжелого бетона, класс В3,5 (М50) - В15 (М200) | - | 1.27
04.1.02.03-0007 | Смеси бетонные тяжелого бетона (БСТ) для дорожных и аэродромных покрытий и оснований, класс В20 (М250) | м3 | 4297.95 | 5120.04 | 336 | Смеси бетонные тяжелого бетона, класс В20 (М250) - В60 (М800) | - | 1.26
04.1.02.03-0008 | Смеси бетонные тяжелого бетона (БСТ) для дорожных и аэродромных покрытий и оснований, класс В22,5 (М300) | м3 | 4458.57 | 5283.88 | 336 | Смеси бетонные тяжелого бетона, класс В20 (М250) - В60 (М800) | - | 1.26
04.1.02.03-0009 | Смеси бетонные тяжелого бетона (БСТ) для дорожных и аэродромных покрытий и оснований, класс В25 (М350) | м3 | 4575.8 | 5403.45 | 336 | Смеси бетонные тяжелого бетона, класс В20 (М250) - В60 (М800) | - | 1.26
04.1.02.03-0010 | Смеси бетонные тяжелого бетона (БСТ) для дорожных и аэродромных покрытий и оснований, класс В27,5 (М350) | м3 | 4660.44 | 5489.78 | 336 | Смеси бетонные тяжелого бетона, класс В20 (М250) - В60 (М800) | - | 1.26
04.1.02.03-0011 | Смеси бетонные тяжелого бетона (БСТ) для дорожных и аэродромных покрытий и оснований, класс В30 (М400) | м3 | 4745.08 | 5576.12 | 336 | Смеси бетонные тяжелого бетона, класс В20 (М250) - В60 (М800) | - | 1.26
04.1.02.03-0012 | Смеси бетонные тяжелого бетона (БСТ) для дорожных и аэродромных покрытий и оснований, класс В35 (М450) | м3 | 4877.63 | 5711.32 | 336 | Смеси бетонные тяжелого бетона, класс В20 (М250) - В60 (М800) | - | 1.26
04.1.02.03-0013 | Смеси бетонные тяжелого бетона (БСТ) для дорожных и аэродромных покрытий и оснований, класс В40 (М550) | м3 | 5063.08 | 5900.48 | 336 | Смеси бетонные тяжелого бетона, класс В20 (М250) - В60 (М800) | - | 1.26
04.1.02.03-0014 | Смеси бетонные тяжелого бетона (БСТ) для дорожных и аэродромных покрытий и оснований, класс В45 (М600) | м3 | 5193.84 | 6033.85 | 336 | Смеси бетонные тяжелого бетона, класс В20 (М250) - В60 (М800) | - | 1.26
04.1.02.03-0015 | Смеси бетонные тяжелого бетона (БСТ) для дорожных и аэродромных покрытий и оснований, класс В50 (М700) | м3 | 5491.12 | 6337.08 | 336 | Смеси бетонные тяжелого бетона, класс В20 (М250) - В60 (М800) | - | 1.26
04.1.02.03-0016 | Смеси бетонные тяжелого бетона (БСТ) для дорожных и аэродромных покрытий и оснований, класс В55 (М700) | м3 | 5888 | 6741.89 | 336 | Смеси бетонные тяжелого бетона, класс В20 (М250) - В60 (М800) | - | 1.26
04.1.02.03-0017 | Смеси бетонные тяжелого бетона (БСТ) для дорожных и аэродромных покрытий и оснований, класс В60 (М800) | м3 | 6284.87 | 7146.71 | 336 | Смеси бетонные тяжелого бетона, класс В20 (М250) - В60 (М800) | - | 1.26
04.1.02.04-0003 | Смеси бетонные тяжелого бетона (БСТ) для транспортного строительства, класс В7,5 (М100) | м3 | 4664.93 | 5494.36 | 25 | Смеси бетонные тяжелого бетона, класс В3,5 (М50) - В15 (М200) | - | 1.27
04.1.02.04-0004 | Смеси бетонные тяжелого бетона (БСТ) для транспортного строительства, класс В10 (М150) | м3 | 4883 | 5716.8 | 25 | Смеси бетонные тяжелого бетона, класс В3,5 (М50) - В15 (М200) | - | 1.27
04.1.02.04-0005 | Смеси бетонные тяжелого бетона (БСТ) для транспортного строительства, класс В12,5 (М150) | м3 | 4943.9 | 5778.91 | 25 | Смеси бетонные тяжелого бетона, класс В3,5 (М50) - В15 (М200) | - | 1.27
04.1.02.04-0006 | Смеси бетонные тяжелого бетона (БСТ) для транспортного строительства, класс В15 (М200) | м3 | 5004.79 | 5841.02 | 25 | Смеси бетонные тяжелого бетона, класс В3,5 (М50) - В15 (М200) | - | 1.27
04.1.02.04-0007 | Смеси бетонные тяжелого бетона (БСТ) для транспортного строительства, класс В20 (М250) | м3 | 5087.41 | 5925.29 | 336 | Смеси бетонные тяжелого бетона, класс В20 (М250) - В60 (М800) | - | 1.26
04.1.02.04-0008 | Смеси бетонные тяжелого бетона (БСТ) для транспортного строительства, класс В22,5 (М300) | м3 | 5277.53 | 6119.21 | 336 | Смеси бетонные тяжелого бетона, класс В20 (М250) - В60 (М800) | - | 1.26
04.1.02.04-0009 | Смеси бетонные тяжелого бетона (БСТ) для транспортного строительства, класс В25 (М350) | м3 | 5416.29 | 6260.75 | 336 | Смеси бетонные тяжелого бетона, класс В20 (М250) - В60 (М800) | - | 1.26
04.1.02.04-0010 | Смеси бетонные тяжелого бетона (БСТ) для транспортного строительства, класс В27,5 (М350) | м3 | 5516.48 | 6362.94 | 336 | Смеси бетонные тяжелого бетона, класс В20 (М250) - В60 (М800) | - | 1.26
04.1.02.04-0011 | Смеси бетонные тяжелого бетона (БСТ) для транспортного строительства, класс В30 (М400) | м3 | 5616.67 | 6465.13 | 336 | Смеси бетонные тяжелого бетона, класс В20 (М250) - В60 (М800) | - | 1.26
04.1.02.04-0012 | Смеси бетонные тяжелого бетона (БСТ) для транспортного строительства, класс В35 (М450) | м3 | 5773.56 | 6625.17 | 336 | Смеси бетонные тяжелого бетона, класс В20 (М250) - В60 (М800) | - | 1.26
04.1.02.04-0013 | Смеси бетонные тяжелого бетона (БСТ) для транспортного строительства, класс В40 (М550) | м3 | 5993.08 | 6849.08 | 336 | Смеси бетонные тяжелого бетона, класс В20 (М250) - В60 (М800) | - | 1.26
04.1.02.04-0014 | Смеси бетонные тяжелого бетона (БСТ) для транспортного строительства, класс В45 (М600) | м3 | 6147.86 | 7006.95 | 336 | Смеси бетонные тяжелого бетона, класс В20 (М250) - В60 (М800) | - | 1.26
04.1.02.04-0015 | Смеси бетонные тяжелого бетона (БСТ) для транспортного строительства, класс В50 (М700) | м3 | 6499.74 | 7365.87 | 336 | Смеси бетонные тяжелого бетона, класс В20 (М250) - В60 (М800) | - | 1.26
04.1.02.04-0016 | Смеси бетонные тяжелого бетона (БСТ) для транспортного строительства, класс В55 (М700) | м3 | 6969.52 | 7845.04 | 336 | Смеси бетонные тяжелого бетона, класс В20 (М250) - В60 (М800) | - | 1.26
04.1.02.04-0017 | Смеси бетонные тяжелого бетона (БСТ) для транспортного строительства, класс В60 (М800) | м3 | 7439.29 | 8324.21 | 336 | Смеси бетонные тяжелого бетона, класс В20 (М250) - В60 (М800) | - | 1.26
04.1.02.05-0001 | Смеси бетонные тяжелого бетона (БСТ), класс В3,5 (М50) | м3 | 2918.06 | 3712.55 | 25 | Смеси бетонные тяжелого бетона, класс В3,5 (М50) - В15 (М200) | - | 1.27
04.1.02.05-0003 | Смеси бетонные тяжелого бетона (БСТ), класс В7,5 (М100) | м3 | 3661.3 | 4470.66 | 25 | Смеси бетонные тяжелого бетона, класс В3,5 (М50) - В15 (М200) | 5877.06 | -
04.1.02.05-0004 | Смеси бетонные тяжелого бетона (БСТ), класс В10 (М150) | м3 | 3832.46 | 4645.24 | 25 | Смеси бетонные тяжелого бетона, класс В3,5 (М50) - В15 (М200) | 5780.67 | -
04.1.02.05-0005 | Смеси бетонные тяжелого бетона (БСТ), класс В12,5 (М150) | м3 | 3880.25 | 4693.99 | 25 | Смеси бетонные тяжелого бетона, класс В3,5 (М50) - В15 (М200) | 5147.39 | -
04.1.02.05-0006 | Смеси бетонные тяжелого бетона (БСТ), класс В15 (М200) | м3 | 3928.05 | 4742.74 | 25 | Смеси бетонные тяжелого бетона, класс В3,5 (М50) - В15 (М200) | 5910.9 | -
04.1.02.05-0007 | Смеси бетонные тяжелого бетона (БСТ), класс В20 (М250) | м3 | 3992.89 | 4808.88 | 336 | Смеси бетонные тяжелого бетона, класс В20 (М250) - В60 (М800) | 5839.58 | -
04.1.02.05-0008 | Смеси бетонные тяжелого бетона (БСТ), класс В22,5 (М300) | м3 | 4142.11 | 4961.08 | 336 | Смеси бетонные тяжелого бетона, класс В20 (М250) - В60 (М800) | 6016.37 | -
04.1.02.05-0009 | Смеси бетонные тяжелого бетона (БСТ), класс В25 (М350) | м3 | 4251.01 | 5072.17 | 336 | Смеси бетонные тяжелого бетона, класс В20 (М250) - В60 (М800) | 6431.32 | -
04.1.02.05-0010 | Смеси бетонные тяжелого бетона (БСТ), класс В27,5 (М350) | м3 | 4329.65 | 5152.37 | 336 | Смеси бетонные тяжелого бетона, класс В20 (М250) - В60 (М800) | - | 1.26
04.1.02.05-0011 | Смеси бетонные тяжелого бетона (БСТ), класс В30 (М400) | м3 | 4408.28 | 5232.58 | 336 | Смеси бетонные тяжелого бетона, класс В20 (М250) - В60 (М800) | 6941.71 | -
04.1.02.05-0012 | Смеси бетонные тяжелого бетона (БСТ), класс В35 (М450) | м3 | 4531.42 | 5358.18 | 336 | Смеси бетонные тяжелого бетона, класс В20 (М250) - В60 (М800) | - | 1.26
04.1.02.05-0013 | Смеси бетонные тяжелого бетона (БСТ), класс В40 (М550) | м3 | 4703.71 | 5533.92 | 336 | Смеси бетонные тяжелого бетона, класс В20 (М250) - В60 (М800) | - | 1.26
04.1.02.05-0014 | Смеси бетонные тяжелого бетона (БСТ), класс В45 (М600) | м3 | 4825.19 | 5657.83 | 336 | Смеси бетонные тяжелого бетона, класс В20 (М250) - В60 (М800) | - | 1.26
04.1.02.05-0015 | Смеси бетонные тяжелого бетона (БСТ), класс В50 (М700) | м3 | 5101.37 | 5939.53 | 336 | Смеси бетонные тяжелого бетона, класс В20 (М250) - В60 (М800) | - | 1.26
04.1.02.05-0016 | Смеси бетонные тяжелого бетона (БСТ), класс В55 (М700) | м3 | 5470.08 | 6315.61 | 336 | Смеси бетонные тяжелого бетона, класс В20 (М250) - В60 (М800) | - | 1.26
04.1.02.05-0017 | Смеси бетонные тяжелого бетона (БСТ), класс В60 (М800) | м3 | 5838.78 | 6691.69 | 336 | Смеси бетонные тяжелого бетона, класс В20 (М250) - В60 (М800) | - | 1.26
04.2.01.01-0039 | Смеси асфальтобетонные плотные крупнозернистые, тип А, марка I | т | 3083.33 | 3357.46 | 23 | Смеси асфальтобетонные прочие | - | 1.4
04.2.01.01-0040 | Смеси асфальтобетонные плотные крупнозернистые, тип А, марка II | т | 3083.33 | 3357.46 | 23 | Смеси асфальтобетонные прочие | - | 1.4
04.2.01.01-0041 | Смеси асфальтобетонные плотные крупнозернистые, тип Б, марка I | т | 3083.33 | 3357.46 | 23 | Смеси асфальтобетонные прочие | - | 1.4
04.2.01.01-0042 | Смеси асфальтобетонные плотные крупнозернистые, тип Б, марка II | т | 3083.33 | 3357.46 | 23 | Смеси асфальтобетонные прочие | - | 1.4
04.2.01.01-0043 | Смеси асфальтобетонные плотные крупнозернистые, тип Б, марка III | т | 3083.33 | 3357.46 | 23 | Смеси асфальтобетонные прочие | - | 1.4
04.2.01.01-0046 | Смеси асфальтобетонные плотные мелкозернистые, тип А, марка I | т | 3432.5 | 3713.62 | 23 | Смеси асфальтобетонные прочие | - | 1.4
04.2.01.01-0047 | Смеси асфальтобетонные плотные мелкозернистые, тип А, марка II | т | 3432.5 | 3713.62 | 23 | Смеси асфальтобетонные прочие | - | 1.4
04.2.01.01-0048 | Смеси асфальтобетонные плотные мелкозернистые, тип Б, марка I | т | 3343.29 | 3622.62 | 23 | Смеси асфальтобетонные прочие | - | 1.4
04.2.01.01-0049 | Смеси асфальтобетонные плотные мелкозернистые, тип Б, марка II | т | 3343.29 | 3622.62 | 23 | Смеси асфальтобетонные прочие | - | 1.4
04.2.01.01-0050 | Смеси асфальтобетонные плотные мелкозернистые, тип Б, марка III | т | 3343.29 | 3622.62 | 23 | Смеси асфальтобетонные прочие | - | 1.4
04.2.01.01-0051 | Смеси асфальтобетонные плотные мелкозернистые, тип В, марка II | т | 3286.64 | 3564.84 | 23 | Смеси асфальтобетонные прочие | - | 1.4
04.2.01.01-0052 | Смеси асфальтобетонные плотные мелкозернистые, тип В, марка III | т | 3265.87 | 3543.66 | 23 | Смеси асфальтобетонные прочие | - | 1.4
04.2.01.01-0053 | Смеси асфальтобетонные плотные, тип Г, марка I | т | 3662.5 | 3948.22 | 23 | Смеси асфальтобетонные прочие | - | 1.4
04.2.01.01-0054 | Смеси асфальтобетонные плотные, тип Г, марка II | т | 3662.5 | 3948.22 | 23 | Смеси асфальтобетонные прочие | - | 1.4
04.2.01.01-0055 | Смеси асфальтобетонные плотные, тип Г, марка III | т | 3662.5 | 3948.22 | 23 | Смеси асфальтобетонные прочие | - | 1.4
04.2.01.01-0056 | Смеси асфальтобетонные плотные, тип Д, марка II | т | 3085 | 3359.17 | 23 | Смеси асфальтобетонные прочие | - | 1.4
04.2.01.01-0057 | Смеси асфальтобетонные плотные, тип Д, марка III | т | 3085 | 3359.17 | 23 | Смеси асфальтобетонные прочие | - | 1.4
04.2.01.01-1005 | Смеси асфальтобетонные SP-4 | т | 6436.28 | 6777.47 | 245 | Смеси асфальтобетонные по системе объемно-функционального проектирования | - | 1.24
04.2.01.01-1041 | Смеси асфальтобетонные SP-16 | т | 6465.51 | 6807.29 | 245 | Смеси асфальтобетонные по системе объемно-функционального проектирования | - | 1.24
04.2.01.01-1042 | Смеси асфальтобетонные SP-8 | т | 6436.28 | 6777.47 | 245 | Смеси асфальтобетонные по системе объемно-функционального проектирования | - | 1.24
04.2.01.01-1043 | Смеси асфальтобетонные SP-22 | т | 6407.9 | 6748.53 | 245 | Смеси асфальтобетонные по системе объемно-функционального проектирования | - | 1.24
04.2.01.01-1044 | Смеси асфальтобетонные SP-32 | т | 6327.93 | 6666.96 | 245 | Смеси асфальтобетонные по системе объемно-функционального проектирования | - | 1.24
04.2.01.01-1140 | Смеси асфальтобетонные А 5 НЛ на БНД | т | 5086.58 | 5400.78 | 245 | Смеси асфальтобетонные по системе объемно-функционального проектирования | - | 1.24
04.2.01.01-1142 | Смеси асфальтобетонные А 5 ВЛ на БНД | т | 5436.85 | 5758.05 | 245 | Смеси асфальтобетонные по системе объемно-функционального проектирования | - | 1.24
04.2.01.01-1144 | Смеси асфальтобетонные А 8 НЛ на БНД | т | 4952.56 | 5264.08 | 245 | Смеси асфальтобетонные по системе объемно-функционального проектирования | 7598.21 | -
04.2.01.01-1146 | Смеси асфальтобетонные А 8 ВЛ на БНД | т | 5256.92 | 5574.52 | 245 | Смеси асфальтобетонные по системе объемно-функционального проектирования | 7798.94 | -
04.2.01.01-1148 | Смеси асфальтобетонные А 8 ВН на БНД | т | 5365.28 | 5685.05 | 245 | Смеси асфальтобетонные по системе объемно-функционального проектирования | - | 1.24
04.2.01.01-1150 | Смеси асфальтобетонные А 11 НЛ на БНД | т | 5090.11 | 5404.38 | 245 | Смеси асфальтобетонные по системе объемно-функционального проектирования | - | 1.24
04.2.01.01-1152 | Смеси асфальтобетонные А 11 НН на БНД | т | 5287.71 | 5605.93 | 245 | Смеси асфальтобетонные по системе объемно-функционального проектирования | 8282.5 | -
04.2.01.01-1154 | Смеси асфальтобетонные А 11 ВЛ на БНД | т | 5103.2 | 5417.73 | 245 | Смеси асфальтобетонные по системе объемно-функционального проектирования | - | 1.24
04.2.01.01-1156 | Смеси асфальтобетонные А 11 ВН на БНД | т | 5251.58 | 5569.08 | 245 | Смеси асфальтобетонные по системе объемно-функционального проектирования | - | 1.24
04.2.01.01-1158 | Смеси асфальтобетонные А 11 ВТ на БНД | т | 5361.03 | 5680.72 | 245 | Смеси асфальтобетонные по системе объемно-функционального проектирования | - | 1.24
04.2.01.01-1160 | Смеси асфальтобетонные А 16 ОЛ на БНД | т | 4707.15 | 5013.76 | 245 | Смеси асфальтобетонные по системе объемно-функционального проектирования | - | 1.24
04.2.01.01-1162 | Смеси асфальтобетонные А 16 ОН на БНД | т | 4812.48 | 5121.2 | 245 | Смеси асфальтобетонные по системе объемно-функционального проектирования | - | 1.24
04.2.01.01-1164 | Смеси асфальтобетонные А 16 ОТ на БНД | т | 4847.08 | 5156.48 | 245 | Смеси асфальтобетонные по системе объемно-функционального проектирования | - | 1.24
04.2.01.01-1166 | Смеси асфальтобетонные А 16 НЛ на БНД | т | 5083.12 | 5397.25 | 245 | Смеси асфальтобетонные по системе объемно-функционального проектирования | - | 1.24
04.2.01.01-1168 | Смеси асфальтобетонные А 16 НН на БНД | т | 5258.68 | 5576.32 | 245 | Смеси асфальтобетонные по системе объемно-функционального проектирования | - | 1.24
04.2.01.01-1170 | Смеси асфальтобетонные А 16 НТ на БНД | т | 5115.22 | 5429.99 | 245 | Смеси асфальтобетонные по системе объемно-функционального проектирования | - | 1.24
04.2.01.01-1172 | Смеси асфальтобетонные А 16 ВЛ на БНД | т | 4817.15 | 5125.95 | 245 | Смеси асфальтобетонные по системе объемно-функционального проектирования | - | 1.24
04.2.01.01-1174 | Смеси асфальтобетонные А 16 ВН на БНД | т | 5204.74 | 5521.3 | 245 | Смеси асфальтобетонные по системе объемно-функционального проектирования | - | 1.24
04.2.01.01-1176 | Смеси асфальтобетонные А 16 ВТ на БНД | т | 5411.71 | 5732.41 | 245 | Смеси асфальтобетонные по системе объемно-функционального проектирования | - | 1.24
04.2.01.01-1178 | Смеси асфальтобетонные А 22 ОЛ на БНД | т | 4712.54 | 5019.25 | 245 | Смеси асфальтобетонные по системе объемно-функционального проектирования | - | 1.24
04.2.01.01-1180 | Смеси асфальтобетонные А 22 ОН на БНД | т | 4948.24 | 5259.67 | 245 | Смеси асфальтобетонные по системе объемно-функционального проектирования | - | 1.24
04.2.01.01-1182 | Смеси асфальтобетонные А 22 ОТ на БНД | т | 4918.49 | 5229.32 | 245 | Смеси асфальтобетонные по системе объемно-функционального проектирования | - | 1.24
04.2.01.01-1184 | Смеси асфальтобетонные А 22 НЛ на БНД | т | 5009.31 | 5321.96 | 245 | Смеси асфальтобетонные по системе объемно-функционального проектирования | - | 1.24
04.2.01.01-1186 | Смеси асфальтобетонные А 22 НН на БНД | т | 5123.35 | 5438.28 | 245 | Смеси асфальтобетонные по системе объемно-функционального проектирования | - | 1.24
04.2.01.01-1188 | Смеси асфальтобетонные А 22 НТ на БНД | т | 5128.58 | 5443.62 | 245 | Смеси асфальтобетонные по системе объемно-функционального проектирования | - | 1.24
04.2.01.01-1190 | Смеси асфальтобетонные А 22 ВН на БНД | т | 5350.01 | 5669.48 | 245 | Смеси асфальтобетонные по системе объемно-функционального проектирования | - | 1.24
04.2.01.01-1192 | Смеси асфальтобетонные А 22 ВТ на БНД | т | 5378.66 | 5698.7 | 245 | Смеси асфальтобетонные по системе объемно-функционального проектирования | - | 1.24
04.2.01.01-1194 | Смеси асфальтобетонные А 32 ОЛ на БНД | т | 4617.85 | 4922.68 | 245 | Смеси асфальтобетонные по системе объемно-функционального проектирования | - | 1.24
04.2.01.01-1196 | Смеси асфальтобетонные А 32 ОН на БНД | т | 4816.6 | 5125.39 | 245 | Смеси асфальтобетонные по системе объемно-функционального проектирования | - | 1.24
04.2.01.01-1198 | Смеси асфальтобетонные А 32 ОТ на БНД | т | 4918.67 | 5229.51 | 245 | Смеси асфальтобетонные по системе объемно-функционального проектирования | - | 1.24
04.2.01.01-1200 | Смеси асфальтобетонные А 32 НН на БНД | т | 5011.38 | 5324.07 | 245 | Смеси асфальтобетонные по системе объемно-функционального проектирования | - | 1.24
04.2.01.01-1202 | Смеси асфальтобетонные А 32 НТ на БНД | т | 5084.89 | 5399.05 | 245 | Смеси асфальтобетонные по системе объемно-функционального проектирования | - | 1.24
04.2.01.01-1204 | Смеси асфальтобетонные А 5 НЛ на ПБВ | т | 5677.85 | 6003.88 | 245 | Смеси асфальтобетонные по системе объемно-функционального проектирования | - | 1.24
04.2.01.01-1206 | Смеси асфальтобетонные А 5 ВЛ на ПБВ | т | 5973.66 | 6305.6 | 245 | Смеси асфальтобетонные по системе объемно-функционального проектирования | - | 1.24
04.2.01.01-1208 | Смеси асфальтобетонные А 8 НЛ на ПБВ | т | 5543.71 | 5867.05 | 245 | Смеси асфальтобетонные по системе объемно-функционального проектирования | - | 1.24
04.2.01.01-1210 | Смеси асфальтобетонные А 8 ВЛ на ПБВ | т | 5896.27 | 6226.66 | 245 | Смеси асфальтобетонные по системе объемно-функционального проектирования | - | 1.24
04.2.01.01-1212 | Смеси асфальтобетонные А 8 ВН на ПБВ | т | 6023.53 | 6356.47 | 245 | Смеси асфальтобетонные по системе объемно-функционального проектирования | - | 1.24
04.2.01.01-1214 | Смеси асфальтобетонные А 11 НЛ на ПБВ | т | 5720.85 | 6047.73 | 245 | Смеси асфальтобетонные по системе объемно-функционального проектирования | - | 1.24
04.2.01.01-1216 | Смеси асфальтобетонные А 11 НН на ПБВ | т | 5952.16 | 6283.67 | 245 | Смеси асфальтобетонные по системе объемно-функционального проектирования | - | 1.24
04.2.01.01-1218 | Смеси асфальтобетонные А 11 ВЛ на ПБВ | т | 5732.03 | 6059.13 | 245 | Смеси асфальтобетонные по системе объемно-функционального проектирования | - | 1.24
04.2.01.01-1220 | Смеси асфальтобетонные А 11 ВН на ПБВ | т | 5905.73 | 6236.31 | 245 | Смеси асфальтобетонные по системе объемно-функционального проектирования | - | 1.24
04.2.01.01-1222 | Смеси асфальтобетонные А 11 ВТ на ПБВ | т | 6033.85 | 6366.99 | 245 | Смеси асфальтобетонные по системе объемно-функционального проектирования | - | 1.24
04.2.01.01-1224 | Смеси асфальтобетонные А 16 ОЛ на ПБВ | т | 5309.82 | 5628.48 | 245 | Смеси асфальтобетонные по системе объемно-функционального проектирования | - | 1.24
04.2.01.01-1226 | Смеси асфальтобетонные А 16 ОН на ПБВ | т | 5425.91 | 5746.89 | 245 | Смеси асфальтобетонные по системе объемно-функционального проектирования | - | 1.24
04.2.01.01-1228 | Смеси асфальтобетонные А 16 ОТ на ПБВ | т | 5463.74 | 5785.48 | 245 | Смеси асфальтобетонные по системе объемно-функционального проектирования | - | 1.24
04.2.01.01-1230 | Смеси асфальтобетонные А 16 НЛ на ПБВ | т | 5712.25 | 6038.96 | 245 | Смеси асфальтобетонные по системе объемно-функционального проектирования | - | 1.24
04.2.01.01-1232 | Смеси асфальтобетонные А 16 НН на ПБВ | т | 5917.76 | 6248.59 | 245 | Смеси асфальтобетонные по системе объемно-функционального проектирования | - | 1.24
04.2.01.01-1234 | Смеси асфальтобетонные А 16 НТ на ПБВ | т | 5895.41 | 6225.78 | 245 | Смеси асфальтобетонные по системе объемно-функционального проектирования | - | 1.24
04.2.01.01-1236 | Смеси асфальтобетонные А 16 ВЛ на ПБВ | т | 5721.71 | 6048.61 | 245 | Смеси асфальтобетонные по системе объемно-функционального проектирования | - | 1.24
04.2.01.01-1238 | Смеси асфальтобетонные А 16 ВН на ПБВ | т | 6054.49 | 6388.04 | 245 | Смеси асфальтобетонные по системе объемно-функционального проектирования | - | 1.24
04.2.01.01-1240 | Смеси асфальтобетонные А 16 ВТ на ПБВ | т | 6093.18 | 6427.51 | 245 | Смеси асфальтобетонные по системе объемно-функционального проектирования | - | 1.24
04.2.01.01-1242 | Смеси асфальтобетонные А 22 ОЛ на ПБВ | т | 5315.84 | 5634.62 | 245 | Смеси асфальтобетонные по системе объемно-функционального проектирования | - | 1.24
04.2.01.01-1244 | Смеси асфальтобетонные А 22 ОН на ПБВ | т | 5577.25 | 5901.26 | 245 | Смеси асфальтобетонные по системе объемно-функционального проектирования | - | 1.24
04.2.01.01-1246 | Смеси асфальтобетонные А 22 ОТ на ПБВ | т | 5593.59 | 5917.92 | 245 | Смеси асфальтобетонные по системе объемно-функционального проектирования | - | 1.24
04.2.01.01-1248 | Смеси асфальтобетонные А 22 НЛ на ПБВ | т | 5626.26 | 5951.25 | 245 | Смеси асфальтобетонные по системе объемно-функционального проектирования | - | 1.24
04.2.01.01-1250 | Смеси асфальтобетонные А 22 НН на ПБВ | т | 5932.38 | 6263.5 | 245 | Смеси асфальтобетонные по системе объемно-функционального проектирования | - | 1.24
04.2.01.01-1252 | Смеси асфальтобетонные А 22 НТ на ПБВ | т | 5945.28 | 6276.65 | 245 | Смеси асфальтобетонные по системе объемно-функционального проектирования | - | 1.24
04.2.01.01-1254 | Смеси асфальтобетонные А 22 ВН на ПБВ | т | 6020.95 | 6353.84 | 245 | Смеси асфальтобетонные по системе объемно-функционального проектирования | - | 1.24
04.2.01.01-1256 | Смеси асфальтобетонные А 22 ВТ на ПБВ | т | 6054.49 | 6388.04 | 245 | Смеси асфальтобетонные по системе объемно-функционального проектирования | - | 1.24
04.2.01.01-1258 | Смеси асфальтобетонные А 32 ОЛ на ПБВ | т | 5210.07 | 5526.74 | 245 | Смеси асфальтобетонные по системе объемно-функционального проектирования | - | 1.24
04.2.01.01-1260 | Смеси асфальтобетонные А 32 ОН на ПБВ | т | 5527.37 | 5850.39 | 245 | Смеси асфальтобетонные по системе объемно-функционального проектирования | - | 1.24
04.2.01.01-1262 | Смеси асфальтобетонные А 32 ОТ на ПБВ | т | 5543.71 | 5867.05 | 245 | Смеси асфальтобетонные по системе объемно-функционального проектирования | - | 1.24
04.2.01.01-1264 | Смеси асфальтобетонные А 32 НН на ПБВ | т | 5894.55 | 6224.9 | 245 | Смеси асфальтобетонные по системе объемно-функционального проектирования | - | 1.24
04.2.01.01-1266 | Смеси асфальтобетонные А 32 НТ на ПБВ | т | 5907.45 | 6238.06 | 245 | Смеси асфальтобетонные по системе объемно-функционального проектирования | - | 1.24
04.2.01.01-1268 | Смеси асфальтобетонные А 5 НЛ на PG | т | 6253.12 | 6590.65 | 245 | Смеси асфальтобетонные по системе объемно-функционального проектирования | - | 1.24
04.2.01.01-1270 | Смеси асфальтобетонные А 5 ВЛ на PG | т | 6564.4 | 6908.16 | 245 | Смеси асфальтобетонные по системе объемно-функционального проектирования | - | 1.24
04.2.01.01-1272 | Смеси асфальтобетонные А 8 НЛ на PG | т | 6071.68 | 6405.58 | 245 | Смеси асфальтобетонные по системе объемно-функционального проектирования | - | 1.24
04.2.01.01-1274 | Смеси асфальтобетонные А 8 ВЛ на PG | т | 6431.98 | 6773.08 | 245 | Смеси асфальтобетонные по системе объемно-функционального проектирования | - | 1.24
04.2.01.01-1276 | Смеси асфальтобетонные А 8 ВН на PG | т | 6558.38 | 6902.02 | 245 | Смеси асфальтобетонные по системе объемно-функционального проектирования | - | 1.24
04.2.01.01-1278 | Смеси асфальтобетонные А 11 НЛ на PG | т | 6215.29 | 6552.06 | 245 | Смеси асфальтобетонные по системе объемно-функционального проектирования | - | 1.24
04.2.01.01-1280 | Смеси асфальтобетонные А 11 НН на PG | т | 6446.6 | 6787.99 | 245 | Смеси асфальтобетонные по системе объемно-функционального проектирования | - | 1.24
04.2.01.01-1282 | Смеси асфальтобетонные А 11 ВЛ на PG | т | 6235.06 | 6572.23 | 245 | Смеси асфальтобетонные по системе объемно-функционального проектирования | - | 1.24
04.2.01.01-1284 | Смеси асфальтобетонные А 11 ВН на PG | т | 6408.76 | 6749.4 | 245 | Смеси асфальтобетонные по системе объемно-функционального проектирования | - | 1.24
04.2.01.01-1286 | Смеси асфальтобетонные А 11 ВТ на PG | т | 6536.88 | 6880.09 | 245 | Смеси асфальтобетонные по системе объемно-функционального проектирования | - | 1.24
04.2.01.01-1288 | Смеси асфальтобетонные А 16 ОЛ на PG | т | 5780.18 | 6108.25 | 245 | Смеси асфальтобетонные по системе объемно-функционального проектирования | - | 1.24
04.2.01.01-1290 | Смеси асфальтобетонные А 16 ОН на PG | т | 5879.93 | 6209.99 | 245 | Смеси асфальтобетонные по системе объемно-функционального проектирования | - | 1.24
04.2.01.01-1292 | Смеси асфальтобетонные А 16 ОТ на PG | т | 5909.17 | 6239.81 | 245 | Смеси асфальтобетонные по системе объемно-функционального проектирования | - | 1.24
04.2.01.01-1294 | Смеси асфальтобетонные А 16 НЛ на PG | т | 6207.55 | 6544.16 | 245 | Смеси асфальтобетонные по системе объемно-функционального проектирования | - | 1.24
04.2.01.01-1296 | Смеси асфальтобетонные А 16 НН на PG | т | 6413.06 | 6753.79 | 245 | Смеси асфальтобетонные по системе объемно-функционального проектирования | 8069.45 | -
04.2.01.01-1298 | Смеси асфальтобетонные А 16 НТ на PG | т | 6382.1 | 6722.21 | 245 | Смеси асфальтобетонные по системе объемно-функционального проектирования | 8320.29 | -
04.2.01.01-1300 | Смеси асфальтобетонные А 16 ВЛ на PG | т | 6224.74 | 6561.71 | 245 | Смеси асфальтобетонные по системе объемно-функционального проектирования | 7617.18 | -
04.2.01.01-1302 | Смеси асфальтобетонные А 16 ВН на PG | т | 6557.52 | 6901.14 | 245 | Смеси асфальтобетонные по системе объемно-функционального проектирования | 8267.03 | -
04.2.01.01-1304 | Смеси асфальтобетонные А 16 ВТ на PG | т | 6596.22 | 6940.61 | 245 | Смеси асфальтобетонные по системе объемно-функционального проектирования | - | 1.24
04.2.01.01-1306 | Смеси асфальтобетонные А 22 ОЛ на PG | т | 5786.2 | 6114.39 | 245 | Смеси асфальтобетонные по системе объемно-функционального проектирования | - | 1.24
04.2.01.01-1308 | Смеси асфальтобетонные А 22 ОН на PG | т | 6031.27 | 6364.36 | 245 | Смеси асфальтобетонные по системе объемно-функционального проектирования | - | 1.24
04.2.01.01-1310 | Смеси асфальтобетонные А 22 ОТ на PG | т | 6039.87 | 6373.13 | 245 | Смеси асфальтобетонные по системе объемно-функционального проектирования | - | 1.24
04.2.01.01-1312 | Смеси асфальтобетонные А 22 НЛ на PG | т | 6120.7 | 6455.58 | 245 | Смеси асфальтобетонные по системе объемно-функционального проектирования | - | 1.24
04.2.01.01-1314 | Смеси асфальтобетонные А 22 НН на PG | т | 6426.82 | 6767.82 | 245 | Смеси асфальтобетонные по системе объемно-функционального проектирования | 7964.4 | -
04.2.01.01-1316 | Смеси асфальтобетонные А 22 НТ на PG | т | 6431.98 | 6773.08 | 245 | Смеси асфальтобетонные по системе объемно-функционального проектирования | 7956.56 | -
04.2.01.01-1318 | Смеси асфальтобетонные А 22 ВН на PG | т | 6523.99 | 6866.93 | 245 | Смеси асфальтобетонные по системе объемно-функционального проектирования | - | 1.24
04.2.01.01-1320 | Смеси асфальтобетонные А 22 ВТ на PG | т | 6557.52 | 6901.14 | 245 | Смеси асфальтобетонные по системе объемно-функционального проектирования | - | 1.24
04.2.01.01-1322 | Смеси асфальтобетонные А 32 ОЛ на PG | т | 5680.43 | 6006.51 | 245 | Смеси асфальтобетонные по системе объемно-функционального проектирования | - | 1.24
04.2.01.01-1324 | Смеси асфальтобетонные А 32 ОН на PG | т | 5981.4 | 6313.49 | 245 | Смеси асфальтобетонные по системе объемно-функционального проектирования | - | 1.24
04.2.01.01-1326 | Смеси асфальтобетонные А 32 ОТ на PG | т | 5989.13 | 6321.38 | 245 | Смеси асфальтобетонные по системе объемно-функционального проектирования | 6858.61 | -
04.2.01.01-1328 | Смеси асфальтобетонные А 32 НН на PG | т | 6389.84 | 6730.11 | 245 | Смеси асфальтобетонные по системе объемно-функционального проектирования | 7471.61 | -
04.2.01.01-1330 | Смеси асфальтобетонные А 32 НТ на PG | т | 6394.14 | 6734.49 | 245 | Смеси асфальтобетонные по системе объемно-функционального проектирования | 8809.24 | -
04.2.01.02-0003 | Смеси асфальтобетонные высокопористые крупнозернистые, марка I | т | 3130.31 | 3405.38 | 23 | Смеси асфальтобетонные прочие | - | 1.4
04.2.01.02-0004 | Смеси асфальтобетонные высокопористые крупнозернистые, марка II | т | 3062.14 | 3335.85 | 23 | Смеси асфальтобетонные прочие | - | 1.4
04.2.01.02-0005 | Смеси асфальтобетонные пористые крупнозернистые, марка I | т | 3000 | 3272.47 | 23 | Смеси асфальтобетонные прочие | - | 1.4
04.2.01.02-0006 | Смеси асфальтобетонные пористые крупнозернистые, марка II | т | 3000 | 3272.47 | 23 | Смеси асфальтобетонные прочие | - | 1.4
04.2.01.02-0007 | Смеси асфальтобетонные пористые мелкозернистые, марка I | т | 3201.67 | 3478.17 | 23 | Смеси асфальтобетонные прочие | - | 1.4
04.2.01.02-0008 | Смеси асфальтобетонные пористые мелкозернистые, марка II | т | 3201.67 | 3478.17 | 23 | Смеси асфальтобетонные прочие | - | 1.4
04.2.02.01-0001 | Смеси литые асфальтобетонные горячие, тип I | т | 5147.5 | 5640.23 | 23 | Смеси асфальтобетонные прочие | - | 1.4
04.2.02.01-0002 | Смеси литые асфальтобетонные горячие, тип II | т | 5491.28 | 5990.89 | 23 | Смеси асфальтобетонные прочие | - | 1.4
04.2.02.01-0003 | Смеси литые асфальтобетонные горячие, тип III | т | 5672.04 | 6175.27 | 23 | Смеси асфальтобетонные прочие | - | 1.4
04.2.02.01-1006 | Смеси литые асфальтобетонные горячие, тип IV | т | 3085 | 3536.48 | 23 | Смеси асфальтобетонные прочие | - | 1.4
04.2.03.01-0001 | Смеси асфальтобетонные щебеночно-мастичные ЩМА-10 | т | 3920 | 4210.87 | 246 | Смеси асфальтобетонные щебеночно-мастичные | - | 1.71
04.2.03.01-0002 | Смеси асфальтобетонные щебеночно-мастичные ЩМА-15 | т | 3920 | 4210.87 | 246 | Смеси асфальтобетонные щебеночно-мастичные | - | 1.71
04.2.03.01-0003 | Смеси асфальтобетонные щебеночно-мастичные ЩМА-20 | т | 3920 | 4210.87 | 246 | Смеси асфальтобетонные щебеночно-мастичные | - | 1.71
04.2.03.01-0004 | Смеси асфальтобетонные щебеночно-мастичные ЩМА-8 | т | 5542.5 | 5865.82 | 271 | Смеси асфальтобетонные щебеночно-мастичные по системе объемно-функционального проектирования | - | 1.35
04.2.03.01-0006 | Смеси асфальтобетонные щебеночно-мастичные ЩМА-11 | т | 5526.67 | 5849.66 | 271 | Смеси асфальтобетонные щебеночно-мастичные по системе объемно-функционального проектирования | - | 1.35
04.2.03.01-0008 | Смеси асфальтобетонные щебеночно-мастичные ЩМА-16 | т | 5334.85 | 5654.02 | 271 | Смеси асфальтобетонные щебеночно-мастичные по системе объемно-функционального проектирования | - | 1.35
04.2.03.01-0010 | Смеси асфальтобетонные щебеночно-мастичные ЩМА-22 | т | 5208.33 | 5524.97 | 271 | Смеси асфальтобетонные щебеночно-мастичные по системе объемно-функционального проектирования | - | 1.35
04.2.03.01-0011 | Смеси асфальтобетонные щебеночно-мастичные SMA-8 | т | 6346.42 | 6685.81 | 271 | Смеси асфальтобетонные щебеночно-мастичные по системе объемно-функционального проектирования | - | 1.35
04.2.03.01-0012 | Смеси асфальтобетонные щебеночно-мастичные SMA-11 | т | 6284.31 | 6622.47 | 271 | Смеси асфальтобетонные щебеночно-мастичные по системе объемно-функционального проектирования | 10394.29 | -
04.2.03.01-0013 | Смеси асфальтобетонные щебеночно-мастичные SMA-16 | т | 6284.31 | 6622.47 | 271 | Смеси асфальтобетонные щебеночно-мастичные по системе объемно-функционального проектирования | - | 1.35
04.2.03.01-0014 | Смеси асфальтобетонные щебеночно-мастичные SMA-22 | т | 6202.02 | 6538.53 | 271 | Смеси асфальтобетонные щебеночно-мастичные по системе объемно-функционального проектирования | - | 1.35
04.2.03.01-0051 | Смеси асфальтобетонные щебеночно-мастичные ЩМА-15 на ПБВ | т | 4504.96 | 4807.53 | 246 | Смеси асфальтобетонные щебеночно-мастичные | - | 1.71
04.2.03.01-0081 | Смеси асфальтобетонные щебеночно-мастичные ЩМА-20 на ПБВ | т | 4504.96 | 4807.53 | 246 | Смеси асфальтобетонные щебеночно-мастичные | - | 1.71
04.2.03.01-1019 | Смеси асфальтобетонные щебеночно-мастичные ЩМА-10 на ПБВ | т | 4504.96 | 4807.53 | 246 | Смеси асфальтобетонные щебеночно-мастичные | - | 1.71
04.2.04.01-0012 | Смеси асфальтобетонные холодные | т | 7800 | 8168.47 | 23 | Смеси асфальтобетонные прочие | - | 1.4
04.3.01.02-0001 | Состав пастовый минеральный или полиминеральный декоративный для отделки фасадов, внутренних стен и потолков на латексной основе с минеральным наполнителем, размер зерна 0,5-5,0 мм | т | 87833.33 | 89945.1 | 311 | Составы декоративные штукатурные финишные | - | 1.03
04.3.01.03-0001 | Раствор хризотилцементный | м3 | 1983.86 | 2750.65 | 5 | Растворы строительные | - | 1.18
04.3.01.05-0001 | Раствор грунтовый (шлам) | м3 | 1133.14 | 1882.92 | 5 | Растворы строительные | - | 1.18
04.3.01.07-0021 | Раствор штукатурный, известковый, М4 | м3 | 3416.67 | 4025.83 | 5 | Растворы строительные | - | 1.18
04.3.01.07-0022 | Раствор штукатурный, известковый, М25 | м3 | 2241.4 | 2827.06 | 5 | Растворы строительные | - | 1.18
04.3.01.07-0023 | Раствор штукатурный, известковый, М50 | м3 | 2274.4 | 2860.71 | 5 | Растворы строительные | - | 1.18
04.3.01.07-0024 | Раствор штукатурный, известковый, М75 | м3 | 2412.47 | 3001.55 | 5 | Растворы строительные | - | 1.18
04.3.01.07-0025 | Раствор штукатурный, известковый, М100 | м3 | 2795.62 | 3392.36 | 5 | Растворы строительные | - | 1.18
04.3.01.07-0026 | Раствор штукатурный, известковый, М150 | м3 | 2989.18 | 3589.79 | 5 | Растворы строительные | - | 1.18
04.3.01.07-0027 | Раствор штукатурный, известковый, М200 | м3 | 3271.92 | 3878.19 | 5 | Растворы строительные | - | 1.18
04.3.01.07-0028 | Раствор штукатурный, известковый, М250 | м3 | 3314 | 3921.11 | 5 | Растворы строительные | - | 1.18
04.3.01.07-0029 | Раствор штукатурный, известковый, М300 | м3 | 3388.57 | 3997.17 | 5 | Растворы строительные | - | 1.18
04.3.01.09-0011 | Раствор готовый кладочный, цементный, М25 | м3 | 2559.93 | 3338.25 | 5 | Растворы строительные | - | 1.18
04.3.01.09-0012 | Раствор готовый кладочный, цементный, М50 | м3 | 2705.58 | 3486.8 | 5 | Растворы строительные | 4544.99 | -
04.3.01.09-0013 | Раствор готовый кладочный, цементный, М75 | м3 | 2825 | 3608.62 | 5 | Растворы строительные | 4685.09 | -
04.3.01.09-0014 | Раствор готовый кладочный, цементный, М100 | м3 | 2991.67 | 3778.62 | 5 | Растворы строительные | 4526.69 | -
04.3.01.09-0015 | Раствор готовый кладочный, цементный, М150 | м3 | 3158.33 | 3948.62 | 5 | Растворы строительные | 4566.87 | -
04.3.01.09-0016 | Раствор готовый кладочный, цементный, М200 | м3 | 3241.67 | 4033.62 | 5 | Растворы строительные | 4808.95 | -
04.3.01.09-0017 | Раствор готовый кладочный, цементный, М250 | м3 | 3556.08 | 4354.32 | 5 | Растворы строительные | - | 1.18
04.3.01.09-0018 | Раствор готовый кладочный, цементный, М300 | м3 | 3918.75 | 4724.25 | 5 | Растворы строительные | - | 1.18
04.3.01.09-0019 | Раствор готовый кладочный, цементный, М400 | м3 | 4719.66 | 5541.17 | 5 | Растворы строительные | - | 1.18
04.3.01.09-0021 | Раствор отделочный тяжелый цементный, состав 1:1 | м3 | 2858.02 | 3642.3 | 5 | Растворы строительные | - | 1.18
04.3.01.09-0022 | Раствор отделочный тяжелый цементный, состав 1:2 | м3 | 2736.91 | 3518.76 | 5 | Растворы строительные | - | 1.18
04.3.01.09-0023 | Раствор отделочный тяжелый цементный, состав 1:3 | м3 | 2599.29 | 3378.39 | 5 | Растворы строительные | - | 1.18
04.3.01.09-0050 | Раствор готовый кладочный, цементно-песчаный, М50 | м3 | 2375 | 3149.62 | 5 | Растворы строительные | - | 1.18
04.3.01.09-0052 | Раствор готовый кладочный, цементно-песчаный, М75 | м3 | 2500 | 3277.12 | 5 | Растворы строительные | - | 1.18
04.3.01.09-0054 | Раствор готовый кладочный, цементно-песчаный, М100 | м3 | 2625 | 3404.62 | 5 | Растворы строительные | - | 1.18
04.3.01.09-0056 | Раствор готовый кладочный, цементно-песчаный, М150 | м3 | 2875 | 3659.62 | 5 | Растворы строительные | - | 1.18
04.3.01.09-0058 | Раствор готовый кладочный, цементно-песчаный, М200 | м3 | 3000 | 3787.12 | 5 | Растворы строительные | - | 1.18
04.3.01.09-0060 | Раствор готовый кладочный, цементно-песчаный, М250 | м3 | 3083.33 | 3872.12 | 5 | Растворы строительные | - | 1.18
04.3.01.09-0062 | Раствор готовый кладочный, цементно-песчаный, М300 | м3 | 3166.67 | 3957.12 | 5 | Растворы строительные | - | 1.18
04.3.01.10-0101 | Раствор тампонажный | м3 | 2942.65 | 3662.52 | 5 | Растворы строительные | - | 1.18
04.3.01.12-0001 | Раствор кладочный, цементно-известковый, М10 | м3 | 2842.22 | 3626.18 | 5 | Растворы строительные | - | 1.18
04.3.01.12-0002 | Раствор кладочный, цементно-известковый, М25 | м3 | 2916.67 | 3702.12 | 5 | Растворы строительные | - | 1.18
04.3.01.12-0003 | Раствор кладочный, цементно-известковый, М50 | м3 | 3071.08 | 3859.62 | 5 | Растворы строительные | - | 1.18
04.3.01.12-0004 | Раствор кладочный, цементно-известковый, М75 | м3 | 3071.08 | 3859.62 | 5 | Растворы строительные | - | 1.18
04.3.01.12-0005 | Раствор кладочный, цементно-известковый, М100 | м3 | 3136.13 | 3925.97 | 5 | Растворы строительные | - | 1.18
04.3.01.12-0006 | Раствор кладочный, цементно-известковый, М150 | м3 | 3337.99 | 4131.87 | 5 | Растворы строительные | - | 1.18
04.3.01.12-0007 | Раствор кладочный, цементно-известковый, М200 | м3 | 3628.72 | 4428.42 | 5 | Растворы строительные | - | 1.18
04.3.01.12-0101 | Раствор отделочный, легкий, цементно-известковый | м3 | 2647.19 | 3295.05 | 5 | Растворы строительные | 3890.82 | -
04.3.01.12-0111 | Раствор готовый отделочный, тяжелый, цементно-известковый, состав 1:1:6 | м3 | 2725.46 | 3507.09 | 5 | Растворы строительные | - | 1.18
04.3.01.12-0112 | Раствор готовый штукатурный, цементно-известковый, состав 1:1:8 | м3 | 2823.68 | 3607.27 | 5 | Растворы строительные | - | 1.18
04.3.01.12-0113 | Раствор готовый штукатурный, цементно-известковый, состав 1:1:9 | м3 | 3375.17 | 4169.79 | 5 | Растворы строительные | - | 1.18
04.3.01.12-0114 | Раствор готовый штукатурный, цементно-известковый, состав 1:3:12 | м3 | 2558.95 | 3337.25 | 5 | Растворы строительные | - | 1.18
04.3.02.01-0201 | Смеси сухие наливные на цементной основе для устройства финишного покрытия промышленных полов, толщина слоя от 5 до 12 мм, класс В40 (М550), быстротвердеющие, безусадочные | кг | 49.5 | 50.84 | 274 | Смеси сухие наливные | - | 1.11
04.3.02.01-0202 | Смеси сухие наливные на цементной основе для базового слоя полов, стяжек, толщина слоя 5-100 мм, класс В15-В20 (М200-М250), быстротвердеющие | кг | 17.46 | 18.15 | 274 | Смеси сухие наливные | - | 1.11
04.3.02.01-0413 | Смеси сухие наливные быстротвердеющие финишные на цементной основе для выравнивания оснований пола, расход 1,5 на 1 м2 при слое 1 мм | т | 22833.33 | 23635.05 | 274 | Смеси сухие наливные | - | 1.11
04.3.02.01-0414 | Смеси сухие наливные быстротвердеющие на цементной основе для выравнивания оснований пола, расход 1,6 на 1 м2 при слое 1 мм | т | 17000 | 17685.05 | 274 | Смеси сухие наливные | - | 1.11
04.3.02.01-0415 | Смеси сухие наливные быстротвердеющие на цементной основе для создания прочных стяжек и уклонов в сухих и влажных внутренних помещениях, фракции 1,2 мм | т | 22700 | 23499.05 | 274 | Смеси сухие наливные | - | 1.11
04.3.02.01-0416 | Смеси сухие наливные быстротвердеющие на цементной основе для устройства базовых толстослойных стяжек и выравнивания оснований пола, расход 1,8 на 1 м2 при слое 1 мм | т | 16366.67 | 17039.05 | 274 | Смеси сухие наливные | - | 1.11
04.3.02.01-0602 | Смеси сухие наливные на цементной основе для выравнивания оснований пола, стяжек, толщина слоя 10-30 мм, класс В20 (М250), ручного нанесения | т | 6875 | 7357.55 | 274 | Смеси сухие наливные | - | 1.11
04.3.02.01-0603 | Смеси сухие наливные быстротвердеющие на цементной основе под чистовое покрытие, толщина слоя 5-10 мм, класс В20 (М250) | т | 22966.67 | 23771.05 | 274 | Смеси сухие наливные | - | 1.11
04.3.02.02-0102 | Состав двухкомпонентный полиуретановый для устройства монолитных покрытий пола | кг | 505.13 | 515.65 | 26 | Смеси сухие строительные прочие | - | 1.43
04.3.02.03-0102 | Состав двухкомпонентный эпоксидный самовыравнивающийся для покрытия пола | т | 368920 | 376720.5 | 26 | Смеси сухие строительные прочие | - | 1.43
04.3.02.04-0301 | Смеси сухие бетонные ремонтные тиксотропные, класс В60 (М800), F400, W16, безусадочные, быстротвердеющие | кг | 33.69 | 34.71 | 276 | Смеси сухие цементные | - | 0.97
04.3.02.04-0302 | Смеси сухие бетонные ремонтные наливные, класс В60 (М800), F400, W16, безусадочные, быстротвердеющие | кг | 33.83 | 34.86 | 274 | Смеси сухие наливные | - | 1.11
04.3.02.04-0305 | Смеси сухие бетонные ремонтные наливные, класс В60 (М800), F300, W16, безусадочные, быстротвердеющие | кг | 81.2 | 83.17 | 274 | Смеси сухие наливные | - | 1.11
04.3.02.04-0309 | Смеси сухие бетонные ремонтные наливные, класс В80 (М1000), безусадочные, быстротвердеющие | кг | 88.33 | 90.45 | 274 | Смеси сухие наливные | - | 1.11
04.3.02.04-0310 | Смеси сухие бетонные строительные ремонтные безусадочные быстротвердеющие, содержащие полимерную и гибкую хром-никелевую фибру, наливного типа | кг | 68.78 | 70.5 | 274 | Смеси сухие наливные | - | 1.11
04.3.02.04-0311 | Смеси сухие бетонные строительные ремонтные безусадочные быстротвердеющие, содержащие полимерную и гибкую хром-никелевую фибру тиксотропного типа | кг | 66.65 | 68.33 | 276 | Смеси сухие цементные | - | 0.97
04.3.02.04-0312 | Смеси сухие бетонные строительные ремонтные безусадочные, усиленные металлическим заполнителем | кг | 97.56 | 99.85 | 276 | Смеси сухие цементные | - | 0.97
04.3.02.04-0313 | Смеси сухие бетонные ремонтные наливные, мелкозернистые, класс В45 (М600), F200, W8, быстротвердеющие | кг | 21.69 | 22.47 | 274 | Смеси сухие наливные | - | 1.11
04.3.02.04-0314 | Смеси сухие бетонные ремонтные тиксотропные, мелкозернистые, класс В40 (М500), F200, W8, быстротвердеющие | кг | 24.28 | 25.11 | 276 | Смеси сухие цементные | - | 0.97
04.3.02.04-0316 | Смеси сухие бетонные ремонтные тиксотропные, класс В60 (М800), F300, W12, безусадочные, быстротвердеющие | кг | 80.78 | 82.74 | 276 | Смеси сухие цементные | - | 0.97
04.3.02.04-0320 | Смеси сухие бетонные ремонтные наливные, класс В80 (М1000), W16, безусадочные, быстротвердеющие | кг | 75.22 | 77.07 | 274 | Смеси сухие наливные | - | 1.11
04.3.02.04-0322 | Смеси сухие бетонные ремонтные тиксотропные, с крупным заполнителем, класс В60 (М800), F300, W12, безусадочные, быстротвердеющие | кг | 73.77 | 75.59 | 276 | Смеси сухие цементные | - | 0.97
04.3.02.04-0324 | Смеси сухие бетонные строительные ремонтные, сверхбыстротвердеющие | кг | 111.52 | 114.09 | 276 | Смеси сухие цементные | - | 0.97
04.3.02.05-0002 | Смеси сухие гипсовые штукатурные с легким заполнителем и полимерными добавками, класс В3,5 (М50) | кг | 11.73 | 12.31 | 277 | Смеси сухие гипсовые | - | 1.04
04.3.02.05-0004 | Смеси сухие гипсовые штукатурные быстротвердеющие, класс В3,5 (М50), ручное нанесение | т | 11450 | 12024.05 | 277 | Смеси сухие гипсовые | 13284.72 | -
04.3.02.05-0006 | Смеси сухие гипсовые штукатурные быстротвердеющие, класс В3,5 (М50) механизированное нанесение | т | 13735 | 14354.75 | 277 | Смеси сухие гипсовые | - | 1.04
04.3.02.05-0008 | Смеси сухие гипсовые штукатурные с минеральными модифицирующими добавками, для внутренних работ, ручное нанесение, толщина наносимого слоя 5-50 мм, содержание гипсового вяжущего марки не ниже Г5 более 80 % | кг | 11.45 | 12.02 | 277 | Смеси сухие гипсовые | - | 1.04
04.3.02.05-0010 | Смеси сухие гипсовые штукатурные с минеральными модифицирующими добавками для внутренних работ, механизированное нанесение, толщина наносимого слоя 5-50 мм, содержание гипсового вяжущего марки не ниже Г5 более 80 % | кг | 8.25 | 8.76 | 277 | Смеси сухие гипсовые | - | 1.04
04.3.02.05-1000 | Смеси сухие гипсовые штукатурные для внутренних работ, класс В2 (М25) | т | 8888.89 | 9411.72 | 277 | Смеси сухие гипсовые | 11495.47 | -
04.3.02.05-1001 | Смеси сухие гипсовые безусадочные шпатлевочные с минеральными модифицирующими добавками для внутренних работ, толщина наносимого слоя 1-8 мм | кг | 10.83 | 11.4 | 277 | Смеси сухие гипсовые | - | 1.04
04.3.02.05-1002 | Смеси сухие гипсовые шпатлевочные финишные с минеральными модифицирующими добавками для внутренних работ, толщина наносимого слоя 0,2-3 мм | кг | 16.04 | 16.71 | 277 | Смеси сухие гипсовые | - | 1.04
04.3.02.05-1003 | Смеси сухие гипсовые шпатлевочные с минеральными модифицирующими добавками для внутренних работ, толщина наносимого слоя до 2 мм | кг | 16 | 16.67 | 277 | Смеси сухие гипсовые | - | 1.04
04.3.02.05-1004 | Смеси сухие гипсовые клеевые кладочные для плит гипсовых пазогребневых и гипсокартонных листов, максимальный размер фракции до 0,2 мм | кг | 11.61 | 12.19 | 277 | Смеси сухие гипсовые | - | 1.04
04.3.02.05-1005 | Смеси сухие гипсовые шпатлевочные на основе полимерного вяжущего с наполнителем из мраморной муки для внутренних работ, толщина наносимого слоя 0,1-3 мм | кг | 18.33 | 19.05 | 277 | Смеси сухие гипсовые | - | 1.04
04.3.02.05-1006 | Смеси сухие гипсовые безусадочные самовыравнивающиеся с заполнителями и модифицирующими добавками, толщина нанесения 3-100 мм | кг | 11.92 | 12.5 | 277 | Смеси сухие гипсовые | - | 1.04
04.3.02.06-0003 | Смеси штукатурные рельефные на акриловой основе с декоративным эффектом | кг | 82.71 | 84.7 | 26 | Смеси сухие строительные прочие | 110.51 | -
04.3.02.08-0004 | Смеси сухие теплоизоляционные на основе полистиролбетона для устройства стяжек пола и заполнения межлагового пространства, стеновых перекрытий и кровли, средняя плотность D400, В1,5, F150, расход 3,8 кг/м2 при толщине слоя 10 мм | кг | 16.18 | 16.86 | 26 | Смеси сухие строительные прочие | - | 1.43
04.3.02.08-0006 | Смеси сухие теплоизоляционные на основе полистиролбетона для устройства стяжек пола и заполнения межлагового пространства, стеновых перекрытий и кровли, средняя плотность D300, В1, F150, расход 3,0 кг/м2 при толщине слоя 10 мм | кг | 19.71 | 20.46 | 26 | Смеси сухие строительные прочие | - | 1.43
04.3.02.08-0008 | Смеси сухие шпатлевочные полимерцементные быстротвердеющая для выравнивания, ремонта и подготовки поверхности бетонных и железобетонных конструкций, толщина наносимого слоя 5 мм | кг | 57 | 58.49 | 26 | Смеси сухие строительные прочие | - | 1.43
04.3.02.09-0102 | Смеси сухие водостойкие для затирки межплиточных швов шириной 1-6 мм (различная цветовая гамма) | т | 36720.83 | 37800.3 | 26 | Смеси сухие строительные прочие | - | 1.43
04.3.02.09-0301 | Смеси сухие двухкомпонентные полимерцементные, для гидроизоляции фундаментов и стен подвалов | кг | 135.46 | 138.55 | 26 | Смеси сухие строительные прочие | - | 1.43
04.3.02.09-0703 | Смеси сухие гидроизоляционные на цементной основе и модифицирующих добавок для устранения активных протечек бетонных и железобетонных конструкций, срок схватывания 3 мин, класс В15 (М200), F25, W6, расход 1800 кг/м3 | т | 73707.07 | 75537.63 | 26 | Смеси сухие строительные прочие | - | 1.43
04.3.02.09-0741 | Затирка эластичная для реставрации и заполнения швов между плитками шириной 4-16 мм, водостойкая | т | 96666.67 | 98938.35 | 26 | Смеси сухие строительные прочие | - | 1.43
04.3.02.09-0766 | Смеси сухие ремонтные поверхностно-восстановительные, класс В35 (М450) | кг | 28.83 | 29.76 | 276 | Смеси сухие цементные | - | 0.97
04.3.02.09-0768 | Смеси сухие ремонтные поверхностно-восстановительные, класс В35 (М450), механизированного нанесения | кг | 28.83 | 29.76 | 276 | Смеси сухие цементные | - | 0.97
04.3.02.09-0770 | Смеси сухие ремонтные поверхностно-восстановительные, класс В20 (М250) | кг | 11.19 | 11.76 | 276 | Смеси сухие цементные | - | 0.97
04.3.02.09-0772 | Смеси сухие гидроизоляционные для водопритока (гидропломба), класс В15-В20 (М200-М250), быстрого твердения | кг | 130 | 132.95 | 26 | Смеси сухие строительные прочие | 162.71 | -
04.3.02.09-0774 | Смеси сухие гидроизоляционные для водопритока (гидропломба), класс В15-В20 (М200-М250), мгновенного твердения | кг | 149.5 | 152.84 | 26 | Смеси сухие строительные прочие | - | 1.43
04.3.02.09-0776 | Смеси сухие гидроизоляционные проникающие, класс В22,5-В25 (М300-М350) | кг | 124.3 | 127.13 | 26 | Смеси сухие строительные прочие | - | 1.43
04.3.02.09-0778 | Смеси сухие гидроизоляционные проникающие, класс В50 (М700) | кг | 61.67 | 63.25 | 26 | Смеси сухие строительные прочие | - | 1.43
04.3.02.09-0782 | Смеси сухие гидроизоляционные поверхностные, класс В30 (М400) | кг | 156.67 | 160.15 | 26 | Смеси сухие строительные прочие | - | 1.43
04.3.02.09-0784 | Смеси сухие гидроизоляционные поверхностные, класс В40 (М500) | кг | 27.73 | 28.63 | 26 | Смеси сухие строительные прочие | - | 1.43
04.3.02.09-0786 | Смеси сухие гидроизоляционные поверхностные, класс В45 (М600) | кг | 10.33 | 10.89 | 26 | Смеси сухие строительные прочие | - | 1.43
04.3.02.09-0801 | Смеси сухие гидроизоляционные обмазочные эластичные | кг | 62.5 | 64.1 | 26 | Смеси сухие строительные прочие | - | 1.43
04.3.02.09-0811 | Смеси сухие строительные, гидроизоляционные, проникающие | кг | 130 | 132.95 | 26 | Смеси сухие строительные прочие | - | 1.43
04.3.02.09-0821 | Смеси сухие гидроизоляционные проникающие на цементной основе для повышения водонепроницаемости бетона не менее 4 ступеней, морозостойкости бетона не менее 100 циклов, защиты от воздействия агрессивных сред, расход 1,1 кг/м2 | кг | 275 | 280.86 | 26 | Смеси сухие строительные прочие | - | 1.43
04.3.02.09-0828 | Смеси сухие на основе высокоактивного портландцемента и кварцевых заполнителей, для упрочнения поверхности бетонных полов, цвет натуральный | кг | 30.28 | 31.23 | 26 | Смеси сухие строительные прочие | - | 1.43
04.3.02.09-0850 | Смеси сухие высокопрочные с контролируемой усадкой, модифицированные полимерами, для заполнения межтрубного пространства при восстановлении трубопроводов методом спиральной навивки | кг | 38.28 | 39.39 | 26 | Смеси сухие строительные прочие | - | 1.43
04.3.02.09-0921 | Смеси сухие упрочняющие для промышленных полов, класс В45 (М600) | кг | 16.21 | 16.87 | 26 | Смеси сухие строительные прочие | - | 1.43
04.3.02.09-0922 | Смеси сухие упрочняющие для промышленных полов, класс В45 (М600), цветные | кг | 19.5 | 20.24 | 26 | Смеси сухие строительные прочие | - | 1.43
04.3.02.09-0928 | Смеси сухие упрочняющие с корундовым наполнителем для промышленных полов, класс В45-В50 (М600-М700) | кг | 24.63 | 25.47 | 26 | Смеси сухие строительные прочие | - | 1.43
04.3.02.09-0929 | Смеси сухие упрочняющие с корундовым наполнителем для промышленных полов, класс В45-В50 (М600-М700), цветные | кг | 34.17 | 35.2 | 26 | Смеси сухие строительные прочие | - | 1.43
04.3.02.09-0932 | Смеси сухие гидроизоляционные тампонажные на цементной основе с содержанием кварцевого песка для устранения активных протечек бетонных и железобетонных конструкций, срок схватывания 3 мин, класс В10 (М150), F200, W6-W14, расход 1900 кг/м3 | кг | 133.33 | 136.35 | 26 | Смеси сухие строительные прочие | - | 1.43
04.3.02.09-0933 | Смеси сухие гидроизоляционные на цементной основе для защиты поверхности бетонных и кирпичных конструкций, эксплуатируемых в подземных условиях с повышенной влажностью, F300, W6, расход 3,5 кг/м2 | кг | 55.57 | 57.04 | 26 | Смеси сухие строительные прочие | - | 1.43
04.3.02.09-0934 | Смеси сухие цементные, сульфатоустойчивые, гидроизоляционные | кг | 158.07 | 161.57 | 26 | Смеси сухие строительные прочие | - | 1.43
04.3.02.09-0935 | Смеси сухие строительные гидроизоляционные, цементные, для гидроизоляции и герметизации помещений | кг | 48.16 | 49.47 | 26 | Смеси сухие строительные прочие | - | 1.43
04.3.02.09-0937 | Смеси сухие строительные гидроизоляционные, цементные, с полимерными добавками | кг | 252.83 | 258.23 | 26 | Смеси сухие строительные прочие | - | 1.43
04.3.02.09-0938 | Смеси сухие цементные для антикоррозийной защиты арматуры железобетонных конструкций | кг | 704.17 | 718.6 | 26 | Смеси сухие строительные прочие | - | 1.43
04.3.02.09-0939 | Смеси сухие цементные с полимерными добавками, фиброй, коррозионно-защитные, гидроизоляционные, огнестойкие, для ремонта бетонных, железобетонных и каменных конструкций | кг | 53.5 | 54.92 | 276 | Смеси сухие цементные | - | 0.97
04.3.02.09-0940 | Смеси сухие цементные грунтовочные сульфатостойкие для ремонта бетонных и железобетонных поверхностей | кг | 47.19 | 48.48 | 276 | Смеси сухие цементные | - | 0.97
04.3.02.09-0942 | Смеси сухие гидроизоляционные тампонажные на цементной основе с содержанием кварцевого песка для устранения активных протечек бетонных и железобетонных конструкций, срок схватывания 1 мин, класс В10 (М150), F400, W6-W16, расход 1900 кг/м3 | кг | 241.67 | 246.85 | 26 | Смеси сухие строительные прочие | - | 1.43
04.3.02.09-0944 | Смеси сухие гидроизоляционные тампонажные на цементной основе с содержанием кварцевого песка для гидроизоляции трещин, швов, стыков бетонных и железобетонных конструкций, класс В30 (М400), F400, W6-W14, расход 1,5 кг/м | кг | 191.67 | 195.85 | 26 | Смеси сухие строительные прочие | - | 1.43
04.3.02.09-0946 | Смеси сухие гидроизоляционные проникающие на цементной основе для повышения водонепроницаемости бетона не менее 3 ступеней, морозостойкости бетона не менее 100 циклов, защиты от воздействия агрессивных сред, расход 4 кг/м3 бетонной смеси | кг | 262.5 | 268.1 | 26 | Смеси сухие строительные прочие | - | 1.43
04.3.02.09-0950 | Смеси сухие гидроизоляционные тампонажные на цементной основе для устранения активных протечек кирпичных, каменных, бетонных и железобетонных конструкций, фиксации анкерных болтов, срок схватывания 1-3 мин, класс В27,5 (М350), F400, W16-W18, расход 1850 кг/м3 | кг | 111.26 | 113.83 | 26 | Смеси сухие строительные прочие | - | 1.43
04.3.02.09-0952 | Смеси сухие гидроизоляционные проникающие тампонажные на цементной основе для устранения активных протечек пористых минеральных материалов, срок схватывания 5-15 мин, класс В27,5 (М350), F300, W16-W18, расход 1850 кг/м3 | кг | 100.43 | 102.78 | 26 | Смеси сухие строительные прочие | - | 1.43
04.3.02.09-0954 | Смеси сухие быстротвердеющие безусадочные на цементной основе с содержанием полимерной фибры для ремонта бетонных и железобетонных конструкций, тиксотропного типа, класс R3, F300, W12, крупность заполнителя до 1,5 мм, расход 1,9 кг/м2 | кг | 20.87 | 21.63 | 276 | Смеси сухие цементные | - | 0.97
04.3.02.09-0956 | Смеси сухие быстротвердеющие безусадочные на цементной основе с содержанием полимерной фибры для ремонта бетонных и железобетонных конструкций, тиксотропного типа, класс R4, F400, W16, крупность заполнителя до 2,5 мм, расход 20,0 кг/м2 | кг | 71.56 | 73.33 | 276 | Смеси сухие цементные | - | 0.97
04.3.02.09-0958 | Смеси сухие гидроизоляционные быстротвердеющие безусадочные на цементной основе с содержанием полимерной фибры для ремонта бетонных и железобетонных конструкций, тиксотропного типа, класс R4, F400, W16, крупность заполнителя до 1,25 мм, расход 2050 кг/м3 | кг | 24.97 | 25.81 | 276 | Смеси сухие цементные | - | 0.97
04.3.02.09-1005 | Смеси сухие шпатлевочные на цементной основе для сплошного тонкослойного шпаклевания обшивок из плит, цвет белый | кг | 62.46 | 64.05 | 26 | Смеси сухие строительные прочие | - | 1.43
04.3.02.09-1006 | Смеси сухие бетонные, безусадочные, быстротвердеющие, содержащие полимерную и жесткую стальную фибры, для ремонта бетонных и железобетонных элементов конструкций мостов, аэродромных и дорожных покрытий, подверженных динамическим и ударным нагрузкам, крупность заполнителя 10 мм | кг | 60.77 | 62.33 | 276 | Смеси сухие цементные | - | 0.97
04.3.02.09-1007 | Смеси сухие бетонные, песчаные, ремонтные, безусадочные, быстротвердеющие, армированные полимерной фиброй, класс В80 (М1000), П5, F300, W16, крупность заполнителя до 3 мм | т | 26250 | 27120.05 | 276 | Смеси сухие цементные | - | 0.97
04.3.02.09-1008 | Смеси сухие шпатлевочные, армирующие, эластичные, для использования в системах скрепленной теплоизоляции | т | 27416.67 | 28310.05 | 26 | Смеси сухие строительные прочие | - | 1.43
04.3.02.09-1014 | Смеси сухие для декоративной штукатурки фасадов, на цементном вяжущем с модифицирующими добавками, с бороздчатой структурой | кг | 110 | 112.54 | 26 | Смеси сухие строительные прочие | - | 1.43
04.3.02.09-1015 | Смеси сухие штукатурно-клеевые на цементной основе для наружных и внутренних работ, фракции 1,5 мм | кг | 18.44 | 19.16 | 26 | Смеси сухие строительные прочие | 23.25 | -
04.3.02.09-1056 | Смеси сухие безусадочные, быстротвердеющие, для восстановления, гидроизоляции и ремонта бетонных покрытий, с заполнителем 3 мм, М500 | кг | 29.17 | 30.1 | 276 | Смеси сухие цементные | - | 0.97
04.3.02.09-1092 | Состав эластичный двухкомпонентный из сухой смеси на цементных вяжущих и синтетических полимерах в водной дисперсии, для защиты и гидроизоляции бетона | шт | 3708.33 | 3794.48 | 26 | Смеси сухие строительные прочие | - | 1.43
04.3.02.09-1202 | Смеси сухие фуговочные на цементной основе и модифицирующих добавок для заполнения широких и узких швов между плитками из натурального, искусственного камня и керамогранита, расход 1,5 кг/м2, цвет белый | кг | 28.61 | 29.53 | 26 | Смеси сухие строительные прочие | - | 1.43
04.3.02.09-1204 | Смеси сухие фуговочные на цементной основе и модифицирующих добавок для заполнения широких и узких швов между плитками из натурального, искусственного камня и керамогранита, расход 1,5 кг/м2, цветные | кг | 33.87 | 34.89 | 26 | Смеси сухие строительные прочие | - | 1.43
04.3.02.09-1206 | Смеси сухие фуговочные на цементной основе и модифицирующих добавок для заполнения широких и узких швов между клинкерным кирпичом и плиткой из натурального, искусственного камня, керамики, бетона и керамогранита, расход 0,4-0,6 кг/м2, цветные | кг | 61.6 | 63.18 | 26 | Смеси сухие строительные прочие | - | 1.43
04.3.02.09-1208 | Смеси сухие фуговочные на цементной основе и модифицирующих добавок для заполнения широких и узких швов между клинкерным кирпичом и плиткой из натурального, искусственного камня, керамики, бетона и керамогранита, расход 3,0-5,0 кг/м2, цветные | кг | 31.83 | 32.82 | 26 | Смеси сухие строительные прочие | - | 1.43
04.3.02.09-1526 | Смеси сухие штукатурные, декоративные, тонкослойные, для наружных и внутренних работ с грануляцией 1,5 мм | кг | 42.2 | 43.39 | 26 | Смеси сухие строительные прочие | - | 1.43
04.3.02.09-1531 | Смеси сухие быстротвердеющие безусадочные на цементной основе с содержанием полимерной фибры для ремонта бетонных и железобетонных конструкций, наливного типа, класс R4, F300, W16, крупность заполнителя до 3 мм, расход 20,5 кг/м2 | кг | 32.34 | 33.33 | 274 | Смеси сухие наливные | - | 1.11
04.3.02.09-1532 | Смеси сухие быстротвердеющие безусадочные на цементной основе с содержанием полимерной фибры для ремонта бетонных и железобетонных конструкций, наливного типа, класс R4, F300, W16, крупность заполнителя до 10 мм, расход 21,5 кг/м2 | кг | 39.15 | 40.27 | 274 | Смеси сухие наливные | - | 1.11
04.3.02.09-1533 | Смеси сухие быстротвердеющие безусадочные на цементной основе с содержанием полимерной фибры для ремонта бетонных и железобетонных конструкций, наливного типа, класс R4, F300, W16, крупность заполнителя до 3 мм, расход 20,0 кг/м2 | кг | 69.83 | 71.56 | 274 | Смеси сухие наливные | - | 1.11
04.3.02.09-1534 | Смеси сухие быстротвердеющие безусадочные на цементной основе с содержанием полимерной фибры для ремонта бетонных и железобетонных конструкций, тиксотропного типа, класс R3, F300, W16, крупность заполнителя до 3 мм, расход 18,5 кг/м2 | кг | 31.98 | 32.95 | 276 | Смеси сухие цементные | - | 0.97
04.3.02.09-1535 | Смеси сухие быстротвердеющие безусадочные на цементной основе с содержанием полимерной и стальной фибры для ремонта бетонных и железобетонных конструкций, тиксотропного типа, класс R4, F300, W16, крупность заполнителя до 3 мм, расход 18,5 кг/м2 | кг | 73.59 | 75.4 | 276 | Смеси сухие цементные | - | 0.97
04.3.02.09-1536 | Смеси сухие быстротвердеющие безусадочные на цементной основе с содержанием полимерной и стальной фибры для ремонта бетонных и железобетонных конструкций, наливного типа, класс R4, F300, W16, крупность заполнителя до 3 мм, расход 21,0 кг/м2 | кг | 57.28 | 58.77 | 274 | Смеси сухие наливные | - | 1.11
04.3.02.09-1537 | Смеси сухие быстротвердеющие с компенсированной усадкой на цементной основе с содержанием полимерной фибры для ремонта бетонных и железобетонных конструкций, тиксотропного типа, класс R4, F300, W16, крупность заполнителя до 3 мм, расход 19,0 кг/м2 | кг | 39.64 | 40.77 | 276 | Смеси сухие цементные | - | 0.97
04.3.02.09-1538 | Смеси сухие быстротвердеющие безусадочные на цементной основе с содержанием полимерной фибры для ремонта поверхности бетонных конструкций, тиксотропного типа, класс R3, F200, W14, крупность заполнителя до 1 мм, расход 17,0 кг/м2 | кг | 55.43 | 56.88 | 276 | Смеси сухие цементные | - | 0.97
04.3.02.09-1539 | Смеси сухие быстротвердеющие с компенсированной усадкой на цементной основе с содержанием полимерной фибры для ремонта бетонных и железобетонных конструкций, тиксотропного типа, класс R4, F200, W16, крупность заполнителя до 1 мм, расход 17,0 кг/м2 | кг | 57.16 | 58.64 | 276 | Смеси сухие цементные | - | 0.97
04.3.02.09-1540 | Смеси сухие на цементной основе для изготовления высокопрочных анкерных растворов и бетонных смесей с компенсированной усадкой, расход 1,5 кг/л | кг | 65.18 | 66.83 | 26 | Смеси сухие строительные прочие | - | 1.43
04.3.02.09-1541 | Смеси сухие быстротвердеющие безусадочные на цементной основе с содержанием полимерной фибры для ремонта бетонных и железобетонных конструкций мостовых и аэродромных сооружений, наливного типа, класс R4, F300, W16, крупность заполнителя до 10 мм, расход 2150,0 кг/м3 | кг | 49.22 | 50.54 | 274 | Смеси сухие наливные | - | 1.11
04.3.02.09-1542 | Смеси сухие быстротвердеющие безусадочные на цементной основе с содержанием полимерной и стальной фибры для ремонта бетонных и железобетонных конструкций мостовых и аэродромных сооружений, наливного типа, класс R4, F300, W16, крупность заполнителя до 10 мм, расход 2250,0 кг/м3 | кг | 55.54 | 56.99 | 274 | Смеси сухие наливные | - | 1.11
04.3.02.09-1543 | Смеси сухие быстротвердеющие безусадочные на цементной основе для анкеровки арматуры и крепления оборудования к железобетонным конструкциям, класс R4, F300, W16, крупность заполнителя до 3 мм, расход 19,0 кг/м2 | кг | 43.92 | 45.13 | 26 | Смеси сухие строительные прочие | - | 1.43
04.3.02.09-1544 | Смеси сухие быстротвердеющие безусадочные на цементной основе для анкеровки арматуры и крепления оборудования к железобетонным конструкциям, класс R4, F300, W16, крупность заполнителя до 10 мм, расход 21,0 кг/м2 | кг | 42.93 | 44.13 | 26 | Смеси сухие строительные прочие | - | 1.43
04.3.02.09-1546 | Смеси сухие гидроизоляционные на цементной основе для защиты поверхности бетонных и кирпичных конструкций, F200, W8, расход 1,6 кг/м2 | кг | 50.23 | 51.57 | 26 | Смеси сухие строительные прочие | - | 1.43
04.3.02.09-3250 | Смеси сухие быстротвердеющие безусадочные на цементной основе с содержанием полимерной фибры для ремонта бетонных и железобетонных конструкций, эксплуатируемых в условиях повышенной пожароопасности, наливного типа, класс R4, В70 (М900), F400, W18, крупность заполнителя до 3 мм, расход 2,2 кг/м2 при толщине слоя 1 мм | кг | 51.67 | 53.06 | 274 | Смеси сухие наливные | - | 1.11
04.3.02.09-3251 | Смеси сухие безусадочные на цементной основе с содержанием полимерной фибры для ремонта бетонных и железобетонных конструкций, наливного типа, класс R4, В70 (М900), F1000, W20, крупность заполнителя до 3 мм, расход 2,2 кг/м2 при толщине слоя 1 мм | кг | 42.5 | 43.71 | 274 | Смеси сухие наливные | - | 1.11
04.3.02.09-3252 | Смеси сухие быстротвердеющие безусадочные на цементной основе с содержанием полимерной фибры для ремонта бетонных и железобетонных конструкций, наливного типа, температура применения от -20 до 0 °C, класс R4, В50 (М700), F800, W20, крупность заполнителя до 3 мм, расход 2,2 кг/м2 при толщине слоя 1 мм | кг | 64.17 | 65.81 | 274 | Смеси сухие наливные | - | 1.11
04.3.02.09-3253 | Смеси сухие быстротвердеющие безусадочные на цементной основе с содержанием полимерной фибры для ремонта бетонных и железобетонных конструкций, наливного типа, температура применения от -10 до +7 °C, класс R4, В50 (М700), F800, W20, крупность заполнителя до 3 мм, расход 2,2 кг/м2 при толщине слоя 1 мм | кг | 55 | 56.46 | 274 | Смеси сухие наливные | - | 1.11
04.3.02.09-3254 | Смеси сухие быстротвердеющие безусадочные на цементной основе с содержанием полимерной фибры для ремонта бетонных и железобетонных конструкций, наливного типа, температура применения от -10 до +7 °C, класс R3, В40 (М500), F600, W18, крупность заполнителя до 1 мм, расход 2,0 кг/м2 при толщине слоя 1 мм | кг | 55 | 56.46 | 274 | Смеси сухие наливные | - | 1.11
04.3.02.09-3255 | Смеси сухие быстротвердеющие безусадочные на цементной основе с содержанием полимерной и стальной фибры для ремонта бетонных и железобетонных конструкций, наливного типа, класс R4, В50 (М700), F1000, W20, крупность заполнителя до 3 мм, расход 2,2 кг/м2 при толщине слоя 1 мм | кг | 45.83 | 47.1 | 274 | Смеси сухие наливные | - | 1.11
04.3.02.09-3256 | Смеси сухие быстротвердеющие безусадочные на цементной основе с содержанием полимерной фибры для ремонта бетонных и железобетонных конструкций, наливного типа, класс R3, В35 (М450), F300, W14, крупность заполнителя до 3 мм, расход 2,0 кг/м2 при толщине слоя 1 мм | кг | 37.5 | 38.61 | 274 | Смеси сухие наливные | - | 1.11
04.3.02.09-3257 | Смеси сухие быстротвердеющие безусадочные на цементной основе с содержанием полимерной фибры для ремонта бетонных и железобетонных конструкций, наливного типа, класс R4, В50 (М700), F800, W20, крупность заполнителя до 3 мм, расход 2,2 кг/м2 при толщине слоя 1 мм | кг | 39.17 | 40.31 | 274 | Смеси сухие наливные | - | 1.11
04.3.02.09-3258 | Смеси сухие быстротвердеющие безусадочные на цементной основе с содержанием полимерной фибры для ремонта бетонных и железобетонных конструкций, наливного типа, класс R3, В35 (М450), F300, W14, крупность заполнителя до 1 мм, расход 2,0 кг/м2 при толщине слоя 1 мм | кг | 37.5 | 38.61 | 274 | Смеси сухие наливные | - | 1.11
04.3.02.09-3259 | Смеси сухие быстротвердеющие безусадочные на цементной основе с содержанием полимерной фибры для ремонта бетонных и железобетонных конструкций, наливного типа, класс R4, В50 (М700), F600, W16, крупность заполнителя до 1 мм, расход 2,1 кг/м2 при толщине слоя 1 мм | кг | 39.17 | 40.31 | 274 | Смеси сухие наливные | - | 1.11
04.3.02.09-3260 | Смеси сухие финишные безусадочные на цементной основе и модифицирующих добавок для ремонта бетонных и железобетонных конструкций, наливного типа, класс R4, В50 (М700), F400, W16, крупность заполнителя до 0,4 мм, расход 1,9 кг/м2 при толщине слоя 1 мм | кг | 54.17 | 55.61 | 274 | Смеси сухие наливные | - | 1.11
04.3.02.09-3261 | Смеси сухие гидроизоляционные на цементной основе и модифицирующих добавок для защиты поверхности бетонных, железобетонных и кирпичных конструкций, класс В22,5 (М300), F150, W12, расход 1,5 кг/м2 при толщине слоя 1 мм | кг | 63.34 | 64.96 | 26 | Смеси сухие строительные прочие | - | 1.43
04.3.02.09-3264 | Смеси сухие быстротвердеющие безусадочные на цементной основе с содержанием полимерной фибры для ремонта бетонных, железобетонных и кирпичных конструкций, тиксотропного типа, температура применения от -10 до +7 °C, класс R3, В40 (М500), F500, W14, крупность заполнителя до 1 мм, расход 2,0 кг/м2 при толщине слоя 1 мм | кг | 42.67 | 43.88 | 276 | Смеси сухие цементные | - | 0.97
04.3.02.09-3265 | Смеси сухие быстротвердеющие безусадочные на цементной основе с содержанием полимерной фибры для ремонта бетонных, железобетонных и кирпичных конструкций, тиксотропного типа, температура применения от -10 до +7 °C, класс R4, В45 (М600), F600, W16, крупность заполнителя до 3 мм, расход 2,1 кг/м2 при толщине слоя 1 мм | кг | 42.67 | 43.88 | 276 | Смеси сухие цементные | - | 0.97
04.3.02.09-3268 | Смеси сухие безусадочные на цементной основе с содержанием полимерной фибры для ремонта бетонных, железобетонных и кирпичных конструкций, тиксотропного типа, класс R3, В30 (М400), F300, W14, крупность заполнителя до 3 мм, расход 2,0 кг/м2 при толщине слоя 1 мм | кг | 31.67 | 32.66 | 276 | Смеси сухие цементные | - | 0.97
04.3.02.09-3269 | Смеси сухие безусадочные на цементной основе с содержанием полимерной фибры для ремонта бетонных, железобетонных и кирпичных конструкций, тиксотропного типа, класс R4, В45 (М600), F800, W20, крупность заполнителя до 3 мм, расход 2,1 кг/м2 при толщине слоя 1 мм | кг | 37.5 | 38.61 | 276 | Смеси сухие цементные | - | 0.97
04.3.02.09-3270 | Смеси сухие безусадочные на цементной основе с содержанием полимерной фибры для ремонта бетонных, железобетонных и кирпичных конструкций, тиксотропного типа, класс R4, В60 (М800), F1000, W20, крупность заполнителя до 3 мм, расход 2,1 кг/м2 при толщине слоя 1 мм | кг | 40.83 | 42 | 276 | Смеси сухие цементные | - | 0.97
04.3.02.09-3271 | Смеси сухие безусадочные на цементной основе с содержанием полимерной фибры для ремонта бетонных, железобетонных и кирпичных конструкций, тиксотропного типа, класс R3, В30 (М400), F300, W14, крупность заполнителя до 1 мм, расход 2,0 кг/м2 при толщине слоя 1 мм | кг | 31.67 | 32.66 | 276 | Смеси сухие цементные | - | 0.97
04.3.02.09-3272 | Смеси сухие безусадочные на цементной основе с содержанием полимерной фибры для ремонта бетонных, железобетонных и кирпичных конструкций, тиксотропного типа, класс R4, В45 (М600), F600, W18, крупность заполнителя до 1 мм, расход 2,1 кг/м2 при толщине слоя 1 мм | кг | 37.5 | 38.61 | 276 | Смеси сухие цементные | - | 0.97
04.3.02.09-3273 | Смеси сухие быстротвердеющие безусадочные на цементной основе с содержанием полимерной фибры для ремонта бетонных, железобетонных и кирпичных конструкций, тиксотропного типа, температура применения от -20 до 0 °C, класс R4, В45 (М600), F800, W20, крупность заполнителя до 3 мм, расход 2,1 кг/м2 при толщине слоя 1 мм | кг | 63.33 | 64.95 | 276 | Смеси сухие цементные | - | 0.97
04.3.02.09-3274 | Смеси сухие быстротвердеющие безусадочные на цементной основе с содержанием полимерной фибры для ремонта бетонных, железобетонных и кирпичных конструкций, тиксотропного типа, температура применения от -20 до 0 °C, класс R4, В60 (М800), F1000, W20, крупность заполнителя до 3 мм, расход 2,1 кг/м2 при толщине слоя 1 мм | кг | 65.83 | 67.5 | 276 | Смеси сухие цементные | - | 0.97
04.3.02.09-3278 | Смеси сухие шпатлевочные финишные на цементной основе и модифицирующих добавок для внешней и внутренней отделки поверхности бетонных, железобетонных и кирпичных конструкций, тиксотропного типа, класс R4, В40 (М500), F300, W14, крупность заполнителя до 0,4 мм, расход 2,0 кг/м2 при толщине слоя 1 мм | кг | 47.5 | 48.81 | 26 | Смеси сухие строительные прочие | - | 1.43
04.3.02.09-3279 | Смеси сухие безусадочные на цементной основе с содержанием полимерной фибры для ремонта бетонных и железобетонных конструкций, наливного типа, класс R4, В90 (М1100), F1000, W20, крупность заполнителя до 3 мм, расход 2,2 кг/м2 при толщине слоя 1 мм | кг | 46.67 | 47.96 | 274 | Смеси сухие наливные | - | 1.11
04.3.02.09-3280 | Смеси сухие безусадочные на цементной основе с содержанием полимерной фибры для ремонта бетонных, железобетонных и кирпичных конструкций, тиксотропного типа, класс R4, В80 (М1000), F1000, W20, крупность заполнителя до 3 мм, расход 2,1 кг/м2 при толщине слоя 1 мм | кг | 49.17 | 50.51 | 276 | Смеси сухие цементные | - | 0.97
04.3.02.09-3282 | Смеси сухие гидроизоляционные на цементной основе и модифицирующих добавок для антикоррозийной защиты арматуры в бетонных, железобетонных и кирпичных конструкциях, класс В10 (М150), F150, W12, расход 1,5 кг/м2 при толщине слоя 1 мм | кг | 52.5 | 53.91 | 26 | Смеси сухие строительные прочие | - | 1.43
04.3.02.09-3283 | Смеси сухие гидроизоляционные безусадочные однокомпонентные на цементной основе и модифицирующих добавок для ремонта бетонных, железобетонных и кирпичных конструкций, класс В10 (М150), F150, W12, расход 1,4 кг/м2 при толщине слоя 1 мм | кг | 146.67 | 149.96 | 276 | Смеси сухие цементные | - | 0.97
04.3.02.09-3284 | Смеси сухие безусадочные на цементной основе с содержанием полимерной фибры для ремонта бетонных и железобетонных конструкций, наливного типа, температура применения от -20 до 0 °C, класс R4, В70 (М900), F800, W20, крупность заполнителя до 3 мм, расход 2,2 кг/м2 при толщине слоя 1 мм | кг | 65.83 | 67.5 | 274 | Смеси сухие наливные | - | 1.11
04.3.02.09-3286 | Смеси сухие быстротвердеющие безусадочные на цементной основе с содержанием полимерной фибры для ремонта бетонных и железобетонных конструкций, наливного типа, температура применения от +10 до +0 °C, класс R3, В35 (М450), F300, W14, крупность заполнителя до 3 мм, расход 2,0 кг/м2 при толщине слоя 1 мм | кг | 37.5 | 38.61 | 274 | Смеси сухие наливные | - | 1.11
04.3.02.09-3288 | Смеси сухие быстротвердеющие безусадочные на цементной основе с содержанием полимерной фибры для ремонта бетонных и железобетонных конструкций, наливного типа, температура применения от +10 до +0 °C, класс R3, В35 (М450), F300, W14, крупность заполнителя до 1 мм, расход 2,0 кг/м2 при толщине слоя 1 мм | кг | 37.5 | 38.61 | 274 | Смеси сухие наливные | - | 1.11
04.3.02.09-3290 | Смеси сухие быстротвердеющие безусадочные на цементной основе с содержанием полимерной фибры для ремонта бетонных и железобетонных конструкций, наливного типа, температура применения от -20 до 0 °C, класс R4, В50 (М700), F600, W16, крупность заполнителя до 1 мм, расход 2,1 кг/м2 при толщине слоя 1 мм | кг | 64.17 | 65.81 | 274 | Смеси сухие наливные | - | 1.11
04.3.02.09-3292 | Смеси сухие безусадочные на цементной основе с содержанием полимерной фибры для ремонта бетонных, железобетонных и кирпичных конструкций, тиксотропного типа, температура применения от -10 до 0 °C, класс R3, В30 (М400), F300, W14, крупность заполнителя до 3 мм, расход 2,0 кг/м2 при толщине слоя 1 мм | кг | 35.83 | 36.9 | 276 | Смеси сухие цементные | - | 0.97
04.3.02.09-3294 | Смеси сухие безусадочные на цементной основе с содержанием полимерной фибры для ремонта бетонных, железобетонных и кирпичных конструкций, тиксотропного типа, температура применения от -10 до 0 °C, класс R3, В30 (М400), F300, W14, крупность заполнителя до 1 мм, расход 2,0 кг/м2 при толщине слоя 1 мм | кг | 35.83 | 36.9 | 276 | Смеси сухие цементные | - | 0.97
04.3.02.09-3296 | Смеси сухие быстротвердеющие безусадочные на цементной основе с содержанием полимерной фибры для ремонта бетонных, железобетонных и кирпичных конструкций, тиксотропного типа, температура применения от -20 до 0 °C, класс R4, В45 (М600), F600, W18, крупность заполнителя до 1 мм, расход 2,1 кг/м2 при толщине слоя 1 мм | кг | 63.33 | 64.95 | 276 | Смеси сухие цементные | - | 0.97
04.3.02.09-3298 | Смесь сухая гидроизоляционная проникающего действия на основе портландцемента, кварцевого песка и композиции активных реагентов, для гидроизоляции рабочих швов, трещин, примыканий в бетонных конструкциях, класс В25-В27,5 (М350), насыпная плотность 1300 кг/м3 | кг | 177.4 | 181.3 | 26 | Смеси сухие строительные прочие | - | 1.43
04.3.02.09-3300 | Смеси сухие гидроизоляционные на цементной основе и модифицирующих добавок для анкеровки арматуры в цементно-песчаных и бетонных растворах, устранения активных протечек бетонных и железобетонных конструкций, срок схватывания 5 мин, класс В7,5 (М100), F100, W4, расход 1700 кг/м3 | т | 73733.89 | 75564.99 | 26 | Смеси сухие строительные прочие | - | 1.43
04.3.02.09-3302 | Смеси сухие гидроизоляционные проникающие на цементной основе и модифицирующих добавок для заделки швов в бетонных, железобетонных и каменных конструкциях при отсутствии постоянной активной течи воды, класс В15 (М200), F300, W16, расход 2 кг/м2 | т | 78855.64 | 80789.17 | 26 | Смеси сухие строительные прочие | - | 1.43
04.3.02.09-3310 | Смеси сухие строительные на цементной основе с модифицирующими добавками для заполнения швов шириной 1-6 мм между плитками из керамики, натурального и искусственного камня с противогрибковым действием, В12,5, F100, расход 0,40-0,70 кг/м2, цвет белый | т | 46051.27 | 47328.71 | 26 | Смеси сухие строительные прочие | - | 1.43
04.3.02.09-3320 | Смеси сухие строительные на цементной основе с модифицирующими добавками для заполнения швов шириной 1-10 мм между плитками из керамики, стекла, натурального и искусственного камня с противогрибковым действием, В15, F100, расход 0,40-0,70 кг/м2, цвет белый | т | 103122.6 | 105541.47 | 26 | Смеси сухие строительные прочие | - | 1.43
04.3.02.09-3330 | Смеси сухие строительные на цементной основе с модифицирующими добавками для заполнения швов шириной 5-40 мм между плитками из керамики, клинкера, натурального и искусственного камня с противогрибковым действием, В20, F100, расход 0,20-0,72 кг/м2, цвет белый | т | 42766.53 | 43978.27 | 26 | Смеси сухие строительные прочие | - | 1.43
04.3.02.10-0005 | Смеси сухие цементно-песчаные с содержанием перлита штукатурные теплоизоляционные и звукоизоляционные, класс В3,5 (М50) | т | 22435 | 23228.75 | 344 | Смеси сухие штукатурные | - | 1.3
04.3.02.11-0001 | Смеси сухие цементные (пескобетон), класс В40 (М550) | т | 8125.75 | 8644.68 | 276 | Смеси сухие цементные | - | 0.97
04.3.02.11-0011 | Смеси сухие цементные (пескобетон), класс В22,5 (М300) | т | 6223.92 | 6704.81 | 276 | Смеси сухие цементные | 6179.87 | -
04.3.02.11-0012 | Смеси сухие цементные (пескобетон), класс В30 (М400) | т | 7010.64 | 7507.27 | 276 | Смеси сухие цементные | - | 0.97
04.3.02.11-0016 | Смеси сухие цементные (пескобетон), класс В15 (М200) | т | 4845.38 | 5298.71 | 276 | Смеси сухие цементные | - | 0.97
04.3.02.11-0017 | Смеси сухие цементные (пескобетон), класс В25 (М350) | т | 6761.61 | 7253.26 | 276 | Смеси сухие цементные | - | 0.97
04.3.02.12-0001 | Смеси сухие цементно-известковые штукатурные, класс В5 (М75) | т | 6983.33 | 7468.05 | 344 | Смеси сухие штукатурные | - | 1.3
04.3.02.12-0002 | Смеси сухие цементно-известковые штукатурные, класс В7,5 (М100) | т | 5083.33 | 5530.05 | 344 | Смеси сухие штукатурные | - | 1.3
04.3.02.12-0007 | Смеси сухие цементно-известковые штукатурные с повышенной паропроницаемостью, класс В1,5 (М25) | т | 9150 | 9678.05 | 344 | Смеси сухие штукатурные | - | 1.3
04.3.02.13-0104 | Смеси сухие цементно-песчаные штукатурные гидроизоляционные с полимерными добавками для внутренних и наружных работ, ручного и механизированного нанесения, класс В12,5 (М150) | т | 5866.67 | 6329.05 | 344 | Смеси сухие штукатурные | - | 1.3
04.3.02.13-0105 | Смеси сухие цементно-песчаные монтажно-кладочные, крупность заполнителя не более 3,5 мм, класс В15 (М200), F100 | т | 5460 | 5914.25 | 276 | Смеси сухие цементные | - | 0.97
04.3.02.13-0107 | Смеси сухие цементно-песчаные монтажно-кладочные, крупность заполнителя не более 3,5 мм, класс В12,5 (М150), F100 | т | 5290 | 5740.85 | 276 | Смеси сухие цементные | - | 0.97
04.3.02.13-0108 | Смеси сухие цементно-песчаные монтажно-кладочные, крупность заполнителя не более 3,5 мм, класс В7,5 (М100), F50 | т | 4478.33 | 4912.95 | 276 | Смеси сухие цементные | - | 0.97
04.3.02.13-0211 | Смеси сухие цементно-песчаные кладочные, класс В1,5 (М25) | т | 3865 | 4287.35 | 276 | Смеси сухие цементные | - | 0.97
04.3.02.13-0212 | Смеси сухие цементно-песчаные кладочные, класс В3,5 (М50) | т | 2364.41 | 2756.75 | 276 | Смеси сухие цементные | - | 0.97
04.3.02.13-0213 | Смеси сухие цементно-песчаные кладочные, класс В5 (М75) | т | 4478.33 | 4912.95 | 276 | Смеси сухие цементные | - | 0.97
04.3.02.13-0214 | Смеси сухие цементно-песчаные кладочные, класс В7,5 (М100) | т | 2416.67 | 2810.05 | 276 | Смеси сухие цементные | - | 0.97
04.3.02.13-0221 | Смеси сухие цементно-песчаные штукатурные, класс В3,5 (М50) | т | 2583.33 | 2980.05 | 344 | Смеси сухие штукатурные | - | 1.3
04.3.02.13-0223 | Смеси сухие цементно-песчаные штукатурные, класс В7,5 (М100) | т | 2583.33 | 2980.05 | 344 | Смеси сухие штукатурные | - | 1.3
04.3.02.13-0357 | Смеси сухие известково-цементные кладочные, класс В0,75 (М15) | т | 2685.06 | 3083.81 | 276 | Смеси сухие цементные | - | 0.97
04.3.02.13-0358 | Смеси сухие известково-цементные кладочные, класс В1,5 (М25) | т | 2812.66 | 3213.96 | 276 | Смеси сухие цементные | - | 0.97
04.3.02.13-0359 | Смеси сухие известково-цементные кладочные, класс В3,5 (М50) | т | 2858.5 | 3260.72 | 276 | Смеси сухие цементные | - | 0.97
04.3.02.13-0360 | Смеси сухие известково-цементные кладочные, класс В5 (М75) | т | 2912.01 | 3315.3 | 276 | Смеси сухие цементные | - | 0.97
04.3.02.13-0361 | Смеси сухие цементные кладочные, класс В1,5 (М25) | т | 2526.74 | 2922.33 | 276 | Смеси сухие цементные | - | 0.97
04.3.02.13-0362 | Смеси сухие цементные кладочные, класс В3,5 (М50) | т | 2572.5 | 2969 | 276 | Смеси сухие цементные | - | 0.97
04.3.02.13-0363 | Смеси сухие цементные кладочные, класс В5 (М75) | т | 2618.22 | 3015.63 | 276 | Смеси сухие цементные | - | 0.97
04.3.02.13-0365 | Смеси сухие цементные кладочные, класс В12,5 (М150) | т | 2805.62 | 3206.78 | 276 | Смеси сухие цементные | - | 0.97
04.3.02.13-0366 | Смеси сухие цементные кладочные, класс В15 (М200) | т | 2516.67 | 2912.05 | 276 | Смеси сухие цементные | - | 0.97
04.3.02.14-0101 | Смеси сухие штукатурные известковые, крупнозернистые с карбонатным наполнителем, крупность заполнителя 2,5 мм, прочность при сжатии не менее 1,0 МПа | т | 4895.21 | 5338.16 | 344 | Смеси сухие штукатурные | - | 1.3
04.3.02.14-0109 | Состав двухкомпонентный из сухой смеси на основе цементного вяжущего, песка, модифицирующей добавки на основе латекса и микрокремниевой суспензии, поверхностно-восстановительный, коррозионно-защитный, W10, F50, ПК 4-7, прочность на сжатие 45 МПа, прочность при изгибе 8 МПа, плотность растворной смеси 2100 кг/м3, адгезионная прочность к бетону/металлу 1,0/0,5 МПа, механизированного и ручного нанесения, для санации стальных трубопроводов и бетонных конструкций в системе питьевого водоснабжения | кг | 348.5 | 355.81 | 276 | Смеси сухие цементные | - | 0.97
04.3.02.14-0110 | Состав полимерцементный двухкомпонентный из сухой смеси на основе цемента, минерального заполнителя, армирующего волокна, модифицирующих добавок (компонент A) и полимеров в водной дисперсии (компонент B) для защиты и гидроизоляции бетона, F300, W12, адгезионная прочность не менее 2 МПа | кг | 115.89 | 118.54 | 276 | Смеси сухие цементные | - | 0.97
04.3.02.14-1000 | Смеси сухие гидроизоляционные нанокомпозитные полимерминеральные на основе активированного бентонита | т | 62500 | 64095.05 | 26 | Смеси сухие строительные прочие | - | 1.43
04.3.02.18-0002 | Смеси сухие строительные клеевые, С0 | т | 6500 | 6965 | 278 | Смеси сухие клеевые | - | 1.06
04.3.02.18-0004 | Смеси сухие строительные клеевые, С0T | т | 8166.67 | 8665 | 278 | Смеси сухие клеевые | - | 1.06
04.3.02.18-0018 | Смеси сухие строительные клеевые, С1 | т | 6833.33 | 7305 | 278 | Смеси сухие клеевые | - | 1.06
04.3.02.18-0020 | Смеси сухие строительные клеевые, С1T | т | 7833.33 | 8325 | 278 | Смеси сухие клеевые | - | 1.06
04.3.02.18-0022 | Смеси сухие строительные клеевые, С1TE | т | 9666.67 | 10195 | 278 | Смеси сухие клеевые | - | 1.06
04.3.02.18-0024 | Смеси сухие строительные клеевые, С1TF | т | 19966.67 | 20701 | 278 | Смеси сухие клеевые | - | 1.06
04.3.02.18-0050 | Смеси сухие строительные клеевые, С2 | т | 11633.33 | 12201 | 278 | Смеси сухие клеевые | - | 1.06
04.3.02.18-0052 | Смеси сухие строительные клеевые, С2T | т | 17900 | 18593 | 278 | Смеси сухие клеевые | - | 1.06
04.3.02.18-0054 | Смеси сухие строительные клеевые, С2TE | т | 9666.67 | 10195 | 278 | Смеси сухие клеевые | - | 1.06
04.3.02.18-0064 | Смеси сухие строительные клеевые, С2S1 | т | 21713.33 | 22482.6 | 278 | Смеси сухие клеевые | - | 1.06
04.3.02.18-0068 | Смеси сухие строительные клеевые, С2TES1 | т | 19500 | 20225 | 278 | Смеси сухие клеевые | - | 1.06
04.3.02.18-0100 | Смеси сухие строительные клеевые на цементной основе для укладки напольной и настенной плитки из керамики, мозаики, натурального камня и керамогранита, класс С2, В1.5, F50, расход 1,2-1,3 кг/м2 при толщине слоя 1 мм | т | 14745.38 | 15396.7 | 278 | Смеси сухие клеевые | - | 1.06
04.3.02.18-0102 | Смеси сухие строительные клеевые на цементной основе с модифицирующими добавками для укладки напольной и настенной плитки из керамики, клинкера, натурального, искусственного камня и керамогранита, класс С1, В1, F100, расход 1,25-1,30 кг/м2 при толщине слоя 1 мм | т | 9630.38 | 10179.4 | 278 | Смеси сухие клеевые | - | 1.06
04.3.02.18-0104 | Смеси сухие строительные клеевые на цементной основе с модифицирующими добавками для укладки напольной и настенной плитки из керамики и блоков из ячеистого бетона, класс С0Т, В1, F100, расход 1,25-1,35 кг/м2 при толщине слоя 1 мм | т | 8189.7 | 8709.91 | 278 | Смеси сухие клеевые | - | 1.06
04.3.02.18-0106 | Смеси сухие строительные клеевые гидроизоляционные с модифицирующими добавками на цементной основе для укладки напольной и настенной плитки из керамики, мозаики, натурального камня и керамогранита в резервуарах для воды, класс С1Т, В1, F100, расход 1,25-1,30 кг/м2 при толщине слоя 1 мм | т | 16054.1 | 16731.6 | 278 | Смеси сухие клеевые | - | 1.06
04.3.02.18-0108 | Смеси сухие строительные клеевые на цементной основе с модифицирующими добавками для укладки напольной и настенной плитки из натурального камня и керамогранита, класс С1ТЕ, В1,5, F100, расход 1,20-1,30 кг/м2 при толщине слоя 1 мм | т | 14941.1 | 15596.34 | 278 | Смеси сухие клеевые | - | 1.06
04.3.02.18-0110 | Смеси сухие строительные клеевые на цементной основе с модифицирующими добавками для укладки напольной и настенной плитки из керамики, клинкера, натурального, искусственного камня и керамогранита, класс С1Т, В1,5, F100, расход 1,25-1,30 кг/м2 при толщине слоя 1 мм | т | 12200.99 | 12801.43 | 278 | Смеси сухие клеевые | - | 1.06
05.1.01.04-1024 | Балки для коллекторов железобетонные, объем от 0,2 до 1,2 м3, бетон В22,5, расход арматуры от 100 до 150 кг/м3 | м3 | 15501.58 | 16676.7 | 39 | Конструкции несущие железобетонные | - | 0.99
05.1.01.04-1026 | Балки для коллекторов железобетонные, объем от 0,2 до 1,2 м3, бетон В22,5, расход арматуры от 150 до 200 кг/м3 | м3 | 19697.59 | 20956.63 | 39 | Конструкции несущие железобетонные | - | 0.99
05.1.01.04-1028 | Балки для коллекторов железобетонные, объем от 0,2 до 1,2 м3, бетон В22,5, расход арматуры от 200 до 250 кг/м3 | м3 | 18085.6 | 19312.4 | 39 | Конструкции несущие железобетонные | - | 0.99
05.1.01.04-1030 | Балки для коллекторов железобетонные, объем от 0,2 до 1,2 м3, бетон В22,5, расход арматуры от 300 до 350 кг/м3 | м3 | 22615.09 | 23932.48 | 39 | Конструкции несущие железобетонные | - | 0.99
05.1.01.05-0013 | Балки пролетных строений железобетонные для автодорожных мостов и путепроводов, длина 33 метра, объем до 27 м3, бетон В45, расход арматуры от 200 до 250 кг/м3 | м3 | 64057.48 | 66176.13 | 235 | Балки пролетных строений железобетонные | - | 0.9
05.1.01.05-0014 | Балки пролетных строений железобетонные для автодорожных мостов и путепроводов, длина 33 метра, объем до 27 м3, бетон В45, расход арматуры от 250 до 300 кг/м3 | м3 | 66732.88 | 68905.03 | 235 | Балки пролетных строений железобетонные | - | 0.9
05.1.01.05-0015 | Балки пролетных строений железобетонные для автодорожных мостов и путепроводов, длина 28 метров, объем до 21 м3, бетон В35, расход арматуры от 200 до 250 кг/м3 | м3 | 66646.84 | 68817.27 | 235 | Балки пролетных строений железобетонные | - | 0.9
05.1.01.05-0016 | Балки пролетных строений железобетонные для автодорожных мостов и путепроводов, длина 28 метров, объем до 18 м3, бетон В45, расход арматуры от 250 до 300 кг/м3 | м3 | 66096.43 | 68255.86 | 235 | Балки пролетных строений железобетонные | - | 0.9
05.1.01.05-0017 | Балки пролетных строений железобетонные для автодорожных мостов и путепроводов, длина 24 метра, объем до 17 м3, бетон В40, расход арматуры от 350 до 400 кг/м3 | м3 | 67514.03 | 69701.81 | 235 | Балки пролетных строений железобетонные | - | 0.9
05.1.01.05-0018 | Балки пролетных строений железобетонные для автодорожных мостов и путепроводов, длина 24 метра, объем до 17 м3, бетон В40, расход арматуры от 200 до 250 кг/м3 | м3 | 66745.36 | 68917.76 | 235 | Балки пролетных строений железобетонные | - | 0.9
05.1.01.05-0019 | Балки пролетных строений железобетонные для автодорожных мостов и путепроводов, длина 21 метр, объем до 15 м3, бетон В35, расход арматуры от 200 до 250 кг/м3 | м3 | 63988.41 | 66105.67 | 235 | Балки пролетных строений железобетонные | - | 0.9
05.1.01.05-0020 | Балки пролетных строений железобетонные для автодорожных мостов и путепроводов, длина 21 метр, объем до 15 м3, бетон В35, расход арматуры от 150 до 200 кг/м3 | м3 | 63322.37 | 65426.31 | 235 | Балки пролетных строений железобетонные | - | 0.9
05.1.01.05-0021 | Балки пролетных строений железобетонные для автодорожных мостов и путепроводов, длина 18 метров, объем до 13 м3, бетон В35, расход арматуры от 150 до 200 кг/м3 | м3 | 64428.35 | 66554.41 | 235 | Балки пролетных строений железобетонные | - | 0.9
05.1.01.05-0022 | Балки пролетных строений железобетонные для автодорожных мостов и путепроводов, длина 18 метров, объем до 13 м3, бетон В35, расход арматуры от 200 до 250 кг/м3 | м3 | 63471.01 | 65577.93 | 235 | Балки пролетных строений железобетонные | - | 0.9
05.1.01.05-0023 | Балки пролетных строений железобетонные для автодорожных мостов и путепроводов, длина 18 метров, объем до 10 м3, бетон В45, расход арматуры от 200 до 250 кг/м3 | м3 | 65821.95 | 67975.89 | 235 | Балки пролетных строений железобетонные | - | 0.9
05.1.01.05-0024 | Балки пролетных строений железобетонные для автодорожных мостов и путепроводов, длина 15 метров, объем до 10 м3, бетон В35, расход арматуры от 150 до 200 кг/м3 | м3 | 59712.5 | 61744.25 | 235 | Балки пролетных строений железобетонные | - | 0.9
05.1.01.05-0025 | Балки пролетных строений железобетонные для автодорожных мостов и путепроводов, длина 15 метров, объем до 10 м3, бетон В35, расход арматуры от 200 до 250 кг/м3 | м3 | 58870.47 | 60885.38 | 235 | Балки пролетных строений железобетонные | - | 0.9
05.1.01.05-0026 | Балки пролетных строений железобетонные для автодорожных мостов и путепроводов, длина 15 метров, объем до 9 м3, бетон В45, расход арматуры от 150 до 200 кг/м3 | м3 | 58475.61 | 60482.62 | 235 | Балки пролетных строений железобетонные | - | 0.9
05.1.01.05-0027 | Балки пролетных строений железобетонные для автодорожных мостов и путепроводов, длина 24 метра, объем до 17 м3, бетон В45, расход арматуры от 250 до 300 кг/м3 | м3 | 83096.43 | 85595.86 | 235 | Балки пролетных строений железобетонные | - | 0.9
05.1.01.05-0028 | Балки пролетных строений железобетонные для автодорожных мостов и путепроводов, длина 21 метр, объем до 15 м3, бетон В45, расход арматуры от 250 до 300 кг/м3 | м3 | 80139.61 | 82579.9 | 235 | Балки пролетных строений железобетонные | - | 0.9
05.1.01.05-0029 | Плиты сопряжения переходные железобетонные для автодорожных мостов и путепроводов, объем до 4 м3, бетон В35, расход арматуры от 300 до 350 кг/м3 | м3 | 51609.91 | 53479.6 | 173 | Плиты дорожные из железобетона | - | 0.96
05.1.01.05-0036 | Балки пролетных строений железобетонные, объем до 5 м3, бетон В27,5, расход арматуры от 200 до 250 кг/м3 | м3 | 46057.5 | 47816.15 | 235 | Балки пролетных строений железобетонные | - | 0.9
05.1.01.05-0037 | Балки пролетных строений железобетонные, объем до 8 м3, бетон В27,5, расход арматуры от 250 до 300 кг/м3 | м3 | 41745 | 43417.4 | 235 | Балки пролетных строений железобетонные | - | 0.9
05.1.01.07-0001 | Каналы непроходные железобетонные, объем до 0,5 м3, бетон В15, расход арматуры от 100 до 150 кг/м3 | м3 | 9269.55 | 10292.44 | 174 | Лотки из железобетона | - | 1.21
05.1.01.07-0004 | Каналы непроходные железобетонные, объем до 0,7 м3, бетон В20, расход арматуры от 100 до 150 кг/м3 | м3 | 10905.31 | 11960.91 | 174 | Лотки из железобетона | - | 1.21
05.1.01.07-0006 | Каналы непроходные железобетонные, объем до 1 м3, бетон В20, расход арматуры от 50 до 100 кг/м3 | м3 | 10216.56 | 11258.39 | 174 | Лотки из железобетона | - | 1.21
05.1.01.08-0001 | Блоки объемные для канализационных и водосточных коллекторов железобетонные, бетон В22,5, расход арматуры от 50 до 100 кг/м3 | м3 | 20330 | 21574.1 | 42 | Конструкции и изделия железобетонные прочие | - | 1.09
05.1.01.08-0011 | Колодцы смотровые железобетонные объемные | м3 | 16493.05 | 17660.41 | 42 | Конструкции и изделия железобетонные прочие | 22143.22 | -
05.1.01.08-0012 | Колодцы железобетонные объемных сооружений на лотковой сети | м3 | 33116.09 | 34615.91 | 42 | Конструкции и изделия железобетонные прочие | - | 1.09
05.1.01.08-0031 | Колодцы кабельной канализации связи железобетонные, объем до 1,1 м3, бетон В15, расход арматуры от 50 до 100 кг/м3 | м3 | 16541.34 | 17709.66 | 42 | Конструкции и изделия железобетонные прочие | - | 1.09
05.1.01.08-0037 | Колодцы кабельной канализации связи железобетонные, объем до 0,9 м3, бетон В15, расход арматуры до 50 кг/м3 | м3 | 14412.27 | 15538.01 | 42 | Конструкции и изделия железобетонные прочие | - | 1.09
05.1.01.08-0051 | Колодцы кабельной канализации связи железобетонные, объем до 0,6 м3, бетон В22,5, расход арматуры до 50 кг/м3 | м3 | 15523.01 | 16670.97 | 42 | Конструкции и изделия железобетонные прочие | - | 1.09
05.1.01.08-0069 | Колодцы кабельной канализации связи разветвительные железобетонные, объем до 0,7 м3, бетон В15, расход арматуры от 50 до 100 кг/м3 | м3 | 14713.71 | 15845.48 | 42 | Конструкции и изделия железобетонные прочие | - | 1.09
05.1.01.08-0091 | Крышки колодцев железобетонные, объем до 0,6 м3, бетон В15, расход арматуры от 50 до 100 кг/м3 | м3 | 14713.71 | 15845.48 | 42 | Конструкции и изделия железобетонные прочие | 17689.87 | -
05.1.01.08-0093 | Крышки колодцев железобетонные, объем до 0,6 м3, бетон В15, расход арматуры от 100 до 150 кг/м3 | м3 | 13765.48 | 14878.28 | 42 | Конструкции и изделия железобетонные прочие | 19026.92 | -
05.1.01.08-0104 | Колодцы кабельной канализации связи с ершами и кронштейнами железобетонные, объем до 2,3 м3, бетон В20 | м3 | 12235.61 | 13345.41 | 42 | Конструкции и изделия железобетонные прочие | - | 1.09
05.1.01.08-1032 | Колодцы унифицированные канализационные железобетонные, объем от 0,4 до 3,3 м3, бетон В22,5, расход арматуры до 50 кг/м3 | м3 | 16790.71 | 17991.62 | 42 | Конструкции и изделия железобетонные прочие | - | 1.09
05.1.01.08-1034 | Колодцы унифицированные водосточные железобетонные, объем от 0,3 до 1,1 м3, бетон В22,5, расход арматуры до 50 кг/м3 | м3 | 10993.77 | 12078.73 | 42 | Конструкции и изделия железобетонные прочие | - | 1.09
05.1.01.09-0001 | Кольцо для колодцев сборное железобетонное, диаметр 700 мм | м | 1611.88 | 1779.98 | 41 | Элементы прокладки теплотрасс и трубопроводов из железобетона | - | 1.1
05.1.01.09-0002 | Кольцо для колодцев сборное железобетонное, диаметр 1000 мм | м | 2629.97 | 2910.37 | 41 | Элементы прокладки теплотрасс и трубопроводов из железобетона | - | 1.1
05.1.01.09-0003 | Кольцо для колодцев сборное железобетонное, диаметр 1500 мм | м | 3423.57 | 3890.69 | 41 | Элементы прокладки теплотрасс и трубопроводов из железобетона | - | 1.1
05.1.01.09-0004 | Кольцо для колодцев сборное железобетонное, диаметр 2000 мм | м | 4238.36 | 4842.38 | 41 | Элементы прокладки теплотрасс и трубопроводов из железобетона | - | 1.1
05.1.01.09-0011 | Кольцо железобетонное для смотровых колодцев водопроводных и канализационных сетей, внутренний диаметр 700 мм и высота 0,29 м, расход арматуры 6 кг на 1 м, бетон В15, объем 0,172 м3 | м | 1893.67 | 2081.71 | 41 | Элементы прокладки теплотрасс и трубопроводов из железобетона | - | 1.1
05.1.01.09-0012 | Кольцо железобетонное для смотровых колодцев водопроводных и канализационных сетей, внутренний диаметр 700 мм и высота 0,89 м, расход арматуры 5 кг на 1 м, бетон В15, объем 0,169 м3 | м | 1268.72 | 1437.13 | 41 | Элементы прокладки теплотрасс и трубопроводов из железобетона | - | 1.1
05.1.01.09-0013 | Кольцо железобетонное для смотровых колодцев водопроводных и канализационных сетей, внутренний диаметр 1000 мм, высота 0,29 м, расход арматуры 7 кг на 1 м, бетон В15, объем 0,276 м3 | м | 2658.04 | 2942.23 | 41 | Элементы прокладки теплотрасс и трубопроводов из железобетона | - | 1.1
05.1.01.09-0014 | Кольцо железобетонное для смотровых колодцев водопроводных и канализационных сетей, внутренний диаметр 1000 мм, высота 0,59 м, расход арматуры 7 кг на 1 м, бетон В15, объем 0,271 м3 | м | 2716.1 | 3232.49 | 41 | Элементы прокладки теплотрасс и трубопроводов из железобетона | - | 1.1
05.1.01.09-0015 | Кольцо железобетонное для смотровых колодцев водопроводных и канализационных сетей, внутренний диаметр 1000 мм, высота 0,89 м, расход арматуры 8 кг на 1 м, бетон В15, объем 0,27 м3 | м | 2629.97 | 2908.41 | 41 | Элементы прокладки теплотрасс и трубопроводов из железобетона | - | 1.1
05.1.01.09-0017 | Кольцо железобетонное для смотровых колодцев водопроводных и канализационных сетей, внутренний диаметр 1500 мм, высота 0,59 м, расход арматуры 8 кг на 1 м, бетон В15, объем 0,449 м3 | м | 4125.7 | 4582.96 | 41 | Элементы прокладки теплотрасс и трубопроводов из железобетона | - | 1.1
05.1.01.09-0018 | Кольцо железобетонное для смотровых колодцев водопроводных и канализационных сетей, внутренний диаметр 1500 мм, высота 0,89 м, расход арматуры 8 кг на 1 м, бетон В15, объем 0,449 м3 | м | 3423.57 | 3868.45 | 41 | Элементы прокладки теплотрасс и трубопроводов из железобетона | - | 1.1
05.1.01.09-0019 | Кольцо железобетонное для смотровых колодцев водопроводных и канализационных сетей, внутренний диаметр 1500 мм, высота 1,79 м, расход арматуры 8 кг на 1 м, бетон В15, объем 0,449 м3 | м | 4491.62 | 4957.63 | 41 | Элементы прокладки теплотрасс и трубопроводов из железобетона | - | 1.1
05.1.01.09-0020 | Кольцо железобетонное для смотровых колодцев водопроводных и канализационных сетей, внутренний диаметр 2000 мм, высота 0,59 м, расход арматуры 22 кг на 1 м, бетон В15, объем 0,661 м3 | м | 6050.42 | 6727.86 | 41 | Элементы прокладки теплотрасс и трубопроводов из железобетона | - | 1.1
05.1.01.09-0021 | Кольцо железобетонное для смотровых колодцев водопроводных и канализационных сетей, внутренний диаметр 2000 мм, высота 0,89 м, расход арматуры 22 кг на 1 м, бетон В15, объем 0,663 м3 | м | 4238.36 | 4880.2 | 41 | Элементы прокладки теплотрасс и трубопроводов из железобетона | - | 1.1
05.1.01.09-0031 | Кольца горловин колодцев железобетонные, объем до 0,5 м3, бетон В15, расход арматуры до 50 кг/м3 | м3 | 8522.73 | 9530.68 | 41 | Элементы прокладки теплотрасс и трубопроводов из железобетона | - | 1.1
05.1.01.09-0041 | Кольца опорные железобетонные, объем до 0,1 м3, бетон В15, расход арматуры до 50 кг/м3 | м3 | 18402.77 | 19608.32 | 41 | Элементы прокладки теплотрасс и трубопроводов из железобетона | - | 1.1
05.1.01.09-0042 | Кольца опорные железобетонные, объем до 0,1 м3, бетон В15, расход арматуры от 50 до 100 кг/м3 | м3 | 23446.25 | 24752.67 | 41 | Элементы прокладки теплотрасс и трубопроводов из железобетона | - | 1.1
05.1.01.09-0052 | Кольца стеновые смотровых колодцев железобетонные, объем до 0,9 м3, бетон В15, расход арматуры до 50 кг/м3 | м3 | 9666 | 10696.82 | 41 | Элементы прокладки теплотрасс и трубопроводов из железобетона | - | 1.1
05.1.01.09-0061 | Кольца стеновые смотровых колодцев железобетонные, объем до 1,1 м3, бетон В15, расход арматуры от 100 до 150 кг/м3 | м3 | 11932.27 | 13008.41 | 41 | Элементы прокладки теплотрасс и трубопроводов из железобетона | - | 1.1
05.1.01.09-0062 | Кольца стеновые смотровых колодцев железобетонные, объем до 0,6 м3, бетон В20, расход арматуры до 50 кг/м3 | м3 | 5100 | 6039.5 | 41 | Элементы прокладки теплотрасс и трубопроводов из железобетона | - | 1.1
05.1.01.09-0067 | Кольца стеновые смотровых колодцев железобетонные, объем до 1,1 м3, бетон В15, расход арматуры от 50 до 100 кг/м3 | м3 | 10001.81 | 11039.34 | 41 | Элементы прокладки теплотрасс и трубопроводов из железобетона | - | 1.1
05.1.01.09-0117 | Плиты перекрытий железобетонные для смотровых колодцев водопроводных и канализационных сетей, объем до 0,2 м3, бетон В15, расход арматуры от 50 до 100 кг/м3 | м3 | 10011.59 | 11049.32 | 172 | Панели, плиты перекрытий и покрытий из железобетона | - | 1
05.1.01.09-0119 | Плиты перекрытий железобетонные для смотровых колодцев водопроводных и канализационных сетей, объем до 0,6 м3, бетон В15, расход арматуры от 100 до 150 кг/м3 | м3 | 9849.36 | 10883.84 | 172 | Панели, плиты перекрытий и покрытий из железобетона | - | 1
05.1.01.09-1008 | Кольца горловин колодцев железобетонные, объем до 0,03 м3, бетон В22,5, расход арматуры от 50 до 100 кг/м3 | м3 | 18768.41 | 19981.27 | 41 | Элементы прокладки теплотрасс и трубопроводов из железобетона | - | 1.1
05.1.01.09-1010 | Кольца горловин колодцев железобетонные, объем до 0,03 м3, бетон В22,5, расход арматуры до 50 кг/м3 | м3 | 14821 | 15954.92 | 41 | Элементы прокладки теплотрасс и трубопроводов из железобетона | - | 1.1
05.1.01.09-1018 | Кольца опорные железобетонные, объем до 0,4 м3, бетон В15 | м3 | 18554.69 | 19763.28 | 41 | Элементы прокладки теплотрасс и трубопроводов из железобетона | - | 1.1
05.1.01.09-1019 | Кольца опорные железобетонные под люк колодца, объем до 0,05 м3, бетон В15 | м3 | 16938.41 | 17888.92 | 41 | Элементы прокладки теплотрасс и трубопроводов из железобетона | - | 1.1
05.1.01.09-1022 | Плиты перекрытий водоприемных колодцев железобетонные, объем до 0,07 м3, бетон В15, расход арматуры от 100 до 150 кг/м3 | м3 | 18749.62 | 19962.1 | 42 | Конструкции и изделия железобетонные прочие | - | 1.09
05.1.01.09-1027 | Кольца горловин колодцев железобетонные, объем до 0,03 м3, бетон В15 | м3 | 27232.14 | 28614.28 | 41 | Элементы прокладки теплотрасс и трубопроводов из железобетона | - | 1.1
05.1.01.10-0003 | Лотки железобетонные, объем до 1,7 м3, бетон В15, расход арматуры до 50 кг/м3 | м3 | 11622.35 | 12692.29 | 174 | Лотки из железобетона | - | 1.21
05.1.01.10-0032 | Лотки телескопические железобетонные, объем до 1 м3, бетон В22,5, расход арматуры от 150 до 200 кг/м3 | м3 | 25608.64 | 26958.31 | 174 | Лотки из железобетона | - | 1.21
05.1.01.10-0062 | Лотки железобетонные, объем до 3,5 м3, бетон В25, расход арматуры от 50 до 100 кг/м3 | м3 | 14412.27 | 15538.01 | 174 | Лотки из железобетона | 22340.41 | -
05.1.01.10-0069 | Лотки железобетонные, объем до 2,85 м3, бетон В15, расход арматуры от 50 до 100 кг/м3 | м3 | 12235.19 | 13317.39 | 174 | Лотки из железобетона | - | 1.21
05.1.01.10-0071 | Лотки железобетонные, объем до 1 м3, бетон В30, расход арматуры от 50 до 100 кг/м3 | м3 | 14713.71 | 15845.48 | 174 | Лотки из железобетона | - | 1.21
05.1.01.10-0072 | Лотки железобетонные, объем до 1 м3, бетон В35, расход арматуры от 50 до 100 кг/м3 | м3 | 23763.08 | 25075.83 | 174 | Лотки из железобетона | - | 1.21
05.1.01.10-0077 | Лотки железобетонные, объем до 1,5 м3, бетон В35, расход арматуры от 150 до 200 кг/м3 | м3 | 27680.25 | 29071.35 | 174 | Лотки из железобетона | - | 1.21
05.1.01.10-0078 | Лотки железобетонные, объем до 2,9 м3, бетон В25, расход арматуры от 100 до 150 кг/м3 | м3 | 17950.58 | 19147.09 | 174 | Лотки из железобетона | 24627.79 | -
05.1.01.10-0084 | Лотки железобетонные, объем до 2,85 м3, бетон В30, расход арматуры от 100 до 150 кг/м3 | м3 | 21151.39 | 22411.91 | 174 | Лотки из железобетона | 26683.51 | -
05.1.01.10-0091 | Лотки железобетонные, объем до 2,85 м3, бетон В30, расход арматуры от 150 до 200 кг/м3 | м3 | 26522.88 | 27890.83 | 174 | Лотки из железобетона | - | 1.21
05.1.01.10-0101 | Лотки железобетонные, объем до 1,45 м3, бетон В22,5, расход арматуры от 100 до 150 кг/м3 | м3 | 17156.21 | 18336.83 | 174 | Лотки из железобетона | - | 1.21
05.1.01.10-0104 | Лотки железобетонные, объем до 1 м3, бетон В22,5, расход арматуры до 50 кг/м3 | м3 | 10774.68 | 11827.67 | 174 | Лотки из железобетона | - | 1.21
05.1.01.10-0131 | Лотки железобетонные, объем до 1 м3, бетон В22,5, расход арматуры от 50 до 100 кг/м3 | м3 | 12801.75 | 13895.28 | 174 | Лотки из железобетона | - | 1.21
05.1.01.10-0164 | Лотки железобетонные, объем до 0,15 м3, бетон В15, расход арматуры от 150 до 200 кг/м3 | м3 | 16610.83 | 17780.54 | 174 | Лотки из железобетона | - | 1.21
05.1.01.10-0200 | Блоки лотков железобетонные для круглых гофрированных труб, объем 0,0022 м3, бетон В20, расход арматуры до 50 кг/м3, размеры 490х140х46 мм | м3 | 51003.43 | 52888.58 | 174 | Лотки из железобетона | - | 1.21
05.1.01.11-0044 | Плиты днища железобетонные, объем до 0,5 м3, бетон В15, расход арматуры от 50 до 100 кг/м3 | м3 | 9129.63 | 10149.72 | 42 | Конструкции и изделия железобетонные прочие | - | 1.09
05.1.01.11-0046 | Плиты днища железобетонные, объем до 0,6 м3, бетон В15, расход арматуры от 100 до 150 кг/м3 | м3 | 13897.31 | 15012.75 | 42 | Конструкции и изделия железобетонные прочие | - | 1.09
05.1.01.11-0051 | Плиты днища железобетонные, бетон В15, объем более 1,0 м3, расход арматуры от 50 до 100 кг/м3 | м3 | 15096.78 | 16236.21 | 42 | Конструкции и изделия железобетонные прочие | - | 1.09
05.1.01.11-0053 | Плиты днища железобетонные, бетон В15, объем от 0,5 до 1,0 м3, расход арматуры от 50 до 100 кг/м3 | м3 | 10385.59 | 11430.79 | 42 | Конструкции и изделия железобетонные прочие | - | 1.09
05.1.01.11-1004 | Плиты днища коллектора железобетонные, объем до 0,3 м3, бетон В22,5, расход арматуры от 150 до 200 кг/м3 | м3 | 17550 | 18738.5 | 42 | Конструкции и изделия железобетонные прочие | - | 1.09
05.1.01.11-1014 | Плиты днища коллектора железобетонные, объем от 0,3 до 1 м3, бетон В22,5, расход арматуры от 100 до 150 кг/м3 | м3 | 17119.57 | 18299.45 | 42 | Конструкции и изделия железобетонные прочие | - | 1.09
05.1.01.12-0001 | Плиты перекрытия лотков и каналов доборные железобетонные, объем до 0,05 м3, бетон В25, расход арматуры до 50 кг/м3 | м3 | 16152 | 17312.54 | 172 | Панели, плиты перекрытий и покрытий из железобетона | - | 1
05.1.01.12-0002 | Плиты перекрытия лотков и каналов доборные железобетонные, объем от 0,7 до 1,9 м3, бетон В25, расход арматуры до 50 кг/м3 | м3 | 11721.26 | 12793.18 | 172 | Панели, плиты перекрытий и покрытий из железобетона | - | 1
05.1.01.12-0003 | Плиты перекрытия лотков и каналов доборные железобетонные, объем до 1 м3, бетон В25, расход арматуры от 50 до 100 кг/м3 | м3 | 12171.42 | 13252.34 | 172 | Панели, плиты перекрытий и покрытий из железобетона | - | 1
05.1.01.12-0010 | Плиты перекрытия лотков и каналов железобетонные, объем до 0,8 м3, бетон В25, расход арматуры от 50 до 100 кг/м3 | м3 | 13537.03 | 14645.26 | 172 | Панели, плиты перекрытий и покрытий из железобетона | - | 1
05.1.01.12-0012 | Плиты перекрытия лотков и каналов железобетонные, объем до 0,4 м3, бетон В25, расход арматуры от 100 до 150 кг/м3 | м3 | 14260.92 | 15383.63 | 172 | Панели, плиты перекрытий и покрытий из железобетона | - | 1
05.1.01.13-0011 | Плиты пригрузочные и опорные, сборные железобетонные ВЛ и ОРУ | м3 | 25412.5 | 26758.25 | 42 | Конструкции и изделия железобетонные прочие | - | 1.09
05.1.01.13-0043 | Плиты железобетонные покрытий, перекрытий и днищ | м3 | 9572.92 | 10601.87 | 172 | Панели, плиты перекрытий и покрытий из железобетона | - | 1
05.1.01.13-0062 | Плиты покрытий и днищ круглые сборные железобетонные | м3 | 8054.58 | 9053.17 | 42 | Конструкции и изделия железобетонные прочие | - | 1.09
05.1.01.13-0072 | Решетки железобетонные перекрытия каналов навозоудаления (решетчатый пол), бетон В30, расход арматуры 50 кг/м3 | м3 | 22146 | 23426.42 | 42 | Конструкции и изделия железобетонные прочие | - | 1.09
05.1.01.16-0062 | Элементы железобетонные сливных лотков | м3 | 11231.48 | 12293.61 | 42 | Конструкции и изделия железобетонные прочие | - | 1.09
05.1.02.01-0012 | Анкеры цилиндрические, железобетонные | м3 | 15568.82 | 16717.69 | 42 | Конструкции и изделия железобетонные прочие | - | 1.09
05.1.02.01-0013 | Анкеры цилиндрические железобетонные, бетон В15, расход арматуры от 50 до 100 кг/м3 | м3 | 19529.17 | 20757.25 | 42 | Конструкции и изделия железобетонные прочие | - | 1.09
05.1.02.01-0031 | Анкеры железобетонные трехлучевые для крепления оттяжек анкерных опор контактной сети, бетон В30, расход арматуры от 50 до 100 кг/м3 | м3 | 27349.46 | 28733.95 | 42 | Конструкции и изделия железобетонные прочие | - | 1.09
05.1.02.01-0041 | Плиты опорно-анкерные железобетонные, бетон В25, расход арматуры 50 кг/м3 | м3 | 25886.67 | 27241.9 | 42 | Конструкции и изделия железобетонные прочие | - | 1.09
05.1.02.02-0011 | Блок обделки тоннелей железобетонный с соединительными элементами и уплотнительными герметизирующими прокладками на торацах, для составного кольца обделки из 4 блоков шахтного ствола диаметром 5500 мм, ширина кольца 1000 мм, БН | компл | 87007.08 | 90149.19 | 42 | Конструкции и изделия железобетонные прочие | - | 1.09
05.1.02.02-0012 | Блок обделки тоннелей железобетонный с соединительными элементами и уплотнительными герметизирующими прокладками на торацах, для составного кольца обделки из 4 блоков шахтного ствола диаметром 5500 мм, ширина кольца 1000 мм, МН | компл | 87007.08 | 90149.19 | 42 | Конструкции и изделия железобетонные прочие | - | 1.09
05.1.02.02-0013 | Блок обделки тоннелей железобетонный с соединительными элементами и уплотнительными герметизирующими прокладками на торацах, для составного кольца обделки из 4 блоков шахтного ствола диаметром 7700 мм, ширина кольца 1000 мм, БН | компл | 109832.11 | 113938.25 | 42 | Конструкции и изделия железобетонные прочие | - | 1.09
05.1.02.02-0014 | Блок обделки тоннелей железобетонный с соединительными элементами и уплотнительными герметизирующими прокладками на торацах, для составного кольца обделки из 4 блоков шахтного ствола диаметром 7700 мм, ширина кольца 1000 мм, МН | компл | 109832.11 | 113938.25 | 42 | Конструкции и изделия железобетонные прочие | - | 1.09
05.1.02.02-0067 | Блоки железобетонные сборной обделки составного кольца для сооружения тоннелей, бетон В45, расход арматуры 202,23 кг/м3 | м3 | 40760.44 | 42440.74 | 42 | Конструкции и изделия железобетонные прочие | - | 1.09
05.1.02.02-0069 | Блоки железобетонные сборной обделки составного кольца для сооружения тоннелей, бетон В45, расход арматуры 80,83 кг/м3 | м3 | 31590.83 | 33087.74 | 42 | Конструкции и изделия железобетонные прочие | - | 1.09
05.1.02.02-0070 | Блоки железобетонные сборной обделки составного кольца для сооружения тоннелей, бетон В45, расход арматуры 220,09 кг/м3 | м3 | 42272.14 | 43982.67 | 42 | Конструкции и изделия железобетонные прочие | - | 1.09
05.1.02.02-0071 | Блоки железобетонные сборной обделки составного кольца для сооружения тоннелей, бетон В45, расход арматуры 421,92 кг/м3 | м3 | 53923.77 | 55867.33 | 42 | Конструкции и изделия железобетонные прочие | - | 1.09
05.1.02.03-0012 | Брусья железобетонные для стрелочных переводов | м3 | 24452.54 | 25779.09 | 42 | Конструкции и изделия железобетонные прочие | - | 1.09
05.1.02.04-0013 | Трубы водопропускные прямоугольные железобетонные для железных и автомобильных дорог, бетон В30, расход арматуры от 50 до 100 кг/м3 | м3 | 17688.43 | 18907.29 | 175 | Трубы из железобетона | - | 1.26
05.1.02.04-0024 | Трубы водопропускные прямоугольные железобетонные для железных и автомобильных дорог, бетон В35, расход арматуры от 50 до 100 кг/м3 | м3 | 20642.66 | 21920.6 | 175 | Трубы из железобетона | - | 1.26
05.1.02.04-0088 | Трубы водопропускные круглые железобетонные для железных и автомобильных дорог, бетон В30, расход арматуры от 50 до 100 кг/м3 | м3 | 18045.43 | 19271.42 | 175 | Трубы из железобетона | - | 1.26
05.1.02.04-0089 | Трубы водопропускные круглые железобетонные для железных и автомобильных дорог, бетон В30, расход арматуры от 100 до 150 кг/м3 | м3 | 18488.82 | 19723.69 | 175 | Трубы из железобетона | - | 1.26
05.1.02.04-0090 | Трубы водопропускные прямоугольные железобетонные для железных и автомобильных дорог, бетон В30, расход арматуры от 100 до 150 кг/м3 | м3 | 19626.18 | 20883.79 | 175 | Трубы из железобетона | - | 1.26
05.1.02.04-0091 | Трубы водопропускные прямоугольные железобетонные для железных и автомобильных дорог, бетон В30, расход арматуры от 150 до 200 кг/м3 | м3 | 20780.73 | 22061.43 | 175 | Трубы из железобетона | - | 1.26
05.1.02.04-0092 | Трубы водопропускные прямоугольные железобетонные для железных и автомобильных дорог, бетон В35, расход арматуры от 100 до 150 кг/м3 | м3 | 20767.34 | 22047.78 | 175 | Трубы из железобетона | - | 1.26
05.1.02.04-0093 | Трубы водопропускные прямоугольные железобетонные для железных и автомобильных дорог, бетон В35, расход арматуры от 150 до 200 кг/м3 | м3 | 21003.42 | 22288.57 | 175 | Трубы из железобетона | - | 1.26
05.1.02.04-0094 | Трубы водопропускные прямоугольные железобетонные для железных и автомобильных дорог, бетон В35, расход арматуры от 200 до 250 кг/м3 | м3 | 21660.55 | 22958.85 | 175 | Трубы из железобетона | - | 1.26
05.1.02.04-0095 | Трубы водопропускные прямоугольные железобетонные для железных и автомобильных дорог, бетон В35, расход арматуры от 400 до 450 кг/м3 | м3 | 22515.51 | 23830.91 | 175 | Трубы из железобетона | - | 1.26
05.1.02.05-0001 | Опоры лежневые из сборных железобетонных элементов, объем от 0,2 до 1,1 м3, бетон В15, расход арматуры от 50 до 100 кг/м3 | м3 | 21252.48 | 22515.03 | 39 | Конструкции несущие железобетонные | - | 0.99
05.1.02.05-0003 | Опоры лежневые из сборных железобетонных элементов, объем до 0,1 м3, бетон В22,5, расход арматуры от 200 до 250 кг/м3 | м3 | 25585.05 | 26934.25 | 39 | Конструкции несущие железобетонные | - | 0.99
05.1.02.05-0011 | Лежни железобетонные, объем до 1,5 м3, бетон В25, расход арматуры от 50 до 100 кг/м3 | м3 | 15893.95 | 17049.33 | 39 | Конструкции несущие железобетонные | - | 0.99
05.1.02.05-0014 | Лежни железобетонные, объем до 0,5 м3, бетон В15, расход арматуры от 200 до 250 кг/м3 | м3 | 28087.47 | 29486.72 | 39 | Конструкции несущие железобетонные | - | 0.99
05.1.02.05-0016 | Лежни железобетонные, объем до 1 м3, бетон В15, расход арматуры от 250 до 300 кг/м3 | м3 | 20402.98 | 21648.54 | 39 | Конструкции несущие железобетонные | - | 0.99
05.1.02.05-0041 | Опора железобетонная щитовая неподвижная в ППУ-изоляции, диаметр 57х140 мм | шт | 15504.01 | 16080.53 | 39 | Конструкции несущие железобетонные | - | 0.99
05.1.02.05-0042 | Опора железобетонная щитовая неподвижная в ППУ-изоляции, диаметр 76х160 мм | шт | 16158.45 | 16749.8 | 39 | Конструкции несущие железобетонные | - | 0.99
05.1.02.05-0043 | Опора железобетонная щитовая неподвижная в ППУ-изоляции, диаметр 89х180 мм | шт | 18136.4 | 18770.76 | 39 | Конструкции несущие железобетонные | - | 0.99
05.1.02.05-0044 | Опора железобетонная щитовая неподвижная в ППУ-изоляции, диаметр 108х200 мм | шт | 19946.56 | 20622.32 | 39 | Конструкции несущие железобетонные | - | 0.99
05.1.02.05-0045 | Опора железобетонная щитовая неподвижная в ППУ-изоляции, диаметр 133х250 мм | шт | 24991.04 | 26117.19 | 39 | Конструкции несущие железобетонные | - | 0.99
05.1.02.05-0046 | Опора железобетонная щитовая неподвижная в ППУ-изоляции, диаметр 159х250 мм | шт | 25099.48 | 26238.18 | 39 | Конструкции несущие железобетонные | - | 0.99
05.1.02.05-0047 | Опора железобетонная щитовая неподвижная в ППУ-изоляции, диаметр 219х315 мм | шт | 44838.4 | 46389.17 | 39 | Конструкции несущие железобетонные | - | 0.99
05.1.02.05-0048 | Опора железобетонная щитовая неподвижная в ППУ-изоляции, диаметр 273х400 мм | шт | 53531.43 | 55259.52 | 39 | Конструкции несущие железобетонные | - | 0.99
05.1.02.05-0049 | Опора железобетонная щитовая неподвижная в ППУ-изоляции, диаметр 325х400 мм | шт | 66027.99 | 68781.14 | 39 | Конструкции несущие железобетонные | - | 0.99
05.1.02.05-0050 | Опора железобетонная щитовая неподвижная в ППУ-изоляции, диаметр 325х500 мм | шт | 78285.92 | 81284.23 | 39 | Конструкции несущие железобетонные | - | 0.99
05.1.02.05-0051 | Опора железобетонная щитовая неподвижная в ППУ-изоляции, диаметр 426х560 мм | шт | 111302.74 | 114971.76 | 39 | Конструкции несущие железобетонные | - | 0.99
05.1.02.05-0052 | Опора железобетонная щитовая неподвижная в ППУ-изоляции, диаметр 530х710 мм | шт | 148195.58 | 153529.83 | 39 | Конструкции несущие железобетонные | - | 0.99
05.1.02.05-0053 | Опора железобетонная щитовая неподвижная в ППУ-изоляции, диаметр 630х800 мм | шт | 182679.94 | 188627.75 | 39 | Конструкции несущие железобетонные | - | 0.99
05.1.02.05-0054 | Опора железобетонная щитовая неподвижная в ППУ-изоляции, диаметр 720х900 мм | шт | 210122.7 | 218339.16 | 39 | Конструкции несущие железобетонные | - | 0.99
05.1.02.05-0055 | Опора железобетонная щитовая неподвижная в ППУ-изоляции, диаметр 820х1000 мм | шт | 251228.54 | 260284.42 | 39 | Конструкции несущие железобетонные | - | 0.99
05.1.02.05-0056 | Опора железобетонная щитовая неподвижная в ППУ-изоляции, диаметр 920х1100 мм | шт | 278366.1 | 287982.03 | 39 | Конструкции несущие железобетонные | - | 0.99
05.1.02.05-0057 | Опора железобетонная щитовая неподвижная в ППУ-изоляции, диаметр 1020х1200 мм | шт | 318672.99 | 329129.66 | 39 | Конструкции несущие железобетонные | - | 0.99
05.1.02.06-0003 | Приставки сборные железобетонные, объем до 1 м3, бетон В25, расход арматуры от 200 до 250 кг/м3 | м3 | 25693.08 | 27044.44 | 39 | Конструкции несущие железобетонные | - | 0.99
05.1.02.06-0004 | Приставки сборные железобетонные, объем до 0,2 м3, бетон В25, расход арматуры от 100 до 150 кг/м3 | м3 | 21287.83 | 22551.08 | 39 | Конструкции несущие железобетонные | - | 0.99
05.1.02.06-0005 | Приставки сборные железобетонные, объем до 0,2 м3, бетон В25, расход арматуры от 150 до 200 кг/м3 | м3 | 23380.26 | 24685.36 | 39 | Конструкции несущие железобетонные | - | 0.99
05.1.02.06-0007 | Приставки сборные железобетонные, объем до 0,2 м3, бетон В25, расход арматуры от 250 до 300 кг/м3 | м3 | 28393.97 | 29799.35 | 39 | Конструкции несущие железобетонные | - | 0.99
05.1.02.06-0011 | Приставки трапецеидальные и прямоугольные железобетонные, длиной до 6 м с отверстиями и без отверстий, бетон В22,5, расход арматуры 220 кг/м3 | м3 | 25333.58 | 26677.74 | 39 | Конструкции несущие железобетонные | - | 0.99
05.1.02.07-0025 | Стойки железобетонные вибрированные ОРУ | м3 | 21177.5 | 22438.55 | 330 | Стойки опор железобетонные | - | 1.13
05.1.02.07-0026 | Стойки железобетонные конические для опор контактной сети железных дорог | м3 | 40937.52 | 42593.77 | 330 | Стойки опор железобетонные | - | 1.13
05.1.02.07-0030 | Стойки под оборудование подстанций железобетонные, бетон В15, расход арматуры от 150 до 200 кг/м3 | м3 | 32181.57 | 33690.29 | 39 | Конструкции несущие железобетонные | - | 0.99
05.1.02.07-0036 | Стойки под оборудование подстанций железобетонные, бетон В15, расход арматуры от 200 до 250 кг/м3 | м3 | 35074.92 | 36641.51 | 39 | Конструкции несущие железобетонные | - | 0.99
05.1.02.07-0038 | Стойки железобетонные сборные под электрооборудование | м3 | 24686.79 | 26018.02 | 39 | Конструкции несущие железобетонные | - | 0.99
05.1.02.07-0039 | Стойки железобетонные СНЦс, объем до 0,3 м3, бетон В40, расход арматуры от 350 до 400 кг/м3 | м3 | 66893.86 | 69069.23 | 252 | Стойки железобетонные со стержневой арматурой | - | 0.73
05.1.02.07-0041 | Стойки железобетонные СНЦс, объем до 0,5 м3, бетон В40, расход арматуры от 550 до 600 кг/м3 | м3 | 86909.91 | 89485.6 | 252 | Стойки железобетонные со стержневой арматурой | - | 0.73
05.1.02.07-0042 | Стойки железобетонные СНЦс, объем до 0,8 м3, бетон В30, расход арматуры от 350 до 400 кг/м3 | м3 | 64359.8 | 66484.49 | 252 | Стойки железобетонные со стержневой арматурой | - | 0.73
05.1.02.07-0043 | Стойки железобетонные СНЦс, объем до 0,8 м3, бетон В40, расход арматуры от 400 до 450 кг/м3 | м3 | 71648.25 | 73918.71 | 252 | Стойки железобетонные со стержневой арматурой | - | 0.73
05.1.02.07-0044 | Стойки железобетонные СЦс, объем до 0,3 м3, бетон В22,5, расход арматуры от 200 до 250 кг/м3 | м3 | 47232.47 | 49014.62 | 252 | Стойки железобетонные со стержневой арматурой | - | 0.73
05.1.02.07-0045 | Стойки железобетонные СЦс, объем до 0,3 м3, бетон В22,5, расход арматуры от 150 до 200 кг/м3 | м3 | 62121.21 | 64201.13 | 252 | Стойки железобетонные со стержневой арматурой | - | 0.73
05.1.02.07-0046 | Стойки железобетонные СЦс, объем до 0,3 м3, бетон В30, расход арматуры от 250 до 300 кг/м3 | м3 | 44256.76 | 45979.39 | 252 | Стойки железобетонные со стержневой арматурой | - | 0.73
05.1.02.07-0048 | Стойки железобетонные фундаментные под опоры ВЛ, объем до 0,3 м3, бетон В30, расход арматуры от 250 до 300 кг/м3 | м3 | 60136.42 | 62176.64 | 39 | Конструкции несущие железобетонные | - | 0.99
05.1.02.07-0050 | Стойки железобетонные фундаментные под опоры ВЛ, объем до 0,3 м3, бетон В30, расход арматуры от 350 до 400 кг/м3 | м3 | 64994.92 | 67132.31 | 39 | Конструкции несущие железобетонные | - | 0.99
05.1.02.07-0051 | Стойки центрифугированные железобетонные ВЛ и ОРУ | м3 | 47407.41 | 49193.05 | 39 | Конструкции несущие железобетонные | - | 0.99
05.1.02.07-0053 | Стойки железобетонные центрифугированные цилиндрические, объем от 1,2 до 2 м3, бетон В40, расход арматуры от 300 до 350 кг/м3 | м3 | 66379.88 | 68544.97 | 39 | Конструкции несущие железобетонные | - | 0.99
05.1.02.07-0062 | Стойки опор железобетонные, объем до 0,4 м3, бетон В25, расход арматуры от 50 до 100 кг/м3 | м3 | 18666.67 | 19877.5 | 330 | Стойки опор железобетонные | - | 1.13
05.1.02.07-0063 | Стойки опор железобетонные, объем до 1,5 м3, бетон В25, расход арматуры от 100 до 150 кг/м3 | м3 | 21361.11 | 22625.83 | 330 | Стойки опор железобетонные | - | 1.13
05.1.02.07-0065 | Стойки опор железобетонные, объем до 0,4 м3, бетон В25, расход арматуры от 250 до 300 кг/м3 | м3 | 22000 | 23277.5 | 330 | Стойки опор железобетонные | - | 1.13
05.1.02.07-0066 | Стойки опор железобетонные, объем до 0,4 м3, бетон В22,5, расход арматуры от 100 до 150 кг/м3 | м3 | 18471.07 | 19677.98 | 330 | Стойки опор железобетонные | - | 1.13
05.1.02.07-0070 | Стойки опор железобетонные, объем до 0,5 м3, бетон В30, расход арматуры от 150 до 200 кг/м3 | м3 | 24680.85 | 26011.96 | 330 | Стойки опор железобетонные | - | 1.13
05.1.02.07-0071 | Стойки опор железобетонные, объем от 0,4 до 0,8 м3, бетон В30, расход арматуры от 100 до 150 кг/м3 | м3 | 21702.13 | 22973.67 | 330 | Стойки опор железобетонные | - | 1.13
05.1.02.07-0081 | Стойки центрифугированные железобетонные для опор высоковольтных линий электропередач, цилиндрические, длиной до 26 м, бетон В30, расход арматуры 200 кг/м3 | м3 | 41403.05 | 43068.61 | 330 | Стойки опор железобетонные | - | 1.13
05.1.02.07-0082 | Стойки центрифугированные железобетонные для опор линий электропередач, бетон В25, расход арматуры 120 кг/м3 | м3 | 32461.54 | 33948.27 | 330 | Стойки опор железобетонные | - | 1.13
05.1.02.07-0083 | Стойки центрифугированные железобетонные для опор линий электропередач, бетон В30, расход арматуры 250 кг/м3 | м3 | 45869.57 | 47624.45 | 330 | Стойки опор железобетонные | - | 1.13
05.1.02.07-0084 | Стойки центрифугированные конические железобетонные воздушных линий связи, бетон В25, расход арматуры 100 кг/м3 | м3 | 32461.54 | 33948.27 | 330 | Стойки опор железобетонные | - | 1.13
05.1.02.07-0085 | Стойки центрифугированные конические железобетонные для опор высоковольтных линий электропередач длиной до 26 м, бетон В40, расход арматуры 200 кг/м3 | м3 | 44256.76 | 45979.39 | 330 | Стойки опор железобетонные | - | 1.13
05.1.02.07-0086 | Стойки центрифугированные конические железобетонные для опор высоковольтных сигнальных линий автоблокировки железных дорог, бетон В30, расход арматуры 250 кг/м3 | м3 | 41429.07 | 43095.14 | 330 | Стойки опор железобетонные | - | 1.13
05.1.02.07-0087 | Стойки центрифугированные конические железобетонные для опор контактной сети железных дорог, бетон В27,5, расход арматуры 150 кг/м3 | м3 | 44256.76 | 45979.39 | 330 | Стойки опор железобетонные | - | 1.13
05.1.02.07-0091 | Стойки центрифугированные конические СК железобетонные, объем от 1,8 до 2 м3, бетон В30, расход арматуры от 200 до 250 кг/м3 | м3 | 56473.68 | 58440.65 | 330 | Стойки опор железобетонные | - | 1.13
05.1.02.07-0092 | Стойки центрифугированные конические СК железобетонные, объем от 1,8 до 2 м3, бетон В30, расход арматуры от 150 до 200 кг/м3 | м3 | 55157.89 | 57098.55 | 330 | Стойки опор железобетонные | - | 1.13
05.1.02.07-0094 | Стойки центрифугированные конические СК железобетонные, объем от 2,4 до 2,6 м3, бетон В40, расход арматуры от 250 до 300 кг/м3 | м3 | 62000 | 64077.5 | 330 | Стойки опор железобетонные | - | 1.13
05.1.02.07-0097 | Стойки центрифугированные конические СК железобетонные, объем от 2,4 до 2,6 м3, бетон В40, расход арматуры от 150 до 200 кг/м3 | м3 | 69240 | 71462.3 | 330 | Стойки опор железобетонные | - | 1.13
05.1.02.07-0099 | Стойки центрифугированные конические СК железобетонные, объем от 2,4 до 2,6 м3, бетон В40, расход арматуры от 200 до 250 кг/м3 | м3 | 58560 | 60568.7 | 330 | Стойки опор железобетонные | - | 1.13
05.1.02.07-0112 | Столбики сигнальные железобетонные, объем до 0,03 м3, бетон В30, расход арматуры от 400 до 450 кг/м3 | м3 | 31944.45 | 33420.84 | 42 | Конструкции и изделия железобетонные прочие | - | 1.09
05.1.02.07-0113 | Столбы забора железобетонные, объем до 0,05 м3, бетон В15, расход арматуры от 200 до 250 кг/м3 | м3 | 27380.95 | 28766.07 | 42 | Конструкции и изделия железобетонные прочие | - | 1.09
05.1.02.07-0121 | Столбы железобетонные прямоугольного сечения, длиной до 3 м, бетон В15, расход арматуры 200 кг/м3 | м3 | 20333.33 | 21577.5 | 42 | Конструкции и изделия железобетонные прочие | - | 1.09
05.1.02.08-0011 | Трубы железобетонные безнапорные цилиндрические раструбные со стыковыми соединениями, диаметр 400 мм, прочность труб вторая | м | 1595.91 | 1691.48 | 175 | Трубы из железобетона | - | 1.26
05.1.02.08-0012 | Трубы железобетонные безнапорные цилиндрические раструбные со стыковыми соединениями, диаметр 400 мм, прочность труб третья | м | 1635.56 | 1731.92 | 175 | Трубы из железобетона | - | 1.26
05.1.02.08-0013 | Трубы железобетонные безнапорные цилиндрические раструбные со стыковыми соединениями, диаметр 500 мм, прочность труб вторая | м | 1916.24 | 2048.37 | 175 | Трубы из железобетона | - | 1.26
05.1.02.08-0014 | Трубы железобетонные безнапорные цилиндрические раструбные со стыковыми соединениями, диаметр 500 мм, прочность труб третья | м | 2009.14 | 2143.13 | 175 | Трубы из железобетона | - | 1.26
05.1.02.08-0015 | Трубы железобетонные безнапорные цилиндрические раструбные со стыковыми соединениями, диаметр 600 мм, прочность труб вторая | м | 2185.51 | 2353.84 | 175 | Трубы из железобетона | - | 1.26
05.1.02.08-0016 | Трубы железобетонные безнапорные цилиндрические раструбные со стыковыми соединениями, диаметр 600 мм, прочность труб третья | м | 2231.62 | 2390.15 | 175 | Трубы из железобетона | - | 1.26
05.1.02.08-0017 | Трубы железобетонные безнапорные цилиндрические раструбные со стыковыми соединениями, диаметр 800 мм, прочность труб вторая | м | 3308.5 | 3586.39 | 175 | Трубы из железобетона | - | 1.26
05.1.02.08-0018 | Трубы железобетонные безнапорные цилиндрические раструбные со стыковыми соединениями, диаметр 800 мм, прочность труб третья | м | 3473.17 | 3743.63 | 175 | Трубы из железобетона | - | 1.26
05.1.02.08-0019 | Трубы железобетонные безнапорные цилиндрические раструбные со стыковыми соединениями, диаметр 1000 мм, прочность труб вторая | м | 5008 | 5429.76 | 175 | Трубы из железобетона | - | 1.26
05.1.02.08-0020 | Трубы железобетонные безнапорные цилиндрические раструбные со стыковыми соединениями, диаметр 1000 мм, прочность труб третья | м | 5404.33 | 5830.67 | 175 | Трубы из железобетона | - | 1.26
05.1.02.08-0021 | Трубы железобетонные безнапорные цилиндрические раструбные со стыковыми соединениями, диаметр 1200 мм, прочность труб вторая | м | 6694.5 | 7230.39 | 175 | Трубы из железобетона | - | 1.26
05.1.02.08-0022 | Трубы железобетонные безнапорные цилиндрические раструбные со стыковыми соединениями, диаметр 1200 мм, прочность труб первая | м | 6277.99 | 6822.3 | 175 | Трубы из железобетона | - | 1.26
05.1.02.08-0023 | Трубы железобетонные безнапорные цилиндрические раструбные со стыковыми соединениями, диаметр 1200 мм, прочность труб третья | м | 7297.67 | 7845.62 | 175 | Трубы из железобетона | - | 1.26
05.1.02.08-0024 | Трубы железобетонные безнапорные цилиндрические раструбные со стыковыми соединениями, диаметр 1400 мм, прочность труб вторая | м | 7814.5 | 8439.79 | 175 | Трубы из железобетона | - | 1.26
05.1.02.08-0025 | Трубы железобетонные безнапорные цилиндрические раструбные со стыковыми соединениями, диаметр 1400 мм, прочность труб первая | м | 7815.13 | 8447.13 | 175 | Трубы из железобетона | - | 1.26
05.1.02.08-0026 | Трубы железобетонные безнапорные цилиндрические раструбные со стыковыми соединениями, диаметр 1400 мм, прочность труб третья | м | 8561.33 | 9201.55 | 175 | Трубы из железобетона | - | 1.26
05.1.02.08-0027 | Трубы железобетонные безнапорные цилиндрические раструбные со стыковыми соединениями, диаметр 1600 мм, прочность труб вторая | м | 9627.83 | 10403.28 | 175 | Трубы из железобетона | - | 1.26
05.1.02.08-0028 | Трубы железобетонные безнапорные цилиндрические раструбные со стыковыми соединениями, диаметр 1600 мм, прочность труб первая | м | 9520 | 10306.7 | 175 | Трубы из железобетона | - | 1.26
05.1.02.08-0029 | Трубы железобетонные безнапорные цилиндрические раструбные со стыковыми соединениями, диаметр 1600 мм, прочность труб третья | м | 10783.33 | 11581.89 | 175 | Трубы из железобетона | - | 1.26
05.1.02.08-0031 | Трубы бетонные безнапорные, диаметр 150 мм | м | 303.47 | 326.29 | 175 | Трубы из железобетона | - | 1.26
05.1.02.08-0032 | Трубы бетонные безнапорные, диаметр 200 мм | м | 562.5 | 599.71 | 175 | Трубы из железобетона | - | 1.26
05.1.02.08-0033 | Трубы бетонные безнапорные, диаметр 300 мм | м | 1094.15 | 1159.3 | 175 | Трубы из железобетона | - | 1.26
05.1.02.08-0034 | Трубы бетонные безнапорные, диаметр 400 мм | м | 1445.43 | 1533.52 | 175 | Трубы из железобетона | - | 1.26
05.1.02.08-0035 | Трубы бетонные безнапорные, диаметр 500 мм | м | 1634.72 | 1756.75 | 175 | Трубы из железобетона | - | 1.26
05.1.02.08-0036 | Трубы бетонные безнапорные, диаметр 600 мм | м | 1947.92 | 2091 | 175 | Трубы из железобетона | - | 1.26
05.1.02.08-0037 | Трубы бетонные безнапорные, диаметр 800 мм | м | 3586.81 | 3843.63 | 175 | Трубы из железобетона | - | 1.26
05.1.02.08-0038 | Трубы бетонные безнапорные, диаметр 1000 мм | м | 4622.92 | 4938.71 | 175 | Трубы из железобетона | - | 1.26
05.1.02.08-0061 | Трубы железобетонные безнапорные фальцевые, диаметр 300 мм | м | 760.41 | 818.89 | 175 | Трубы из железобетона | - | 1.26
05.1.02.08-0071 | Трубы железобетонные безнапорные круглые, нормальной прочности, номинальный диаметр 500 мм | м | 1963.33 | 2125.88 | 175 | Трубы из железобетона | - | 1.26
05.1.02.08-0072 | Трубы железобетонные безнапорные круглые, нормальной прочности, номинальный диаметр 800 мм | м | 3610 | 3933.45 | 175 | Трубы из железобетона | - | 1.26
05.1.02.08-0073 | Трубы железобетонные безнапорные круглые, нормальной прочности, номинальный диаметр 1000 мм | м | 5402.78 | 5877.1 | 175 | Трубы из железобетона | - | 1.26
05.1.02.08-0074 | Трубы железобетонные безнапорные круглые, нормальной прочности, номинальный диаметр 1200 мм | м | 8161.11 | 8797.8 | 175 | Трубы из железобетона | - | 1.26
05.1.02.08-0076 | Трубы железобетонные безнапорные круглые, нормальной прочности, номинальный диаметр 2000 мм | м | 18166.67 | 19510.43 | 175 | Трубы из железобетона | - | 1.26
05.1.02.08-0081 | Трубы железобетонные безнапорные раструбные, диаметр 400 мм | м | 1694.17 | 1801.75 | 175 | Трубы из железобетона | - | 1.26
05.1.02.08-0082 | Трубы железобетонные безнапорные раструбные, диаметр 500 мм | м | 2025.83 | 2173.55 | 175 | Трубы из железобетона | - | 1.26
05.1.02.08-0083 | Трубы железобетонные безнапорные раструбные, диаметр 600 мм | м | 2733.33 | 2930.04 | 175 | Трубы из железобетона | - | 1.26
05.1.02.08-0084 | Трубы железобетонные безнапорные раструбные, диаметр 800 мм | м | 4016.67 | 4348.92 | 175 | Трубы из железобетона | - | 1.26
05.1.02.08-0085 | Трубы железобетонные безнапорные раструбные, диаметр 1000 мм | м | 5659.67 | 6129.3 | 175 | Трубы из железобетона | - | 1.26
05.1.02.08-0086 | Трубы железобетонные безнапорные раструбные, диаметр 1200 мм | м | 8161.11 | 8804.5 | 175 | Трубы из железобетона | - | 1.26
05.1.02.08-0087 | Трубы железобетонные безнапорные раструбные, диаметр 1400 мм | м | 10113.89 | 10901.3 | 175 | Трубы из железобетона | - | 1.26
05.1.02.08-0088 | Трубы железобетонные безнапорные раструбные, диаметр 1600 мм | м | 13561.11 | 14500.1 | 175 | Трубы из железобетона | - | 1.26
05.1.02.08-0089 | Трубы железобетонные безнапорные раструбные, диаметр 2000 мм | м | 18166.67 | 19510.43 | 175 | Трубы из железобетона | - | 1.26
05.1.02.08-0090 | Трубы железобетонные безнапорные раструбные, диаметр 2400 мм | м | 18106 | 19808.12 | 175 | Трубы из железобетона | - | 1.26
05.1.02.08-0104 | Трубы железобетонные безнапорные, объем до 3,6 м3, бетон В25, расход арматуры от 50 до 100 кг/м3 | м3 | 12227.78 | 13309.83 | 175 | Трубы из железобетона | - | 1.26
05.1.02.08-0111 | Трубы железобетонные безнапорные фальцевые, диаметр 400 мм | м | 1517.36 | 1608.01 | 175 | Трубы из железобетона | - | 1.26
05.1.02.08-0112 | Трубы железобетонные безнапорные фальцевые, диаметр 500 мм | м | 1871.53 | 1998.29 | 175 | Трубы из железобетона | - | 1.26
05.1.02.08-0113 | Трубы железобетонные безнапорные фальцевые, диаметр 600 мм | м | 2100.69 | 2247.4 | 175 | Трубы из железобетона | - | 1.26
05.1.02.08-0114 | Трубы железобетонные безнапорные фальцевые, диаметр 800 мм | м | 3364.58 | 3617.52 | 175 | Трубы из железобетона | - | 1.26
05.1.02.08-0115 | Трубы железобетонные безнапорные фальцевые, диаметр 1000 мм | м | 4993.06 | 5321.83 | 175 | Трубы из железобетона | - | 1.26
05.1.02.08-0116 | Трубы железобетонные безнапорные фальцевые, диаметр 1200 мм | м | 4666.67 | 5215.6 | 175 | Трубы из железобетона | - | 1.26
05.1.02.08-0117 | Трубы железобетонные безнапорные фальцевые, диаметр 1400 мм | м | 5666.67 | 6386.35 | 175 | Трубы из железобетона | - | 1.26
05.1.02.08-0118 | Трубы железобетонные безнапорные фальцевые, диаметр 1600 мм | м | 6666.67 | 7470 | 175 | Трубы из железобетона | - | 1.26
05.1.02.08-0119 | Трубы железобетонные безнапорные фальцевые, диаметр 2000 мм | м | 8703.7 | 9757.15 | 175 | Трубы из железобетона | - | 1.26
05.1.02.08-0120 | Трубы железобетонные безнапорные фальцевые, диаметр 2400 мм | м | 12222.22 | 13361.11 | 175 | Трубы из железобетона | - | 1.26
05.1.02.08-0121 | Трубы железобетонные безнапорные фальцевые, диаметр 3000 мм | м | 16454.1 | 19056.14 | 175 | Трубы из железобетона | - | 1.26
05.1.02.08-1052 | Трубы железобетонные с раструбом в виде металлической обечайки, прокладываемые методом микротоннелирования, с резиновыми кольцами, с отверстиями для нагнетания бентонита, ТС 100.30-4М-О | м | 11902.78 | 12598.66 | 175 | Трубы из железобетона | - | 1.26
05.1.02.08-1054 | Трубы железобетонные с раструбом в виде металлической обечайки, прокладываемые методом микротоннелирования, с резиновыми кольцами, с отверстиями для нагнетания бентонита, ТС 100.30-5М-О | м | 12083.33 | 12782.83 | 175 | Трубы из железобетона | - | 1.26
05.1.02.08-1056 | Трубы железобетонные с раструбом в виде металлической обечайки, с резиновыми кольцами, с отверстиями для нагнетания бентонита, для микротоннелирования, ТС 120.30-4М-О | м | 10833.33 | 11586 | 175 | Трубы из железобетона | - | 1.26
05.1.02.08-1058 | Трубы железобетонные с раструбом в виде металлической обечайки, с резиновыми кольцами, с отверстиями для нагнетания бентонита, для микротоннелирования, ТС 120.30-5М-О | м | 11250 | 12011 | 175 | Трубы из железобетона | - | 1.26
05.1.02.08-1062 | Трубы железобетонные с раструбом в виде металлической обечайки, прокладываемые методом микротоннелирования, с резиновыми кольцами, с отверстиями для нагнетания бентонита, ТС 150.30-5М-О | м | 19027.78 | 20013.56 | 175 | Трубы из железобетона | - | 1.26
05.1.02.08-1070 | Трубы железобетонные с раструбом в виде металлической обечайки, с резиновыми кольцами, с отверстиями для нагнетания бентонита, для микротоннелирования, ТС 80.30-4М-О | м | 6527.78 | 7017.9 | 175 | Трубы из железобетона | - | 1.26
05.1.02.08-1072 | Трубы железобетонные с раструбом в виде металлической обечайки, с резиновыми кольцами, с отверстиями для нагнетания бентонита, для микротоннелирования, ТС 80.30-5М-О | м | 6638.89 | 7131.23 | 175 | Трубы из железобетона | - | 1.26
05.1.02.08-1088 | Трубы железобетонные с раструбом в виде металлической обечайки, с резиновыми кольцами, для микротоннелирования, ТС 100.30-4М | м | 12555.56 | 13237.7 | 175 | Трубы из железобетона | - | 1.26
05.1.02.08-1090 | Трубы железобетонные с раструбом в виде металлической обечайки, с резиновыми кольцами, для микротоннелирования, ТС 100.30-5М | м | 12858.33 | 13546.53 | 175 | Трубы из железобетона | - | 1.26
05.1.02.08-1092 | Трубы железобетонные с раструбом в виде металлической обечайки, с резиновыми кольцами, для микротоннелирования, ТС 120.30-4М | м | 14434.72 | 15279.51 | 175 | Трубы из железобетона | - | 1.26
05.1.02.08-1094 | Трубы железобетонные с раструбом в виде металлической обечайки, с резиновыми кольцами, для микротоннелирования, ТС 120.30-5М | м | 15194.44 | 16054.43 | 175 | Трубы из железобетона | - | 1.26
05.1.02.08-1096 | Трубы железобетонные с раструбом в виде металлической обечайки, с резиновыми кольцами, для микротоннелирования, ТС 150.30-4М | м | 17918.06 | 18935.25 | 175 | Трубы из железобетона | - | 1.26
05.1.02.08-1098 | Трубы железобетонные с раструбом в виде металлической обечайки, с резиновыми кольцами, для микротоннелирования, ТС 150.30-5М | м | 18994.44 | 20033.16 | 175 | Трубы из железобетона | - | 1.26
05.1.02.08-1100 | Трубы железобетонные с раструбом в виде металлической обечайки, с резиновыми кольцами, для микротоннелирования, ТС 200.30-4М | м | 23135.56 | 25066.68 | 175 | Трубы из железобетона | - | 1.26
05.1.02.08-1102 | Трубы железобетонные с раструбом в виде металлической обечайки, с резиновыми кольцами, для микротоннелирования, ТС 200.30-5М | м | 23388.89 | 25325.08 | 175 | Трубы из железобетона | - | 1.26
05.1.02.08-1104 | Трубы железобетонные с раструбом в виде металлической обечайки, с резиновыми кольцами, для микротоннелирования, ТС 200.30-6М | м | 23972.22 | 25920.08 | 175 | Трубы из железобетона | - | 1.26
05.1.02.08-1106 | Трубы железобетонные с раструбом в виде металлической обечайки, с резиновыми кольцами, для микротоннелирования, ТС 60.20-4М | м | 7097.92 | 7373.87 | 175 | Трубы из железобетона | - | 1.26
05.1.02.08-1108 | Трубы железобетонные с раструбом в виде металлической обечайки, с резиновыми кольцами, для микротоннелирования, ТС 60.20-5М | м | 7230 | 7508.6 | 175 | Трубы из железобетона | - | 1.26
05.1.02.08-1110 | Трубы железобетонные с раструбом в виде металлической обечайки, с резиновыми кольцами, для микротоннелирования, ТС 80.30-4М | м | 7500 | 8035.25 | 175 | Трубы из железобетона | - | 1.26
05.1.02.08-1112 | Трубы железобетонные с раструбом в виде металлической обечайки, с резиновыми кольцами, для микротоннелирования, ТС 80.30-5М | м | 7638.89 | 8176.92 | 175 | Трубы из железобетона | - | 1.26
05.1.02.08-1157 | Трубы железобетонные с раструбом в виде металлической обечайки, с резиновыми кольцами, для микротоннелирования, ТС 100.30-6М | м | 13402.78 | 14101.86 | 175 | Трубы из железобетона | - | 1.26
05.1.02.08-1158 | Трубы железобетонные с раструбом в виде металлической обечайки, с резиновыми кольцами, для микротоннелирования, ТС 150.30-6М | м | 20108.33 | 21169.33 | 175 | Трубы из железобетона | - | 1.26
05.1.02.09-0001 | Трубы железобетонные напорные, диаметр 500 мм | м | 2333.57 | 2822.44 | 175 | Трубы из железобетона | - | 1.26
05.1.02.09-0002 | Трубы железобетонные напорные, диаметр 600 мм | м | 2981.67 | 3677.8 | 175 | Трубы из железобетона | - | 1.26
05.1.02.09-0004 | Трубы железобетонные напорные, диаметр 800 мм | м | 4343.33 | 5261 | 175 | Трубы из железобетона | - | 1.26
05.1.02.09-0006 | Трубы железобетонные напорные, диаметр 1000 мм | м | 5861.67 | 7168.15 | 175 | Трубы из железобетона | - | 1.26
05.1.02.09-0007 | Трубы железобетонные напорные, диаметр 1200 мм | м | 10580 | 12449.84 | 175 | Трубы из железобетона | - | 1.26
05.1.02.09-0008 | Трубы железобетонные напорные, диаметр 1400 мм | м | 13295 | 15805.39 | 175 | Трубы из железобетона | - | 1.26
05.1.02.09-0009 | Трубы железобетонные напорные, диаметр 1600 мм | м | 14918.33 | 17960.34 | 175 | Трубы из железобетона | - | 1.26
05.1.02.09-0011 | Трубы напорные цилиндрические раструбные со стыковыми соединениями, диаметр 500 мм, расчетное внутреннее давление 2 МПа | м | 2850.51 | 2995.96 | 175 | Трубы из железобетона | - | 1.26
05.1.02.09-0012 | Трубы напорные цилиндрические раструбные со стыковыми соединениями, диаметр 500 мм, расчетное внутреннее давление 1,0 МПа | м | 2565.16 | 2704.9 | 175 | Трубы из железобетона | - | 1.26
05.1.02.09-0013 | Трубы напорные цилиндрические раструбные со стыковыми соединениями, диаметр 500 мм, расчетное внутреннее давление 1,5 МПа | м | 2745.7 | 2889.06 | 175 | Трубы из железобетона | - | 1.26
05.1.02.09-0014 | Трубы напорные цилиндрические раструбные со стыковыми соединениями, диаметр 500 мм, расчетное внутреннее давление 0,5 МПа | м | 2488.32 | 2626.52 | 175 | Трубы из железобетона | - | 1.26
05.1.02.09-0015 | Трубы напорные цилиндрические раструбные со стыковыми соединениями, диаметр 600 мм, расчетное внутреннее давление 2,0 МПа | м | 3835.73 | 4039.07 | 175 | Трубы из железобетона | - | 1.26
05.1.02.09-0016 | Трубы напорные цилиндрические раструбные со стыковыми соединениями, диаметр 600 мм, расчетное внутреннее давление 1,0 МПа | м | 3550.75 | 3748.39 | 175 | Трубы из железобетона | - | 1.26
05.1.02.09-0017 | Трубы напорные цилиндрические раструбные со стыковыми соединениями, диаметр 600 мм, расчетное внутреннее давление 1,5 МПа | м | 3789.98 | 3992.41 | 175 | Трубы из железобетона | - | 1.26
05.1.02.09-0018 | Трубы напорные цилиндрические раструбные со стыковыми соединениями, диаметр 600 мм, расчетное внутреннее давление 0,5 МПа | м | 2981.67 | 3167.93 | 175 | Трубы из железобетона | - | 1.26
05.1.02.09-0025 | Трубы напорные цилиндрические раструбные со стыковыми соединениями, диаметр 1200 мм, расчетное внутреннее давление 1,0 МПа | м | 10025.22 | 10557.38 | 175 | Трубы из железобетона | - | 1.26
05.1.02.09-0026 | Трубы напорные цилиндрические раструбные со стыковыми соединениями, диаметр 1200 мм, расчетное внутреннее давление 1,5 МПа | м | 10885.46 | 11434.82 | 175 | Трубы из железобетона | - | 1.26
05.1.02.09-0027 | Трубы напорные цилиндрические раструбные со стыковыми соединениями, диаметр 1200 мм, расчетное внутреннее давление 0,5 МПа | м | 10580 | 11123.25 | 175 | Трубы из железобетона | - | 1.26
05.1.02.09-0028 | Трубы напорные цилиндрические раструбные со стыковыми соединениями, диаметр 1400 мм, расчетное внутреннее давление 1,0 МПа | м | 13783.14 | 14497.65 | 175 | Трубы из железобетона | - | 1.26
05.1.02.09-0029 | Трубы напорные цилиндрические раструбные со стыковыми соединениями, диаметр 1400 мм, расчетное внутреннее давление 1,5 МПа | м | 15229.61 | 15973.05 | 175 | Трубы из железобетона | - | 1.26
05.1.02.09-0030 | Трубы напорные цилиндрические раструбные со стыковыми соединениями, диаметр 1400 мм, расчетное внутреннее давление 0,5 МПа | м | 13295 | 13999.75 | 175 | Трубы из железобетона | - | 1.26
05.1.02.10-0001 | Утяжелитель железобетонный клиновидного типа УБКм для балластировки труб диаметром 300 мм | шт | 4816.53 | 5160.76 | 42 | Конструкции и изделия железобетонные прочие | - | 1.09
05.1.02.10-0002 | Утяжелитель железобетонный клиновидного типа УБКм для балластировки труб диаметром 350-400 мм | шт | 7990.25 | 8592.26 | 42 | Конструкции и изделия железобетонные прочие | - | 1.09
05.1.02.10-0003 | Утяжелитель железобетонный клиновидного типа УБКм для балластировки труб диаметром 500 мм | шт | 9709.91 | 10460.21 | 42 | Конструкции и изделия железобетонные прочие | - | 1.09
05.1.02.10-0004 | Утяжелитель железобетонный клиновидного типа УБКм для балластировки труб диаметром 600-700 мм | шт | 13323.9 | 14417.82 | 42 | Конструкции и изделия железобетонные прочие | - | 1.09
05.1.02.10-0005 | Утяжелитель железобетонный клиновидного типа УБКм для балластировки труб диаметром 800 мм | шт | 14371.37 | 15559.94 | 42 | Конструкции и изделия железобетонные прочие | - | 1.09
05.1.02.10-0006 | Утяжелитель железобетонный клиновидного типа УБКм для балластировки труб диаметром 1000 мм | шт | 19279.78 | 20864.68 | 42 | Конструкции и изделия железобетонные прочие | - | 1.09
05.1.02.10-0007 | Утяжелитель железобетонный клиновидного типа УБКм для балластировки труб диаметром 1200 мм | шт | 20702.93 | 22477.08 | 42 | Конструкции и изделия железобетонные прочие | - | 1.09
05.1.02.10-0008 | Утяжелитель железобетонный клиновидного типа УБКм для балластировки труб диаметром 1400 мм | шт | 31242.86 | 33482.41 | 42 | Конструкции и изделия железобетонные прочие | - | 1.09
05.1.02.10-0011 | Утяжелители из двух железобетонных блоков охватывающего типа УБО с двумя металлическими поясами для балластировки труб диаметром 500 мм | компл | 4184.21 | 4547.29 | 42 | Конструкции и изделия железобетонные прочие | - | 1.09
05.1.02.10-0012 | Утяжелители из двух железобетонных блоков охватывающего типа УБО с двумя металлическими поясами для балластировки труб диаметром 600-1000 мм | компл | 11488.9 | 12850.3 | 42 | Конструкции и изделия железобетонные прочие | - | 1.09
05.1.02.10-0013 | Утяжелители из двух железобетонных блоков охватывающего типа УБО с двумя металлическими поясами для балластировки труб диаметром 1200 мм | компл | 13966.15 | 15670.22 | 42 | Конструкции и изделия железобетонные прочие | - | 1.09
05.1.02.10-0014 | Утяжелители из двух железобетонных блоков охватывающего типа УБО с двумя металлическими поясами для балластировки труб диаметром 1400 мм | компл | 14385.3 | 16130.25 | 42 | Конструкции и изделия железобетонные прочие | - | 1.09
05.1.02.10-0040 | Утяжелители из двух полуколец железобетонных с соединительными деталями (шпильки, гайки, шайбы) типа 2УТК для балластировки труб диаметром 300 мм | компл | 6818.7 | 7142.01 | 42 | Конструкции и изделия железобетонные прочие | - | 1.09
05.1.02.10-0041 | Утяжелители из двух полуколец железобетонных с соединительными деталями (шпильки, гайки, шайбы) типа 2УТК для балластировки труб диаметром 350 мм | компл | 7293.65 | 7640.53 | 42 | Конструкции и изделия железобетонные прочие | - | 1.09
05.1.02.10-0042 | Утяжелители из двух полуколец железобетонных с соединительными деталями (шпильки, гайки, шайбы) типа 2УТК для балластировки труб диаметром 400 мм | компл | 7710.52 | 8082.48 | 42 | Конструкции и изделия железобетонные прочие | - | 1.09
05.1.02.10-0043 | Утяжелители из двух полуколец железобетонных с соединительными деталями (шпильки, гайки, шайбы) типа 2УТК для балластировки труб диаметром 500 мм | компл | 8817.78 | 9242.7 | 42 | Конструкции и изделия железобетонные прочие | - | 1.09
05.1.02.10-0044 | Утяжелители из двух полуколец железобетонных с соединительными деталями (шпильки, гайки, шайбы) типа 2УТК для балластировки труб диаметром 700 мм | компл | 23340.82 | 24737.59 | 42 | Конструкции и изделия железобетонные прочие | - | 1.09
05.1.02.10-0045 | Утяжелители из двух полуколец железобетонных с соединительными деталями (шпильки, гайки, шайбы) типа 2УТК для балластировки труб диаметром 800 мм | компл | 25153.83 | 26725.55 | 42 | Конструкции и изделия железобетонные прочие | - | 1.09
05.1.02.10-0046 | Утяжелители из двух полуколец железобетонных с соединительными деталями (шпильки, гайки, шайбы) типа 2УТК для балластировки прямолинейного участка труб диаметром 1000 мм | компл | 26262.69 | 27879.71 | 42 | Конструкции и изделия железобетонные прочие | - | 1.09
05.1.02.10-0047 | Утяжелители из двух полуколец железобетонных с соединительными деталями (шпильки, гайки, шайбы) типа 2УТК для балластировки прямолинейного участка труб диаметром 1200 мм | компл | 35966.98 | 38234.02 | 42 | Конструкции и изделия железобетонные прочие | - | 1.09
05.1.02.10-0048 | Утяжелители из двух полуколец железобетонных с соединительными деталями (шпильки, гайки, шайбы) типа 2УТК для балластировки прямолинейного участка труб диаметром 1400 мм | компл | 41546.62 | 44291.73 | 42 | Конструкции и изделия железобетонные прочие | - | 1.09
05.1.02.10-0049 | Утяжелители из двух полуколец железобетонных с соединительными деталями (шпильки, гайки, шайбы) типа 2УТК для балластировки криволинейного участка труб диаметром 1000 мм | компл | 29890.66 | 31858.62 | 42 | Конструкции и изделия железобетонные прочие | - | 1.09
05.1.02.10-0050 | Утяжелители из двух полуколец железобетонных с соединительными деталями (шпильки, гайки, шайбы) типа 2УТК для балластировки криволинейного участка труб диаметром 1200 мм | компл | 41357.24 | 44157.52 | 42 | Конструкции и изделия железобетонные прочие | - | 1.09
05.1.02.10-0051 | Утяжелители из двух полуколец железобетонных с соединительными деталями (шпильки, гайки, шайбы) типа 2УТК для балластировки криволинейного участка труб диаметром 1400 мм | компл | 54466.67 | 58286.24 | 42 | Конструкции и изделия железобетонные прочие | - | 1.09
05.1.03.01-0001 | Балки железобетонные обвязочные | м3 | 17083.33 | 18262.5 | 39 | Конструкции несущие железобетонные | - | 0.99
05.1.03.02-0001 | Балки подкрановые железобетонные пролетом 6 м, объем до 1,2 м3, бетон В22,5, расход арматуры от 150 до 200 кг/м3 | м3 | 26037.59 | 27395.83 | 39 | Конструкции несущие железобетонные | - | 0.99
05.1.03.02-0011 | Балки железобетонные подкрановые, пролет 6 м, объем до 1,5 м3, бетон В30, расход арматуры от 100 до 150 кг/м3 | м3 | 32634 | 34124.18 | 39 | Конструкции несущие железобетонные | - | 0.99
05.1.03.02-0012 | Балки железобетонные подкрановые, пролет 6 м, объем до 1,5 м3, бетон В40, расход арматуры от 100 до 150 кг/м3 | м3 | 35148.46 | 36688.93 | 39 | Конструкции несущие железобетонные | - | 0.99
05.1.03.02-0019 | Балки железобетонные подкрановые, пролет 6 м, объем до 1,5 м3, бетон В25, расход арматуры от 200 до 250 кг/м3 | м3 | 39752.47 | 41385.01 | 39 | Конструкции несущие железобетонные | - | 0.99
05.1.03.03-0001 | Балки стропильные двускатные железобетонные, объем до 2,1 м3, бетон В30, расход арматуры от 100 до 150 кг/м3 | м3 | 22133.09 | 23413.25 | 39 | Конструкции несущие железобетонные | - | 0.99
05.1.03.03-0003 | Балки стропильные двускатные железобетонные, объем до 5 м3, бетон В40, расход арматуры от 100 до 150 кг/м3 | м3 | 21332.59 | 22596.74 | 39 | Конструкции несущие железобетонные | - | 0.99
05.1.03.03-0004 | Балки стропильные двускатные железобетонные, объем до 5 м3, бетон В40, расход арматуры от 150 до 200 кг/м3 | м3 | 26001.86 | 27359.39 | 39 | Конструкции несущие железобетонные | - | 0.99
05.1.03.03-0009 | Балки стропильные двускатные решетчатые железобетонные объем до 2,0 м3, бетон В30, расход арматуры 110 кг/м3 | м3 | 18788.58 | 20001.85 | 39 | Конструкции несущие железобетонные | - | 0.99
05.1.03.03-0010 | Балки стропильные двускатные решетчатые железобетонные пролетом 12 м, объем до 1,9 м3, бетон В30, расход арматуры от 100 до 150 кг/м3 | м3 | 22414.49 | 23700.27 | 39 | Конструкции несущие железобетонные | - | 0.99
05.1.03.03-0011 | Балки стропильные двускатные решетчатые железобетонные пролетом 12 м, объем до 1,9 м3, бетон В40, расход арматуры от 100 до 150 кг/м3 | м3 | 23177.13 | 24478.17 | 39 | Конструкции несущие железобетонные | - | 0.99
05.1.03.03-0012 | Балки стропильные двускатные решетчатые железобетонные пролетом 12 м, объем до 1,9 м3, бетон В45, расход арматуры от 150 до 200 кг/м3 | м3 | 25206.25 | 26547.87 | 39 | Конструкции несущие железобетонные | - | 0.99
05.1.03.03-0013 | Балки стропильные двускатные решетчатые железобетонные пролетом 12 м, объем до 1,9 м3, бетон В50, расход арматуры от 150 до 200 кг/м3 | м3 | 26561.75 | 27930.48 | 39 | Конструкции несущие железобетонные | - | 0.99
05.1.03.03-0014 | Балки стропильные двускатные решетчатые железобетонные пролетом 18 м, объем до 3,5 м3, бетон В45, расход арматуры от 150 до 200 кг/м3 | м3 | 25206.25 | 26547.87 | 39 | Конструкции несущие железобетонные | - | 0.99
05.1.03.03-0021 | Балки стропильные железобетонные для покрытий зданий с пролетом 6 и 9 м, бетон В30, объем до 1,5 м3, расход арматуры 130 кг/м3 | м3 | 22414.49 | 23700.27 | 39 | Конструкции несущие железобетонные | - | 0.99
05.1.03.03-0031 | Балки стропильные с параллельными поясами железобетонные пролетом 6 м, объем до 0,5 м3, бетон В20, расход арматуры от 100 до 150 кг/м3 | м3 | 17305.04 | 18488.64 | 39 | Конструкции несущие железобетонные | - | 0.99
05.1.03.03-0033 | Балки стропильные с параллельными поясами железобетонные пролетом 6 м, объем до 0,5 м3, бетон В25, расход арматуры от 150 до 200 кг/м3 | м3 | 20215.66 | 21457.47 | 39 | Конструкции несущие железобетонные | - | 0.99
05.1.03.03-0034 | Балки стропильные с параллельными поясами железобетонные пролетом 6 м, объем до 0,5 м3, бетон В30, расход арматуры от 150 до 200 кг/м3 | м3 | 21302.77 | 22566.32 | 39 | Конструкции несущие железобетонные | - | 0.99
05.1.03.03-0035 | Балки стропильные с параллельными поясами железобетонные пролетом 9 м, объем до 1,2 м3, бетон В25, расход арматуры от 100 до 150 кг/м3 | м3 | 16473.63 | 17640.59 | 39 | Конструкции несущие железобетонные | - | 0.99
05.1.03.03-0036 | Балки стропильные с параллельными поясами железобетонные пролетом 9 м, объем до 1,2 м3, бетон В30, расход арматуры от 100 до 150 кг/м3 | м3 | 17817.99 | 19011.84 | 39 | Конструкции несущие железобетонные | - | 0.99
05.1.03.03-0037 | Балки стропильные с параллельными поясами железобетонные пролетом 9 м, объем до 1,2 м3, бетон В35, расход арматуры от 100 до 150 кг/м3 | м3 | 18458.12 | 19664.78 | 39 | Конструкции несущие железобетонные | - | 0.99
05.1.03.03-0038 | Балки стропильные с параллельными поясами железобетонные пролетом 9 м, объем до 1,2 м3, бетон В35, расход арматуры от 150 до 200 кг/м3 | м3 | 20114.72 | 21354.51 | 39 | Конструкции несущие железобетонные | - | 0.99
05.1.03.05-0001 | Блоки капителей железобетонные, объем до 1,6 м3, бетон В25, расход арматуры от 50 до 100 кг/м3 | м3 | 21176.67 | 22465.29 | 42 | Конструкции и изделия железобетонные прочие | - | 1.09
05.1.03.06-0011 | Колонны двухветвевые и рамной конструкции железобетонные, состоящие из двух колонн и ригеля, бетон В30, объем от 1 до 4 м3, весом от 5 до 15 т, расход арматуры 100 кг/м3 | м3 | 33865.76 | 35380.57 | 39 | Конструкции несущие железобетонные | - | 0.99
05.1.03.06-1012 | Колонны прямоугольного сечения для коллекторов железобетонные, объем до 0,5 м3, бетон В22,5, расход арматуры от 100 до 150 кг/м3 | м3 | 16047.3 | 17205.74 | 39 | Конструкции несущие железобетонные | - | 0.99
05.1.03.07-0005 | Колонны прямоугольного сечения железобетонные, объем до 2,1 м3, бетон В15, расход арматуры от 50 до 100 кг/м3 | м3 | 28702.72 | 30114.27 | 39 | Конструкции несущие железобетонные | - | 0.99
05.1.03.07-0007 | Колонны прямоугольного сечения железобетонные, объем до 1,8 м3, бетон В25, расход арматуры от 50 до 100 кг/м3 | м3 | 28964.5 | 30381.28 | 39 | Конструкции несущие железобетонные | - | 0.99
05.1.03.07-0025 | Колонны прямоугольного сечения железобетонные, объем до 0,5 м3, бетон В30, расход арматуры от 100 до 150 кг/м3 | м3 | 34370.82 | 35895.74 | 39 | Конструкции несущие железобетонные | - | 0.99
05.1.03.07-0038 | Колонны прямоугольного сечения железобетонные, объем до 0,5 м3, бетон В25, расход арматуры от 100 до 150 кг/м3 | м3 | 32028.91 | 33506.99 | 39 | Конструкции несущие железобетонные | - | 0.99
05.1.03.07-0121 | Колонны прямоугольного сечения железобетонные, объем до 2 м3, бетон В40, расход арматуры от 100 до 150 кг/м3 | м3 | 36663.5 | 38234.26 | 39 | Конструкции несущие железобетонные | - | 0.99
05.1.03.07-0649 | Колонны прямоугольного сечения железобетонные, объем до 2,1 м3, бетон В15, расход арматуры до 50 кг/м3 | м3 | 23336.25 | 24640.47 | 39 | Конструкции несущие железобетонные | - | 0.99
05.1.03.07-0652 | Колонны прямоугольного сечения железобетонные, объем до 2,1 м3, бетон В22,5, расход арматуры от 100 до 150 кг/м3 | м3 | 30826.46 | 32280.49 | 39 | Конструкции несущие железобетонные | - | 0.99
05.1.03.07-0812 | Колонны прямоугольного сечения железобетонные, объем до 1,9 м3, бетон В40, расход арматуры от 50 до 100 кг/м3 | м3 | 36397.07 | 37962.51 | 39 | Конструкции несущие железобетонные | - | 0.99
05.1.03.07-0922 | Колонны прямоугольного сечения железобетонные, объем до 0,5 м3, бетон В15, расход арматуры от 100 до 150 кг/м3 | м3 | 29627.17 | 31057.21 | 39 | Конструкции несущие железобетонные | - | 0.99
05.1.03.09-0010 | Перемычки брусковые железобетонные, объем до 0,5 м3, бетон В15, расход арматуры до 50 кг/м3 | м3 | 15218.49 | 16360.36 | 38 | Конструкции каркаса зданий и сооружений железобетонные | - | 1.24
05.1.03.09-0021 | Перемычки брусковые железобетонные, объем до 0,3 м3, бетон В15, расход арматуры от 100 до 150 кг/м3 | м3 | 18920.01 | 20135.9 | 38 | Конструкции каркаса зданий и сооружений железобетонные | - | 1.24
05.1.03.09-0046 | Перемычки брусковые железобетонные, объем до 0,2 м3, бетон В15, расход арматуры от 50 до 100 кг/м3 | м3 | 17387.04 | 18572.27 | 38 | Конструкции каркаса зданий и сооружений железобетонные | - | 1.24
05.1.03.09-0071 | Перемычки брусковые железобетонные, объем до 0,2 м3, бетон В15, расход арматуры от 150 до 200 кг/м3 | м3 | 19870.15 | 21105.05 | 38 | Конструкции каркаса зданий и сооружений железобетонные | - | 1.24
05.1.03.09-0074 | Перемычки брусковые железобетонные, объем до 0,2 м3, бетон В15, расход арматуры от 300 до 350 кг/м3 | м3 | 24743.59 | 26075.96 | 38 | Конструкции каркаса зданий и сооружений железобетонные | - | 1.24
05.1.03.09-0076 | Перемычки брусковые железобетонные, объем до 0,2 м3, бетон В22,5, расход арматуры от 200 до 250 кг/м3 | м3 | 20843.24 | 22097.6 | 38 | Конструкции каркаса зданий и сооружений железобетонные | - | 1.24
05.1.03.11-0009 | Перемычки плитные железобетонные, объем до 0,5 м3, бетон В15, расход арматуры от 50 до 100 кг/м3 | м3 | 16418.2 | 17584.06 | 38 | Конструкции каркаса зданий и сооружений железобетонные | - | 1.24
05.1.03.11-0010 | Перемычки плитные железобетонные, объем до 0,5 м3, бетон В15, расход арматуры от 150 до 200 кг/м3 | м3 | 21163.73 | 22424.5 | 38 | Конструкции каркаса зданий и сооружений железобетонные | - | 1.24
05.1.03.11-0021 | Перемычки плитные железобетонные, объем до 0,5 м3, бетон В15, расход арматуры от 100 до 150 кг/м3 | м3 | 19412.88 | 20638.63 | 38 | Конструкции каркаса зданий и сооружений железобетонные | - | 1.24
05.1.03.11-0024 | Перемычки плитные железобетонные, объем до 0,5 м3, бетон В15, расход арматуры от 300 до 350 кг/м3 | м3 | 22102 | 23381.54 | 38 | Конструкции каркаса зданий и сооружений железобетонные | - | 1.24
05.1.03.11-0031 | Перемычки плитные железобетонные, объем до 0,5 м3, бетон В15, расход арматуры до 50 кг/м3 | м3 | 15195.98 | 16337.39 | 38 | Конструкции каркаса зданий и сооружений железобетонные | - | 1.24
05.1.03.12-0070 | Прогоны железобетонные, объем до 0,3 м3, бетон В15, расход арматуры до 50 кг/м3 | м3 | 12231.43 | 13341.14 | 38 | Конструкции каркаса зданий и сооружений железобетонные | - | 1.24
05.1.03.12-0071 | Прогоны железобетонные, объем до 0,2 м3, бетон В15, расход арматуры от 100 до 150 кг/м3 | м3 | 24319.08 | 25670.55 | 38 | Конструкции каркаса зданий и сооружений железобетонные | - | 1.24
05.1.03.12-0072 | Прогоны железобетонные, объем до 1,1 м3, бетон В20, расход арматуры до 50 кг/м3 | м3 | 17223.98 | 18433.55 | 38 | Конструкции каркаса зданий и сооружений железобетонные | - | 1.24
05.1.03.12-0073 | Прогоны железобетонные, объем до 0,2 м3, бетон В20, расход арматуры от 100 до 150 кг/м3 | м3 | 22393.74 | 23706.71 | 38 | Конструкции каркаса зданий и сооружений железобетонные | - | 1.24
05.1.03.12-0074 | Прогоны железобетонные, объем до 0,2 м3, бетон В20, расход арматуры от 150 до 200 кг/м3 | м3 | 30042 | 31507.93 | 38 | Конструкции каркаса зданий и сооружений железобетонные | - | 1.24
05.1.03.12-0075 | Прогоны железобетонные, объем до 0,5 м3, бетон В22,5, расход арматуры от 150 до 200 кг/м3 | м3 | 36368.51 | 37960.97 | 38 | Конструкции каркаса зданий и сооружений железобетонные | - | 1.24
05.1.03.13-0039 | Ригели железобетонные, объем до 0,2 м3, бетон В22,5, расход арматуры от 300 до 350 кг/м3 | м3 | 34833.33 | 36395.09 | 341 | Ригели железобетонные | - | 1.24
05.1.03.13-0040 | Ригели железобетонные, объем до 0,4 м3, бетон В22,5, расход арматуры от 350 до 400 кг/м3 | м3 | 37856.73 | 39478.95 | 341 | Ригели железобетонные | - | 1.24
05.1.03.13-0043 | Ригели железобетонные, объем до 1,7 м3, бетон В15, расход арматуры от 100 до 150 кг/м3 | м3 | 27435.48 | 28849.27 | 341 | Ригели железобетонные | - | 1.24
05.1.03.13-0044 | Ригели железобетонные, объем до 1,7 м3, бетон В22,5, расход арматуры от 200 до 250 кг/м3 | м3 | 30890.35 | 32373.25 | 341 | Ригели железобетонные | - | 1.24
05.1.03.13-0081 | Ригели железобетонные, объем до 0,7 м3, бетон В25, расход арматуры от 50 до 100 кг/м3 | м3 | 24561.4 | 25917.72 | 341 | Ригели железобетонные | - | 1.24
05.1.03.13-0088 | Ригели железобетонные, объем до 1,1 м3, бетон В35, расход арматуры от 150 до 200 кг/м3 | м3 | 24447.84 | 25801.88 | 341 | Ригели железобетонные | - | 1.24
05.1.03.13-0125 | Ригели железобетонные, объем до 0,5 м3, бетон В25, расход арматуры от 100 до 150 кг/м3 | м3 | 20499.93 | 21775.02 | 341 | Ригели железобетонные | - | 1.24
05.1.03.13-0128 | Ригели железобетонные, объем до 1 м3, бетон В30, расход арматуры от 200 до 250 кг/м3 | м3 | 26378.78 | 27771.44 | 341 | Ригели железобетонные | - | 1.24
05.1.03.13-0129 | Ригели железобетонные, объем до 1,1 м3, бетон В35, расход арматуры от 250 до 300 кг/м3 | м3 | 30498.15 | 31973.2 | 341 | Ригели железобетонные | - | 1.24
05.1.03.13-0147 | Ригели железобетонные, объем до 1 м3, бетон В30, расход арматуры от 150 до 200 кг/м3 | м3 | 25046.71 | 26412.73 | 341 | Ригели железобетонные | - | 1.24
05.1.03.13-0150 | Ригели железобетонные, объем до 1 м3, бетон В30, расход арматуры от 250 до 300 кг/м3 | м3 | 26875.24 | 28277.83 | 341 | Ригели железобетонные | - | 1.24
05.1.03.13-0151 | Ригели железобетонные, объем до 1,1 м3, бетон В35, расход арматуры от 300 до 350 кг/м3 | м3 | 35004.61 | 36569.78 | 341 | Ригели железобетонные | - | 1.24
05.1.03.13-0157 | Ригели железобетонные, объем до 2,1 м3, бетон В30, расход арматуры от 100 до 150 кг/м3 | м3 | 22434.21 | 23747.98 | 341 | Ригели железобетонные | - | 1.24
05.1.03.13-0158 | Ригели железобетонные, объем до 2,1 м3, бетон В40, расход арматуры от 200 до 250 кг/м3 | м3 | 28763.87 | 30204.24 | 341 | Ригели железобетонные | - | 1.24
05.1.03.13-0159 | Ригели железобетонные, объем до 2,1 м3, бетон В40, расход арматуры от 150 до 200 кг/м3 | м3 | 24043.33 | 25389.29 | 341 | Ригели железобетонные | - | 1.24
05.1.03.13-0172 | Ригели железобетонные, объем до 0,7 м3, бетон В22,5, расход арматуры от 100 до 150 кг/м3 | м3 | 19612.12 | 20869.45 | 341 | Ригели железобетонные | - | 1.24
05.1.03.13-0173 | Ригели железобетонные, объем до 0,3 м3, бетон В25, расход арматуры от 250 до 300 кг/м3 | м3 | 30298.25 | 31769.3 | 341 | Ригели железобетонные | - | 1.24
05.1.03.13-0183 | Ригели железобетонные ВЛ и ОРУ, объем до 1 м3, бетон В22,5, расход арматуры от 150 до 200 кг/м3 | м3 | 24629.39 | 25987.06 | 341 | Ригели железобетонные | - | 1.24
05.1.03.13-0196 | Ригели железобетонные, объем до 2,7 м3, бетон В25, расход арматуры от 150 до 200 кг/м3 | м3 | 23199.94 | 24529.03 | 341 | Ригели железобетонные | - | 1.24
05.1.03.16-0014 | Балки железобетонные преднапряженные температурно-неразрезанных пролетных строений, бетон В35, расход арматуры до 200 кг/м3 | м3 | 50663.33 | 52514.09 | 235 | Балки пролетных строений железобетонные | - | 0.9
05.1.04.01-1016 | Блоки стеновые для строительства колодцев кабельной канализации связи железобетонные, бетон В25, расход арматуры от 50 до 100 кг/м3 | м3 | 26193.89 | 27582.85 | 38 | Конструкции каркаса зданий и сооружений железобетонные | - | 1.24
05.1.04.01-1018 | Блоки стеновые для строительства колодцев кабельной канализации связи железобетонные, бетон В25, расход арматуры от 100 до 150 кг/м3 | м3 | 28410.1 | 29843.39 | 38 | Конструкции каркаса зданий и сооружений железобетонные | - | 1.24
05.1.04.01-1020 | Блоки стеновые для строительства колодцев кабельной канализации связи железобетонные, бетон В25, расход арматуры от 150 до 200 кг/м3 | м3 | 31691.2 | 33190.11 | 38 | Конструкции каркаса зданий и сооружений железобетонные | - | 1.24
05.1.04.01-1038 | Блоки стеновые для коллекторов железобетонные, объем от 1,1 до 1,8 м3, бетон В22,5, расход арматуры от 50 до 100 кг/м3 | м3 | 17223.91 | 18405.89 | 38 | Конструкции каркаса зданий и сооружений железобетонные | - | 1.24
05.1.04.01-1040 | Блоки стеновые для коллекторов железобетонные, объем до 1,8 м3, бетон В22,5, расход арматуры от 100 до 150 кг/м3 | м3 | 19518.87 | 20746.74 | 38 | Конструкции каркаса зданий и сооружений железобетонные | - | 1.24
05.1.04.01-1042 | Блоки стеновые угловые для коллекторов железобетонные, объем от 0,5 до 1,2 м3, бетон В22,5, расход арматуры от 50 до 100 кг/м3 | м3 | 10677.53 | 11756.17 | 38 | Конструкции каркаса зданий и сооружений железобетонные | - | 1.24
05.1.04.02-0012 | Диафрагмы жесткости железобетонные, объем до 2,4 м3, бетон В20, расход арматуры от 100 до 150 кг/м3 | м3 | 19861.24 | 21095.97 | 255 | Диафрагмы жесткости железобетонные | - | 1.51
05.1.04.02-0026 | Диафрагмы жесткости железобетонные, объем до 2,6 м3, бетон В25, расход арматуры от 100 до 150 кг/м3 | м3 | 21138.77 | 22399.04 | 255 | Диафрагмы жесткости железобетонные | - | 1.51
05.1.04.02-0042 | Диафрагмы жесткости железобетонные, объем до 3,3 м3, бетон В25, расход арматуры от 50 до 100 кг/м3 | м3 | 19892.8 | 21128.15 | 255 | Диафрагмы жесткости железобетонные | - | 1.51
05.1.04.02-0049 | Диафрагмы жесткости железобетонные, объем до 1,9 м3, бетон В20, расход арматуры от 50 до 100 кг/м3 | м3 | 18527.98 | 19736.04 | 255 | Диафрагмы жесткости железобетонные | - | 1.51
05.1.04.02-0061 | Диафрагмы жесткости железобетонные, объем до 1,1 м3, бетон В25, расход арматуры от 200 до 250 кг/м3 | м3 | 26681.71 | 28052.84 | 255 | Диафрагмы жесткости железобетонные | - | 1.51
05.1.04.02-0064 | Диафрагмы жесткости железобетонные, объем до 1,6 м3, бетон В25, расход арматуры от 150 до 200 кг/м3 | м3 | 23660.73 | 24971.44 | 255 | Диафрагмы жесткости железобетонные | - | 1.51
05.1.04.02-0067 | Диафрагмы жесткости железобетонные, объем до 1,8 м3, бетон В20, расход арматуры от 150 до 200 кг/м3 | м3 | 20212.7 | 21454.45 | 255 | Диафрагмы жесткости железобетонные | - | 1.51
05.1.04.02-0142 | Диафрагмы жесткости железобетонные, объем до 1,7 м3, бетон В20, расход арматуры от 200 до 250 кг/м3 | м3 | 24093.77 | 25413.14 | 255 | Диафрагмы жесткости железобетонные | 38391.48 | -
05.1.04.05-0161 | Панели цокольные внутренние железобетонные, бетон В12,5 плотностью 1900 кг/м3 и более, толщиной 14 см, без проемов | м2 | 2018.88 | 2148.37 | 172 | Панели, плиты перекрытий и покрытий из железобетона | - | 1
05.1.04.07-0015 | Панели наружные стеновые железобетонные двухслойные с наружным слоем из легкого бетона, объем до 4,3 м3, бетон В3,5, расход арматуры до 50 кг/м3 | м3 | 9951.47 | 10652.99 | 172 | Панели, плиты перекрытий и покрытий из железобетона | - | 1
05.1.04.10-0001 | Панели и блоки цоколя железобетонные, наружных стен подвалов из бетона плотностью 1900 кг/м3 и более | м3 | 16110.9 | 17270.62 | 172 | Панели, плиты перекрытий и покрытий из железобетона | - | 1
05.1.04.11-0001 | Панели цокольные железобетонные, стеновые наружные подвалов и подполий многослойные толщиной 30 см, плоские без проемов, бетон В15 плотностью 1900 кг/м3 и более, легкого шунгизитобетона В5, утеплителя ПСБ-С-40, длиной более 3,9 м | м2 | 3991.03 | 4211.55 | 172 | Панели, плиты перекрытий и покрытий из железобетона | - | 1
05.1.04.11-0002 | Панели цокольные железобетонные, стеновые наружные подвалов и подполий многослойные толщиной 30 см, плоские без проемов, бетон В15 плотностью 1900 кг/м3 и более, легкого шунгизитобетона В5, утеплителя ПСБ-С-40, длиной до 3,9 м | м2 | 3895.51 | 4114.12 | 172 | Панели, плиты перекрытий и покрытий из железобетона | - | 1
05.1.04.11-0003 | Панели цокольные железобетонные, стеновые наружные подвалов и подполий многослойные толщиной 30 см, плоские с проемами, бетон В15 плотностью 1900 кг/м3 и более, легкого шунгизитобетона В5, утеплителя ПСБ-С-40, длиной более 3,9 м | м2 | 4054.82 | 4276.61 | 172 | Панели, плиты перекрытий и покрытий из железобетона | - | 1
05.1.04.11-0004 | Панели цокольные железобетонные, стеновые наружные подвалов и подполий многослойные толщиной 30 см, плоские с проемами, бетон В15 плотностью 1900 кг/м3 и более, легкого шунгизитобетона В5, утеплителя ПСБ-С-40, длиной до 3,9 м | м2 | 3943.27 | 4162.84 | 172 | Панели, плиты перекрытий и покрытий из железобетона | - | 1
05.1.04.13-0011 | Панели стеновые железобетонные трехслойные, объем до 1,3 м3, бетон В22,5, расход арматуры до 50 кг/м3 | м3 | 19300 | 20523.5 | 172 | Панели, плиты перекрытий и покрытий из железобетона | - | 1
05.1.04.13-0012 | Панели стеновые железобетонные сплошные плоские, объем до 1 м3, бетон В15, расход арматуры от 50 до 100 кг/м3 | м3 | 18775.84 | 19988.85 | 172 | Панели, плиты перекрытий и покрытий из железобетона | - | 1
05.1.04.13-0102 | Затяжка шахтная железобетонная армированная холоднотянутой стальной проволокой класса Вр-1, бетон В25 (М350), размеры 800х200х50 мм | шт | 95.83 | 103.44 | 42 | Конструкции и изделия железобетонные прочие | - | 1.09
05.1.04.13-0104 | Затяжка шахтная железобетонная армированная холоднотянутой стальной проволокой класса Вр-1, бетон В25 (М350), размеры 1000х200х50 мм | шт | 108.33 | 118.87 | 42 | Конструкции и изделия железобетонные прочие | - | 1.09
05.1.04.15-0020 | Панели стеновые железобетонные однослойные, объем до 2,4 м3, бетон В3,5, расход арматуры до 50 кг/м3 | м3 | 15443.05 | 16589.41 | 172 | Панели, плиты перекрытий и покрытий из железобетона | - | 1
05.1.04.15-0031 | Панели стеновые железобетонные из легкого бетона, массой 1200 кг/м3, плоские толщиной 19-21 см, с расходом стали до 7 кг/м2 | м2 | 1714.64 | 1829.33 | 253 | Панели стеновые железобетонные из легкого бетона | - | 1.49
05.1.04.15-0043 | Панели стеновые железобетонные из легкого бетона, массой 1200 кг/м3, плоские толщиной 39-41 см, с расходом стали до 7 кг/м2 | м2 | 2956.2 | 3176.12 | 253 | Панели стеновые железобетонные из легкого бетона | - | 1.49
05.1.04.17-0002 | Панели стеновые наружные трехслойные с внешними слоями из бетона плотностью 1900 кг/м3 и более | м3 | 18934.52 | 20150.71 | 172 | Панели, плиты перекрытий и покрытий из железобетона | - | 1
05.1.04.25-0046 | Панели стеновые внутренние железобетонные без вентиляционных, дымовентиляционных и дымовых каналов и перегородки плоские толщиной 16 см | м2 | 2100.33 | 2276.34 | 172 | Панели, плиты перекрытий и покрытий из железобетона | - | 1
05.1.04.25-0131 | Панели стеновые внутренние железобетонные без вентиляционных, дымовентиляционных и дымовых каналов и перегородки плоские | м3 | 20991.92 | 22249.26 | 172 | Панели, плиты перекрытий и покрытий из железобетона | - | 1
05.1.04.25-0132 | Панели стеновые внутренние железобетонные с вентиляционными, дымовыми и дымовентиляционными каналами | м3 | 17116.13 | 18295.95 | 172 | Панели, плиты перекрытий и покрытий из железобетона | - | 1
05.1.04.27-0003 | Панели железобетонные стеновые (блоки) и перегородочные | м3 | 12893.52 | 13988.89 | 172 | Панели, плиты перекрытий и покрытий из железобетона | - | 1
05.1.05.01-0013 | Балки фундаментные железобетонные, объем до 0,6 м3, бетон В25, расход арматуры от 100 до 150 кг/м3 | м3 | 26227.73 | 27589.78 | 39 | Конструкции несущие железобетонные | - | 0.99
05.1.05.01-0021 | Балки фундаментные железобетонные, объем до 0,6 м3, бетон В25, расход арматуры от 150 до 200 кг/м3 | м3 | 28712.42 | 30124.16 | 39 | Конструкции несущие железобетонные | - | 0.99
05.1.05.01-0027 | Балки фундаментные железобетонные, объем до 0,6 м3, бетон В30, расход арматуры от 100 до 150 кг/м3 | м3 | 28712.42 | 30124.16 | 39 | Конструкции несущие железобетонные | - | 0.99
05.1.05.01-0029 | Балки фундаментные железобетонные, объем до 0,6 м3, бетон В25, расход арматуры от 50 до 100 кг/м3 | м3 | 25584.15 | 26933.33 | 39 | Конструкции несущие железобетонные | - | 0.99
05.1.05.01-0034 | Балки фундаментные железобетонные, объем до 0,6 м3, бетон В22,5, расход арматуры от 100 до 150 кг/м3 | м3 | 23823.05 | 25137 | 39 | Конструкции несущие железобетонные | - | 0.99
05.1.05.01-0037 | Балки фундаментные железобетонные, объем до 0,8 м3, бетон В20, расход арматуры от 50 до 100 кг/м3 | м3 | 19321.57 | 20545.5 | 39 | Конструкции несущие железобетонные | 20556.16 | -
05.1.05.01-0066 | Балки фундаментные железобетонные, объем до 0,5 м3, бетон В22,5, расход арматуры до 50 кг/м3 | м3 | 23443.92 | 24750.3 | 39 | Конструкции несущие железобетонные | - | 0.99
05.1.05.01-0067 | Балки фундаментные железобетонные, объем до 0,4 м3, бетон В22,5, расход арматуры от 50 до 100 кг/м3 | м3 | 23466.44 | 24773.27 | 39 | Конструкции несущие железобетонные | - | 0.99
05.1.05.01-0094 | Балки фундаментные железобетонные, объем до 0,9 м3, бетон В15, расход арматуры от 50 до 100 кг/м3 | м3 | 15559.21 | 16707.89 | 39 | Конструкции несущие железобетонные | - | 0.99
05.1.05.01-0096 | Балки фундаментные железобетонные, объем до 0,7 м3, бетон В15, расход арматуры до 50 кг/м3 | м3 | 14104.4 | 15223.99 | 39 | Конструкции несущие железобетонные | - | 0.99
05.1.05.01-0105 | Балки фундаментные железобетонные, объем до 0,8 м3, бетон В20, расход арматуры от 100 до 150 кг/м3 | м3 | 21467.34 | 22734.19 | 39 | Конструкции несущие железобетонные | - | 0.99
05.1.05.02-0020 | Фундаменты под колонны коллекторов железобетонные, объем до 0,7 м3, бетон В22,5, расход арматуры от 150 до 200 кг/м3 | м3 | 24600.11 | 25957.2 | 39 | Конструкции несущие железобетонные | - | 0.99
05.1.05.04-0006 | Плиты железобетонные ленточных фундаментов, объем до 2,4 м3, бетон В25, расход арматуры до 50 кг/м3 | м3 | 12500 | 13587.5 | 40 | Плиты фундаментов из железобетона | - | 1.54
05.1.05.04-0010 | Плиты железобетонные ленточных фундаментов, объем до 2,4 м3, бетон В12,5, расход арматуры до 50 кг/м3 | м3 | 6072.46 | 7031.41 | 40 | Плиты фундаментов из железобетона | - | 1.54
05.1.05.04-0014 | Плиты железобетонные ленточных фундаментов, объем до 1,9 м3, бетон В10, расход арматуры до 50 кг/м3 | м3 | 5891.3 | 6846.63 | 40 | Плиты фундаментов из железобетона | - | 1.54
05.1.05.04-0066 | Плиты железобетонные ленточных фундаментов, объем до 2,4 м3, бетон В15, расход арматуры до 50 кг/м3 | м3 | 9010.5 | 10028.21 | 40 | Плиты фундаментов из железобетона | - | 1.54
05.1.05.04-0082 | Плиты железобетонные ленточных фундаментов, объем до 2,4 м3, бетон В20, расход арматуры до 50 кг/м3 | м3 | 10346.61 | 11391.04 | 40 | Плиты фундаментов из железобетона | - | 1.54
05.1.05.05-0026 | Плиты фундаментные прямоугольные плоские железобетонные, объем до 1 м3, бетон В12,5, расход арматуры до 50 кг/м3 | м3 | 6104.39 | 7063.97 | 40 | Плиты фундаментов из железобетона | - | 1.54
05.1.05.07-0001 | Плиты ростверков для мостовых сооружений железобетонные, объем до 4,2 м3, бетон В25, расход арматуры от 150 до 200 кг/м3 | м3 | 39363.33 | 40988.1 | 42 | Конструкции и изделия железобетонные прочие | - | 1.09
05.1.05.09-0015 | Сваи забивные железобетонные составные сплошного квадратного сечения с ненапрягаемой арматурой, объем до 1,1 м3, бетон В25, расход арматуры от 50 до 100 кг/м3 | м3 | 11509.66 | 12577.35 | 39 | Конструкции несущие железобетонные | - | 0.99
05.1.05.10-0145 | Сваи забивные железобетонные цельные сплошного квадратного сечения для опор мостов, объем до 1,5 м3, бетон В25, расход арматуры от 200 до 250 кг/м3 | м3 | 28841.67 | 30256 | 39 | Конструкции несущие железобетонные | - | 0.99
05.1.05.10-0146 | Сваи забивные железобетонные цельные сплошного квадратного сечения для опор мостов, объем до 2,7 м3, бетон В30, расход арматуры от 250 до 300 кг/м3 | м3 | 33071.67 | 34570.6 | 39 | Конструкции несущие железобетонные | - | 0.99
05.1.05.10-0147 | Сваи забивные железобетонные цельные сплошного квадратного сечения для опор мостов, объем до 2,7 м3, бетон В30, расход арматуры от 350 до 400 кг/м3 | м3 | 39737.5 | 41369.75 | 39 | Конструкции несущие железобетонные | - | 0.99
05.1.05.10-0148 | Сваи забивные железобетонные цельные сплошного квадратного сечения для опор мостов, объем до 2,8 м3, бетон В35, расход арматуры от 250 до 300 кг/м3 | м3 | 41309.26 | 42972.94 | 39 | Конструкции несущие железобетонные | - | 0.99
05.1.05.10-0149 | Сваи забивные железобетонные цельные сплошного квадратного сечения для опор мостов, объем до 3 м3, бетон В35, расход арматуры от 350 до 400 кг/м3 | м3 | 47889.26 | 49684.54 | 39 | Конструкции несущие железобетонные | - | 0.99
05.1.05.10-0150 | Сваи забивные железобетонные цельные сплошного квадратного сечения для опор мостов, объем до 1,5 м3, бетон В25, расход арматуры от 100 до 150 кг/м3 | м3 | 21983.33 | 23260.49 | 39 | Конструкции несущие железобетонные | - | 0.99
05.1.05.10-0151 | Сваи забивные железобетонные цельные сплошного квадратного сечения для опор мостов, объем до 1,5 м3, бетон В25, расход арматуры от 150 до 200 кг/м3 | м3 | 23540 | 24848.3 | 39 | Конструкции несущие железобетонные | - | 0.99
05.1.05.10-0152 | Сваи забивные железобетонные цельные сплошного квадратного сечения для опор мостов, объем до 1,5 м3, бетон В25, расход арматуры от 250 до 300 кг/м3 | м3 | 33071.67 | 34570.6 | 39 | Конструкции несущие железобетонные | - | 0.99
05.1.05.10-0153 | Сваи забивные железобетонные цельные сплошного квадратного сечения для опор мостов, объем до 1,5 м3, бетон В25, расход арматуры от 300 до 350 кг/м3 | м3 | 35750 | 37302.5 | 39 | Конструкции несущие железобетонные | - | 0.99
05.1.05.10-0154 | Сваи забивные железобетонные цельные сплошного квадратного сечения для опор мостов, объем до 1,5 м3, бетон В25, расход арматуры от 350 до 400 кг/м3 | м3 | 39737.5 | 41369.75 | 39 | Конструкции несущие железобетонные | - | 0.99
05.1.05.10-0155 | Сваи забивные железобетонные цельные сплошного квадратного сечения для опор мостов, объем до 3 м3, бетон В30, расход арматуры от 200 до 250 кг/м3 | м3 | 28841.67 | 30256 | 39 | Конструкции несущие железобетонные | - | 0.99
05.1.05.10-0156 | Сваи забивные железобетонные цельные сплошного квадратного сечения для опор мостов, объем до 3 м3, бетон В30, расход арматуры от 300 до 350 кг/м3 | м3 | 35750 | 37302.5 | 39 | Конструкции несущие железобетонные | - | 0.99
05.1.05.11-0001 | Сваи-колонны сплошного квадратного сечения железобетонные, объем до 1,7 м3 из бетона В25, расход арматуры от 50 до 100 кг/м3 | м3 | 12905.53 | 14001.14 | 39 | Конструкции несущие железобетонные | - | 0.99
05.1.05.11-0013 | Сваи-колонны железобетонные, объем до 0,8 м3, бетон В22,5, расход арматуры от 250 до 300 кг/м3 | м3 | 23886.5 | 25201.73 | 39 | Конструкции несущие железобетонные | - | 0.99
05.1.05.12-0001 | Сваи полые круглые для опор мостов железобетонные, бетон В30, расход арматуры от 250 до 300 кг/м3 | м3 | 50280 | 52123.1 | 39 | Конструкции несущие железобетонные | - | 0.99
05.1.05.12-0002 | Сваи полые круглые железобетонные с наконечником, с ненапрягаемой арматурой, объем до 3 м3, В25, расход арматуры до 50 кг/м3 | м3 | 9500 | 10527.5 | 39 | Конструкции несущие железобетонные | - | 0.99
05.1.05.12-0003 | Сваи полые круглые железобетонные с наконечником, с ненапрягаемой арматурой, объем до 3 м3, В25, расход арматуры от 50 до 100 кг/м3 | м3 | 9700 | 10731.5 | 39 | Конструкции несущие железобетонные | - | 0.99
05.1.05.12-0004 | Сваи полые круглые железобетонные с наконечником, с ненапрягаемой арматурой, объем до 3 м3, В30, расход арматуры до 50 кг/м3 | м3 | 9900.08 | 10935.58 | 39 | Конструкции несущие железобетонные | - | 0.99
05.1.05.12-0005 | Сваи полые круглые для опор мостов железобетонные, бетон В30, расход арматуры от 350 до 400 кг/м3 | м3 | 70629.26 | 72906.93 | 39 | Конструкции несущие железобетонные | - | 0.99
05.1.05.12-0007 | Сваи полые круглые для опор мостов железобетонные, бетон В30, расход арматуры от 300 до 350 кг/м3 | м3 | 66747.86 | 68947.9 | 39 | Конструкции несущие железобетонные | - | 0.99
05.1.05.13-0002 | Фундаменты железобетонные для анкеров и опор контактной сети, объем до 1 м3, бетон В25, расход арматуры от 100 до 150 кг/м3 | м3 | 28234.87 | 29637.06 | 39 | Конструкции несущие железобетонные | - | 0.99
05.1.05.13-0021 | Фундаменты железобетонные для анкеров и опор контактной сети, бетон В30, расход арматуры от 150 до 200 кг/м3 | м3 | 33898.55 | 35414.01 | 39 | Конструкции несущие железобетонные | - | 0.99
05.1.05.14-0002 | Фундаменты железобетонные под опоры линий электропередачи, объем до 3 м3, бетон В30, расход арматуры от 250 до 300 кг/м3 | м3 | 37735.94 | 39328.16 | 39 | Конструкции несущие железобетонные | - | 0.99
05.1.05.14-0004 | Фундаменты железобетонные под опоры линий электропередачи, объем до 1,2 м3, бетон В30, расход арматуры от 50 до 100 кг/м3 | м3 | 27101.31 | 28480.83 | 39 | Конструкции несущие железобетонные | - | 0.99
05.1.05.14-0005 | Фундаменты железобетонные под опоры линий электропередачи, объем до 3 м3, бетон В30, расход арматуры от 200 до 250 кг/м3 | м3 | 37500 | 39087.5 | 39 | Конструкции несущие железобетонные | - | 0.99
05.1.05.14-0006 | Фундаменты железобетонные под опоры линий электропередачи, объем до 1,2 м3, бетон В22,5, расход арматуры от 50 до 100 кг/м3 | м3 | 26916.71 | 28292.54 | 39 | Конструкции несущие железобетонные | - | 0.99
05.1.05.14-0008 | Фундаменты железобетонные под опоры линий электропередачи, объем до 3 м3, бетон В30, расход арматуры от 100 до 150 кг/м3 | м3 | 31401.62 | 32867.15 | 39 | Конструкции несущие железобетонные | - | 0.99
05.1.05.14-0012 | Фундаменты железобетонные под опоры линий электропередачи, объем до 1,8 м3, бетон В22,5, расход арматуры от 100 до 150 кг/м3 | м3 | 30585.67 | 32034.88 | 39 | Конструкции несущие железобетонные | - | 0.99
05.1.05.14-0016 | Фундаменты железобетонные под опоры линий электропередачи, объем до 3 м3, бетон В30, расход арматуры от 150 до 200 кг/м3 | м3 | 34017.86 | 35535.71 | 39 | Конструкции несущие железобетонные | - | 0.99
05.1.05.15-0012 | Фундаменты под столбы оград железобетонные, объем до 0,9 м3, бетон В22,5, расход арматуры от 50 до 100 кг/м3 | м3 | 14314.46 | 15438.24 | 39 | Конструкции несущие железобетонные | - | 0.99
05.1.05.15-0019 | Фундаменты под столбы оград железобетонные, объем до 1,7 м3, бетон В15, расход арматуры до 50 кг/м3 | м3 | 11026.27 | 12084.29 | 39 | Конструкции несущие железобетонные | - | 0.99
05.1.05.15-0021 | Фундаменты под столбы оград железобетонные, объем до 0,9 м3, бетон В25, расход арматуры от 50 до 100 кг/м3 | м3 | 16265.06 | 17427.86 | 39 | Конструкции несущие железобетонные | - | 0.99
05.1.05.15-0027 | Фундаменты под столбы оград железобетонные, объем до 2,4 м3, бетон В22,5, расход арматуры до 50 кг/м3 | м3 | 13439.76 | 14546.05 | 39 | Конструкции несущие железобетонные | - | 0.99
05.1.05.16-0001 | Блоки анкерные под якорь железобетонные, бетон В22,5, объем от 1 до 4 м3, расход арматуры от 50 до 100 кг/м3 | м3 | 33422.28 | 34894.72 | 39 | Конструкции несущие железобетонные | - | 0.99
05.1.05.16-0031 | Сваи для опор ВЛ железобетонные, бетон В22,5, расход арматуры от 350 до 400 кг/м3 | м3 | 25412.5 | 26758.25 | 39 | Конструкции несущие железобетонные | - | 0.99
05.1.05.16-0032 | Сваи для опор ВЛ железобетонные, бетон В22,5, расход арматуры от 150 до 200 кг/м3 | м3 | 14285.32 | 15408.53 | 39 | Конструкции несущие железобетонные | - | 0.99
05.1.05.16-0043 | Сваи для опор ВЛ железобетонные, бетон В22,5, расход арматуры от 250 до 300 кг/м3 | м3 | 25199.3 | 26540.79 | 39 | Конструкции несущие железобетонные | - | 0.99
05.1.05.16-0047 | Сваи для опор ВЛ железобетонные, бетон В22,5, расход арматуры от 200 до 250 кг/м3 | м3 | 21177.5 | 22438.55 | 39 | Конструкции несущие железобетонные | - | 0.99
05.1.05.16-0056 | Сваи железобетонные, объем до 0,6 м3, бетон В15, расход арматуры до 50 кг/м3 | м3 | 10181.82 | 11222.95 | 39 | Конструкции несущие железобетонные | - | 0.99
05.1.05.16-0059 | Сваи железобетонные, объем до 0,6 м3, бетон В15, расход арматуры от 50 до 100 кг/м3 | м3 | 10524.14 | 11572.12 | 39 | Конструкции несущие железобетонные | - | 0.99
05.1.05.16-0118 | Сваи железобетонные, объем от 0,7 до 1,1 м3, бетон В25, расход арматуры от 50 до 100 кг/м3 | м3 | 11831.41 | 12905.53 | 39 | Конструкции несущие железобетонные | - | 0.99
05.1.05.16-0121 | Сваи железобетонные, объем от 0,7 до 1,1 м3, бетон В20, расход арматуры от 100 до 150 кг/м3 | м3 | 11112.38 | 12172.12 | 39 | Конструкции несущие железобетонные | - | 0.99
05.1.05.16-0122 | Сваи железобетонные, объем от 0,7 до 1,5 м3, бетон В25, расход арматуры от 100 до 150 кг/м3 | м3 | 13911.47 | 15027.19 | 39 | Конструкции несущие железобетонные | - | 0.99
05.1.05.16-0127 | Сваи железобетонные, объем от 0,9 до 1,1 м3, бетон В25, расход арматуры от 150 до 200 кг/м3 | м3 | 14496.97 | 15624.41 | 39 | Конструкции несущие железобетонные | - | 0.99
05.1.05.16-0129 | Сваи железобетонные, объем от 0,5 до 1,5 м3, бетон В20, расход арматуры от 50 до 100 кг/м3 | м3 | 11030.5 | 12088.61 | 39 | Конструкции несущие железобетонные | - | 0.99
05.1.05.16-0130 | Сваи железобетонные, объем до 1,5 м3, бетон В22,5, расход арматуры от 50 до 100 кг/м3 | м3 | 11602.22 | 12671.76 | 39 | Конструкции несущие железобетонные | - | 0.99
05.1.05.16-0191 | Фундаменты железобетонные трехлучевые стаканного типа, объем до 0,5 м3, бетон В30, расход арматуры от 150 до 200 кг/м3 | м3 | 26519.64 | 27887.53 | 39 | Конструкции несущие железобетонные | - | 0.99
05.1.05.16-0231 | Якоря железобетонные, объем до 19,5 м3, расход арматуры до 50 кг/м3 | м3 | 22377.31 | 23662.36 | 42 | Конструкции и изделия железобетонные прочие | - | 1.09
05.1.06.03-0012 | Плиты перекрытий беспустотные железобетонные, объем от 1,5 до 2,1 м3, бетон В15, расход арматуры до 50 кг/м3 | м3 | 5747.36 | 6727.4 | 172 | Панели, плиты перекрытий и покрытий из железобетона | - | 1
05.1.06.04-0030 | Плиты перекрытий многопустотные преднапряженные безопалубочного формования железобетонные, объем до 2,4 м3, бетон В30, расход арматуры до 50 кг/м3 | м3 | 11181.82 | 12242.95 | 323 | Плиты перекрытий многопустотные | - | 1.36
05.1.06.04-0184 | Плиты перекрытий многопустотные преднапряженные безопалубочного формования железобетонные, бетон В40, расход арматуры до 50 кг/м3 | м3 | 11753.3 | 12825.86 | 323 | Плиты перекрытий многопустотные | - | 1.36
05.1.06.04-1334 | Плиты перекрытий многопустотные стендовые железобетонные, объем до 1,4 м3, бетон В25, расход арматуры от 50 до 100 кг/м3 | м3 | 26884.03 | 28259.2 | 323 | Плиты перекрытий многопустотные | - | 1.36
05.1.06.04-1362 | Плиты перекрытий многопустотные железобетонные, объем до 1,8 м3, бетон В30, расход арматуры от 50 до 100 кг/м3 | м3 | 15908.02 | 17063.68 | 323 | Плиты перекрытий многопустотные | - | 1.36
05.1.06.04-1363 | Плиты перекрытий многопустотные железобетонные приведенной толщиной 12 см, пролетом 3 метра, расчетной нагрузкой с учетом собственной массы 1050 кг/м2 | м2 | 1697.14 | 1834.94 | 323 | Плиты перекрытий многопустотные | - | 1.36
05.1.06.04-1383 | Плиты перекрытий многопустотные железобетонные, объем до 0,9 м3, бетон В20, расход арматуры от 50 до 100 кг/м3 | м3 | 12450.98 | 13537.5 | 323 | Плиты перекрытий многопустотные | - | 1.36
05.1.06.04-1384 | Плиты перекрытий многопустотные железобетонные, объем до 1 м3, бетон В20, расход арматуры до 50 кг/м3 | м3 | 11254.08 | 12316.66 | 323 | Плиты перекрытий многопустотные | - | 1.36
05.1.06.04-1444 | Плиты перекрытий многопустотные железобетонные, объем до 1,5 м3, бетон В15, расход арматуры до 50 кг/м3 | м3 | 9718.25 | 10750.12 | 323 | Плиты перекрытий многопустотные | - | 1.36
05.1.06.04-1546 | Плиты перекрытий многопустотные железобетонные, объем до 1,2 м3, бетон В15, расход арматуры от 50 до 100 кг/м3 | м3 | 10252.53 | 11295.07 | 323 | Плиты перекрытий многопустотные | - | 1.36
05.1.06.04-1570 | Плиты перекрытий многопустотные железобетонные, объем до 1,4 м3, бетон В25, расход арматуры до 50 кг/м3 | м3 | 14361.61 | 15486.34 | 323 | Плиты перекрытий многопустотные | - | 1.36
05.1.06.04-1575 | Плиты перекрытий многопустотные преднапряженные безопалубочного формования железобетонные, бетон В22,5, расход арматуры до 50 кг/м3 | м3 | 10142.23 | 11182.57 | 323 | Плиты перекрытий многопустотные | - | 1.36
05.1.06.04-1578 | Плиты перекрытий многопустотные железобетонные, объем до 1,35 м3, бетон В22,5, расход арматуры от 50 до 100 кг/м3 | м3 | 12980.79 | 14077.91 | 323 | Плиты перекрытий многопустотные | - | 1.36
05.1.06.05-0001 | Плиты покрытий и перекрытий лотков и каналов железобетонные, объем до 1,3 м3, бетон В15, расход арматуры до 50 кг/м3 | м3 | 12378.04 | 13463.1 | 172 | Панели, плиты перекрытий и покрытий из железобетона | - | 1
05.1.06.05-0040 | Плиты покрытий и перекрытий лотков и каналов железобетонные, объем до 1,1 м3, бетон В15, расход арматуры от 50 до 100 кг/м3 | м3 | 12980.1 | 14077.19 | 172 | Панели, плиты перекрытий и покрытий из железобетона | - | 1
05.1.06.06-0061 | Плиты перекрытий ребристые железобетонные, объем до 1,3 м3, бетон В22,5, расход арматуры от 50 до 100 кг/м3 | м3 | 24323.14 | 25647.1 | 172 | Панели, плиты перекрытий и покрытий из железобетона | - | 1
05.1.06.06-0065 | Плиты перекрытий ребристые железобетонные, объем до 1,3 м3, бетон В22,5, расход арматуры от 100 до 150 кг/м3 | м3 | 25718.98 | 27070.86 | 172 | Панели, плиты перекрытий и покрытий из железобетона | - | 1
05.1.06.06-0111 | Плиты перекрытий ребристые железобетонные, объем от 0,5 до 1,1 м3, бетон В15, расход арматуры от 50 до 100 кг/м3 | м3 | 14693.66 | 15825.03 | 172 | Панели, плиты перекрытий и покрытий из железобетона | - | 1
05.1.06.06-0114 | Плиты перекрытий ребристые железобетонные, объем до 1 м3, бетон В20, расход арматуры от 50 до 100 кг/м3 | м3 | 22683.69 | 23974.86 | 172 | Панели, плиты перекрытий и покрытий из железобетона | - | 1
05.1.06.06-0115 | Плиты перекрытий ребристые железобетонные, объем до 1 м3, бетон В40, расход арматуры от 150 до 200 кг/м3 | м3 | 28325.62 | 29729.63 | 172 | Панели, плиты перекрытий и покрытий из железобетона | - | 1
05.1.06.06-0127 | Плиты перекрытий ребристые железобетонные, объем от 0,5 до 1,1 м3, бетон В15, расход арматуры от 100 до 150 кг/м3 | м3 | 18304.48 | 19508.07 | 172 | Панели, плиты перекрытий и покрытий из железобетона | - | 1
05.1.06.06-0129 | Плиты перекрытий ребристые железобетонные, объем до 1 м3, бетон В15, расход арматуры от 150 до 200 кг/м3 | м3 | 20744.79 | 21997.18 | 172 | Панели, плиты перекрытий и покрытий из железобетона | - | 1
05.1.06.06-0130 | Плиты перекрытий ребристые железобетонные, объем до 1 м3, бетон В40, расход арматуры от 200 до 250 кг/м3 | м3 | 31189.96 | 32651.26 | 172 | Панели, плиты перекрытий и покрытий из железобетона | - | 1
05.1.06.06-0156 | Плиты перекрытий ребристые железобетонные из тяжелого бетона шириной до 2 метров, длиной от 5 до 7 метров, расход арматуры до 4,0 кг/м2, с расчетной распределенной нагрузкой от 781 до 850 кгс/м2 при расходе арматуры до 6 кг/м2 | м2 | 2547.38 | 2654.94 | 172 | Панели, плиты перекрытий и покрытий из железобетона | - | 1
05.1.06.06-0232 | Плиты перекрытий ребристые железобетонные, объем до 1,9 м3, бетон В20, расход арматуры до 50 кг/м3 | м3 | 22304.38 | 23587.96 | 172 | Панели, плиты перекрытий и покрытий из железобетона | - | 1
05.1.06.06-1016 | Плиты перекрытий коллекторные железобетонные, объем от 0,8 до 1,4 м3, бетон В22,5, расход арматуры от 100 до 150 кг/м3 | м3 | 21106.7 | 22366.33 | 172 | Панели, плиты перекрытий и покрытий из железобетона | - | 1
05.1.06.06-1024 | Плиты перекрытий коллекторные железобетонные, объем от 0,3 до 0,8 м3, бетон В22,5, расход арматуры до 50 кг/м3 | м3 | 9458.33 | 10485 | 172 | Панели, плиты перекрытий и покрытий из железобетона | - | 1
05.1.06.06-1026 | Плиты перекрытий коллекторные железобетонные, объем от 0,15 до 1,0 м3, бетон В22,5, расход арматуры от 50 до 100 кг/м3 | м3 | 12627.25 | 13717.29 | 172 | Панели, плиты перекрытий и покрытий из железобетона | - | 1
05.1.06.06-1028 | Плиты перекрытий коллекторные железобетонные, объем от 1 до 2 м3, бетон В22,5, расход арматуры от 150 до 200 кг/м3 | м3 | 26626.58 | 27996.61 | 172 | Панели, плиты перекрытий и покрытий из железобетона | - | 1
05.1.06.07-0004 | Плиты перекрытий с отверстиями железобетонные, объем до 0,6 м3, бетон В20, расход арматуры от 200 до 250 кг/м3 | м3 | 22512.03 | 23799.77 | 172 | Панели, плиты перекрытий и покрытий из железобетона | - | 1
05.1.06.09-0002 | Плиты покрытий и перекрытий лотков и каналов железобетонные, объем до 0,6 м3, бетон В15, расход арматуры от 100 до 150 кг/м3 | м3 | 13031.63 | 14129.76 | 172 | Панели, плиты перекрытий и покрытий из железобетона | - | 1
05.1.06.09-0020 | Плиты покрытий и перекрытий лотков и каналов железобетонные, объем до 0,4 м3, бетон В20, расход арматуры от 50 до 100 кг/м3 | м3 | 15320.24 | 16464.14 | 172 | Панели, плиты перекрытий и покрытий из железобетона | - | 1
05.1.06.09-0026 | Плиты покрытий и перекрытий лотков и каналов железобетонные, объем до 0,5 м3, бетон В25, расход арматуры от 100 до 150 кг/м3 | м3 | 19163.14 | 20383.89 | 172 | Панели, плиты перекрытий и покрытий из железобетона | - | 1
05.1.06.09-0035 | Плиты покрытий и перекрытий лотков и каналов железобетонные, объем до 1,4 м3, бетон В25, расход арматуры до 50 кг/м3 | м3 | 17469.7 | 18656.59 | 172 | Панели, плиты перекрытий и покрытий из железобетона | - | 1
05.1.06.09-0058 | Плиты покрытий и перекрытий лотков и каналов железобетонные, объем до 0,6 м3, бетон В25, расход арматуры от 150 до 200 кг/м3 | м3 | 20213.19 | 21454.95 | 172 | Панели, плиты перекрытий и покрытий из железобетона | - | 1
05.1.06.09-0078 | Плиты покрытий и перекрытий лотков и каналов железобетонные, объем до 3,1 м3, бетон В25, расход арматуры от 50 до 100 кг/м3 | м3 | 18583.71 | 19792.89 | 172 | Панели, плиты перекрытий и покрытий из железобетона | 22021.19 | -
05.1.06.09-0085 | Плиты покрытий и перекрытий лотков и каналов железобетонные, объем до 0,3 м3, бетон В22,5, расход арматуры от 50 до 100 кг/м3 | м3 | 16967.83 | 18144.68 | 172 | Панели, плиты перекрытий и покрытий из железобетона | - | 1
05.1.06.09-0086 | Плиты покрытий и перекрытий лотков и каналов железобетонные, объем до 0,3 м3, бетон В22,5, расход арматуры от 100 до 150 кг/м3 | м3 | 17337.83 | 18522.08 | 172 | Панели, плиты перекрытий и покрытий из железобетона | - | 1
05.1.06.09-0088 | Плиты перекрытия железобетонные, объем до 0,6 м3, бетон В15, расход арматуры от 150 до 200 кг/м3 | м3 | 16666.7 | 17837.53 | 172 | Панели, плиты перекрытий и покрытий из железобетона | - | 1
05.1.06.09-0093 | Плиты перекрытия железобетонные, объем до 1,1 м3, бетон В15, расход арматуры до 50 кг/м3 | м3 | 15207.47 | 16349.12 | 172 | Панели, плиты перекрытий и покрытий из железобетона | - | 1
05.1.06.09-0096 | Плиты покрытий и перекрытий лотков и каналов железобетонные, объем до 1,5 м3, бетон В20, расход арматуры до 50 кг/м3 | м3 | 14285.68 | 15408.89 | 172 | Панели, плиты перекрытий и покрытий из железобетона | - | 1
05.1.06.12-0022 | Плиты покрытий ребристые железобетонные, объем до 0,7 м3, бетон В25, расход арматуры от 50 до 100 кг/м3 | м3 | 16405.91 | 17571.53 | 172 | Панели, плиты перекрытий и покрытий из железобетона | - | 1
05.1.06.12-0029 | Плиты покрытий ребристые железобетонные, объем до 3 м3, бетон В35, расход арматуры от 100 до 150 кг/м3 | м3 | 20055.63 | 21294.24 | 172 | Панели, плиты перекрытий и покрытий из железобетона | - | 1
05.1.06.12-0030 | Плиты покрытий ребристые железобетонные, объем до 1,1 м3, бетон В15, расход арматуры от 50 до 100 кг/м3 | м3 | 14236.56 | 15358.79 | 172 | Панели, плиты перекрытий и покрытий из железобетона | - | 1
05.1.06.12-0031 | Плиты покрытий ребристые железобетонные, объем до 1,1 м3, бетон В20, расход арматуры от 50 до 100 кг/м3 | м3 | 15373.25 | 16518.21 | 172 | Панели, плиты перекрытий и покрытий из железобетона | - | 1
05.1.06.12-0032 | Плиты покрытий ребристые железобетонные, объем до 1,1 м3, бетон В22,5, расход арматуры от 50 до 100 кг/м3 | м3 | 16509.87 | 17677.56 | 172 | Панели, плиты перекрытий и покрытий из железобетона | - | 1
05.1.06.12-0033 | Плиты покрытий ребристые железобетонные, объем до 3 м3, бетон В30, расход арматуры от 100 до 150 кг/м3 | м3 | 19155.15 | 20375.75 | 172 | Панели, плиты перекрытий и покрытий из железобетона | - | 1
05.1.06.12-0034 | Плиты перекрытий ребристые железобетонные, объем до 2 м3, бетон В35, расход арматуры от 150 до 200 кг/м3 | м3 | 26559.75 | 27928.45 | 172 | Панели, плиты перекрытий и покрытий из железобетона | - | 1
05.1.06.12-0041 | Плиты перекрытий ребристые железобетонные, объем до 0,9 м3, бетон В22,5, расход арматуры от 150 до 200 кг/м3 | м3 | 25882.65 | 27237.8 | 172 | Панели, плиты перекрытий и покрытий из железобетона | - | 1
05.1.06.14-0002 | Плиты железобетонные типа ТТ, объем до 2,6 м3, бетон В22,5, расход арматуры от 100 до 150 кг/м3 | м3 | 15669.33 | 16820.21 | 172 | Панели, плиты перекрытий и покрытий из железобетона | - | 1
05.1.06.14-0023 | Плиты перекрытий железобетонные при устройстве внутренних конструкций тоннелей, объем до 2,1 м3, бетон В22,5, расход арматуры от 100 до 150 кг/м3 | м3 | 18979.23 | 20196.31 | 172 | Панели, плиты перекрытий и покрытий из железобетона | - | 1
05.1.07.01-0043 | Блоки вентиляционные железобетонные, объем до 0,8 м3, бетон В12,5, расход арматуры до 50 кг/м3 | м3 | 30027.04 | 31492.67 | 38 | Конструкции каркаса зданий и сооружений железобетонные | - | 1.24
05.1.07.05-0001 | Блоки шахт лифтов железобетонные объемные, объем до 2,4 м3, бетон В12,5, расход арматуры до 50 кг/м3 | м3 | 14121.55 | 15241.48 | 38 | Конструкции каркаса зданий и сооружений железобетонные | - | 1.24
05.1.07.09-0001 | Марши лестничные железобетонные, объем до 0,7 м3, бетон В22,5, расход арматуры до 50 кг/м3 | м3 | 13389.65 | 14494.94 | 38 | Конструкции каркаса зданий и сооружений железобетонные | - | 1.24
05.1.07.09-0011 | Марши лестничные железобетонные, объем до 0,5 м3, бетон В22,5, расход арматуры от 50 до 100 кг/м3 | м3 | 12753.11 | 13845.67 | 38 | Конструкции каркаса зданий и сооружений железобетонные | - | 1.24
05.1.07.09-0015 | Марши лестничные железобетонные, объем до 0,8 м3, бетон В15, расход арматуры от 100 до 150 кг/м3 | м3 | 23138.18 | 24438.44 | 38 | Конструкции каркаса зданий и сооружений железобетонные | - | 1.24
05.1.07.09-0016 | Марши лестничные железобетонные, объем до 0,6 м3, бетон В25, расход арматуры до 50 кг/м3 | м3 | 17164.26 | 18345.04 | 38 | Конструкции каркаса зданий и сооружений железобетонные | - | 1.24
05.1.07.09-0017 | Марши лестничные железобетонные, объем до 0,7 м3, бетон В15, расход арматуры от 50 до 100 кг/м3 | м3 | 21319.44 | 22583.33 | 38 | Конструкции каркаса зданий и сооружений железобетонные | - | 1.24
05.1.07.09-0020 | Марши лестничные железобетонные, объем до 1,3 м3, бетон В25, расход арматуры от 50 до 100 кг/м3 | м3 | 27023.48 | 28401.45 | 38 | Конструкции каркаса зданий и сооружений железобетонные | - | 1.24
05.1.07.10-0005 | Марши лестничные с полуплощадками железобетонные, объем до 1,1 м3, бетон В25, расход арматуры от 50 до 100 кг/м3 | м3 | 17152.78 | 18333.33 | 38 | Конструкции каркаса зданий и сооружений железобетонные | - | 1.24
05.1.07.10-0009 | Марши лестничные с полуплощадками железобетонные, объем до 1,1 м3, бетон В25, расход арматуры от 100 до 150 кг/м3 | м3 | 14070.83 | 15189.74 | 38 | Конструкции каркаса зданий и сооружений железобетонные | - | 1.24
05.1.07.12-0061 | Плиты (экраны) железобетонные для ограждения балконов и лоджий, объем до 1 м3, бетон В22,5 | м3 | 22230.2 | 23512.31 | 42 | Конструкции и изделия железобетонные прочие | - | 1.09
05.1.07.13-0010 | Панели оград железобетонные, объем до 0,7 м3, бетон В22,5, расход арматуры от 50 до 100 кг/м3 | м3 | 11116.26 | 12203.67 | 342 | Панели оград железобетонные | - | 1.6
05.1.07.13-0014 | Панели оград железобетонные, объем до 0,7 м3, бетон В25, расход арматуры от 50 до 100 кг/м3 | м3 | 12505.97 | 13621.17 | 342 | Панели оград железобетонные | - | 1.6
05.1.07.13-0020 | Панели оград железобетонные, объем до 0,2 м3, бетон В15, расход арматуры до 50 кг/м3 | м3 | 14774.02 | 15934.59 | 342 | Панели оград железобетонные | - | 1.6
05.1.07.13-0021 | Панели оград железобетонные, объем от 0,2 м3, бетон В15, расход арматуры до 50 кг/м3 | м3 | 10012.71 | 11078.06 | 342 | Панели оград железобетонные | - | 1.6
05.1.07.14-0002 | Панели стеновые шахт лифтов железобетонные, объем до 0,9 м3, бетон В15, расход арматуры от 150 до 200 кг/м3 | м3 | 51150 | 53010.5 | 332 | Панели стеновые шахт лифтов железобетонные | - | 0.99
05.1.07.14-0020 | Панели шахт лифтов железобетонные, объем 0,36 м3, бетон В25, размеры 2790х2660х80 мм | м3 | 18669.25 | 19907.73 | 332 | Панели стеновые шахт лифтов железобетонные | - | 0.99
05.1.07.14-0021 | Панели шахт лифтов железобетонные, объем 0,28 м3, бетон В25, размеры 2660х1330х80 мм | м3 | 22088.63 | 23395.49 | 332 | Панели стеновые шахт лифтов железобетонные | - | 0.99
05.1.07.15-0002 | Ограждения парапетного типа железобетонные для автомобильных дорог, объем до 1,15 м3, бетон В22,5 | м3 | 11079.4 | 12148.53 | 42 | Конструкции и изделия железобетонные прочие | - | 1.09
05.1.07.15-0003 | Ограждения парапетного типа железобетонные для автомобильных дорог, объем до 2 м3, бетон В30 | м3 | 11610.31 | 12690.06 | 42 | Конструкции и изделия железобетонные прочие | - | 1.09
05.1.07.15-0020 | Ограждения железобетонные парапетного типа для автомобильных дорог, стационарные, двухсторонние, удерживающая способность 400 кДж, бетон В35, рабочая высота 810 мм | м3 | 23632.74 | 24909.39 | 42 | Конструкции и изделия железобетонные прочие | - | 1.09
05.1.07.15-0021 | Ограждения железобетонные парапетного типа для автомобильных дорог, стационарные, двухсторонние, для начального, концевого, переходного по высоте и сечению участков, удерживающая способность 400 кДж, бетон В35, рабочая высота 810 мм | м3 | 35081.64 | 36587.27 | 42 | Конструкции и изделия железобетонные прочие | - | 1.09
05.1.07.15-0022 | Ограждения железобетонные парапетного типа для автомобильных дорог, стационарные, односторонние, удерживающая способность 400 кДж, бетон В35, рабочая высота 810 мм | м3 | 24131.25 | 25417.88 | 42 | Конструкции и изделия железобетонные прочие | - | 1.09
05.1.07.15-0023 | Ограждения железобетонные парапетного типа для автомобильных дорог, стационарные, односторонние, для начального, концевого, переходного по высоте и сечению участков, удерживающая способность 400 кДж, бетон В35, рабочая высота 810 мм | м3 | 32932.66 | 34395.31 | 42 | Конструкции и изделия железобетонные прочие | - | 1.09
05.1.07.15-0024 | Ограждения железобетонные парапетного типа для автомобильных дорог, стационарные, двухсторонние, удерживающая способность 450 кДж, бетон В35, рабочая высота 1150 мм | м3 | 23196.15 | 24464.07 | 42 | Конструкции и изделия железобетонные прочие | - | 1.09
05.1.07.15-0025 | Ограждения железобетонные парапетного типа для автомобильных дорог, стационарные, двухсторонние, для начального, концевого, переходного по высоте и сечению участков, удерживающая способность 450 кДж, бетон В35, рабочая высота 1150 мм | м3 | 32664.69 | 34121.98 | 42 | Конструкции и изделия железобетонные прочие | - | 1.09
05.1.07.15-0026 | Ограждения железобетонные парапетного типа для автомобильных дорог, стационарные, односторонние, удерживающая способность 450 кДж, бетон В35, рабочая высота 1150 мм | м3 | 23302.53 | 24572.58 | 42 | Конструкции и изделия железобетонные прочие | - | 1.09
05.1.07.15-0027 | Ограждения железобетонные парапетного типа для автомобильных дорог, стационарные, односторонние, для начального, концевого, переходного по высоте и сечению участков, удерживающая способность 450 кДж, бетон В35, рабочая высота 1150 мм | м3 | 33073.34 | 34538.8 | 42 | Конструкции и изделия железобетонные прочие | - | 1.09
05.1.07.15-0028 | Ограждения железобетонные парапетного типа для мостов, стационарные, двухсторонние, удерживающая способность 400 кДж, бетон В40, рабочая высота 810 мм | м3 | 25291.02 | 26600.84 | 42 | Конструкции и изделия железобетонные прочие | - | 1.09
05.1.07.15-0029 | Ограждения железобетонные парапетного типа для мостов, стационарные, двухсторонние, для начального, концевого, переходного по высоте и сечению участков, удерживающая способность 400 кДж, бетон В40, рабочая высота 810 мм | м3 | 37541.06 | 39095.88 | 42 | Конструкции и изделия железобетонные прочие | - | 1.09
05.1.07.15-0030 | Ограждения железобетонные парапетного типа для мостов, стационарные, односторонние, удерживающая способность 400 кДж, бетон В40, рабочая высота 810 мм | м3 | 25823.15 | 27143.61 | 42 | Конструкции и изделия железобетонные прочие | - | 1.09
05.1.07.15-0031 | Ограждения железобетонные парапетного типа для мостов, стационарные, односторонние, для начального, концевого, переходного по высоте и сечению участков, удерживающая способность 400 кДж, бетон В40, рабочая высота 810 мм | м3 | 35246.51 | 36755.43 | 42 | Конструкции и изделия железобетонные прочие | - | 1.09
05.1.07.15-0032 | Ограждения железобетонные парапетного типа для мостов, стационарные, двухсторонние, удерживающая способность 450 кДж, бетон В40, рабочая высота 1150 мм | м3 | 24823.12 | 26123.58 | 42 | Конструкции и изделия железобетонные прочие | - | 1.09
05.1.07.15-0033 | Ограждения железобетонные парапетного типа для мостов, стационарные, двухсторонние, для начального, концевого, переходного по высоте и сечению участков, удерживающая способность 450 кДж, бетон В40, рабочая высота 1150 мм | м3 | 34954.27 | 36457.36 | 42 | Конструкции и изделия железобетонные прочие | - | 1.09
05.1.07.15-0034 | Ограждения железобетонные парапетного типа для мостов, стационарные, односторонние, удерживающая способность 450 кДж, бетон В40, рабочая высота 1150 мм | м3 | 24934.43 | 26237.12 | 42 | Конструкции и изделия железобетонные прочие | - | 1.09
05.1.07.15-0035 | Ограждения железобетонные парапетного типа для мостов, стационарные, односторонние, для начального, концевого, переходного по высоте и сечению участков, удерживающая способность 450 кДж, бетон В40, рабочая высота 1150 мм | м3 | 35394.03 | 36905.91 | 42 | Конструкции и изделия железобетонные прочие | - | 1.09
05.1.07.15-0036 | Ограждения железобетонные парапетного типа для мостов, стационарные, двухсторонние, удерживающая способность 600 кДж, бетон В40, рабочая высота 1150 мм | м3 | 26411.92 | 27744.15 | 42 | Конструкции и изделия железобетонные прочие | - | 1.09
05.1.07.15-0037 | Ограждения железобетонные парапетного типа для мостов, стационарные, двухсторонние, для начального, концевого, переходного по высоте и сечению участков, удерживающая способность 600 кДж, бетон В40, рабочая высота 1150 мм | м3 | 34850.61 | 36351.62 | 42 | Конструкции и изделия железобетонные прочие | - | 1.09
05.1.07.15-0038 | Ограждения железобетонные парапетного типа для мостов, стационарные, односторонние, удерживающая способность 600 кДж, бетон В40, рабочая высота 1150 мм | м3 | 26539.3 | 27874.08 | 42 | Конструкции и изделия железобетонные прочие | - | 1.09
05.1.07.15-0039 | Ограждения железобетонные парапетного типа для мостов, стационарные, односторонние, для начального, концевого, переходного по высоте и сечению участков, удерживающая способность 600 кДж, бетон В40, рабочая высота 1150 мм | м3 | 37443.5 | 38996.37 | 42 | Конструкции и изделия железобетонные прочие | - | 1.09
05.1.07.16-0022 | Плиты карнизные железобетонные, объем до 0,9 м3, бетон В15, расход арматуры от 50 до 100 кг/м3 | м3 | 19529.9 | 20757.99 | 42 | Конструкции и изделия железобетонные прочие | - | 1.09
05.1.07.16-0025 | Плиты карнизные железобетонные, объем до 0,3 м3, бетон В15, расход арматуры до 50 кг/м3 | м3 | 17173.66 | 18354.63 | 42 | Конструкции и изделия железобетонные прочие | - | 1.09
05.1.07.16-0031 | Плиты (панели, камни) карнизные железобетонные, бетон В7,5 плотностью менее 1900 кг/м3, толщина 35 см | м2 | 5162.76 | 5553.44 | 42 | Конструкции и изделия железобетонные прочие | - | 1.09
05.1.07.16-0032 | Плиты (панели, камни) карнизные железобетонные, бетон В7,5 плотностью менее 1900 кг/м3, толщина 35 см (утепленные) | м2 | 5051.6 | 5440.06 | 42 | Конструкции и изделия железобетонные прочие | - | 1.09
05.1.07.17-0011 | Плиты балконные железобетонные, объем до 0,6 м3, бетон В15, расход арматуры от 50 до 100 кг/м3 | м3 | 13296.51 | 14399.94 | 42 | Конструкции и изделия железобетонные прочие | - | 1.09
05.1.07.17-0051 | Плиты балконные железобетонные, объем до 0,9 м3, бетон В15, расход арматуры от 100 до 150 кг/м3 | м3 | 14354.65 | 15479.24 | 42 | Конструкции и изделия железобетонные прочие | - | 1.09
05.1.07.19-0023 | Плиты козырьков железобетонные, объем до 0,7 м3, бетон В15, расход арматуры от 100 до 150 кг/м3 | м3 | 13240.68 | 14342.99 | 42 | Конструкции и изделия железобетонные прочие | - | 1.09
05.1.07.19-0036 | Плиты козырьков железобетонные, объем до 0,6 м3, бетон В15, расход арматуры от 50 до 100 кг/м3 | м3 | 12617.02 | 13706.86 | 42 | Конструкции и изделия железобетонные прочие | - | 1.09
05.1.07.21-0001 | Плиты лоджий железобетонные, объем до 0,5 м3, бетон В15, расход арматуры от 50 до 100 кг/м3 | м3 | 13296.51 | 14399.94 | 42 | Конструкции и изделия железобетонные прочие | - | 1.09
05.1.07.21-0041 | Плиты лоджий железобетонные, объем до 1,2 м3, бетон В22,5, расход арматуры до 50 кг/м3 | м3 | 18268.77 | 19471.65 | 42 | Конструкции и изделия железобетонные прочие | - | 1.09
05.1.07.21-0044 | Плиты лоджий железобетонные, объем до 1,5 м3, бетон В22,5, расход арматуры от 50 до 100 кг/м3 | м3 | 19012.36 | 20230.1 | 42 | Конструкции и изделия железобетонные прочие | - | 1.09
05.1.07.21-0047 | Плиты лоджий железобетонные, объем до 0,5 м3, бетон В15, расход арматуры от 100 до 150 кг/м3 | м3 | 14354.65 | 15479.24 | 42 | Конструкции и изделия железобетонные прочие | - | 1.09
05.1.07.21-0059 | Плиты лоджий железобетонные, объем до 0,8 м3, бетон В25, расход арматуры от 50 до 100 кг/м3 | м3 | 20340.45 | 21584.75 | 42 | Конструкции и изделия железобетонные прочие | - | 1.09
05.1.07.21-0062 | Плиты лоджий железобетонные, объем до 1 м3, бетон В25, расход арматуры от 100 до 150 кг/м3 | м3 | 20654.6 | 21905.19 | 42 | Конструкции и изделия железобетонные прочие | - | 1.09
05.1.07.21-0084 | Плиты лоджий сплошные железобетонные без гидроизоляции и покрытий пола нормативной нагрузкой 1000 кг/м2, толщиной 20 см, массой от 5 до 15 т | м2 | 3153.27 | 3383.84 | 42 | Конструкции и изделия железобетонные прочие | - | 1.09
05.1.07.22-0001 | Плиты парапетные железобетонные, объем до 0,05 м3, бетон В22,5, расход арматуры до 50 кг/м3 | м3 | 19579.82 | 20808.92 | 42 | Конструкции и изделия железобетонные прочие | - | 1.09
05.1.07.22-0013 | Плиты парапетные железобетонные, бетон В15 плотностью 1850 кг/м3 и более приведенной толщиной 8 см | м2 | 1627.78 | 1725.99 | 42 | Конструкции и изделия железобетонные прочие | - | 1.09
05.1.07.22-0015 | Плиты парапетные железобетонные, объем до 0,5 м3, бетон В15, расход арматуры от 100 до 150 кг/м3 | м3 | 20900.25 | 22155.75 | 42 | Конструкции и изделия железобетонные прочие | - | 1.09
05.1.07.22-0025 | Плиты парапетные железобетонные, объем до 0,06 м3, бетон В15, расход арматуры до 50 кг/м3 | м3 | 14070.09 | 15188.99 | 42 | Конструкции и изделия железобетонные прочие | - | 1.09
05.1.07.23-0011 | Плиты перекрытий шахты лифта железобетонные, объем до 1,2 м3 | м3 | 25006.5 | 26344.13 | 172 | Панели, плиты перекрытий и покрытий из железобетона | - | 1
05.1.07.24-0011 | Плиты подоконные железобетонные гладкие | м2 | 856.6 | 910.58 | 42 | Конструкции и изделия железобетонные прочие | - | 1.09
05.1.07.24-0014 | Плиты подоконные железобетонные с мозаичным покрытием | м2 | 1132.25 | 1191.74 | 42 | Конструкции и изделия железобетонные прочие | - | 1.09
05.1.07.24-0021 | Плиты подоконные на цементном вяжущем с гладкой поверхностью под окраску (категория качества А2) длиной 1600 мм и более, толщиной 45 мм, бетон В15, расход арматуры и закладных деталей до 2 кг/м2 | м2 | 872.12 | 921.38 | 42 | Конструкции и изделия железобетонные прочие | - | 1.09
05.1.07.24-0022 | Плиты подоконные на цементном вяжущем с гладкой поверхностью под окраску (категория качества А2) длиной до 1450 мм, толщиной 45 мм, бетон В15, расход арматуры до 1 кг/м2 | м2 | 850.24 | 899.07 | 42 | Конструкции и изделия железобетонные прочие | - | 1.09
05.1.07.24-0023 | Плиты подоконные на цементном вяжущем с шлифованной мозаичной поверхностью длиной 1600 мм и более, толщиной 45 мм, бетон В15, расход арматуры и закладных деталей до 2 кг/м2 | м2 | 1158.37 | 1213.36 | 42 | Конструкции и изделия железобетонные прочие | - | 1.09
05.1.07.24-0024 | Плиты подоконные на цементном вяжущем с шлифованной мозаичной поверхностью длиной до 1450 мм, толщиной 45 мм, бетон В15, расход арматуры до 1 кг/м2 | м2 | 1127.66 | 1182.04 | 42 | Конструкции и изделия железобетонные прочие | - | 1.09
05.1.07.24-0031 | Плиты подоконные железобетонные, объем до 0,04 м3, бетон В15, расход арматуры до 50 кг/м3 | м3 | 18885.38 | 20100.59 | 42 | Конструкции и изделия железобетонные прочие | - | 1.09
05.1.07.25-0018 | Площадки лестничные железобетонные, объем до 0,3 м3, бетон В22,5, расход арматуры до 50 кг/м3 | м3 | 12283.33 | 13366.5 | 38 | Конструкции каркаса зданий и сооружений железобетонные | - | 1.24
05.1.07.25-0028 | Площадки лестничные железобетонные, объем до 0,4 м3, бетон В25, расход арматуры от 50 до 100 кг/м3 | м3 | 16715.74 | 17887.56 | 38 | Конструкции каркаса зданий и сооружений железобетонные | - | 1.24
05.1.07.25-0030 | Площадки лестничные железобетонные, объем до 0,4 м3, бетон В25, расход арматуры до 50 кг/м3 | м3 | 15412.04 | 16557.78 | 38 | Конструкции каркаса зданий и сооружений железобетонные | - | 1.24
05.1.07.25-0033 | Площадки лестничные железобетонные, объем до 1,1 м3, бетон В15, расход арматуры от 50 до 100 кг/м3 | м3 | 11851.55 | 12926.08 | 38 | Конструкции каркаса зданий и сооружений железобетонные | - | 1.24
05.1.07.25-0040 | Площадки лестничные железобетонные, объем до 1,1 м3, бетон В15, расход арматуры до 50 кг/м3 | м3 | 14180.26 | 15328.95 | 38 | Конструкции каркаса зданий и сооружений железобетонные | - | 1.24
05.1.07.25-0042 | Площадки лестничные железобетонные, объем до 1,1 м3, бетон В15, расход арматуры от 100 до 150 кг/м3 | м3 | 11982.35 | 13059.49 | 38 | Конструкции каркаса зданий и сооружений железобетонные | - | 1.24
05.1.07.25-0048 | Площадки лестничные железобетонные, объем до 0,05 м3, бетон В15, расход арматуры от 150 до 200 кг/м3 | м3 | 12058.33 | 13137 | 38 | Конструкции каркаса зданий и сооружений железобетонные | - | 1.24
05.1.07.25-0127 | Площадки лестничные железобетонные, объем до 0,3 м3, бетон В22,5, расход арматуры от 50 до 100 кг/м3 | м3 | 12394.35 | 13479.73 | 38 | Конструкции каркаса зданий и сооружений железобетонные | - | 1.24
05.1.07.27-0002 | Столбы оград железобетонные, объем до 0,06 м3, бетон В15, расход арматуры от 150 до 200 кг/м3 | м3 | 22583.25 | 23872.41 | 38 | Конструкции каркаса зданий и сооружений железобетонные | - | 1.24
05.1.07.27-0003 | Столбы оград железобетонные, объем до 0,06 м3, бетон В15, расход арматуры от 300 до 350 кг/м3 | м3 | 29249.97 | 30672.47 | 38 | Конструкции каркаса зданий и сооружений железобетонные | - | 1.24
05.1.07.27-0004 | Столбы оград железобетонные, объем до 0,06 м3, бетон В15, расход арматуры от 200 до 250 кг/м3 | м3 | 24862.17 | 26196.91 | 38 | Конструкции каркаса зданий и сооружений железобетонные | - | 1.24
05.1.07.27-0029 | Столбы оград железобетонные, объем до 0,06 м3, бетон В15, расход арматуры от 350 до 400 кг/м3 | м3 | 30712.74 | 32164.49 | 38 | Конструкции каркаса зданий и сооружений железобетонные | - | 1.24
05.1.07.27-0030 | Столбы оград железобетонные, объем до 0,06 м3, бетон В15, расход арматуры от 250 до 300 кг/м3 | м3 | 26069.51 | 27428.4 | 38 | Конструкции каркаса зданий и сооружений железобетонные | - | 1.24
05.1.07.27-0031 | Столбы оград железобетонные, объем до 0,06 м3, бетон В15, расход арматуры от 100 до 150 кг/м3 | м3 | 19233.4 | 20455.56 | 38 | Конструкции каркаса зданий и сооружений железобетонные | - | 1.24
05.1.07.28-0002 | Ступени лестничные железобетонные, объем до 0,02 м3, бетон В15, расход арматуры от 250 до 300 кг/м3 | м3 | 38283.56 | 39886.73 | 38 | Конструкции каркаса зданий и сооружений железобетонные | - | 1.24
05.1.07.28-0011 | Проступи накладные железобетонные для укладки на нижние и рядовые ступени маршей, объем до 0,03 м3, бетон В25, расход арматуры до 50 кг/м3 | м3 | 24975.85 | 26312.87 | 38 | Конструкции каркаса зданий и сооружений железобетонные | - | 1.24
05.1.07.28-0020 | Проступи накладные железобетонные для укладки на площадки и верхние ступени маршей, объем до 0,03 м3, бетон В25, расход арматуры до 50 кг/м3 | м3 | 24573.38 | 25902.35 | 38 | Конструкции каркаса зданий и сооружений железобетонные | - | 1.24
05.1.07.28-0031 | Ступени лестничные железобетонные, объем до 0,1 м3, бетон В15, расход арматуры от 100 до 150 кг/м3 | м3 | 18546.66 | 19755.09 | 38 | Конструкции каркаса зданий и сооружений железобетонные | - | 1.24
05.1.07.28-0042 | Ступени лестничные железобетонные, объем до 0,2 м3, бетон В25, расход арматуры до 50 кг/м3 | м3 | 21125 | 22385 | 38 | Конструкции каркаса зданий и сооружений железобетонные | - | 1.24
05.1.07.28-0081 | Ступени лестничные железобетонные, объем до 0,1 м3, бетон В15, расход арматуры до 50 кг/м3 | м3 | 15208 | 16349.66 | 38 | Конструкции каркаса зданий и сооружений железобетонные | - | 1.24
05.1.07.28-0082 | Ступени лестничные железобетонные с лицевой бетонной поверхностью, не требующей дополнительной отделки, длиной до 3 м | м | 1022.73 | 1080.71 | 38 | Конструкции каркаса зданий и сооружений железобетонные | - | 1.24
05.1.07.30-0001 | Шахты лифтов грузовых железобетонные, объем до 2,1 м3, бетон В15, расход арматуры от 100 до 150 кг/м3 | м3 | 28714.9 | 30126.7 | 38 | Конструкции каркаса зданий и сооружений железобетонные | - | 1.24
05.1.07.30-0004 | Шахты лифтов пассажирских железобетонные, объем до 1,8 м3, бетон В15, расход арматуры от 50 до 100 кг/м3 | м3 | 28472.92 | 29879.87 | 38 | Конструкции каркаса зданий и сооружений железобетонные | - | 1.24
05.1.07.30-0005 | Шахты лифтов пассажирских железобетонные, объем до 1 м3, бетон В15, расход арматуры до 50 кг/м3 | м3 | 27523.32 | 28911.28 | 38 | Конструкции каркаса зданий и сооружений железобетонные | - | 1.24
05.1.07.33-0001 | Элементы объемные железобетонные шахты лифта, объем до 0,3 м3, бетон В25, расход арматуры от 100 до 150 кг/м3 | м3 | 30009.03 | 31446.7 | 38 | Конструкции каркаса зданий и сооружений железобетонные | - | 1.24
05.1.07.33-0002 | Элементы объемные железобетонные шахты лифта, объем до 2,7 м3, бетон В25, расход арматуры от 50 до 100 кг/м3 | м3 | 27523.32 | 28911.28 | 38 | Конструкции каркаса зданий и сооружений железобетонные | - | 1.24
05.1.08.01-0011 | Блоки тоннеля железобетонные, объем до 15 м3 | м3 | 21177.5 | 22438.55 | 42 | Конструкции и изделия железобетонные прочие | - | 1.09
05.1.08.01-0012 | Плиты железобетонные перекрытий сборных тоннелей, объем до 0,7 м3, бетон В22,5, расход арматуры от 50 до 100 кг/м3 | м3 | 17280 | 18463.1 | 42 | Конструкции и изделия железобетонные прочие | - | 1.09
05.1.08.01-0062 | Блоки железобетонные лекальные под звенья круглых труб и лотков, объем до 1,3 м3, бетон В30, расход арматуры до 50 кг/м3 | м3 | 16479.17 | 17646.25 | 42 | Конструкции и изделия железобетонные прочие | - | 1.09
05.1.08.01-0072 | Блоки железобетонные обделок цельносекционные, объем до 4 м3 | м3 | 38891.89 | 40534.82 | 42 | Конструкции и изделия железобетонные прочие | - | 1.09
05.1.08.01-0073 | Элементы железобетонные объемные для канализационных и водосточных коллекторов, объем до 2,9 м3, бетон В22,5, расход арматуры от 50 до 100 кг/м3 | м3 | 23114 | 24413.78 | 42 | Конструкции и изделия железобетонные прочие | - | 1.09
05.1.08.01-0076 | Блоки перекрытий железобетонные, объем до 1,2 м3, бетон В35, расход арматуры от 150 до 200 кг/м3 | м3 | 20860.28 | 22114.98 | 42 | Конструкции и изделия железобетонные прочие | - | 1.09
05.1.08.01-0077 | Блоки железобетонные подкладные, объем до 1,4 м3, бетон В25, расход арматуры от 100 до 150 кг/м3 | м3 | 9113.24 | 10133 | 42 | Конструкции и изделия железобетонные прочие | - | 1.09
05.1.08.01-0079 | Блоки железобетонные подферменников, объем до 0,009 м3, бетон В25, расход арматуры от 100 до 150 кг/м3 | м3 | 16875 | 18050 | 42 | Конструкции и изделия железобетонные прочие | - | 1.09
05.1.08.01-0084 | Блоки кордона железобетонные, объем до 0,4 м3, бетон В20, расход арматуры до 50 кг/м3 | м3 | 27490.83 | 28878.15 | 42 | Конструкции и изделия железобетонные прочие | - | 1.09
05.1.08.01-0086 | Блоки железобетонные тела опор контурные и переходные, объем до 2,6 м3, бетон В20, расход арматуры до 50 кг/м3 | м3 | 27223 | 28604.96 | 39 | Конструкции несущие железобетонные | - | 0.99
05.1.08.01-0087 | Блоки железобетонные тротуарные пролетных строений, объем до 0,5 м3, бетон В35, расход арматуры от 250 до 300 кг/м3 | м3 | 25920.37 | 27276.27 | 42 | Конструкции и изделия железобетонные прочие | - | 1.09
05.1.08.01-0090 | Блоки железобетонные шкафных коробок (стенок) устоев, объем до 1,3 м3, бетон В25, расход арматуры от 100 до 150 кг/м3 | м3 | 17241.11 | 18423.43 | 42 | Конструкции и изделия железобетонные прочие | - | 1.09
05.1.08.01-0092 | Блоки железобетонные лестничных площадок, объем до 0,7 м3, бетон В25, расход арматуры от 100 до 150 кг/м3 | м3 | 39319.17 | 40943.05 | 42 | Конструкции и изделия железобетонные прочие | - | 1.09
05.1.08.01-0093 | Блоки железобетонные насадок, объем до 3,25 м3, бетон В25, расход арматуры от 100 до 150 кг/м3 | м3 | 25412 | 26757.74 | 42 | Конструкции и изделия железобетонные прочие | - | 1.09
05.1.08.01-0096 | Плиты переходные железобетонные, объем до 0,6 м3, бетон В30, расход арматуры от 50 до 100 кг/м3 | м3 | 25313.33 | 26657.09 | 42 | Конструкции и изделия железобетонные прочие | - | 1.09
05.1.08.01-0211 | Блоки портальных оголовков железобетонные, объем до 1,5 м3, бетон В15, расход арматуры от 50 до 100 кг/м3 | м3 | 14517.2 | 15645.04 | 42 | Конструкции и изделия железобетонные прочие | - | 1.09
05.1.08.01-0271 | Блок железобетонный для подпорных сейсмоустойчивых стенок, бетон В30, расход арматуры 46 кг/м3, размеры 1995х1000х1250 мм | шт | 18200 | 19002.51 | 42 | Конструкции и изделия железобетонные прочие | - | 1.09
05.1.08.01-0272 | Блок железобетонный для подпорных сейсмоустойчивых стенок, бетон В30, расход арматуры 42 кг/м3, размеры 1496х1000х1250 мм | шт | 14345.83 | 14979.47 | 42 | Конструкции и изделия железобетонные прочие | - | 1.09
05.1.08.01-0282 | Блоки стенок железобетонные, бетон В20, объем до 6 м3, расход арматуры до 50 кг/м3 | м3 | 13198.57 | 14327.63 | 42 | Конструкции и изделия железобетонные прочие | - | 1.09
05.1.08.01-0283 | Блоки откосных стенок железобетонные, бетон В30, объем до 4,9 м3, расход арматуры от 50 до 100 кг/м3 | м3 | 18604.53 | 19841.71 | 42 | Конструкции и изделия железобетонные прочие | - | 1.09
05.1.08.01-0286 | Блоки лотков железобетонные, бетон В30, объем до 3,2 м3, расход арматуры до 50 кг/м3 | м3 | 16399.58 | 17592.65 | 42 | Конструкции и изделия железобетонные прочие | - | 1.09
05.1.08.01-0290 | Блоки перекрывающие железобетонные, объем 0,008 м3, бетон В25, расход арматуры от 150 до 200 кг/м3, размеры 500х250х149 мм | м3 | 53902.56 | 55845.69 | 42 | Конструкции и изделия железобетонные прочие | - | 1.09
05.1.08.01-0291 | Блоки перекрывающие железобетонные, объем 0,005 м3, бетон В25, расход арматуры от 200 до 250 кг/м3, размеры 300х250х149 мм | м3 | 79065.85 | 81512.26 | 42 | Конструкции и изделия железобетонные прочие | - | 1.09
05.1.08.06-0026 | Плиты дорожные железобетонные, объем до 3,15 м3, бетон В30, расход арматуры от 50 до 100 кг/м3 | м3 | 16576.78 | 17745.81 | 173 | Плиты дорожные из железобетона | - | 0.96
05.1.08.06-0037 | Плиты дорожные железобетонные, объем до 1,8 м3, бетон В30, расход арматуры до 50 кг/м3 | м3 | 15487.24 | 16634.48 | 173 | Плиты дорожные из железобетона | - | 0.96
05.1.08.06-0049 | Плиты дорожные железобетонные, объем до 1 м3, бетон В22,5, расход арматуры до 50 кг/м3 | м3 | 9496.22 | 10523.64 | 173 | Плиты дорожные из железобетона | - | 0.96
05.1.08.06-0059 | Плиты дорожные железобетонные, объем до 1 м3, бетон В20, расход арматуры от 100 до 150 кг/м3 | м3 | 9285 | 10308.19 | 173 | Плиты дорожные из железобетона | - | 0.96
05.1.08.06-0061 | Плиты дорожные железобетонные, объем до 1 м3, бетон В15, расход арматуры от 50 до 100 кг/м3 | м3 | 9028.13 | 10046.18 | 173 | Плиты дорожные из железобетона | - | 0.96
05.1.08.06-0062 | Плиты дорожные железобетонные, объем до 1 м3, бетон В22,5, расход арматуры от 100 до 150 кг/м3 | м3 | 12795.83 | 13889.25 | 173 | Плиты дорожные из железобетона | - | 0.96
05.1.08.06-0063 | Плиты дорожные железобетонные, объем до 1,7 м3, бетон В25, расход арматуры от 50 до 100 кг/м3 | м3 | 15241.07 | 16383.39 | 173 | Плиты дорожные из железобетона | - | 0.96
05.1.08.06-0066 | Плиты дорожные железобетонные, объем до 3 м3, бетон В22,5, расход арматуры от 50 до 100 кг/м3 | м3 | 10816.96 | 11870.8 | 173 | Плиты дорожные из железобетона | - | 0.96
05.1.08.06-0075 | Плиты железобетонные для аэродромных покрытий, объем до 1,7 м3, бетон В25, расход арматуры от 50 до 100 кг/м3 | м3 | 14965.77 | 16102.59 | 173 | Плиты дорожные из железобетона | - | 0.96
05.1.08.06-0092 | Плиты железобетонные для укладки рельсовых путей, объем до 1,4 м3, бетон В25, расход арматуры от 300 до 350 кг/м3 | м3 | 25351.65 | 26696.18 | 42 | Конструкции и изделия железобетонные прочие | - | 1.09
05.1.08.06-0093 | Плиты дорожные железобетонные, объем до 1,7 м3, бетон В27,5, расход арматуры от 50 до 100 кг/м3 | м3 | 19033.15 | 20251.31 | 173 | Плиты дорожные из железобетона | - | 0.96
05.1.08.06-0100 | Плиты безбалластного мостового полотна железобетонные, бетон В40, расход арматуры от 250 до 300 кг/м3 | м3 | 52352.62 | 54264.76 | 173 | Плиты дорожные из железобетона | - | 0.96
05.1.08.06-0112 | Плиты тротуарные железобетонные, бетон В25, расход арматуры от 200 до 250 кг/м3 | м3 | 28588.77 | 30025.63 | 173 | Плиты дорожные из железобетона | - | 0.96
05.1.08.06-0114 | Плиты для строительства транспортной инфраструктуры железобетонные, объем до 1,4 м3, бетон В15, расход арматуры от 50 до 100 кг/м3 | м3 | 22145.42 | 23453.41 | 173 | Плиты дорожные из железобетона | - | 0.96
05.1.08.06-0115 | Панели стеновые для строительства транспортной инфраструктуры железобетонные, объем до 0,8 м3, бетон В15, расход арматуры от 50 до 100 кг/м3 | м3 | 29195.32 | 30644.31 | 172 | Панели, плиты перекрытий и покрытий из железобетона | - | 1
05.1.08.07-0002 | Плиты опорные железобетонные, объем до 0,1 м3, бетон В15, расход арматуры от 50 до 100 кг/м3 | м3 | 18611.11 | 19820.83 | 42 | Конструкции и изделия железобетонные прочие | - | 1.09
05.1.08.07-0011 | Плиты опорные железобетонные, объем до 0,1 м3, бетон В15, расход арматуры до 50 кг/м3 | м3 | 19898.29 | 21133.76 | 42 | Конструкции и изделия железобетонные прочие | 19743.17 | -
05.1.08.07-0012 | Плиты опорные железобетонные для круглых колодцев водопровода и канализации, объем до 0,4 м3, бетон В20, расход арматуры от 100 до 150 кг/м3 | м3 | 13411.46 | 14517.18 | 42 | Конструкции и изделия железобетонные прочие | - | 1.09
05.1.08.08-0001 | Плиты подкладные железобетонные прочие | м3 | 16458.33 | 17625 | 42 | Конструкции и изделия железобетонные прочие | - | 1.09
05.1.08.09-0001 | Подушки опорные железобетонные, объем от 0,003 до 0,006 м3, бетон В15, расход арматуры от 150 до 200 кг/м3 | м3 | 33333.33 | 34837.5 | 41 | Элементы прокладки теплотрасс и трубопроводов из железобетона | - | 1.1
05.1.08.09-0002 | Подушки опорные железобетонные, объем от 0,003 до 0,016 м3, бетон В15, расход арматуры от 100 до 150 кг/м3 | м3 | 38833.33 | 40280 | 41 | Элементы прокладки теплотрасс и трубопроводов из железобетона | - | 1.1
05.1.08.09-0005 | Подушки опорные железобетонные, объем от 0,04 до 0,1 м3, бетон В15, расход арматуры от 100 до 150 кг/м3 | м3 | 24930.56 | 26266.66 | 41 | Элементы прокладки теплотрасс и трубопроводов из железобетона | - | 1.1
05.1.08.09-0007 | Подушки опорные железобетонные, объем от 0,04 до 0,1 м3, бетон В15, расход арматуры от 200 до 250 кг/м3 | м3 | 27028.99 | 28407.06 | 41 | Элементы прокладки теплотрасс и трубопроводов из железобетона | - | 1.1
05.1.08.09-0009 | Подушки опорные железобетонные, объем от 0,03 до 0,5 м3, бетон В15, расход арматуры от 50 до 100 кг/м3 | м3 | 21522.86 | 22790.82 | 41 | Элементы прокладки теплотрасс и трубопроводов из железобетона | - | 1.1
05.1.08.10-1000 | Рамы опорные под корпус дождеприемника, объем 0,083 м3, бетон В22,5, размеры 1265х733х160 мм | м3 | 16671.05 | 17869.55 | 42 | Конструкции и изделия железобетонные прочие | - | 1.09
05.1.08.12-0003 | Шпунт железобетонный тавровый для причальных набережных, объем до 5 м3, бетон В30 | м3 | 52778.69 | 54671.76 | 42 | Конструкции и изделия железобетонные прочие | - | 1.09
05.1.08.14-0121 | Стаканы железобетонные для крепления дефлекторов и зонтов, объем до 0,2 м3, бетон В15, расход арматуры от 100 до 150 кг/м3 | м3 | 89744.74 | 92377.13 | 42 | Конструкции и изделия железобетонные прочие | - | 1.09
05.1.08.14-0122 | Стаканы железобетонные для крепления дефлекторов и зонтов, объем до 0,2 м3, бетон В15, расход арматуры от 150 до 200 кг/м3 | м3 | 42994.44 | 44691.83 | 42 | Конструкции и изделия железобетонные прочие | - | 1.09
05.1.08.14-0142 | Тетраподы для берегозащитных и оградительных сооружений бетонные, объем до 9,6 м3, бетон В25 | м3 | 10833.33 | 11887.5 | 42 | Конструкции и изделия железобетонные прочие | - | 1.09
05.1.08.14-0182 | Полукольца железобетонные, объем до 0,5 м3, бетон В15, расход арматуры от 100 до 150 кг/м3 | м3 | 32145.07 | 33653.06 | 42 | Конструкции и изделия железобетонные прочие | - | 1.09
05.1.08.14-1018 | Профиль гидроизолирующий для рабочих швов в монолитных железобетонных конструкциях | м | 590.48 | 602.87 | 42 | Конструкции и изделия железобетонные прочие | - | 1.09
05.2.02.01-0032 | Блоки железобетонные для стен подвалов полнотелые с вырезом, объем до 0,6 м3, бетон В7,5, расход арматуры до 50 кг/м3 | м3 | 5771.22 | 6690.64 | 32 | Изделия из тяжелого бетона | - | 1.16
05.2.02.01-0051 | Блоки железобетонные сплошные для стен подвалов, объем до 0,9 м3, бетон В7,5, расход арматуры до 50 кг/м3 | м3 | 5039 | 5943.77 | 32 | Изделия из тяжелого бетона | 6883.69 | -
05.2.02.01-0062 | Блоки железобетонные для стен подвалов пустотные, объем до 1,7 м3, бетон В15, расход арматуры до 50 кг/м3 | м3 | 5319.87 | 6291.36 | 32 | Изделия из тяжелого бетона | - | 1.16
05.2.02.01-0063 | Блоки железобетонные для стен подвалов пустотные, объем до 0,6 м3, бетон В12,5, расход арматуры до 50 кг/м3 | м3 | 6703.87 | 7641.95 | 32 | Изделия из тяжелого бетона | - | 1.16
05.2.02.06-1010 | Камни керамзитобетонные перегородочные, пустотелые, размеры 390х90х188 мм, марка 25 | м3 | 4724.59 | 5303.53 | 34 | Изделия керамзитобетонные | - | 0.91
05.2.02.06-1012 | Камни керамзитобетонные стеновые, полнотелые, размеры 250х120х188 мм, марка 100 | м3 | 5224.67 | 5813.62 | 34 | Изделия керамзитобетонные | - | 0.91
05.2.02.06-1014 | Камни керамзитобетонные стеновые, полнотелые, размеры 390х120х188 мм, марка 100 | м3 | 4869.44 | 5451.28 | 34 | Изделия керамзитобетонные | - | 0.91
05.2.02.09-0011 | Блоки из ячеистых бетонов стеновые 1 категории, объемная масса 500 кг/м3, бетон В1,5 | м3 | 4335.68 | 4593.25 | 33 | Изделия из ячеистых бетонов | - | 0.84
05.2.02.09-0012 | Блоки из ячеистых бетонов стеновые 1 категории, объемная масса 500 кг/м3, бетон В2 | м3 | 4696.69 | 4961.47 | 33 | Изделия из ячеистых бетонов | - | 0.84
05.2.02.09-0013 | Блоки из ячеистых бетонов стеновые 1 категории, объемная масса 500 кг/м3, бетон В2,5 | м3 | 5144.36 | 5418.09 | 33 | Изделия из ячеистых бетонов | - | 0.84
05.2.02.09-0014 | Блоки из ячеистых бетонов стеновые 1 категории, объемная масса 500 кг/м3, бетон В3,5 | м3 | 6010.78 | 6301.85 | 33 | Изделия из ячеистых бетонов | - | 0.84
05.2.02.09-0015 | Блоки из ячеистых бетонов стеновые 1 категории, объемная масса 600 кг/м3, бетон В2 | м3 | 4565.41 | 4861.07 | 33 | Изделия из ячеистых бетонов | - | 0.84
05.2.02.09-0016 | Блоки из ячеистых бетонов стеновые 1 категории, объемная масса 600 кг/м3, бетон В2,5 | м3 | 4903.55 | 5205.97 | 33 | Изделия из ячеистых бетонов | - | 0.84
05.2.02.09-0017 | Блоки из ячеистых бетонов стеновые 1 категории, объемная масса 600 кг/м3, бетон В3,5 | м3 | 5238.03 | 5547.14 | 33 | Изделия из ячеистых бетонов | - | 0.84
05.2.02.09-0018 | Блоки из ячеистых бетонов стеновые 1 категории, объемная масса 600 кг/м3, бетон В5 | м3 | 5574.45 | 5890.29 | 33 | Изделия из ячеистых бетонов | 5659.91 | -
05.2.02.09-0019 | Блоки из ячеистых бетонов стеновые 1 категории, объемная масса 700 кг/м3, бетон В2 | м3 | 4505.49 | 4835.12 | 33 | Изделия из ячеистых бетонов | - | 0.84
05.2.02.09-0020 | Блоки из ячеистых бетонов стеновые 1 категории, объемная масса 700 кг/м3, бетон В2,5 | м3 | 4767.77 | 5102.65 | 33 | Изделия из ячеистых бетонов | - | 0.84
05.2.02.09-0021 | Блоки из ячеистых бетонов стеновые 1 категории, объемная масса 700 кг/м3, бетон В3,5 | м3 | 5029.01 | 5369.11 | 33 | Изделия из ячеистых бетонов | - | 0.84
05.2.02.09-0022 | Блоки из ячеистых бетонов стеновые 1 категории, объемная масса 700 кг/м3, бетон В5 | м3 | 5181.23 | 5524.38 | 33 | Изделия из ячеистых бетонов | - | 0.84
05.2.02.09-0023 | Блоки из ячеистых бетонов стеновые 1 категории, объемная масса 800 кг/м3, бетон В2,5 | м3 | 4726.57 | 5094.13 | 33 | Изделия из ячеистых бетонов | - | 0.84
05.2.02.09-0026 | Блоки из ячеистых бетонов стеновые 1 категории, объемная масса 800 кг/м3, бетон В7,5 | м3 | 5339.8 | 5719.62 | 33 | Изделия из ячеистых бетонов | - | 0.84
05.2.02.09-0027 | Блоки из ячеистых бетонов стеновые 1 категории, объемная масса 900 кг/м3, бетон В2,5 | м3 | 4667.33 | 5068.88 | 33 | Изделия из ячеистых бетонов | - | 0.84
05.2.02.09-0028 | Блоки из ячеистых бетонов стеновые 1 категории, объемная масса 900 кг/м3, бетон В3,5 | м3 | 4972.53 | 5380.18 | 33 | Изделия из ячеистых бетонов | - | 0.84
05.2.02.09-0031 | Блоки из ячеистых бетонов стеновые 1 категории, объемная масса 1000 кг/м3, бетон В5 | м3 | 5041.08 | 5483.6 | 33 | Изделия из ячеистых бетонов | - | 0.84
05.2.02.09-0033 | Блоки из ячеистых бетонов стеновые 1 категории, объемная масса 1100 кг/м3, бетон В7,5 | м3 | 5337.35 | 5819.97 | 33 | Изделия из ячеистых бетонов | - | 0.84
05.2.02.10-0001 | Блоки полистиролбетонные, плотность D250 | м3 | 5350 | 5550.8 | 30 | Изделия из легкого бетона | - | 1.11
05.2.02.10-0002 | Блоки полистиролбетонные, плотность D300 | м3 | 5441.67 | 5661.05 | 30 | Изделия из легкого бетона | - | 1.11
05.2.02.10-0003 | Блоки полистиролбетонные, плотность D350 | м3 | 5791.67 | 6034.8 | 30 | Изделия из легкого бетона | - | 1.11
05.2.02.10-0004 | Блоки полистиролбетонные, плотность D400 | м3 | 6083.33 | 6349.05 | 30 | Изделия из легкого бетона | - | 1.11
05.2.02.10-0005 | Блоки полистиролбетонные, плотность D450 | м3 | 6175 | 6459.3 | 30 | Изделия из легкого бетона | - | 1.11
05.2.02.10-0006 | Блоки полистиролбетонные, плотность D500 | м3 | 6258.33 | 6561.05 | 30 | Изделия из легкого бетона | - | 1.11
05.2.02.10-0007 | Блоки полистиролбетонные, плотность D150 | м3 | 5008.33 | 5168.8 | 30 | Изделия из легкого бетона | - | 1.11
05.2.02.10-0008 | Блоки полистиролбетонные, плотность D200 | м3 | 5133.33 | 5313.05 | 30 | Изделия из легкого бетона | - | 1.11
05.2.02.10-0009 | Блоки полистиролбетонные, плотность D600 | м3 | 6608.33 | 6951.55 | 30 | Изделия из легкого бетона | - | 1.11
05.2.02.10-0011 | Перемычки полистиролбетонные армированные, плотность D400 | м3 | 9176.59 | 9632.47 | 30 | Изделия из легкого бетона | - | 1.11
05.2.02.10-0012 | Перемычки полистиролбетонные армированные, плотность D500 | м3 | 9882.49 | 10416.56 | 30 | Изделия из легкого бетона | - | 1.11
05.2.02.10-0013 | Перемычки полистиролбетонные армированные, плотность D600 | м3 | 10588.38 | 11184.64 | 30 | Изделия из легкого бетона | - | 1.11
05.2.02.12-1026 | Брусчатка гранитная, пилено-колотая, цветная, размеры 200х100х100 мм | м2 | 1048.9 | 1143.54 | 333 | Брусчатка и плитка вибропрессованная тротуарная | - | 1.31
05.2.02.12-1036 | Брусчатка гранитная, пилено-колотая, цвет серый, размеры 200х100х100 мм | м2 | 814.28 | 904.24 | 333 | Брусчатка и плитка вибропрессованная тротуарная | - | 1.31
05.2.02.13-0006 | Блоки арболитовые, прочие арболитовые изделия неармированные теплоизоляционные, класс В1,0 | м3 | 4539.33 | 5615.41 | 30 | Изделия из легкого бетона | - | 1.11
05.2.02.14-0011 | Изделия из ячеистых бетонов теплоизоляционные первой категории качества, тип А | м3 | 3239.87 | 3425.26 | 33 | Изделия из ячеистых бетонов | - | 0.84
05.2.02.14-0012 | Изделия из ячеистых бетонов теплоизоляционные первой категории качества, тип Б | м3 | 3336.13 | 3536.85 | 33 | Изделия из ячеистых бетонов | - | 0.84
05.2.02.19-0001 | Плитка вибропрессованная тротуарная, форма квадрат, цвет белый, размеры 100х100х60 мм | м2 | 791.67 | 851.05 | 333 | Брусчатка и плитка вибропрессованная тротуарная | - | 1.31
05.2.02.19-0002 | Плитка вибропрессованная тротуарная, форма квадрат, цвет серый, размеры 100х100х60 мм | м2 | 416.67 | 468.55 | 333 | Брусчатка и плитка вибропрессованная тротуарная | - | 1.31
05.2.02.19-0003 | Плитка вибропрессованная тротуарная, форма квадрат, на белом цементе, цветная, размеры 100х100х60 мм | м2 | 791.67 | 851.05 | 333 | Брусчатка и плитка вибропрессованная тротуарная | - | 1.31
05.2.02.19-0004 | Плитка вибропрессованная тротуарная, форма квадрат, на сером цементе, цветная, размеры 100х100х60 мм | м2 | 558.33 | 613.05 | 333 | Брусчатка и плитка вибропрессованная тротуарная | - | 1.31
05.2.02.19-0005 | Плитка вибропрессованная тротуарная, форма квадрат, цвет белый, размеры 115х115х40 мм | м2 | 475.81 | 511.79 | 333 | Брусчатка и плитка вибропрессованная тротуарная | - | 1.31
05.2.02.19-0006 | Плитка вибропрессованная тротуарная, форма квадрат, цвет серый, размеры 115х115х40 мм | м2 | 361.33 | 395.02 | 333 | Брусчатка и плитка вибропрессованная тротуарная | - | 1.31
05.2.02.19-0007 | Плитка вибропрессованная тротуарная, форма квадрат, на белом цементе, цветная, размеры 115х115х40 мм | м2 | 615.34 | 654.11 | 333 | Брусчатка и плитка вибропрессованная тротуарная | - | 1.31
05.2.02.19-0008 | Плитка вибропрессованная тротуарная, форма квадрат, на сером цементе, цветная, размеры 115х115х40 мм | м2 | 450.76 | 486.24 | 333 | Брусчатка и плитка вибропрессованная тротуарная | - | 1.31
05.2.02.19-0009 | Плитка вибропрессованная тротуарная, форма квадрат, цвет белый, размеры 115х115х60 мм | м2 | 704.76 | 759.39 | 333 | Брусчатка и плитка вибропрессованная тротуарная | - | 1.31
05.2.02.19-0010 | Плитка вибропрессованная тротуарная, форма квадрат, цвет серый, размеры 115х115х60 мм | м2 | 525.88 | 576.93 | 333 | Брусчатка и плитка вибропрессованная тротуарная | - | 1.31
05.2.02.19-0011 | Плитка вибропрессованная тротуарная, форма квадрат, на белом цементе, цветная, размеры 115х115х60 мм | м2 | 901.55 | 960.11 | 333 | Брусчатка и плитка вибропрессованная тротуарная | - | 1.31
05.2.02.19-0012 | Плитка вибропрессованная тротуарная, форма квадрат, на сером цементе, цветная, размеры 115х115х60 мм | м2 | 622.49 | 675.47 | 333 | Брусчатка и плитка вибропрессованная тротуарная | - | 1.31
05.2.02.19-0013 | Плитка вибропрессованная тротуарная, форма квадрат, цвет белый, размеры 200х200х40 мм | м2 | 443.61 | 481.62 | 333 | Брусчатка и плитка вибропрессованная тротуарная | - | 1.31
05.2.02.19-0014 | Плитка вибропрессованная тротуарная, форма квадрат, цвет серый, размеры 200х200х40 мм | м2 | 339.85 | 375.8 | 333 | Брусчатка и плитка вибропрессованная тротуарная | - | 1.31
05.2.02.19-0015 | Плитка вибропрессованная тротуарная, форма квадрат, на белом цементе, цветная, размеры 200х200х40 мм | м2 | 543.79 | 583.81 | 333 | Брусчатка и плитка вибропрессованная тротуарная | - | 1.31
05.2.02.19-0016 | Плитка вибропрессованная тротуарная, форма квадрат, на сером цементе, цветная, размеры 200х200х40 мм | м2 | 422.13 | 459.72 | 333 | Брусчатка и плитка вибропрессованная тротуарная | - | 1.31
05.2.02.19-0017 | Плитка вибропрессованная тротуарная, форма квадрат, цвет белый, размеры 200х200х60 мм | м2 | 661.84 | 718.62 | 333 | Брусчатка и плитка вибропрессованная тротуарная | - | 1.31
05.2.02.19-0018 | Плитка вибропрессованная тротуарная, форма квадрат, цвет серый, размеры 200х200х60 мм | м2 | 490.04 | 543.39 | 333 | Брусчатка и плитка вибропрессованная тротуарная | - | 1.31
05.2.02.19-0019 | Плитка вибропрессованная тротуарная, форма квадрат, на белом цементе, цветная, размеры 200х200х60 мм | м2 | 708.34 | 766.05 | 333 | Брусчатка и плитка вибропрессованная тротуарная | - | 1.31
05.2.02.19-0020 | Плитка вибропрессованная тротуарная, форма квадрат, цветная, размеры 200х200х60 мм | м2 | 579.56 | 634.7 | 333 | Брусчатка и плитка вибропрессованная тротуарная | - | 1.31
05.2.02.19-0021 | Плитка вибропрессованная тротуарная, форма квадрат, цвет белый, размеры 300х300х60 мм | м2 | 679.71 | 737.86 | 333 | Брусчатка и плитка вибропрессованная тротуарная | - | 1.31
05.2.02.19-0022 | Плитка вибропрессованная тротуарная, форма квадрат, цвет серый, размеры 300х300х60 мм | м2 | 508.01 | 562.73 | 333 | Брусчатка и плитка вибропрессованная тротуарная | - | 1.31
05.2.02.19-0023 | Плитка вибропрессованная тротуарная, форма квадрат, на белом цементе, цветная, размеры 300х300х60 мм | м2 | 708.34 | 767.06 | 333 | Брусчатка и плитка вибропрессованная тротуарная | - | 1.31
05.2.02.19-0024 | Плитка вибропрессованная тротуарная, форма квадрат, на сером цементе, цветная, размеры 300х300х60 мм | м2 | 597.43 | 653.94 | 333 | Брусчатка и плитка вибропрессованная тротуарная | - | 1.31
05.2.02.19-0025 | Плитка вибропрессованная тротуарная, форма прямоугольник, цвет белый, размеры 90х75х60 мм | м2 | 744.11 | 803.88 | 333 | Брусчатка и плитка вибропрессованная тротуарная | - | 1.31
05.2.02.19-0026 | Плитка вибропрессованная тротуарная, форма прямоугольник, цвет серый, размеры 90х75х60 мм | м2 | 565.23 | 621.43 | 333 | Брусчатка и плитка вибропрессованная тротуарная | - | 1.31
05.2.02.19-0027 | Плитка вибропрессованная тротуарная, форма прямоугольник, на белом цементе, цветная, размеры 90х75х60 мм | м2 | 940.9 | 1004.6 | 333 | Брусчатка и плитка вибропрессованная тротуарная | - | 1.31
05.2.02.19-0028 | Плитка вибропрессованная тротуарная, форма прямоугольник, на сером цементе, цветная, размеры 90х75х60 мм | м2 | 661.84 | 719.96 | 333 | Брусчатка и плитка вибропрессованная тротуарная | - | 1.31
05.2.02.19-0029 | Плитка вибропрессованная тротуарная, форма прямоугольник, цвет белый, размеры 115х57х60 мм | м2 | 733.39 | 788.93 | 333 | Брусчатка и плитка вибропрессованная тротуарная | - | 1.31
05.2.02.19-0030 | Плитка вибропрессованная тротуарная, форма прямоугольник, цвет серый, размеры 115х57х60 мм | м2 | 554.51 | 606.47 | 333 | Брусчатка и плитка вибропрессованная тротуарная | - | 1.31
05.2.02.19-0031 | Плитка вибропрессованная тротуарная, форма прямоугольник, на белом цементе, цветная, размеры 115х57х60 мм | м2 | 926.57 | 985.97 | 333 | Брусчатка и плитка вибропрессованная тротуарная | - | 1.31
05.2.02.19-0032 | Плитка вибропрессованная тротуарная, форма прямоугольник, на сером цементе, цветная, размеры 115х57х60 мм | м2 | 651.11 | 705.01 | 333 | Брусчатка и плитка вибропрессованная тротуарная | - | 1.31
05.2.02.19-0033 | Плитка вибропрессованная тротуарная, форма прямоугольник, цвет белый, размеры 150х90х60 мм | м2 | 729.81 | 789.3 | 333 | Брусчатка и плитка вибропрессованная тротуарная | - | 1.31
05.2.02.19-0034 | Плитка вибропрессованная тротуарная, форма прямоугольник, цвет серый, размеры 150х90х60 мм | м2 | 550.94 | 606.84 | 333 | Брусчатка и плитка вибропрессованная тротуарная | - | 1.31
05.2.02.19-0035 | Плитка вибропрессованная тротуарная, форма прямоугольник, на белом цементе, цветная, размеры 150х90х60 мм | м2 | 922.99 | 986.34 | 333 | Брусчатка и плитка вибропрессованная тротуарная | - | 1.31
05.2.02.19-0036 | Плитка вибропрессованная тротуарная, форма прямоугольник, на сером цементе, цветная, размеры 150х90х60 мм | м2 | 647.54 | 705.38 | 333 | Брусчатка и плитка вибропрессованная тротуарная | - | 1.31
05.2.02.19-0037 | Плитка вибропрессованная тротуарная, форма прямоугольник, цвет белый, размеры 172х115х40 мм | м2 | 475.81 | 512.46 | 333 | Брусчатка и плитка вибропрессованная тротуарная | - | 1.31
05.2.02.19-0038 | Плитка вибропрессованная тротуарная, форма прямоугольник, цвет серый, размеры 172х115х40 мм | м2 | 361.33 | 395.69 | 333 | Брусчатка и плитка вибропрессованная тротуарная | - | 1.31
05.2.02.19-0039 | Плитка вибропрессованная тротуарная, форма прямоугольник, на белом цементе, цветная, размеры 172х115х40 мм | м2 | 615.34 | 654.78 | 333 | Брусчатка и плитка вибропрессованная тротуарная | - | 1.31
05.2.02.19-0040 | Плитка вибропрессованная тротуарная, форма прямоугольник, на сером цементе, цветная, размеры 172х115х40 мм | м2 | 450.76 | 486.91 | 333 | Брусчатка и плитка вибропрессованная тротуарная | - | 1.31
05.2.02.19-0041 | Плитка вибропрессованная тротуарная, форма прямоугольник, цвет белый, размеры 172х115х60 мм | м2 | 704.76 | 759.39 | 333 | Брусчатка и плитка вибропрессованная тротуарная | - | 1.31
05.2.02.19-0042 | Плитка вибропрессованная тротуарная, форма прямоугольник, цвет серый, размеры 172х115х60 мм | м2 | 525.88 | 576.93 | 333 | Брусчатка и плитка вибропрессованная тротуарная | - | 1.31
05.2.02.19-0043 | Плитка вибропрессованная тротуарная, форма прямоугольник, на белом цементе, цветная, размеры 172х115х60 мм | м2 | 901.55 | 960.11 | 333 | Брусчатка и плитка вибропрессованная тротуарная | - | 1.31
05.2.02.19-0044 | Плитка вибропрессованная тротуарная, форма прямоугольник, на сером цементе, цветная, размеры 172х115х60 мм | м2 | 622.49 | 675.47 | 333 | Брусчатка и плитка вибропрессованная тротуарная | - | 1.31
05.2.02.19-0045 | Плитка вибропрессованная тротуарная, форма прямоугольник, цвет белый, размеры 200х100х40 мм | м2 | 443.61 | 480.28 | 333 | Брусчатка и плитка вибропрессованная тротуарная | - | 1.31
05.2.02.19-0046 | Плитка вибропрессованная тротуарная, форма прямоугольник, цвет серый, размеры 200х100х40 мм | м2 | 339.85 | 374.46 | 333 | Брусчатка и плитка вибропрессованная тротуарная | - | 1.31
05.2.02.19-0047 | Плитка вибропрессованная тротуарная, форма прямоугольник, на белом цементе, цветная, размеры 200х100х40 мм | м2 | 543.79 | 582.47 | 333 | Брусчатка и плитка вибропрессованная тротуарная | - | 1.31
05.2.02.19-0048 | Плитка вибропрессованная тротуарная, форма прямоугольник, на сером цементе, цветная, размеры 200х100х40 мм | м2 | 422.13 | 458.38 | 333 | Брусчатка и плитка вибропрессованная тротуарная | - | 1.31
05.2.02.19-0049 | Плитка вибропрессованная тротуарная, форма прямоугольник, цвет белый, размеры 200х100х60 мм | м2 | 661.84 | 716.95 | 333 | Брусчатка и плитка вибропрессованная тротуарная | - | 1.31
05.2.02.19-0050 | Плитка вибропрессованная тротуарная, форма прямоугольник, цвет серый, размеры 200х100х60 мм | м2 | 490.04 | 541.71 | 333 | Брусчатка и плитка вибропрессованная тротуарная | - | 1.31
05.2.02.19-0051 | Плитка вибропрессованная тротуарная, форма прямоугольник, на белом цементе, цветная, размеры 200х100х60 мм | м2 | 708.34 | 764.38 | 333 | Брусчатка и плитка вибропрессованная тротуарная | - | 1.31
05.2.02.19-0052 | Плитка вибропрессованная тротуарная, форма прямоугольник, на сером цементе, цветная, размеры 200х100х60 мм | м2 | 579.56 | 633.03 | 333 | Брусчатка и плитка вибропрессованная тротуарная | - | 1.31
05.2.02.19-0053 | Плитка вибропрессованная тротуарная, форма прямоугольник, цвет белый, размеры 200х100х100 мм | м2 | 1166.67 | 1259.68 | 333 | Брусчатка и плитка вибропрессованная тротуарная | - | 1.31
05.2.02.19-0054 | Плитка вибропрессованная тротуарная, форма прямоугольник, цвет серый, размеры 200х100х100 мм | м2 | 583.33 | 664.68 | 333 | Брусчатка и плитка вибропрессованная тротуарная | - | 1.31
05.2.02.19-0055 | Плитка вибропрессованная тротуарная, форма прямоугольник, на белом цементе, цветная, размеры 200х100х100 мм | м2 | 1250 | 1344.68 | 333 | Брусчатка и плитка вибропрессованная тротуарная | - | 1.31
05.2.02.19-0056 | Плитка вибропрессованная тротуарная, форма прямоугольник, на сером цементе, цветная, размеры 200х100х100 мм | м2 | 750 | 834.68 | 333 | Брусчатка и плитка вибропрессованная тротуарная | - | 1.31
05.2.02.19-0057 | Плитка вибропрессованная тротуарная, форма прямоугольник, цвет белый, размеры 300х200х40 мм | м2 | 443.61 | 482.63 | 333 | Брусчатка и плитка вибропрессованная тротуарная | - | 1.31
05.2.02.19-0058 | Плитка вибропрессованная тротуарная, форма прямоугольник, цвет серый, размеры 300х200х40 мм | м2 | 339.85 | 376.8 | 333 | Брусчатка и плитка вибропрессованная тротуарная | - | 1.31
05.2.02.19-0059 | Плитка вибропрессованная тротуарная, форма прямоугольник, на белом цементе, цветная, размеры 300х200х40 мм | м2 | 543.79 | 584.81 | 333 | Брусчатка и плитка вибропрессованная тротуарная | - | 1.31
05.2.02.19-0060 | Плитка вибропрессованная тротуарная, форма прямоугольник, на сером цементе, цветная, размеры 300х200х40 мм | м2 | 422.13 | 460.72 | 333 | Брусчатка и плитка вибропрессованная тротуарная | - | 1.31
05.2.02.19-0061 | Плитка вибропрессованная тротуарная, форма прямоугольник, цвет белый, размеры 300х200х60 мм | м2 | 661.84 | 719.63 | 333 | Брусчатка и плитка вибропрессованная тротуарная | - | 1.31
05.2.02.19-0062 | Плитка вибропрессованная тротуарная, форма прямоугольник, цвет серый, размеры 300х200х60 мм | м2 | 490.04 | 544.39 | 333 | Брусчатка и плитка вибропрессованная тротуарная | - | 1.31
05.2.02.19-0063 | Плитка вибропрессованная тротуарная, форма прямоугольник, на белом цементе, цветная, размеры 300х200х60 мм | м2 | 708.34 | 767.06 | 333 | Брусчатка и плитка вибропрессованная тротуарная | - | 1.31
05.2.02.19-0064 | Плитка вибропрессованная тротуарная, форма прямоугольник, на сером цементе, цветная, размеры 300х200х60 мм | м2 | 579.56 | 635.71 | 333 | Брусчатка и плитка вибропрессованная тротуарная | - | 1.31
05.2.02.19-0065 | Плитка вибропрессованная тротуарная, форма пятиугольник, цвет белый, размеры 240х280х100х40 мм | м2 | 461.51 | 500.22 | 333 | Брусчатка и плитка вибропрессованная тротуарная | - | 1.31
05.2.02.19-0066 | Плитка вибропрессованная тротуарная, форма пятиугольник, цвет серая, размеры 240х280х100х40 мм | м2 | 357.76 | 394.39 | 333 | Брусчатка и плитка вибропрессованная тротуарная | - | 1.31
05.2.02.19-0067 | Плитка вибропрессованная тротуарная, форма пятиугольник, на белом цементе, цветная, размеры 240х280х100х40 мм | м2 | 558.08 | 598.73 | 333 | Брусчатка и плитка вибропрессованная тротуарная | - | 1.31
05.2.02.19-0068 | Плитка вибропрессованная тротуарная, форма пятиугольник, на сером цементе, цветная, размеры 240х280х100х40 мм | м2 | 440.03 | 478.31 | 333 | Брусчатка и плитка вибропрессованная тротуарная | - | 1.31
05.2.02.19-0069 | Плитка вибропрессованная тротуарная, форма пятиугольник, цвет белый, размеры 240х280х100х60 мм | м2 | 661.84 | 719.96 | 333 | Брусчатка и плитка вибропрессованная тротуарная | - | 1.31
05.2.02.19-0070 | Плитка вибропрессованная тротуарная, форма пятиугольник, цвет серый, размеры 240х280х100х60 мм | м2 | 490.04 | 544.73 | 333 | Брусчатка и плитка вибропрессованная тротуарная | - | 1.31
05.2.02.19-0071 | Плитка вибропрессованная тротуарная, форма пятиугольник, на белом цементе, цветная, размеры 240х280х100х60 мм | м2 | 708.34 | 767.39 | 333 | Брусчатка и плитка вибропрессованная тротуарная | - | 1.31
05.2.02.19-0072 | Плитка вибропрессованная тротуарная, форма пятиугольник, на сером цементе, цветная, размеры 240х280х100х60 мм | м2 | 579.56 | 636.04 | 333 | Брусчатка и плитка вибропрессованная тротуарная | - | 1.31
05.2.02.19-0073 | Плитка вибропрессованная тротуарная, форма трапеция, цвет белый, размеры 112х70х115х60 мм | м2 | 719.06 | 774.64 | 333 | Брусчатка и плитка вибропрессованная тротуарная | - | 1.31
05.2.02.19-0074 | Плитка вибропрессованная тротуарная, форма трапеция, цвет серый, размеры 112х70х115х60 мм | м2 | 536.6 | 588.54 | 333 | Брусчатка и плитка вибропрессованная тротуарная | - | 1.31
05.2.02.19-0075 | Плитка вибропрессованная тротуарная, форма трапеция, на белом цементе, цветная, размеры 112х70х115х60 мм | м2 | 912.27 | 971.72 | 333 | Брусчатка и плитка вибропрессованная тротуарная | - | 1.31
05.2.02.19-0076 | Плитка вибропрессованная тротуарная, форма трапеция, на сером цементе, цветная, размеры 112х70х115х60 мм | м2 | 636.78 | 690.72 | 333 | Брусчатка и плитка вибропрессованная тротуарная | - | 1.31
05.2.02.19-0077 | Плитка вибропрессованная тротуарная, форма трапеция, цвет белый, размеры 114х53х86х60 мм | м2 | 733.39 | 792.28 | 333 | Брусчатка и плитка вибропрессованная тротуарная | - | 1.31
05.2.02.19-0078 | Плитка вибропрессованная тротуарная, форма трапеция, цвет серый, размеры 114х53х86х60 мм | м2 | 554.51 | 609.82 | 333 | Брусчатка и плитка вибропрессованная тротуарная | - | 1.31
05.2.02.19-0079 | Плитка вибропрессованная тротуарная, форма трапеция, на белом цементе, цветная, размеры 114х53х86х60 мм | м2 | 926.57 | 989.32 | 333 | Брусчатка и плитка вибропрессованная тротуарная | - | 1.31
05.2.02.19-0080 | Плитка вибропрессованная тротуарная, форма трапеция, на сером цементе, цветная, размеры 114х53х86х60 мм | м2 | 651.11 | 708.36 | 333 | Брусчатка и плитка вибропрессованная тротуарная | - | 1.31
05.2.02.21-0022 | Плитка бетонная тротуарная декоративная (брусчатка), форма волна, толщина 25 мм | м2 | 187.9 | 208.41 | 43 | Изделия из бетона прочие | - | 2
05.2.02.21-0024 | Плитка бетонная тротуарная декоративная (брусчатка), форма волна, толщина 60 мм | м2 | 323.89 | 370.57 | 43 | Изделия из бетона прочие | - | 2
05.2.02.21-0026 | Плитка бетонная тротуарная декоративная (брусчатка), форма кирпичик, толщина 60 мм | м2 | 294.92 | 341.02 | 43 | Изделия из бетона прочие | - | 2
05.2.02.21-0028 | Плитка бетонная тротуарная декоративная (брусчатка), форма клевер, толщина 40 мм | м2 | 245.4 | 277.11 | 43 | Изделия из бетона прочие | - | 2
05.2.02.21-0030 | Плитка бетонная тротуарная декоративная (брусчатка), форма цветочек, толщина 50 мм | м2 | 254.21 | 292.8 | 43 | Изделия из бетона прочие | - | 2
05.2.02.21-0032 | Плитка бетонная тротуарная декоративная (брусчатка), форма шагрень, толщина 40 мм | м2 | 209.17 | 240.16 | 43 | Изделия из бетона прочие | - | 2
05.2.02.22-0008 | Плитка бетонная тротуарная фигурная, толщина 25 мм | м2 | 223.82 | 245.04 | 43 | Изделия из бетона прочие | - | 2
05.2.02.22-0009 | Плитка бетонная тротуарная фигурная, толщина 30 мм | м2 | 260.46 | 285.77 | 43 | Изделия из бетона прочие | - | 2
05.2.02.22-0010 | Плитка бетонная тротуарная фигурная, толщина 45 мм | м2 | 314.38 | 350.82 | 43 | Изделия из бетона прочие | - | 2
05.2.02.22-0011 | Плитка бетонная тротуарная фигурная, толщина 50 мм | м2 | 257.93 | 296.59 | 43 | Изделия из бетона прочие | - | 2
05.2.02.22-0012 | Плитка бетонная тротуарная фигурная, толщина 60 мм | м2 | 310.91 | 357.33 | 43 | Изделия из бетона прочие | - | 2
05.2.02.22-0013 | Плитка бетонная тротуарная фигурная, толщина 80 мм | м2 | 345.61 | 406.13 | 43 | Изделия из бетона прочие | - | 2
05.2.02.22-0014 | Плитка бетонная тротуарная фигурная, толщина 90 мм | м2 | 366.89 | 434.52 | 43 | Изделия из бетона прочие | - | 2
05.2.02.23-0001 | Ступени цементные цельные вибропрессованные, на белом цементе | м3 | 34955.94 | 36399.43 | 43 | Изделия из бетона прочие | - | 2
05.2.02.23-0002 | Ступени цементные цельные вибропрессованные, на сером цементе | м3 | 16278.71 | 17348.65 | 43 | Изделия из бетона прочие | - | 2
05.2.02.23-0003 | Ступени цементные цельные вибропрессованные, цветные на белом цементе | м3 | 47149.54 | 48836.9 | 43 | Изделия из бетона прочие | - | 2
05.2.02.23-0004 | Ступени цементные цельные вибропрессованные, цветные на сером цементе | м3 | 27427.32 | 28720.23 | 43 | Изделия из бетона прочие | - | 2
05.2.02.24-0021 | Кубики путевые, бетон В15, объем 0,006 м3 | м3 | 16671.07 | 17841.99 | 32 | Изделия из тяжелого бетона | - | 1.16
05.2.02.24-0051 | Подкладка бетонная, размеры 50х50х70 мм | шт | 16.64 | 17.1 | 32 | Изделия из тяжелого бетона | - | 1.16
05.2.02.24-1007 | Полотно бетонное гибкое трехмерно армированное волокном, наполненное сухой бетонной смесью с подкладкой из ПВХ и ткани, толщина 5 мм | м2 | 2439.76 | 2490.9 | 30 | Изделия из легкого бетона | - | 1.11
05.2.02.24-1010 | Полотно бетонное гибкое трехмерно армированное волокном, наполненное сухой бетонной смесью с подкладкой из ПВХ и ткани, толщина 8 мм | м2 | 3472.94 | 3546.42 | 30 | Изделия из легкого бетона | - | 1.11
05.2.02.24-1015 | Полотно бетонное гибкое трехмерно армированное волокном, наполненное сухой бетонной смесью с подкладкой из ПВХ и ткани, толщина 13 мм | м2 | 4789.6 | 4891.76 | 30 | Изделия из легкого бетона | - | 1.11
05.2.02.25-0002 | Лоток водоотводный бетонный, класс нагрузки C250, D400, E600, гидравлическое сечение DN100, длина 1000 мм, высота 180 мм | шт | 683.33 | 711.71 | 174 | Лотки из железобетона | - | 1.21
05.2.02.25-0004 | Лоток водоотводный бетонный, класс нагрузки C250, D400, E600, гидравлическое сечение DN110, длина 1000 мм, высота 180 мм | шт | 683.33 | 711.71 | 174 | Лотки из железобетона | - | 1.21
05.2.02.25-0006 | Лоток водоотводный бетонный, класс нагрузки C250, D400, E600, гидравлическое сечение DN150, длина 1000 мм, высота 275 мм | шт | 1483.33 | 1540 | 174 | Лотки из железобетона | - | 1.21
05.2.02.25-0008 | Лоток водоотводный бетонный, класс нагрузки C250, D400, E600, гидравлическое сечение DN160, длина 1000 мм, высота 225 мм | шт | 1400 | 1451.15 | 174 | Лотки из железобетона | - | 1.21
05.2.02.25-0010 | Лоток водоотводный бетонный, класс нагрузки C250, D400, E600, гидравлическое сечение DN200, длина 1000 мм, высота 280 мм | шт | 1650 | 1715.96 | 174 | Лотки из железобетона | - | 1.21
05.2.02.25-0012 | Лоток водоотводный бетонный, класс нагрузки C250, D400, E600, гидравлическое сечение DN300, длина 1000 мм, высота 360 мм | шт | 2616.67 | 2728.96 | 174 | Лотки из железобетона | - | 1.21
05.2.02.25-0014 | Лоток водоотводный бетонный, класс нагрузки C250, D400, E600, гидравлическое сечение DN400, длина 1000 мм, высота 450 мм | шт | 3400 | 3548.73 | 174 | Лотки из железобетона | - | 1.21
05.2.02.25-0016 | Лоток водоотводный бетонный, класс нагрузки C250, D400, E600, гидравлическое сечение DN500, длина 1000 мм, высота 550 мм | шт | 4016.67 | 4218.74 | 174 | Лотки из железобетона | - | 1.21
05.2.02.25-0102 | Пескоуловитель бетонный односекционный, класс нагрузки C250, D400, E600, гидравлическое сечение DN100, длина 500 мм, ширина 190 мм, высота 500 мм | шт | 4341.67 | 4446.99 | 42 | Конструкции и изделия железобетонные прочие | - | 1.09
05.2.02.25-0104 | Пескоуловитель бетонный односекционный, класс нагрузки C250, D400, E600, гидравлическое сечение DN110, длина 500 мм, ширина 190 мм, высота 500 мм | шт | 4341.67 | 4446.99 | 42 | Конструкции и изделия железобетонные прочие | - | 1.09
05.2.02.25-0106 | Пескоуловитель бетонный односекционный, класс нагрузки C250, D400, E600, гидравлическое сечение DN150, длина 500 мм, ширина 245 мм, высота 600 мм | шт | 6083.33 | 6243.06 | 42 | Конструкции и изделия железобетонные прочие | - | 1.09
05.2.02.25-0108 | Пескоуловитель бетонный односекционный, класс нагрузки C250, D400, E600, гидравлическое сечение DN160, длина 500 мм, ширина 245 мм, высота 600 мм | шт | 6083.33 | 6243.06 | 42 | Конструкции и изделия железобетонные прочие | - | 1.09
05.2.02.25-0110 | Пескоуловитель бетонный односекционный, класс нагрузки C250, D400, E600, гидравлическое сечение DN200, длина 500 мм, ширина 290 мм, высота 600 мм | шт | 9940.42 | 10190.32 | 42 | Конструкции и изделия железобетонные прочие | - | 1.09
05.2.02.25-0112 | Пескоуловитель бетонный односекционный, класс нагрузки C250, D400, E600, гидравлическое сечение DN300, длина 500 мм, ширина 385 мм, высота 950 мм | шт | 15704.03 | 16108.56 | 42 | Конструкции и изделия железобетонные прочие | - | 1.09
05.2.02.25-0114 | Пескоуловитель бетонный односекционный, класс нагрузки C250, D400, E600, гидравлическое сечение DN400, длина 500 мм, ширина 580 мм, высота 980 мм | шт | 17448.56 | 17898.03 | 42 | Конструкции и изделия железобетонные прочие | - | 1.09
05.2.02.25-0116 | Пескоуловитель бетонный односекционный, класс нагрузки C250, D400, E600, гидравлическое сечение DN400, длина 1000 мм, ширина 520 мм, высота 950 мм | шт | 17448.56 | 17898.03 | 42 | Конструкции и изделия железобетонные прочие | - | 1.09
05.2.02.25-0118 | Пескоуловитель бетонный односекционный, класс нагрузки C250, D400, E600, гидравлическое сечение DN500, длина 1000 мм, ширина 640 мм, высота 950 мм | шт | 19350 | 19913.18 | 42 | Конструкции и изделия железобетонные прочие | - | 1.09
05.2.02.25-0120 | Пескоуловитель бетонный многосекционный (верхняя часть), класс нагрузки C250, D400, E600, гидравлическое сечение DN200, длина 500 мм, ширина 290 мм, высота 600 мм | шт | 5749.26 | 5885.86 | 42 | Конструкции и изделия железобетонные прочие | - | 1.09
05.2.02.25-0122 | Пескоуловитель бетонный многосекционный (средняя часть), класс нагрузки C250, D400, E600, гидравлическое сечение DN200, длина 500 мм, ширина 290 мм, высота 600 мм | шт | 4485.93 | 4600.44 | 42 | Конструкции и изделия железобетонные прочие | - | 1.09
05.2.02.25-0124 | Пескоуловитель бетонный многосекционный (нижняя часть), класс нагрузки C250, D400, E600, гидравлическое сечение DN200, длина 500 мм, ширина 290 мм, высота 600 мм | шт | 4718.66 | 4842.51 | 42 | Конструкции и изделия железобетонные прочие | - | 1.09
05.2.02.25-0126 | Пескоуловитель бетонный многосекционный (верхняя часть), класс нагрузки C250, D400, E600, гидравлическое сечение DN300, длина 500 мм, ширина 385 мм, высота 950 мм | шт | 7227.87 | 7407.93 | 42 | Конструкции и изделия железобетонные прочие | - | 1.09
05.2.02.25-0128 | Пескоуловитель бетонный многосекционный (средняя часть), класс нагрузки C250, D400, E600, гидравлическое сечение DN300, длина 500 мм, ширина 385 мм, высота 950 мм | шт | 4728.92 | 4863.69 | 42 | Конструкции и изделия железобетонные прочие | - | 1.09
05.2.02.25-0130 | Пескоуловитель бетонный многосекционный (нижняя часть), класс нагрузки C250, D400, E600, гидравлическое сечение DN300, длина 500 мм, ширина 385 мм, высота 950 мм | шт | 7254.85 | 7452.2 | 42 | Конструкции и изделия железобетонные прочие | - | 1.09
05.2.02.25-0132 | Пескоуловитель бетонный многосекционный (верхняя часть), класс нагрузки C250, D400, E600, гидравлическое сечение DN400, длина 500 мм, ширина 580 мм, высота 980 мм | шт | 8308.28 | 8551.49 | 42 | Конструкции и изделия железобетонные прочие | - | 1.09
05.2.02.25-0134 | Пескоуловитель бетонный многосекционный (средняя часть), класс нагрузки C250, D400, E600, гидравлическое сечение DN400, длина 500 мм, ширина 580 мм, высота 980 мм | шт | 8915.78 | 9158.41 | 42 | Конструкции и изделия железобетонные прочие | - | 1.09
05.2.02.25-0136 | Пескоуловитель бетонный многосекционный (нижняя часть), класс нагрузки C250, D400, E600, гидравлическое сечение DN400, длина 500 мм, ширина 580 мм, высота 980 мм | шт | 9872.37 | 10172.99 | 42 | Конструкции и изделия железобетонные прочие | - | 1.09
05.2.02.25-0138 | Пескоуловитель бетонный многосекционный (верхняя часть), класс нагрузки C250, D400, E600, гидравлическое сечение DN400, длина 1000 мм, ширина 520 мм, высота 950 мм | шт | 8308.28 | 8551.49 | 42 | Конструкции и изделия железобетонные прочие | - | 1.09
05.2.02.25-0140 | Пескоуловитель бетонный многосекционный (средняя часть), класс нагрузки C250, D400, E600, гидравлическое сечение DN400, длина 1000 мм, ширина 520 мм, высота 950 мм | шт | 8915.78 | 9158.41 | 42 | Конструкции и изделия железобетонные прочие | - | 1.09
05.2.02.25-0142 | Пескоуловитель бетонный многосекционный (нижняя часть), класс нагрузки C250, D400, E600, гидравлическое сечение DN400, длина 1000 мм, ширина 520 мм, высота 950 мм | шт | 9872.37 | 10172.99 | 42 | Конструкции и изделия железобетонные прочие | - | 1.09
05.2.02.25-0144 | Пескоуловитель бетонный многосекционный (верхняя часть), класс нагрузки C250, D400, E600, гидравлическое сечение DN500, длина 1000 мм, ширина 640 мм, высота 950 мм | шт | 13583.33 | 14028.19 | 42 | Конструкции и изделия железобетонные прочие | - | 1.09
05.2.02.25-0146 | Пескоуловитель бетонный многосекционный (средняя часть), класс нагрузки C250, D400, E600, гидравлическое сечение DN500, длина 1000 мм, ширина 640 мм, высота 950 мм | шт | 12150 | 12600.7 | 42 | Конструкции и изделия железобетонные прочие | - | 1.09
05.2.02.25-0148 | Пескоуловитель бетонный многосекционный (нижняя часть), класс нагрузки C250, D400, E600, гидравлическое сечение DN500, длина 1000 мм, ширина 640 мм, высота 950 мм | шт | 12441.67 | 12920.98 | 42 | Конструкции и изделия железобетонные прочие | - | 1.09
05.2.02.25-0302 | Решетка бетонная для водоотводного лотка, класс нагрузки C250, D400, E600, гидравлическое сечение DN150, длина 1000 мм | шт | 2441.67 | 2524 | 42 | Конструкции и изделия железобетонные прочие | - | 1.09
05.2.02.25-0304 | Решетка бетонная для водоотводного лотка, класс нагрузки C250, D400, E600, гидравлическое сечение DN160, длина 1000 мм | шт | 2441.67 | 2524 | 42 | Конструкции и изделия железобетонные прочие | - | 1.09
05.2.02.25-0306 | Решетка бетонная для водоотводного лотка, класс нагрузки C250, D400, E600, гидравлическое сечение DN200, длина 1000 мм | шт | 2016.67 | 2090.83 | 42 | Конструкции и изделия железобетонные прочие | - | 1.09
05.2.02.25-0308 | Решетка бетонная для водоотводного лотка, класс нагрузки C250, D400, E600, гидравлическое сечение DN300, длина 1000 мм | шт | 2229.17 | 2327.35 | 42 | Конструкции и изделия железобетонные прочие | - | 1.09
05.2.02.25-0310 | Решетка бетонная для водоотводного лотка, класс нагрузки C250, D400, E600, гидравлическое сечение DN400, длина 1000 мм | шт | 6991.67 | 7200.07 | 42 | Конструкции и изделия железобетонные прочие | - | 1.09
05.2.02.25-0312 | Решетка бетонная для водоотводного лотка, класс нагрузки C250, D400, E600, гидравлическое сечение DN500, длина 1000 мм | шт | 8241.67 | 8493.16 | 42 | Конструкции и изделия железобетонные прочие | - | 1.09
05.2.03.01-0001 | Камни бетонные стеновые из легкого бетона, размеры 390х190х188 мм, пустотелые, марка 50 | м3 | 3310.34 | 3999.41 | 30 | Изделия из легкого бетона | - | 1.11
05.2.03.01-0011 | Камни бетонные стеновые из легкого бетона, размеры 390х190х188 мм, марка 25 | м3 | 3000 | 3696.7 | 30 | Изделия из легкого бетона | - | 1.11
05.2.03.01-0012 | Камни бетонные стеновые из легкого бетона, размеры 390х190х188 мм, марка 35 | м3 | 3465.52 | 4171.53 | 30 | Изделия из легкого бетона | - | 1.11
05.2.03.01-0013 | Камни бетонные стеновые из легкого бетона, размеры 390х190х188 мм, марка 50 | м3 | 3310.34 | 4013.26 | 30 | Изделия из легкого бетона | - | 1.11
05.2.03.01-0014 | Камни бетонные стеновые из легкого бетона, размеры 390х190х188 мм, марка 75 | м3 | 4034.48 | 4751.88 | 30 | Изделия из легкого бетона | - | 1.11
05.2.03.01-0015 | Камни бетонные стеновые из легкого бетона, размеры 390х190х188 мм, марка 100 | м3 | 4137.93 | 4857.39 | 30 | Изделия из легкого бетона | - | 1.11
05.2.03.01-1006 | Камни бетонные стеновые из легкого бетона, размеры 390х190х188 мм, пустотелые, марка 25 | м3 | 3000 | 3682.86 | 30 | Изделия из легкого бетона | - | 1.11
05.2.03.01-1008 | Камни бетонные стеновые из легкого бетона, размеры 390х190х188 мм, пустотелые, марка 35 | м3 | 3465.52 | 4157.69 | 30 | Изделия из легкого бетона | - | 1.11
05.2.03.02-0001 | Камни бетонные стеновые из тяжелого бетона, размеры 390х190х188 мм, марка 200 | м3 | 3339.39 | 4226.92 | 32 | Изделия из тяжелого бетона | - | 1.16
05.2.03.02-0011 | Камни бетонные стеновые из тяжелого бетона, размеры 390х190х188 мм, марка 50 | м3 | 2726.09 | 3591.31 | 32 | Изделия из тяжелого бетона | - | 1.16
05.2.03.02-0013 | Камни бетонные стеновые из тяжелого бетона, размеры 390х190х188 мм, марка 100 | м3 | 2893.33 | 3761.9 | 32 | Изделия из тяжелого бетона | - | 1.16
05.2.03.02-0014 | Камни бетонные стеновые из тяжелого бетона, размеры 390х190х188 мм, марка 150 | м3 | 2964.87 | 3834.86 | 32 | Изделия из тяжелого бетона | - | 1.16
05.2.03.03-0011 | Камни бортовые бетонные марки БР, БВ, бетон В22,5 (М300) | м3 | 6510.42 | 7444.62 | 248 | Камни бортовые бетонные | - | 1.55
05.2.03.03-0012 | Камни бортовые бетонные марки БР, БВ, бетон В30 (М400) | м3 | 4845.83 | 5746.75 | 248 | Камни бортовые бетонные | 8928.1 | -
05.2.03.03-0023 | Камни бортовые бетонные БК, бетон В30 (М400) | м3 | 4842.99 | 5797.44 | 248 | Камни бортовые бетонные | - | 1.55
05.2.03.06-0004 | Камни силикатные лицевые неокрашенные одинарные, размеры 250х120х138 мм, марка 150 | 1000 шт | 24566.08 | 27258.35 | 31 | Изделия из силикатного бетона | - | 0.66
05.2.03.06-0005 | Камни силикатные лицевые неокрашенные одинарные, размеры 250х120х138 мм, марка 200 | 1000 шт | 26886.33 | 29624.99 | 31 | Изделия из силикатного бетона | - | 0.66
05.2.03.06-0006 | Камни силикатные лицевые неокрашенные одинарные, размеры 250х120х138 мм, марка 250 | 1000 шт | 28377.99 | 31146.49 | 31 | Изделия из силикатного бетона | - | 0.66
05.2.03.06-0007 | Камни силикатные лицевые неокрашенные одинарные, размеры 250х120х138 мм, марка 300 | 1000 шт | 30001.17 | 32802.13 | 31 | Изделия из силикатного бетона | - | 0.66
05.2.03.08-0004 | Камни силикатные пустотелые одинарные, размеры 250х120х138 мм, марка 150 | 1000 шт | 23494.12 | 26387.83 | 31 | Изделия из силикатного бетона | - | 0.66
05.2.03.08-0005 | Камни силикатные пустотелые одинарные, размеры 250х120х138 мм, марка 200 | 1000 шт | 25748.13 | 28686.92 | 31 | Изделия из силикатного бетона | - | 0.66
05.2.03.08-0006 | Камни силикатные пустотелые одинарные, размеры 250х120х138 мм, марка 250 | 1000 шт | 27547.14 | 30521.91 | 31 | Изделия из силикатного бетона | - | 0.66
05.2.03.08-0007 | Камни силикатные пустотелые одинарные, размеры 250х120х138 мм, марка 300 | 1000 шт | 29978.75 | 33002.14 | 31 | Изделия из силикатного бетона | - | 0.66
05.2.03.13-0002 | Кирпич силикатный лицевой полнотелый одинарный, размеры 250х120х65 мм, марка 100 | 1000 шт | 9950.7 | 11439.04 | 45 | Кирпичи силикатные лицевые полнотелые одинарные | - | 1.25
05.2.03.13-0003 | Кирпич силикатный лицевой полнотелый одинарный, размеры 250х120х65 мм, марка 125 | 1000 шт | 10907.3 | 12414.77 | 45 | Кирпичи силикатные лицевые полнотелые одинарные | - | 1.25
05.2.03.13-0004 | Кирпич силикатный лицевой полнотелый одинарный, размеры 250х120х65 мм, марка 150 | 1000 шт | 11231.2 | 12745.15 | 45 | Кирпичи силикатные лицевые полнотелые одинарные | - | 1.25
05.2.03.13-0005 | Кирпич силикатный лицевой полнотелый одинарный, размеры 250х120х65 мм, марка 200 | 1000 шт | 12031.9 | 13561.86 | 45 | Кирпичи силикатные лицевые полнотелые одинарные | - | 1.25
05.2.03.13-0006 | Кирпич силикатный лицевой полнотелый одинарный, размеры 250х120х65 мм, марка 250 | 1000 шт | 12547.97 | 14088.26 | 45 | Кирпичи силикатные лицевые полнотелые одинарные | - | 1.25
05.2.03.13-0007 | Кирпич силикатный лицевой полнотелый одинарный, размеры 250х120х65 мм, марка 300 | 1000 шт | 13253.77 | 14808.17 | 45 | Кирпичи силикатные лицевые полнотелые одинарные | - | 1.25
05.2.03.14-0001 | Кирпич силикатный лицевой полнотелый фактурный, рустированный, колотый, гидрофобизированный с ложка, размеры 250х60х65 мм, марка 150, цвет желтый, коричневый | 1000 шт | 19360.73 | 20727.22 | 45 | Кирпичи силикатные лицевые полнотелые одинарные | - | 1.25
05.2.03.14-0002 | Кирпич силикатный лицевой полнотелый фактурный, рустированный с ложка, размеры 250х95х65 мм, марка 150-200, цвет белый | 1000 шт | 14348.79 | 15615.04 | 45 | Кирпичи силикатные лицевые полнотелые одинарные | - | 1.25
05.2.03.14-0003 | Кирпич силикатный лицевой полнотелый фактурный, рустированный с ложка, размеры 250х95х65 мм, марка 150-200, цвет желтый, коричневый | 1000 шт | 19382.13 | 20749.05 | 45 | Кирпичи силикатные лицевые полнотелые одинарные | - | 1.25
05.2.03.14-0004 | Кирпич силикатный лицевой полнотелый фактурный, рустированный с ложка, размеры 250х95х65 мм, марка 150-200, цвет зеленый, красный, терракотовый, черный | 1000 шт | 19590.46 | 20961.55 | 45 | Кирпичи силикатные лицевые полнотелые одинарные | - | 1.25
05.2.03.14-0005 | Кирпич силикатный лицевой полнотелый фактурный, рустированный с тычка, размеры 225х120х65 мм, марка 150-200, цвет белый | 1000 шт | 14348.79 | 15615.04 | 45 | Кирпичи силикатные лицевые полнотелые одинарные | - | 1.25
05.2.03.14-0006 | Кирпич силикатный лицевой полнотелый фактурный, рустированный с тычка, размеры 225х120х65 мм, марка 150-200, цвет зеленый, красный, терракотовый, черный | 1000 шт | 19590.46 | 20961.55 | 45 | Кирпичи силикатные лицевые полнотелые одинарные | - | 1.25
05.2.03.14-0007 | Кирпич силикатный лицевой полнотелый фактурный, рустированный углом, размеры 225х95х65 мм, марка 150-200, цвет белый | 1000 шт | 17306.37 | 18527.97 | 45 | Кирпичи силикатные лицевые полнотелые одинарные | - | 1.25
05.2.03.14-0008 | Кирпич силикатный лицевой полнотелый фактурный, рустированный углом, размеры 225х95х65 мм, марка 150-200, цвет желтый, коричневый | 1000 шт | 22339.7 | 23661.96 | 45 | Кирпичи силикатные лицевые полнотелые одинарные | - | 1.25
05.2.03.14-0009 | Кирпич силикатный лицевой полнотелый фактурный, рустированный углом, размеры 225х95х65 мм, марка 150-200, цвет зеленый, красный, терракотовый, черный | 1000 шт | 22548.03 | 23874.46 | 45 | Кирпичи силикатные лицевые полнотелые одинарные | - | 1.25
05.2.03.14-0011 | Кирпич силикатный лицевой полнотелый, размеры 250х120х65 мм, марка 200, цвет зеленый, красный, терракотовый, черный | 1000 шт | 15090.23 | 16628.18 | 45 | Кирпичи силикатные лицевые полнотелые одинарные | - | 1.25
05.2.03.14-0013 | Кирпич силикатный лицевой полнотелый одинарный, размеры 250х120х65 мм, марка 150, цветной | 1000 шт | 15655.43 | 17245.41 | 45 | Кирпичи силикатные лицевые полнотелые одинарные | - | 1.25
05.2.03.15-0001 | Кирпич силикатный лицевой пустотелый утолщенный, размеры 250х120х88 мм, марка 150 | 1000 шт | 14596.07 | 16573.8 | 178 | Кирпичи силикатные пустотелые утолщенные | - | 1.11
05.2.03.15-0002 | Кирпич силикатный лицевой пустотелый утолщенный, размеры 250х120х88 мм, марка 150-200, цвет желтый, коричневый | 1000 шт | 21512.73 | 23628.8 | 178 | Кирпичи силикатные пустотелые утолщенные | - | 1.11
05.2.03.15-0003 | Кирпич силикатный лицевой пустотелый утолщенный, размеры 250х120х88 мм, марка 150-200, цвет зеленый, красный, терракотовый, черный | 1000 шт | 22162.73 | 24291.8 | 178 | Кирпичи силикатные пустотелые утолщенные | - | 1.11
05.2.03.15-0011 | Кирпич силикатный лицевой пустотелый одинарный, размеры 250х120х65 мм, марка 150-200, цвет желтый, коричневый | 1000 шт | 19271.86 | 20809.4 | 45 | Кирпичи силикатные лицевые полнотелые одинарные | - | 1.25
05.2.03.15-0012 | Кирпич силикатный лицевой пустотелый одинарный, размеры 250х120х65 мм, марка 150-200, цвет зеленый, красный, терракотовый, черный | 1000 шт | 22440.06 | 24040.96 | 45 | Кирпичи силикатные лицевые полнотелые одинарные | - | 1.25
05.2.03.16-0002 | Кирпич силикатный полнотелый одинарный, размеры 250х120х65 мм, марка 100 | 1000 шт | 10076.65 | 11514.32 | 176 | Кирпичи силикатные полнотелые одинарные | - | 1.21
05.2.03.16-0003 | Кирпич силикатный полнотелый одинарный, размеры 250х120х65 мм, марка 125 | 1000 шт | 10728.75 | 12179.47 | 176 | Кирпичи силикатные полнотелые одинарные | - | 1.21
05.2.03.16-0004 | Кирпич силикатный полнотелый одинарный, размеры 250х120х65 мм, марка 150 | 1000 шт | 11025.75 | 12482.41 | 176 | Кирпичи силикатные полнотелые одинарные | - | 1.21
05.2.03.16-0005 | Кирпич силикатный полнотелый одинарный, размеры 250х120х65 мм, марка 200 | 1000 шт | 11756.9 | 13228.18 | 176 | Кирпичи силикатные полнотелые одинарные | - | 1.21
05.2.03.16-0006 | Кирпич силикатный полнотелый одинарный, размеры 250х120х65 мм, марка 250 | 1000 шт | 12466.16 | 13951.63 | 176 | Кирпичи силикатные полнотелые одинарные | - | 1.21
05.2.03.16-0007 | Кирпич силикатный полнотелый одинарный, размеры 250х120х65 мм, марка 300 | 1000 шт | 13177.29 | 14676.98 | 176 | Кирпичи силикатные полнотелые одинарные | - | 1.21
05.2.03.17-0002 | Кирпич силикатный полнотелый утолщенный, размеры 250х120х88 мм, марка 100 | 1000 шт | 12361.67 | 14353.61 | 177 | Кирпичи силикатные полнотелые утолщенные | - | 1.03
05.2.03.17-0003 | Кирпич силикатный полнотелый утолщенный, размеры 250х120х88 мм, марка 125 | 1000 шт | 13049.11 | 15054.8 | 177 | Кирпичи силикатные полнотелые утолщенные | - | 1.03
05.2.03.17-0004 | Кирпич силикатный полнотелый утолщенный, размеры 250х120х88 мм, марка 150 | 1000 шт | 13736.55 | 15755.99 | 177 | Кирпичи силикатные полнотелые утолщенные | - | 1.03
05.2.03.17-0005 | Кирпич силикатный полнотелый утолщенный, размеры 250х120х88 мм, марка 200 | 1000 шт | 14596.07 | 16632.7 | 177 | Кирпичи силикатные полнотелые утолщенные | - | 1.03
05.2.03.17-0006 | Кирпич силикатный полнотелый утолщенный, размеры 250х120х88 мм, марка 250 | 1000 шт | 15111.42 | 17158.36 | 177 | Кирпичи силикатные полнотелые утолщенные | - | 1.03
05.2.03.17-0007 | Кирпич силикатный полнотелый утолщенный, размеры 250х120х88 мм, марка 300 | 1000 шт | 15798.53 | 17859.21 | 177 | Кирпичи силикатные полнотелые утолщенные | - | 1.03
05.2.03.17-0010 | Кирпич силикатный лицевой полнотелый утолщенный, размеры 250х120х88 мм, марка 150-175, цветной | 1000 шт | 17008.36 | 18934.75 | 177 | Кирпичи силикатные полнотелые утолщенные | - | 1.03
05.2.03.17-0013 | Кирпич силикатный лицевой полнотелый утолщенный, размеры 250х120х88 мм, марка 150-175, цвет белый | 1000 шт | 15126.62 | 17015.37 | 177 | Кирпичи силикатные полнотелые утолщенные | - | 1.03
05.2.03.17-0015 | Кирпич силикатный лицевой полнотелый утолщенный, размеры 250х120х88 мм, марка 200, цвет белый | 1000 шт | 14561.26 | 16438.7 | 177 | Кирпичи силикатные полнотелые утолщенные | - | 1.03
05.2.03.18-0002 | Кирпич силикатный пустотелый одинарный, размеры 250х120х65 мм, марка 100 | 1000 шт | 10189.84 | 11712.89 | 178 | Кирпичи силикатные пустотелые утолщенные | - | 1.11
05.2.03.18-0003 | Кирпич силикатный пустотелый одинарный, размеры 250х120х65 мм, марка 125 | 1000 шт | 10901.97 | 12439.27 | 178 | Кирпичи силикатные пустотелые утолщенные | - | 1.11
05.2.03.18-0004 | Кирпич силикатный пустотелый одинарный, размеры 250х120х65 мм, марка 150 | 1000 шт | 11550.69 | 13100.96 | 178 | Кирпичи силикатные пустотелые утолщенные | - | 1.11
05.2.03.18-0005 | Кирпич силикатный пустотелый одинарный, размеры 250х120х65 мм, марка 200 | 1000 шт | 12266.17 | 13830.75 | 178 | Кирпичи силикатные пустотелые утолщенные | - | 1.11
05.2.03.18-0006 | Кирпич силикатный пустотелый одинарный, размеры 250х120х65 мм, марка 250 | 1000 шт | 12770 | 14344.66 | 178 | Кирпичи силикатные пустотелые утолщенные | - | 1.11
05.2.03.18-0007 | Кирпич силикатный пустотелый одинарный, размеры 250х120х65 мм, марка 300 | 1000 шт | 13465.78 | 15054.35 | 178 | Кирпичи силикатные пустотелые утолщенные | - | 1.11
05.2.03.19-0002 | Кирпич силикатный пустотелый утолщенный, размеры 250х120х88 мм, марка 100 | 1000 шт | 11039.93 | 12758.38 | 178 | Кирпичи силикатные пустотелые утолщенные | - | 1.11
05.2.03.19-0003 | Кирпич силикатный пустотелый утолщенный, размеры 250х120х88 мм, марка 125 | 1000 шт | 11733.08 | 13465.39 | 178 | Кирпичи силикатные пустотелые утолщенные | - | 1.11
05.2.03.19-0004 | Кирпич силикатный пустотелый утолщенный, размеры 250х120х88 мм, марка 150 | 1000 шт | 12426.14 | 14172.31 | 178 | Кирпичи силикатные пустотелые утолщенные | - | 1.11
05.2.03.19-0005 | Кирпич силикатный пустотелый утолщенный, размеры 250х120х88 мм, марка 200 | 1000 шт | 13293.01 | 15056.51 | 178 | Кирпичи силикатные пустотелые утолщенные | - | 1.11
05.2.03.19-0006 | Кирпич силикатный пустотелый утолщенный, размеры 250х120х88 мм, марка 250 | 1000 шт | 13812.92 | 15586.82 | 178 | Кирпичи силикатные пустотелые утолщенные | - | 1.11
05.2.03.19-0007 | Кирпич силикатный пустотелый утолщенный, размеры 250х120х88 мм, марка 300 | 1000 шт | 14505.98 | 16293.74 | 178 | Кирпичи силикатные пустотелые утолщенные | - | 1.11
05.2.04.01-0100 | Камни накрывные бетонные, толщина 70 мм | м2 | 1986.55 | 2077.29 | 146 | Материалы для отделочных работ прочие | - | 1.34
05.2.04.01-0101 | Камни накрывные бетонные, толщина 80 мм | м2 | 1999.44 | 2095.26 | 146 | Материалы для отделочных работ прочие | - | 1.34
05.2.04.01-0103 | Камни накрывные бетонные, толщина 100 мм | м2 | 2036.73 | 2147.26 | 146 | Материалы для отделочных работ прочие | - | 1.34
05.2.04.03-0001 | Плиты бетонные придорожные, цвет белый, размеры 600х500х120 мм | м2 | 1227.64 | 1340.63 | 43 | Изделия из бетона прочие | - | 2
05.2.04.03-0002 | Плиты бетонные придорожные, цвет серый, размеры 600х500х120 мм | м2 | 1042.77 | 1152.07 | 43 | Изделия из бетона прочие | - | 2
05.2.04.03-0003 | Плиты бетонные придорожные, на белом цементе, цветные, размеры 600х500х120 мм | м2 | 1426.7 | 1543.67 | 43 | Изделия из бетона прочие | - | 2
05.2.04.03-0004 | Плиты бетонные придорожные, на сером цементе, цветные, размеры 600х500х120 мм | м2 | 1241.87 | 1355.15 | 43 | Изделия из бетона прочие | - | 2
05.2.04.04-0001 | Плиты бетонные и цементно-песчаные для тротуаров, полов и облицовки, марка 300, толщина 10 мм | м2 | 257.03 | 266.42 | 43 | Изделия из бетона прочие | - | 2
05.2.04.04-0002 | Плиты бетонные и цементно-песчаные для тротуаров, полов и облицовки, марка 300, толщина 13, 15 мм | м2 | 261.44 | 272.2 | 43 | Изделия из бетона прочие | - | 2
05.2.04.04-0003 | Плиты бетонные и цементно-песчаные для тротуаров, полов и облицовки, марка 300, толщина 20 мм | м2 | 273.68 | 288.44 | 43 | Изделия из бетона прочие | - | 2
05.2.04.04-0004 | Плиты бетонные и цементно-песчаные для тротуаров, полов и облицовки, марка 300, толщина 35 мм | м2 | 296.92 | 331 | 43 | Изделия из бетона прочие | - | 2
05.2.04.04-0005 | Плиты бетонные и цементно-песчаные для тротуаров, полов и облицовки, марка 300, толщина 40 мм | м2 | 407.17 | 447.47 | 43 | Изделия из бетона прочие | - | 2
05.2.04.04-0006 | Плиты бетонные и цементно-песчаные для тротуаров, полов и облицовки, марка 300, толщина 50 мм | м2 | 464.48 | 513.96 | 43 | Изделия из бетона прочие | - | 2
05.2.04.04-0007 | Плиты бетонные и цементно-песчаные для тротуаров, полов и облицовки, марка 400, толщина 50 мм | м2 | 489.93 | 539.92 | 43 | Изделия из бетона прочие | - | 2
05.2.04.04-0011 | Плиты бетонные тротуарные, разного цвета, толщина 70 мм | м2 | 669.45 | 739.14 | 43 | Изделия из бетона прочие | - | 2
05.2.04.04-0014 | Плиты бетонные тротуарные, цвет серый, толщина 70 мм | м2 | 498.1 | 561.33 | 43 | Изделия из бетона прочие | - | 2
05.2.04.04-0015 | Плиты бетонные тротуарные, разного цвета, толщина 100 мм | м2 | 750 | 843.72 | 43 | Изделия из бетона прочие | - | 2
05.2.04.04-0018 | Плиты бетонные тротуарные, цвет серый, толщина 100 мм | м2 | 666.67 | 756.61 | 43 | Изделия из бетона прочие | - | 2
05.2.04.04-1002 | Плиты бетонные тротуарные тактильные, толщина 80 мм | м2 | 1208.28 | 1290.33 | 43 | Изделия из бетона прочие | - | 2
05.3.01.01-0001 | База гипсовая пилястры, высота до 250 мм | шт | 1000 | 1021.58 | 29 | Материалы и изделия гипсовые | - | 1.29
05.3.01.01-0002 | База гипсовая пилястры, высота от 251 до 400 мм | шт | 3200 | 3265.97 | 29 | Материалы и изделия гипсовые | - | 1.29
05.3.01.01-0003 | База гипсовая пилястры, высота от 401 до 500 мм | шт | 2500 | 2552.56 | 29 | Материалы и изделия гипсовые | - | 1.29
05.3.01.01-0004 | База гипсовая под колонну, высота до 250 мм | шт | 1200 | 1225.38 | 29 | Материалы и изделия гипсовые | - | 1.29
05.3.01.01-0005 | База гипсовая под колонну, высота от 251 до 400 мм | шт | 4000 | 4083.15 | 29 | Материалы и изделия гипсовые | - | 1.29
05.3.01.01-0006 | База гипсовая под колонну, высота от 401 до 500 мм | шт | 6300 | 6430.93 | 29 | Материалы и изделия гипсовые | - | 1.29
05.3.01.01-1000 | База гипсовая гладкая под колонну, высота от 251 до 400 мм | шт | 2500 | 2552.56 | 29 | Материалы и изделия гипсовые | - | 1.29
05.3.01.01-1002 | База гипсовая гладкая под колонну высотой до 250 мм | шт | 1000 | 1021.18 | 29 | Материалы и изделия гипсовые | - | 1.29
05.3.01.02-0001 | Балясина гипсовая цилиндрическая бутылочная и квадратная без орнамента, высота до 750 мм | шт | 2200 | 2245.18 | 29 | Материалы и изделия гипсовые | - | 1.29
05.3.01.02-0002 | Балясина гипсовая цилиндрическая бутылочная и квадратная без орнамента, высота от 751 до 1000 мм | шт | 3100 | 3164.17 | 29 | Материалы и изделия гипсовые | - | 1.29
05.3.01.02-0011 | Полубалясина гипсовая цилиндрическая бутылочная и квадратная без орнамента, высота до 750 мм | шт | 1100 | 1122.59 | 29 | Материалы и изделия гипсовые | - | 1.29
05.3.01.02-0012 | Полубалясина гипсовая цилиндрическая бутылочная и квадратная без орнамента, высота от 751 до 1000 мм | шт | 1500 | 1530.79 | 29 | Материалы и изделия гипсовые | - | 1.29
05.3.01.03-0001 | Ваза гипсовая гладкая, высота до 500 мм | шт | 8600 | 8774.36 | 29 | Материалы и изделия гипсовые | - | 1.29
05.3.01.03-0002 | Ваза гипсовая гладкая, высота от 501 до 750 мм | шт | 7500 | 7652.76 | 29 | Материалы и изделия гипсовые | - | 1.29
05.3.01.03-0003 | Ваза гипсовая гладкая, высота от 751 до 1000 мм | шт | 9000 | 9183.55 | 29 | Материалы и изделия гипсовые | - | 1.29
05.3.01.03-0004 | Ваза гипсовая гладкая, высота от 1001 до 1350 мм | шт | 12946.43 | 13210.15 | 29 | Материалы и изделия гипсовые | - | 1.29
05.3.01.04-0001 | Венок гипсовый, диаметр до 500 мм | шт | 1200 | 1224.79 | 29 | Материалы и изделия гипсовые | - | 1.29
05.3.01.04-0002 | Венок гипсовый, диаметр от 501 до 1000 мм | шт | 2500 | 2551.58 | 29 | Материалы и изделия гипсовые | - | 1.29
05.3.01.05-0001 | Герб гипсовый, высота до 500 мм | шт | 2500 | 2551.97 | 29 | Материалы и изделия гипсовые | - | 1.29
05.3.01.05-0002 | Герб гипсовый, высота до 750 мм | шт | 3000 | 3062.36 | 29 | Материалы и изделия гипсовые | - | 1.29
05.3.01.05-0003 | Герб гипсовый, высота до 1000 мм | шт | 4000 | 4083.15 | 29 | Материалы и изделия гипсовые | - | 1.29
05.3.01.05-0004 | Герб гипсовый, высота до 1500 мм | шт | 5000 | 5103.94 | 29 | Материалы и изделия гипсовые | - | 1.29
05.3.01.06-0001 | Гирлянда гипсовая, длина по огибу до 750 мм | шт | 412.84 | 425.43 | 29 | Материалы и изделия гипсовые | - | 1.29
05.3.01.06-0002 | Гирлянда гипсовая, длина по огибу от 751 до 1000 мм | шт | 1354.48 | 1393.39 | 29 | Материалы и изделия гипсовые | - | 1.29
05.3.01.07-0001 | Детали погонажные гипсовые орнаментованные плоские, выпуклые и рельефные простого рисунка, высота до 50 мм | м | 450 | 459.16 | 29 | Материалы и изделия гипсовые | - | 1.29
05.3.01.07-0002 | Детали погонажные гипсовые орнаментованные плоские, выпуклые и рельефные простого рисунка, высота от 51 до 100 мм | м | 850 | 867.79 | 29 | Материалы и изделия гипсовые | - | 1.29
05.3.01.07-0003 | Детали погонажные гипсовые орнаментованные плоские, выпуклые и рельефные простого рисунка, высота от 101 до 200 мм | м | 1300 | 1327.18 | 29 | Материалы и изделия гипсовые | - | 1.29
05.3.01.07-0004 | Детали погонажные гипсовые орнаментованные плоские, выпуклые и рельефные простого рисунка, высота от 201 до 300 мм | м | 3000 | 3062.76 | 29 | Материалы и изделия гипсовые | - | 1.29
05.3.01.07-0005 | Детали погонажные гипсовые орнаментованные плоские, выпуклые и рельефные простого рисунка, высота от 301 до 500 мм | м | 3300 | 3369.35 | 29 | Материалы и изделия гипсовые | - | 1.29
05.3.01.07-0006 | Детали погонажные гипсовые орнаментованные плоские, выпуклые и рельефные простого рисунка, высота от 501 до 750 мм | м | 4000 | 4083.55 | 29 | Материалы и изделия гипсовые | - | 1.29
05.3.01.07-1006 | Детали погонажные гипсовые орнаментованные плоские, выпуклые и рельефные сложного рисунка высотой до 100 мм | м | 750 | 765.99 | 29 | Материалы и изделия гипсовые | - | 1.29
05.3.01.07-1010 | Детали погонажные гипсовые орнаментованные плоские, выпуклые и рельефные сложного рисунка, высота от 101 до 200 мм | м | 1400 | 1429.77 | 29 | Материалы и изделия гипсовые | - | 1.29
05.3.01.07-1012 | Детали погонажные гипсовые орнаментованные плоские, выпуклые и рельефные сложного рисунка, высота от 201 до 300 мм | м | 2700 | 2756.76 | 29 | Материалы и изделия гипсовые | - | 1.29
05.3.01.07-1014 | Детали погонажные гипсовые орнаментованные плоские, выпуклые и рельефные сложного рисунка, высота от 301 до 500 мм | м | 3500 | 3573.35 | 29 | Материалы и изделия гипсовые | - | 1.29
05.3.01.07-1016 | Детали погонажные гипсовые орнаментованные плоские, выпуклые и рельефные сложного рисунка, высота от 501 до 750 мм | м | 4200 | 4287.74 | 29 | Материалы и изделия гипсовые | - | 1.29
05.3.01.08-0001 | Капитель гипсовая дорическая и тосканская, высота до 250 мм | шт | 1500 | 1530.79 | 29 | Материалы и изделия гипсовые | - | 1.29
05.3.01.08-0002 | Капитель гипсовая дорическая и тосканская, высота от 251 до 500 мм | шт | 4000 | 4082.36 | 29 | Материалы и изделия гипсовые | - | 1.29
05.3.01.08-0003 | Капитель гипсовая дорическая и тосканская, высота от 501 до 750 мм | шт | 5000 | 5103.15 | 29 | Материалы и изделия гипсовые | - | 1.29
05.3.01.08-0004 | Капитель гипсовая ионическая, высота до 250 мм | шт | 2000 | 2041.18 | 29 | Материалы и изделия гипсовые | - | 1.29
05.3.01.08-0005 | Капитель гипсовая ионическая, высота от 251 до 500 мм | шт | 4500 | 4593.15 | 29 | Материалы и изделия гипсовые | - | 1.29
05.3.01.08-0006 | Капитель гипсовая коринфская, высота от 201 до 500 мм | шт | 5000 | 5105.12 | 29 | Материалы и изделия гипсовые | - | 1.29
05.3.01.08-0007 | Капитель гипсовая коринфская, высота от 501 до 750 мм | шт | 9000 | 9187.88 | 29 | Материалы и изделия гипсовые | - | 1.29
05.3.01.08-0008 | Капитель гипсовая коринфская, высота от 751 до 1000 мм | шт | 13000 | 13269.06 | 29 | Материалы и изделия гипсовые | - | 1.29
05.3.01.08-0009 | Капитель гипсовая коринфская, высота от 1001 до 2000 мм | шт | 16000 | 16331.82 | 29 | Материалы и изделия гипсовые | - | 1.29
05.3.01.08-1000 | Капитель гипсовая ионическая орнаментованная, высота до 250 мм | шт | 2000 | 2041.18 | 29 | Материалы и изделия гипсовые | - | 1.29
05.3.01.08-1002 | Капитель гипсовая ионическая орнаментованная, высота от 251 до 500 мм | шт | 5000 | 5103.15 | 29 | Материалы и изделия гипсовые | - | 1.29
05.3.01.08-1004 | Капитель гипсовая коринфская высота до 200 мм | шт | 2000 | 2040.79 | 29 | Материалы и изделия гипсовые | - | 1.29
05.3.01.09-0001 | Картуш гипсовый с наибольшим измерением (высота, ширина) до 500 мм | шт | 1400 | 1428.39 | 29 | Материалы и изделия гипсовые | - | 1.29
05.3.01.09-0002 | Картуш гипсовый с наибольшим измерением (высота, ширина) от 501 до 750 мм | шт | 1800 | 1836.79 | 29 | Материалы и изделия гипсовые | - | 1.29
05.3.01.09-0003 | Картуш гипсовый с наибольшим измерением (высота, ширина) от 751 до 1000 мм | шт | 2100 | 2143.97 | 29 | Материалы и изделия гипсовые | - | 1.29
05.3.01.10-0001 | Кронштейн и модульон гипсовый гладкий, наибольшее измерение до 200 мм | шт | 660 | 673.59 | 29 | Материалы и изделия гипсовые | - | 1.29
05.3.01.10-0002 | Кронштейн и модульон гипсовый гладкий, наибольшее измерение от 201 до 300 мм | шт | 1200 | 1224.59 | 29 | Материалы и изделия гипсовые | - | 1.29
05.3.01.10-0003 | Кронштейн и модульон гипсовый гладкий, наибольшее измерение от 301 до 400 мм | шт | 1700 | 1735.38 | 29 | Материалы и изделия гипсовые | - | 1.29
05.3.01.10-0004 | Кронштейн и модульон гипсовый гладкий, наибольшее измерение от 401 до 500 мм | шт | 2500 | 2552.17 | 29 | Материалы и изделия гипсовые | - | 1.29
05.3.01.10-0005 | Кронштейн и модульон гипсовый гладкий, наибольшее измерение от 501 до 750 мм | шт | 5500 | 5614.73 | 29 | Материалы и изделия гипсовые | - | 1.29
05.3.01.10-0006 | Кронштейн и модульон гипсовый гладкий, наибольшее измерение от 751 до 1100 мм | шт | 7800 | 7966.25 | 29 | Материалы и изделия гипсовые | - | 1.29
05.3.01.10-1000 | Кронштейн, модульон, сухарь, орнаментованный гипсовый гладкий, наибольшее измерение до 200 мм | шт | 600 | 612.2 | 29 | Материалы и изделия гипсовые | - | 1.29
05.3.01.10-1002 | Кронштейн, модульон, сухарь гладкий, гипсовый, длина большей стороны до 1100 мм | шт | 2000 | 2042.76 | 29 | Материалы и изделия гипсовые | - | 1.29
05.3.01.10-1006 | Кронштейн, модульон, сухарь, орнаментованный, гипсовый длина большей стороны от 260 до 400 мм | шт | 1500 | 1531.18 | 29 | Материалы и изделия гипсовые | - | 1.29
05.3.01.10-1008 | Кронштейн, модульон, сухарь, орнаментованный, гипсовый длина большей стороны от 410 до 750 мм | шт | 2300 | 2347.97 | 29 | Материалы и изделия гипсовые | - | 1.29
05.3.01.11-0001 | Лист гипсовый гладкий, высота до 150 мм | шт | 451.58 | 460.71 | 29 | Материалы и изделия гипсовые | - | 1.29
05.3.01.11-0002 | Лист гипсовый гладкий, высота от 151 до 250 мм | шт | 600 | 612.17 | 29 | Материалы и изделия гипсовые | - | 1.29
05.3.01.11-0003 | Лист гипсовый гладкий, высота от 251 до 400 мм | шт | 1000 | 1020.5 | 29 | Материалы и изделия гипсовые | - | 1.29
05.3.01.12-0001 | Маска-замок гипсовая, высота до 250 мм | шт | 700 | 714.59 | 29 | Материалы и изделия гипсовые | - | 1.29
05.3.01.12-0002 | Маска-замок гипсовая, высота от 251 до 500 мм | шт | 1200 | 1225.18 | 29 | Материалы и изделия гипсовые | - | 1.29
05.3.01.13-0001 | Поручни гипсовые, ширина до 250 мм | м | 1000 | 1020.59 | 29 | Материалы и изделия гипсовые | - | 1.29
05.3.01.14-0001 | Решетка гипсовая вентиляционная площадью до 0,1 м2 | шт | 500 | 510.24 | 29 | Материалы и изделия гипсовые | - | 1.29
05.3.01.14-0002 | Решетка гипсовая вентиляционная площадью от 0,2 до 0,4 м2 | шт | 1100 | 1122.39 | 29 | Материалы и изделия гипсовые | - | 1.29
05.3.01.14-0003 | Решетка гипсовая вентиляционная площадью от 0,4 до 0,5 м2 | шт | 1800 | 1836.59 | 29 | Материалы и изделия гипсовые | - | 1.29
05.3.01.15-0001 | Розетка гипсовая кессонная круглая, диаметр до 200 мм | шт | 560 | 571.4 | 29 | Материалы и изделия гипсовые | - | 1.29
05.3.01.15-0002 | Розетка гипсовая кессонная круглая, диаметр от 201 до 300 мм | шт | 1000 | 1020.39 | 29 | Материалы и изделия гипсовые | - | 1.29
05.3.01.15-0003 | Розетка гипсовая потолочная круглая, диаметр от 301 до 500 мм | шт | 1300 | 1327.38 | 29 | Материалы и изделия гипсовые | - | 1.29
05.3.01.15-0004 | Розетка гипсовая потолочная круглая, диаметр от 501 до 750 мм | шт | 2300 | 2349.15 | 29 | Материалы и изделия гипсовые | - | 1.29
05.3.01.15-0005 | Розетка гипсовая потолочная круглая, диаметр от 751 до 800 мм | шт | 4500 | 4595.12 | 29 | Материалы и изделия гипсовые | - | 1.29
05.3.01.15-0006 | Розетка гипсовая потолочная круглая, диаметр от 801 до 1750 мм | шт | 7300 | 7456.25 | 29 | Материалы и изделия гипсовые | - | 1.29
05.3.01.16-0001 | Сухарь гипсовый, высота до 150 мм | шт | 660 | 673.33 | 29 | Материалы и изделия гипсовые | - | 1.29
05.3.01.16-0002 | Сухарь гипсовый, высота от 151 до 250 мм | шт | 2000 | 2042.68 | 29 | Материалы и изделия гипсовые | - | 1.29
05.3.01.16-0003 | Сухарь гипсовый, высота от 251 до 400 мм | шт | 5000 | 5106.7 | 29 | Материалы и изделия гипсовые | - | 1.29
05.3.01.17-0001 | Триглиф гипсовый, высота до 250 мм | шт | 630 | 642.76 | 29 | Материалы и изделия гипсовые | - | 1.29
05.3.01.17-0002 | Триглиф гипсовый, высота от 251 до 350 мм | шт | 900 | 918.28 | 29 | Материалы и изделия гипсовые | - | 1.29
05.3.01.17-0003 | Триглиф гипсовый, высота от 351 до 750 мм | шт | 3000 | 3062.96 | 29 | Материалы и изделия гипсовые | - | 1.29
05.3.01.18-0001 | Шишка гипсовая орнаментованная, высота до 200 мм | шт | 750 | 765.2 | 29 | Материалы и изделия гипсовые | - | 1.29
05.3.01.18-0002 | Шишка гипсовая орнаментованная, высота от 201 до 250 мм | шт | 800 | 816.24 | 29 | Материалы и изделия гипсовые | - | 1.29
05.3.01.18-1000 | Шишка гипсовая гладкая, высота до 200 мм | шт | 660 | 673.36 | 29 | Материалы и изделия гипсовые | - | 1.29
05.3.01.19-0001 | Эмблема гипсовая круглая, диаметр до 200 мм | шт | 800 | 816.39 | 29 | Материалы и изделия гипсовые | - | 1.29
05.3.01.19-0002 | Эмблема гипсовая круглая, диаметр от 201 до 300 мм | шт | 1300 | 1326.59 | 29 | Материалы и изделия гипсовые | - | 1.29
05.3.01.19-0003 | Эмблема гипсовая круглая, диаметр от 301 до 500 мм | шт | 2100 | 2142.99 | 29 | Материалы и изделия гипсовые | - | 1.29
05.3.01.19-0004 | Эмблема гипсовая круглая, диаметр от 501 до 800 мм | шт | 2100 | 2143.18 | 29 | Материалы и изделия гипсовые | - | 1.29
05.3.01.19-0005 | Эмблема гипсовая портальная площадью до 0,5 м2 | шт | 600 | 612.2 | 29 | Материалы и изделия гипсовые | - | 1.29
05.3.01.19-0006 | Эмблема гипсовая портальная площадью от 0,51 до 0,8 м2 | шт | 1000 | 1020.39 | 29 | Материалы и изделия гипсовые | - | 1.29
05.3.01.19-0007 | Эмблема гипсовая портальная площадью от 0,81 до 1 м2 | шт | 1400 | 1428.59 | 29 | Материалы и изделия гипсовые | - | 1.29
05.3.02.03-0010 | Вазон бетонный, длина 100 мм, высота до 300 мм, ширина 400 мм | шт | 8583.33 | 8798.55 | 36 | Изделия архитектурно-строительные прочие | - | 1.15
05.3.02.03-0011 | Вазон бетонный, длина 300 мм, высота до 200 мм, ширина 300 мм | шт | 2083.33 | 2129.02 | 36 | Изделия архитектурно-строительные прочие | - | 1.15
05.3.02.03-0012 | Вазон бетонный, длина 300 мм, высота до 300 мм, ширина 300 мм | шт | 2100 | 2150.37 | 36 | Изделия архитектурно-строительные прочие | - | 1.15
05.3.02.03-0013 | Вазон бетонный, длина 400 мм, высота до 300 мм, ширина 400 мм | шт | 3400 | 3484.75 | 36 | Изделия архитектурно-строительные прочие | - | 1.15
05.3.02.03-0014 | Вазон бетонный, длина 400 мм, высота до 1000 мм, ширина 300 мм | шт | 8900 | 9121.55 | 36 | Изделия архитектурно-строительные прочие | - | 1.15
05.3.02.03-0015 | Вазон бетонный, длина 500 мм, высота до 400 мм, ширина 500 мм | шт | 7600 | 7788.85 | 36 | Изделия архитектурно-строительные прочие | - | 1.15
05.3.02.03-0016 | Вазон бетонный, длина 530 мм, высота до 1000 мм, ширина 650 мм | шт | 14100 | 14442.3 | 36 | Изделия архитектурно-строительные прочие | - | 1.15
05.3.02.03-0017 | Вазон бетонный, длина 600 мм, высота до 400 мм, ширина 600 мм | шт | 4000 | 4140.3 | 36 | Изделия архитектурно-строительные прочие | - | 1.15
05.3.02.03-0018 | Вазон бетонный, длина 600 мм, высота до 600 мм, ширина 600 мм | шт | 15500 | 15882.02 | 36 | Изделия архитектурно-строительные прочие | - | 1.15
05.3.02.03-0019 | Вазон бетонный, длина 650 мм, высота до 400 мм, ширина 650 мм | шт | 15700 | 16081 | 36 | Изделия архитектурно-строительные прочие | - | 1.15
05.3.02.03-0020 | Вазон бетонный, длина 650 мм, высота до 600 мм, ширина 650 мм | шт | 20500 | 20997.1 | 36 | Изделия архитектурно-строительные прочие | - | 1.15
05.3.02.03-0021 | Вазон бетонный, длина 650 мм, высота до 1000 мм, ширина 650 мм | шт | 29900 | 30625.3 | 36 | Изделия архитектурно-строительные прочие | - | 1.15
05.3.02.03-0022 | Вазон бетонный, длина 750 мм, высота до 400 мм, ширина 750 мм | шт | 11900 | 12215.05 | 36 | Изделия архитектурно-строительные прочие | - | 1.15
05.3.02.03-0023 | Вазон бетонный, длина 1000 мм, высота до 600 мм, ширина 600 мм | шт | 18000 | 18430.35 | 36 | Изделия архитектурно-строительные прочие | - | 1.15
05.3.02.03-0024 | Вазон бетонный, длина 1100 мм, высота до 400 мм, ширина 400 мм | шт | 7590 | 7802.1 | 36 | Изделия архитектурно-строительные прочие | - | 1.15
05.3.02.03-0025 | Вазон бетонный, длина 1200 мм, высота до 600 мм, ширина 600 мм | шт | 30300 | 31034.97 | 36 | Изделия архитектурно-строительные прочие | - | 1.15
05.3.02.03-0026 | Вазон бетонный, длина 1250 мм, высота до 400 мм, ширина 700 мм | шт | 25600 | 26229.25 | 36 | Изделия архитектурно-строительные прочие | - | 1.15
05.3.02.03-0027 | Вазон бетонный, диаметр 300 мм, высота до 300 мм | шт | 2700 | 2767.4 | 36 | Изделия архитектурно-строительные прочие | - | 1.15
05.3.02.03-0028 | Вазон бетонный, диаметр 320 мм, высота до 300 мм | шт | 2400 | 2458.38 | 36 | Изделия архитектурно-строительные прочие | - | 1.15
05.3.02.03-0029 | Вазон бетонный, диаметр 320 мм, высота до 420 мм | шт | 4916.67 | 5033.42 | 36 | Изделия архитектурно-строительные прочие | - | 1.15
05.3.02.03-0030 | Вазон бетонный, диаметр 400 мм, высота до 190 мм | шт | 1400 | 1434.7 | 36 | Изделия архитектурно-строительные прочие | - | 1.15
05.3.02.03-0031 | Вазон бетонный, диаметр 400 мм, высота до 300 мм | шт | 3000 | 3075.07 | 36 | Изделия архитектурно-строительные прочие | - | 1.15
05.3.02.03-0032 | Вазон бетонный, диаметр 400 мм, высота до 700 мм | шт | 8600 | 8808.85 | 36 | Изделия архитектурно-строительные прочие | - | 1.15
05.3.02.03-0033 | Вазон бетонный, диаметр 400 мм, высота до 800 мм | шт | 11000 | 11266.9 | 36 | Изделия архитектурно-строительные прочие | - | 1.15
05.3.02.03-0034 | Вазон бетонный, диаметр 400 мм, высота до 900 мм | шт | 13400 | 13724.95 | 36 | Изделия архитектурно-строительные прочие | - | 1.15
05.3.02.03-0035 | Вазон бетонный, диаметр 450 мм, высота до 600 мм | шт | 4100 | 4198.75 | 36 | Изделия архитектурно-строительные прочие | - | 1.15
05.3.02.03-0036 | Вазон бетонный, диаметр 500 мм, высота до 280 мм | шт | 5083.33 | 5206.77 | 36 | Изделия архитектурно-строительные прочие | - | 1.15
05.3.02.03-0037 | Вазон бетонный, диаметр 500 мм, высота до 430 мм | шт | 3000 | 3076.75 | 36 | Изделия архитектурно-строительные прочие | - | 1.15
05.3.02.03-0038 | Вазон бетонный, диаметр 500 мм, высота до 500 мм | шт | 9000 | 9223.55 | 36 | Изделия архитектурно-строительные прочие | - | 1.15
05.3.02.03-0039 | Вазон бетонный, диаметр 590 мм, высота до 400 мм | шт | 6250 | 6408.5 | 36 | Изделия архитектурно-строительные прочие | - | 1.15
05.3.02.03-0040 | Вазон бетонный, диаметр 600 мм, высота до 300 мм | шт | 4000 | 4113.5 | 36 | Изделия архитектурно-строительные прочие | - | 1.15
05.3.02.03-0041 | Вазон бетонный, диаметр 600 мм, высота до 500 мм | шт | 4000 | 4130.25 | 36 | Изделия архитектурно-строительные прочие | - | 1.15
05.3.02.03-0042 | Вазон бетонный, диаметр 700 мм, высота до 300 мм | шт | 7083.33 | 7262.52 | 36 | Изделия архитектурно-строительные прочие | - | 1.15
05.3.02.03-0043 | Вазон бетонный, диаметр 700 мм, высота до 500 мм | шт | 10833.33 | 11100.25 | 36 | Изделия архитектурно-строительные прочие | - | 1.15
05.3.02.03-0044 | Вазон бетонный, диаметр 700 мм, высота до 1000 мм | шт | 18600 | 19022.25 | 36 | Изделия архитектурно-строительные прочие | - | 1.15
05.3.02.03-0045 | Вазон бетонный, диаметр 800 мм, высота до 500 мм | шт | 9000 | 9247 | 36 | Изделия архитектурно-строительные прочие | - | 1.15
05.3.02.03-0046 | Вазон бетонный, диаметр 900 мм, высота до 450 мм | шт | 14166.67 | 14517 | 36 | Изделия архитектурно-строительные прочие | - | 1.15
05.3.02.03-0047 | Вазон бетонный, диаметр 900 мм, высота до 500 мм | шт | 36400 | 37278.75 | 36 | Изделия архитектурно-строительные прочие | - | 1.15
05.3.02.03-0048 | Вазон бетонный, диаметр 900 мм, высота до 700 мм | шт | 18333.33 | 18817.25 | 36 | Изделия архитектурно-строительные прочие | - | 1.15
05.3.02.03-0049 | Вазон бетонный, диаметр 900 мм, высота до 750 мм | шт | 21300 | 21809.75 | 36 | Изделия архитектурно-строительные прочие | - | 1.15
05.3.02.03-0050 | Вазон бетонный, диаметр 900 мм, высота до 950 мм | шт | 36700 | 37561.3 | 36 | Изделия архитектурно-строительные прочие | - | 1.15
05.3.02.03-0051 | Вазон бетонный, диаметр 1000 мм, высота до 500 мм | шт | 17900 | 18328.35 | 36 | Изделия архитектурно-строительные прочие | - | 1.15
05.3.02.03-0052 | Вазон бетонный, диаметр 1020 мм, высота до 1210 мм | шт | 47000 | 48114.2 | 36 | Изделия архитектурно-строительные прочие | - | 1.15
05.3.02.03-0053 | Вазон бетонный, диаметр 1100 мм, высота до 400 мм | шт | 11666.67 | 11960.3 | 36 | Изделия архитектурно-строительные прочие | - | 1.15
05.3.02.03-0054 | Вазон бетонный, диаметр 1200 мм, высота до 1840 мм | шт | 17600 | 18096.38 | 36 | Изделия архитектурно-строительные прочие | - | 1.15
05.3.02.03-0055 | Вазон бетонный, диаметр 1600 мм, высота до 400 мм | шт | 15000 | 15360.3 | 36 | Изделия архитектурно-строительные прочие | - | 1.15
05.4.01.03-0001 | Плиты гипсовые пазогребневые полнотелые гидрофобизированные для перегородок, толщина 80 мм | м2 | 625 | 673.61 | 29 | Материалы и изделия гипсовые | - | 1.29
05.4.01.03-0002 | Плиты гипсовые пазогребневые полнотелые гидрофобизированные для перегородок, толщина 100 мм | м2 | 809.6 | 863.4 | 29 | Материалы и изделия гипсовые | 1160.31 | -
05.4.01.03-0003 | Плиты гипсовые пазогребневые пустотелые гидрофобизированные для перегородок, толщина 80 мм | м2 | 499.75 | 532.81 | 29 | Материалы и изделия гипсовые | - | 1.29
05.4.01.03-0012 | Плиты гипсовые пазогребневые полнотелые без гидрофобизирующей добавки для перегородок, толщина 100 мм | м2 | 642.18 | 692.13 | 29 | Материалы и изделия гипсовые | - | 1.29
05.4.01.03-0013 | Плиты гипсовые пазогребневые пустотелые без гидрофобизирующей добавки для перегородок, толщина 80 мм | м2 | 434.13 | 465.88 | 29 | Материалы и изделия гипсовые | - | 1.29
05.4.01.03-0014 | Плиты гипсовые пазогребневые полнотелые без гидрофобизирующей добавки для перегородок, толщина 80 мм | м2 | 414.67 | 452.05 | 29 | Материалы и изделия гипсовые | - | 1.29
06.1.01.01-0011 | Камни керамические лицевые одинарные, размеры 250х120х140 мм, марка 25 | 1000 шт | 13265.41 | 16135.84 | 46 | Изделия керамические | - | 1.16
06.1.01.01-0012 | Камни керамические лицевые одинарные, размеры 250х120х140 мм, марка 35 | 1000 шт | 14624.97 | 17522.59 | 46 | Изделия керамические | - | 1.16
06.1.01.01-0013 | Камни керамические лицевые одинарные, размеры 250х120х140 мм, марка 50 | 1000 шт | 16023.76 | 18949.36 | 46 | Изделия керамические | - | 1.16
06.1.01.01-0014 | Камни керамические лицевые одинарные, размеры 250х120х140 мм, марка 75 | 1000 шт | 18132.69 | 21100.47 | 46 | Изделия керамические | - | 1.16
06.1.01.01-0015 | Камни керамические лицевые одинарные, размеры 250х120х140 мм, марка 100 | 1000 шт | 19459.95 | 22454.27 | 46 | Изделия керамические | - | 1.16
06.1.01.01-0016 | Камни керамические лицевые одинарные, размеры 250х120х140 мм, марка 125 | 1000 шт | 20842.33 | 23864.3 | 46 | Изделия керамические | - | 1.16
06.1.01.01-0017 | Камни керамические лицевые одинарные, размеры 250х120х140 мм, марка 150 | 1000 шт | 21550.01 | 24586.13 | 46 | Изделия керамические | - | 1.16
06.1.01.01-0018 | Камни керамические лицевые одинарные, размеры 250х120х140 мм, марка 175 | 1000 шт | 23462.83 | 26537.21 | 46 | Изделия керамические | - | 1.16
06.1.01.01-0019 | Камни керамические лицевые одинарные, размеры 250х120х140 мм, марка 200 | 1000 шт | 23961.5 | 27045.85 | 46 | Изделия керамические | - | 1.16
06.1.01.01-0020 | Камни керамические лицевые одинарные, размеры 250х120х140 мм, марка 250 | 1000 шт | 25358.8 | 28471.09 | 46 | Изделия керамические | - | 1.16
06.1.01.01-0021 | Камни керамические лицевые одинарные, размеры 250х120х140 мм, марка 300 | 1000 шт | 27949.98 | 31114.1 | 46 | Изделия керамические | - | 1.16
06.1.01.02-0024 | Камни керамические пустотелые одинарные, размеры 250х120х140 мм, марка 75 | 1000 шт | 14026.65 | 15946.32 | 46 | Изделия керамические | - | 1.16
06.1.01.02-0025 | Камни керамические пустотелые одинарные, размеры 250х120х140 мм, марка 100 | 1000 шт | 15466.47 | 17414.93 | 46 | Изделия керамические | - | 1.16
06.1.01.02-0026 | Камни керамические пустотелые одинарные, размеры 250х120х140 мм, марка 125 | 1000 шт | 16868.69 | 18845.2 | 46 | Изделия керамические | - | 1.16
06.1.01.02-0027 | Камни керамические пустотелые одинарные, размеры 250х120х140 мм, марка 150 | 1000 шт | 18208.33 | 20211.64 | 46 | Изделия керамические | - | 1.16
06.1.01.02-0028 | Камни керамические пустотелые одинарные, размеры 250х120х140 мм, марка 175 | 1000 шт | 19029.54 | 21049.27 | 46 | Изделия керамические | - | 1.16
06.1.01.02-0029 | Камни керамические пустотелые одинарные, размеры 250х120х140 мм, марка 200 | 1000 шт | 19872.38 | 21908.97 | 46 | Изделия керамические | - | 1.16
06.1.01.02-0030 | Камни керамические пустотелые одинарные, размеры 250х120х140 мм, марка 250 | 1000 шт | 21256.33 | 23320.6 | 46 | Изделия керамические | - | 1.16
06.1.01.02-0031 | Камни керамические пустотелые одинарные, размеры 250х120х140 мм, марка 300 | 1000 шт | 22668.4 | 24760.91 | 46 | Изделия керамические | - | 1.16
06.1.01.04-0006 | Кирпич глиняный для дымовых труб одинарный, размеры 250х120х65 мм, марка 125 | 1000 шт | 9791.67 | 11323.2 | 44 | Кирпич керамический | - | 0.98
06.1.01.04-0007 | Кирпич глиняный для дымовых труб, размеры 250х120х65 мм, марка 150 | 1000 шт | 14808.5 | 16440.37 | 44 | Кирпич керамический | - | 0.98
06.1.01.04-0009 | Кирпич глиняный для дымовых труб одинарный, размеры 250х120х65 мм, марка 200 | 1000 шт | 10327.62 | 11869.87 | 44 | Кирпич керамический | - | 0.98
06.1.01.04-0010 | Кирпич глиняный для дымовых труб одинарный, размеры 250х120х65 мм, марка 250 | 1000 шт | 14768.58 | 16357.05 | 44 | Кирпич керамический | - | 0.98
06.1.01.04-0011 | Кирпич глиняный для дымовых труб одинарный, размеры 250х120х65 мм, марка 300 | 1000 шт | 10431.6 | 11975.93 | 44 | Кирпич керамический | - | 0.98
06.1.01.05-0015 | Кирпич керамический лицевой полнотелый одинарный, размеры 250х120х65 мм, марка 100 | 1000 шт | 15218.12 | 16723.22 | 44 | Кирпич керамический | - | 0.98
06.1.01.05-0016 | Кирпич керамический лицевой полнотелый одинарный, размеры 250х120х65 мм, марка 125 | 1000 шт | 17133.97 | 18677.39 | 44 | Кирпич керамический | - | 0.98
06.1.01.05-0017 | Кирпич керамический лицевой полнотелый одинарный, размеры 250х120х65 мм, марка 150 | 1000 шт | 17977.91 | 19538.21 | 44 | Кирпич керамический | - | 0.98
06.1.01.05-0018 | Кирпич керамический лицевой полнотелый одинарный, размеры 250х120х65 мм, марка 175 | 1000 шт | 18386.72 | 19955.2 | 44 | Кирпич керамический | - | 0.98
06.1.01.05-0019 | Кирпич керамический лицевой полнотелый одинарный, размеры 250х120х65 мм, марка 200 | 1000 шт | 19000 | 20580.74 | 44 | Кирпич керамический | - | 0.98
06.1.01.05-0020 | Кирпич керамический лицевой полнотелый одинарный, размеры 250х120х65 мм, марка 250 | 1000 шт | 19408.82 | 20997.74 | 44 | Кирпич керамический | - | 0.98
06.1.01.05-0021 | Кирпич керамический лицевой полнотелый одинарный, размеры 250х120х65 мм, марка 300 | 1000 шт | 20022.09 | 21623.27 | 44 | Кирпич керамический | - | 0.98
06.1.01.05-0035 | Кирпич керамический полнотелый одинарный, размеры 250х120х65 мм, марка 100 | 1000 шт | 13302.5 | 14803.89 | 44 | Кирпич керамический | - | 0.98
06.1.01.05-0036 | Кирпич керамический полнотелый одинарный, размеры 250х120х65 мм, марка 125 | 1000 шт | 14178.95 | 15697.87 | 44 | Кирпич керамический | - | 0.98
06.1.01.05-0037 | Кирпич керамический полнотелый одинарный, размеры 250х120х65 мм, марка 150 | 1000 шт | 15473.74 | 17018.56 | 44 | Кирпич керамический | - | 0.98
06.1.01.05-0038 | Кирпич керамический полнотелый одинарный, размеры 250х120х65 мм, марка 175 | 1000 шт | 15707.96 | 17257.46 | 44 | Кирпич керамический | - | 0.98
06.1.01.05-0039 | Кирпич керамический полнотелый одинарный, размеры 250х120х65 мм, марка 200 | 1000 шт | 15958.33 | 17512.84 | 44 | Кирпич керамический | - | 0.98
06.1.01.05-0040 | Кирпич керамический полнотелый одинарный, размеры 250х120х65 мм, марка 250 | 1000 шт | 16047.76 | 17604.06 | 44 | Кирпич керамический | - | 0.98
06.1.01.05-0041 | Кирпич керамический полнотелый одинарный, размеры 250х120х65 мм, марка 300 | 1000 шт | 16101.44 | 17658.81 | 44 | Кирпич керамический | - | 0.98
06.1.01.05-0095 | Кирпич керамический полнотелый утолщенный, размеры 250х120х88 мм, марка 100 | 1000 шт | 19811.29 | 21756.89 | 44 | Кирпич керамический | - | 0.98
06.1.01.05-0096 | Кирпич керамический полнотелый утолщенный, размеры 250х120х88 мм, марка 125 | 1000 шт | 21059.09 | 23029.64 | 44 | Кирпич керамический | - | 0.98
06.1.01.05-0097 | Кирпич керамический полнотелый утолщенный, размеры 250х120х88 мм, марка 150 | 1000 шт | 22999.2 | 25008.55 | 44 | Кирпич керамический | - | 0.98
06.1.01.05-0098 | Кирпич керамический полнотелый утолщенный, размеры 250х120х88 мм, марка 175 | 1000 шт | 23335.08 | 25402.19 | 44 | Кирпич керамический | - | 0.98
06.1.01.05-0099 | Кирпич керамический полнотелый утолщенный, размеры 250х120х88 мм, марка 200 | 1000 шт | 23700 | 25723.37 | 44 | Кирпич керамический | 26652.04 | -
06.1.01.05-0100 | Кирпич керамический полнотелый утолщенный, размеры 250х120х88 мм, марка 250 | 1000 шт | 23823.34 | 25900.22 | 44 | Кирпич керамический | - | 0.98
06.1.01.05-0101 | Кирпич керамический полнотелый утолщенный, размеры 250х120х88 мм, марка 300 | 1000 шт | 23897.74 | 25976.11 | 44 | Кирпич керамический | - | 0.98
06.1.01.05-0111 | Кирпич керамический пустотелый одинарный, размеры 250х120х65 мм, марка 100 | 1000 шт | 8639.01 | 9659.58 | 44 | Кирпич керамический | - | 0.98
06.1.01.05-0112 | Кирпич керамический пустотелый одинарный, размеры 250х120х65 мм, марка 125 | 1000 шт | 9523.32 | 10561.57 | 44 | Кирпич керамический | - | 0.98
06.1.01.05-0113 | Кирпич керамический пустотелый одинарный, размеры 250х120х65 мм, марка 150 | 1000 шт | 9675 | 10716.29 | 44 | Кирпич керамический | - | 0.98
06.1.01.05-0114 | Кирпич керамический пустотелый одинарный, размеры 250х120х65 мм, марка 175 | 1000 шт | 9827.5 | 10871.84 | 44 | Кирпич керамический | - | 0.98
06.1.01.05-0115 | Кирпич керамический пустотелый одинарный, размеры 250х120х65 мм, марка 200 | 1000 шт | 10271.38 | 11324.59 | 44 | Кирпич керамический | - | 0.98
06.1.01.05-0116 | Кирпич керамический пустотелый одинарный, размеры 250х120х65 мм, марка 250 | 1000 шт | 10902.69 | 11968.53 | 44 | Кирпич керамический | - | 0.98
06.1.01.05-0117 | Кирпич керамический пустотелый одинарный, размеры 250х120х65 мм, марка 300 | 1000 шт | 11540.96 | 12619.56 | 44 | Кирпич керамический | - | 0.98
06.1.01.05-0125 | Кирпич керамический пустотелый утолщенный, размеры 250х120х88 мм, марка 100 | 1000 шт | 11202.9 | 12662.3 | 44 | Кирпич керамический | - | 0.98
06.1.01.05-0126 | Кирпич керамический пустотелый утолщенный, размеры 250х120х88 мм, марка 125 | 1000 шт | 11657.16 | 13125.65 | 44 | Кирпич керамический | - | 0.98
06.1.01.05-0127 | Кирпич керамический пустотелый утолщенный, размеры 250х120х88 мм, марка 150 | 1000 шт | 12200 | 13679.34 | 44 | Кирпич керамический | - | 0.98
06.1.01.05-0128 | Кирпич керамический пустотелый утолщенный, размеры 250х120х88 мм, марка 175 | 1000 шт | 12747.83 | 14238.13 | 44 | Кирпич керамический | - | 0.98
06.1.01.05-0129 | Кирпич керамический пустотелый утолщенный, размеры 250х120х88 мм, марка 200 | 1000 шт | 13295.65 | 14796.91 | 44 | Кирпич керамический | - | 0.98
06.1.01.05-0130 | Кирпич керамический пустотелый утолщенный, размеры 250х120х88 мм, марка 250 | 1000 шт | 13831.29 | 15343.26 | 44 | Кирпич керамический | - | 0.98
06.1.01.05-0131 | Кирпич керамический пустотелый утолщенный, размеры 250х120х88 мм, марка 300 | 1000 шт | 14391.39 | 15914.56 | 44 | Кирпич керамический | - | 0.98
06.1.01.05-0141 | Кирпич керамический лицевой пустотелый утолщенный, размеры 250х120х88 мм, марка 125 | 1000 шт | 13345.52 | 14847.78 | 44 | Кирпич керамический | - | 0.98
06.1.01.05-0142 | Кирпич керамический лицевой пустотелый утолщенный, размеры 250х120х88 мм, марка 150 | 1000 шт | 14600 | 16127.34 | 44 | Кирпич керамический | - | 0.98
06.1.01.05-0143 | Кирпич керамический лицевой пустотелый утолщенный, размеры 250х120х88 мм, марка 175 | 1000 шт | 15330 | 16871.94 | 44 | Кирпич керамический | - | 0.98
06.1.01.05-0144 | Кирпич керамический лицевой пустотелый утолщенный, размеры 250х120х88 мм, марка 200 | 1000 шт | 15943.2 | 17497.41 | 44 | Кирпич керамический | - | 0.98
06.1.01.05-0171 | Кирпич керамический лицевой пустотелый одинарный, размеры 250х120х65 мм, марка 125 | 1000 шт | 11000 | 12074.01 | 44 | Кирпич керамический | - | 0.98
06.1.01.05-0172 | Кирпич керамический лицевой пустотелый одинарный, размеры 250х120х65 мм, марка 150 | 1000 шт | 12100 | 13196.01 | 44 | Кирпич керамический | - | 0.98
06.1.01.05-0173 | Кирпич керамический лицевой пустотелый одинарный, размеры 250х120х65 мм, марка 175 | 1000 шт | 12705 | 13813.11 | 44 | Кирпич керамический | - | 0.98
06.1.01.05-0174 | Кирпич керамический лицевой пустотелый одинарный, размеры 250х120х65 мм, марка 200 | 1000 шт | 13213.2 | 14331.48 | 44 | Кирпич керамический | - | 0.98
06.1.01.05-1002 | Кирпич керамический лицевой фасонный одинарный, ФЛ | 1000 шт | 21119.71 | 22279.1 | 44 | Кирпич керамический | - | 0.98
06.1.01.06-0001 | Кирпич кислотоупорный клиновой КТ, КТР, класс А, размеры 230х113х65 мм | т | 17918.69 | 18625.46 | 47 | Изделия кислотоупорные | - | 1.15
06.1.01.06-0003 | Кирпич кислотоупорный клиновой КТ, КТР, класс В, размеры 230х113х65 мм | т | 16412.67 | 17089.32 | 47 | Изделия кислотоупорные | - | 1.15
06.1.01.06-0011 | Кирпич кислотоупорный прямой КП, класс А, размеры 230х113х65 мм | т | 14946.2 | 15593.52 | 47 | Изделия кислотоупорные | - | 1.15
06.1.01.06-0012 | Кирпич кислотоупорный прямой, класс Б, размеры 230х113х65 мм | т | 13195.54 | 13819.33 | 47 | Изделия кислотоупорные | - | 1.15
06.1.01.06-0013 | Кирпич кислотоупорный прямой КП, класс В, размеры 230х113х65 мм | т | 14188.59 | 14820.76 | 47 | Изделия кислотоупорные | - | 1.15
06.1.01.06-0021 | Кирпич кислотоупорный радиальный продольный, класс А, размеры 230х113х65 мм | т | 16190.54 | 16874.23 | 47 | Изделия кислотоупорные | - | 1.15
06.1.01.09-0001 | Кирпич-половняк керамический | м3 | 1137.72 | 1488.77 | 44 | Кирпич керамический | - | 0.98
06.1.02.01-0011 | Изделия кислотоупорные фасонные керамические шпунтованные, лекальные, лекально-шпунтованные, марка ИШ (ИЛШ, ИЛ), толщина 50 мм | т | 24391.55 | 25227.78 | 47 | Изделия кислотоупорные | - | 1.15
06.1.02.01-0013 | Изделия кислотоупорные фасонные керамические шпунтованные, лекальные, лекально-шпунтованные, марка ИШ (ИЛШ, ИЛ), толщина 70 мм | т | 29227.81 | 30160.77 | 47 | Изделия кислотоупорные | - | 1.15
06.1.02.02-0001 | Лом кирпича глиняного обыкновенного | м3 | 291.67 | 505.72 | 22 | Инертные материалы прочие | - | 1.16
06.1.02.02-0011 | Щебень кирпичный | м3 | 458.33 | 733.08 | 20 | Щебень прочий | - | 0.94
06.2.01.02-0010 | Плитка керамическая для внутренней облицовки стен, глазурованная, гладкая, цветная, толщина 7,01-7,5 мм | м2 | 501.55 | 516.85 | 144 | Материалы для отделочных работ керамические | - | 1.14
06.2.01.02-0041 | Плитка керамическая для внутренней облицовки стен, глазурованная, гладкая, цветная, толщина 7 мм | м2 | 484.17 | 498.7 | 144 | Материалы для отделочных работ керамические | - | 1.14
06.2.01.02-0042 | Плитка керамическая для внутренней облицовки стен, глазурованная, гладкая, цветная, толщина 8 мм | м2 | 555.3 | 572.27 | 144 | Материалы для отделочных работ керамические | - | 1.14
06.2.01.02-1000 | Плитка керамическая для внутренней облицовки стен, глазурованная, многоцветная, толщина 7,01-7,5 мм | м2 | 414.17 | 427.47 | 144 | Материалы для отделочных работ керамические | - | 1.14
06.2.01.02-1002 | Плитка керамическая для внутренней облицовки стен, глазурованная, многоцветная, толщина 7,51-8 мм | м2 | 458.33 | 472.77 | 144 | Материалы для отделочных работ керамические | - | 1.14
06.2.01.02-1014 | Плитка керамическая для внутренней облицовки стен, глазурованная, декоративная, бордюрная, размеры 30х200 мм | м | 166.67 | 170.24 | 144 | Материалы для отделочных работ керамические | - | 1.14
06.2.01.02-1016 | Плитка керамическая для внутренней облицовки стен, глазурованная, декоративная, бордюрная, размеры 50х200 мм | м | 275 | 280.85 | 144 | Материалы для отделочных работ керамические | - | 1.14
06.2.01.02-1018 | Плитка керамическая для внутренней облицовки стен, глазурованная, декоративная, бордюрная, размеры 70х200 мм | м | 604.17 | 616.73 | 144 | Материалы для отделочных работ керамические | - | 1.14
06.2.02.01-0002 | Ковры из плиток керамических неглазурованных для полов, гладкие, цветные, толщина 4-6 мм | м2 | 600.59 | 621.45 | 144 | Материалы для отделочных работ керамические | - | 1.14
06.2.02.01-0032 | Плитка керамическая для полов, глазурованная, гладкая, декорированная методом сериографии, с одноцветным рисунком, толщина 11 мм | м2 | 1191.67 | 1227.35 | 144 | Материалы для отделочных работ керамические | - | 1.14
06.2.02.01-0051 | Плитка керамическая для полов, неглазурованная, гладкая, многоцветная | м2 | 491.67 | 515.34 | 144 | Материалы для отделочных работ керамические | - | 1.14
06.2.02.01-0061 | Плитка керамическая для полов, неглазурованная, гладкая, цветная, толщина 11 мм | м2 | 895.9 | 925.67 | 144 | Материалы для отделочных работ керамические | - | 1.14
06.2.02.01-0062 | Плитка керамическая для полов, неглазурованная, гладкая, цветная, толщина 13 мм | м2 | 983.33 | 1016.51 | 144 | Материалы для отделочных работ керамические | - | 1.14
06.2.02.01-0081 | Плитка керамическая для полов, глазурованная, рельефная, декорированная методом сериографии, с многоцветным рисунком, толщина 11 мм | м2 | 516.67 | 538.85 | 144 | Материалы для отделочных работ керамические | - | 1.14
06.2.02.01-0082 | Плитка керамическая для полов, глазурованная, рельефная, декорированная методом сериографии, с многоцветным рисунком, толщина 13 мм | м2 | 1694.17 | 1741.56 | 144 | Материалы для отделочных работ керамические | - | 1.14
06.2.02.01-0083 | Плитка керамическая для полов, глазурованная, рельефная, декорированная методом сериографии, с одноцветным рисунком, толщина 11 мм | м2 | 340 | 358.65 | 144 | Материалы для отделочных работ керамические | - | 1.14
06.2.02.01-0084 | Плитка керамическая для полов, глазурованная, рельефная, декорированная методом сериографии, с одноцветным рисунком, толщина 13 мм | м2 | 659.17 | 685.86 | 144 | Материалы для отделочных работ керамические | - | 1.14
06.2.02.01-1018 | Плитка керамическая для полов, глазурованная, гладкая, декорированная под мрамор, многоцветная, толщина 8 мм | м2 | 437.5 | 453.17 | 144 | Материалы для отделочных работ керамические | - | 1.14
06.2.03.02-0001 | Плитка керамическая фасадная, глазурованная, гладкая, многоцветная, толщина 7 мм | м2 | 1234.13 | 1267.85 | 144 | Материалы для отделочных работ керамические | - | 1.14
06.2.03.02-0002 | Плитка керамическая фасадная, глазурованная, гладкая, многоцветная, толщина 9 мм | м2 | 2225 | 2280.06 | 144 | Материалы для отделочных работ керамические | - | 1.14
06.2.03.02-0021 | Плитка керамическая фасадная, глазурованная, гладкая, цветная, толщина 7 мм | м2 | 1234.13 | 1268.87 | 144 | Материалы для отделочных работ керамические | - | 1.14
06.2.03.02-0022 | Плитка керамическая фасадная, глазурованная, гладкая, цветная, толщина 9 мм | м2 | 2171.95 | 2227.47 | 144 | Материалы для отделочных работ керамические | - | 1.14
06.2.03.02-0023 | Плитка керамическая фасадная, глазурованная, рельефная, цвет белый, толщина 7 мм | м2 | 1531.04 | 1569.39 | 144 | Материалы для отделочных работ керамические | - | 1.14
06.2.03.02-0024 | Плитка керамическая фасадная, глазурованная, рельефная, цвет белый, толщина 9 мм | м2 | 2127.95 | 2182.59 | 144 | Материалы для отделочных работ керамические | 2042.12 | -
06.2.03.02-0025 | Плитка керамическая фасадная, неглазурованная, гладкая, толщина 7 мм | м2 | 1531.04 | 1569.39 | 144 | Материалы для отделочных работ керамические | - | 1.14
06.2.03.02-0026 | Плитка керамическая фасадная, неглазурованная, гладкая, толщина 9 мм | м2 | 1851.5 | 1899.09 | 144 | Материалы для отделочных работ керамические | - | 1.14
06.2.03.02-0027 | Плитка керамическая фасадная, неглазурованная, рельефная, толщина 9 мм | м2 | 1851.5 | 1899.6 | 144 | Материалы для отделочных работ керамические | - | 1.14
06.2.04.01-0001 | Плитка камнелитая кислотоупорная износостойкая, квадратная и прямоугольная, толщина 18 мм | м2 | 687.23 | 725.01 | 47 | Изделия кислотоупорные | - | 1.15
06.2.04.01-0002 | Плитка камнелитая кислотоупорная износостойкая, квадратная и прямоугольная, толщина 30 мм | м2 | 988.32 | 1045.56 | 47 | Изделия кислотоупорные | - | 1.15
06.2.04.01-0021 | Плитка шамотная кислотоупорная квадратная и прямоугольная, толщина 20 мм | м2 | 711.06 | 743.41 | 47 | Изделия кислотоупорные | - | 1.15
06.2.04.01-0023 | Плитка шамотная кислотоупорная квадратная и прямоугольная, толщина 35 мм | м2 | 1044.6 | 1099.97 | 47 | Изделия кислотоупорные | - | 1.15
06.2.05.01-0001 | Изразцы печные глазурованные рядовые гладкие, одноцветные, размеры 150х150х18 мм | м2 | 35181.67 | 35892 | 144 | Материалы для отделочных работ керамические | - | 1.14
06.2.05.01-0005 | Изразцы печные глазурованные рядовые с лепным рельефом, многоцветные, размеры 150х150х18 мм | м2 | 20833.33 | 21250.13 | 144 | Материалы для отделочных работ керамические | - | 1.14
06.2.05.01-0006 | Изразцы печные глазурованные угловые гладкие, одноцветные, размеры 80х150х18 мм | м2 | 13888.88 | 14171.39 | 144 | Материалы для отделочных работ керамические | - | 1.14
06.2.05.03-0001 | Плитка керамогранитная, неполированная, многоцветная, толщина 8 мм | м2 | 449.17 | 467.38 | 292 | Материалы для отделочных работ керамогранитные | - | 1.15
06.2.05.03-0002 | Плитка керамогранитная, неполированная, многоцветная, толщина 10 мм | м2 | 825 | 850.72 | 292 | Материалы для отделочных работ керамогранитные | - | 1.15
06.2.05.03-0003 | Плитка керамогранитная, неполированная, многоцветная, толщина 9 мм | м2 | 582.5 | 603.37 | 292 | Материалы для отделочных работ керамогранитные | - | 1.15
06.2.05.03-0005 | Плитка керамогранитная, полированная, многоцветная, толщина 10 мм | м2 | 728.33 | 752.12 | 292 | Материалы для отделочных работ керамогранитные | - | 1.15
06.2.05.03-0007 | Плитка керамогранитная, полированная, многоцветная, толщина 11 мм | м2 | 918.33 | 945.92 | 292 | Материалы для отделочных работ керамогранитные | - | 1.15
06.2.05.03-0011 | Плитка керамогранитная, неполированная, толщина 8 мм | м2 | 490.83 | 509.87 | 292 | Материалы для отделочных работ керамогранитные | 620.52 | -
06.2.05.03-0021 | Плитка керамогранитная, неполированная, толщина 9 мм | м2 | 333.33 | 346.91 | 292 | Материалы для отделочных работ керамогранитные | - | 1.15
06.2.05.03-0031 | Плитка керамическая плинтусная, глазурованная, белая, ширина 80 мм, толщина 11 мм | м | 548.58 | 560.02 | 144 | Материалы для отделочных работ керамические | - | 1.14
06.2.05.04-0001 | Плитка кислотоупорная футеровочная графитовая, предел прочности на изгиб/сжатие не менее 21/50 МПа, теплопроводность 25-30 Вт/(м*град), плотность не менее 1750 кг/м3 | т | 91927.72 | 94166.29 | 47 | Изделия кислотоупорные | - | 1.15
06.2.05.04-0012 | Плитка керамическая угловая прямая, ширина 35 мм | м | 91.67 | 93.78 | 144 | Материалы для отделочных работ керамические | - | 1.14
06.2.05.04-0013 | Плитка керамическая карнизная прямая, глазурованная, цвет белый, ширина 160 мм, толщина 16 мм | м | 191.67 | 195.78 | 144 | Материалы для отделочных работ керамические | - | 1.14
07.1.01.01-0001 | Блок дверной металлический противопожарный двупольный, предел огнестойкости EI 30, с заполнением минеральной ватой, окрашенный порошковыми красками, с замком-защелкой, без доводчика, размеры 1200х2100 мм | шт | 16232.6 | 16593.53 | 59 | Блоки дверные и оконные и их элементы стальные | - | 1.05
07.1.01.01-0002 | Блок дверной металлический противопожарный двупольный, предел огнестойкости EI 30, с заполнением минеральной ватой, окрашенный порошковыми красками, с замком-защелкой, без доводчика, размеры 1300х2100 мм | шт | 16304.19 | 16669.57 | 59 | Блоки дверные и оконные и их элементы стальные | - | 1.05
07.1.01.01-0003 | Блок дверной металлический противопожарный двупольный, предел огнестойкости EI 30, с заполнением минеральной ватой, окрашенный порошковыми красками, с замком-защелкой, без доводчика, размеры 1400х2100 мм | шт | 18171.75 | 18577.5 | 59 | Блоки дверные и оконные и их элементы стальные | - | 1.05
07.1.01.01-0004 | Блок дверной металлический противопожарный двупольный, предел огнестойкости EI 30, с заполнением минеральной ватой, окрашенный порошковыми красками, с замком-защелкой, без доводчика, размеры 1500х2100 мм | шт | 19464.6 | 19899.24 | 59 | Блоки дверные и оконные и их элементы стальные | - | 1.05
07.1.01.01-0005 | Блок дверной металлический противопожарный двупольный, предел огнестойкости EI 60, с заполнением минеральной ватой, окрашенный порошковыми красками, с замком-защелкой, без доводчика, размеры 1200х2100 мм | шт | 16879.15 | 17253.01 | 59 | Блоки дверные и оконные и их элементы стальные | - | 1.05
07.1.01.01-0006 | Блок дверной металлический противопожарный двупольный, предел огнестойкости EI 60, с заполнением минеральной ватой, окрашенный порошковыми красками, с замком-защелкой, без доводчика, размеры 1300х2100 мм | шт | 16878.9 | 17255.78 | 59 | Блоки дверные и оконные и их элементы стальные | - | 1.05
07.1.01.01-0007 | Блок дверной металлический противопожарный двупольный, предел огнестойкости EI 60, с заполнением минеральной ватой, окрашенный порошковыми красками, с замком-защелкой, без доводчика, размеры 1400х2100 мм | шт | 18171.75 | 18577.5 | 59 | Блоки дверные и оконные и их элементы стальные | - | 1.05
07.1.01.01-0008 | Блок дверной металлический противопожарный двупольный, предел огнестойкости EI 60, с заполнением минеральной ватой, окрашенный порошковыми красками, с замком-защелкой, без доводчика, размеры 1500х2100 мм | шт | 19464.6 | 19899.24 | 59 | Блоки дверные и оконные и их элементы стальные | - | 1.05
07.1.01.01-0009 | Блок дверной металлический противопожарный двупольный, предел огнестойкости EI 60, с заполнением минеральной ватой, окрашенный порошковыми красками, с замком-защелкой, без доводчика, размеры 1600х2100 мм | шт | 21332.17 | 21807.18 | 59 | Блоки дверные и оконные и их элементы стальные | - | 1.05
07.1.01.01-0010 | Блок дверной металлический противопожарный однопольный, предел огнестойкости EI 30, с заполнением минеральной ватой, окрашенный порошковыми красками, с замком-защелкой, без доводчика, размеры 800х2100 мм | шт | 11133.04 | 11379.89 | 59 | Блоки дверные и оконные и их элементы стальные | - | 1.05
07.1.01.01-0011 | Блок дверной металлический противопожарный однопольный, предел огнестойкости EI 30, с заполнением минеральной ватой, окрашенный порошковыми красками, с замком-защелкой, без доводчика, размеры 900х1600 мм | шт | 11133.33 | 11376.72 | 59 | Блоки дверные и оконные и их элементы стальные | - | 1.05
07.1.01.01-0012 | Блок дверной металлический противопожарный однопольный, предел огнестойкости EI 30, с заполнением минеральной ватой, окрашенный порошковыми красками, с замком-защелкой, без доводчика, размеры 900х1900 мм | шт | 11133 | 11380.28 | 59 | Блоки дверные и оконные и их элементы стальные | - | 1.05
07.1.01.01-0013 | Блок дверной металлический противопожарный однопольный, предел огнестойкости EI 30, с заполнением минеральной ватой, окрашенный порошковыми красками, с замком-защелкой, без доводчика, размеры 900х2100 мм | шт | 11132.79 | 11382.65 | 59 | Блоки дверные и оконные и их элементы стальные | - | 1.05
07.1.01.01-0014 | Блок дверной металлический противопожарный однопольный, предел огнестойкости EI 30, с заполнением минеральной ватой, окрашенный порошковыми красками, с замком-защелкой, без доводчика, размеры 1000х1900 мм | шт | 11994.84 | 12262.09 | 59 | Блоки дверные и оконные и их элементы стальные | - | 1.05
07.1.01.01-0015 | Блок дверной металлический противопожарный однопольный, предел огнестойкости EI 30, с заполнением минеральной ватой, окрашенный порошковыми красками, с замком-защелкой, без доводчика, размеры 1000х2100 мм | шт | 11994.6 | 12264.73 | 59 | Блоки дверные и оконные и их элементы стальные | - | 1.05
07.1.01.01-0016 | Блок дверной металлический противопожарный однопольный, предел огнестойкости EI 60, с заполнением минеральной ватой, окрашенные порошковыми красками, с замком-защелкой, без доводчика, размеры 800х2100 мм | шт | 11133.04 | 11379.89 | 59 | Блоки дверные и оконные и их элементы стальные | - | 1.05
07.1.01.01-0017 | Блок дверной металлический противопожарный однопольный, предел огнестойкости EI 60, с заполнением минеральной ватой, окрашенный порошковыми красками, с замком-защелкой, без доводчика, размеры 900х1600 мм | шт | 11133.33 | 11376.72 | 59 | Блоки дверные и оконные и их элементы стальные | - | 1.05
07.1.01.01-0018 | Блок дверной металлический противопожарный однопольный, предел огнестойкости EI 60, с заполнением минеральной ватой, окрашенный порошковыми красками, с замком-защелкой, без доводчика, размеры 900х1900 мм | шт | 11133 | 11380.28 | 59 | Блоки дверные и оконные и их элементы стальные | - | 1.05
07.1.01.01-0019 | Блок дверной металлический противопожарный однопольный, предел огнестойкости EI 60, с заполнением минеральной ватой, окрашенный порошковыми красками, с замком-защелкой, без доводчика, размеры 900х2100 мм | шт | 11132.79 | 11382.65 | 59 | Блоки дверные и оконные и их элементы стальные | - | 1.05
07.1.01.01-0020 | Блок дверной металлический противопожарный однопольный, предел огнестойкости EI 60, с заполнением минеральной ватой, окрашенный порошковыми красками, с замком-защелкой, без доводчика, размеры 1000х2100 мм | шт | 11994.6 | 12264.73 | 59 | Блоки дверные и оконные и их элементы стальные | - | 1.05
07.1.01.01-0021 | Блок дверной металлический противопожарный однопольный, предел огнестойкости EI 60, с заполнением минеральной ватой, окрашенный порошковыми красками, с замком-защелкой, без доводчика, размеры 1100х2100 мм | шт | 13574.81 | 13879.56 | 59 | Блоки дверные и оконные и их элементы стальные | - | 1.05
07.1.01.01-0022 | Блок дверной металлический противопожарный двупольный остекленный, предел огнестойкости EI 30, с заполнением минеральной ватой, окрашенный порошковыми красками, с замком-защелкой, без доводчика, размеры 1300х2100 мм | шт | 19069.99 | 19490.69 | 59 | Блоки дверные и оконные и их элементы стальные | - | 1.05
07.1.01.01-0023 | Блок дверной металлический противопожарный двупольный остекленный, предел огнестойкости EI 30, с заполнением минеральной ватой, окрашенный порошковыми красками, с замком-защелкой, без доводчика, размеры 1500х2100 мм | шт | 19895.63 | 20338.89 | 59 | Блоки дверные и оконные и их элементы стальные | - | 1.05
07.1.01.01-0024 | Блок дверной металлический противопожарный двупольный остекленный, предел огнестойкости EI 60, с заполнением минеральной ватой, окрашенный порошковыми красками, с замком-защелкой, без доводчика, размеры 1300х2100 мм | шт | 19896.14 | 20333.36 | 59 | Блоки дверные и оконные и их элементы стальные | - | 1.05
07.1.01.01-0025 | Блок дверной металлический противопожарный двупольный остекленный, предел огнестойкости EI 60, с заполнением минеральной ватой, окрашенный порошковыми красками, с замком-защелкой, без доводчика, размеры 1500х2100 мм | шт | 23056.56 | 23563.03 | 59 | Блоки дверные и оконные и их элементы стальные | - | 1.05
07.1.01.01-0026 | Блок дверной металлический противопожарный однопольный остекленный, предел огнестойкости EI 30, с заполнением минеральной ватой, окрашенный порошковыми красками, с замком-защелкой, без доводчика, размеры 900х2100 мм | шт | 13862.67 | 14167.13 | 59 | Блоки дверные и оконные и их элементы стальные | - | 1.05
07.1.01.01-0027 | Блок дверной металлический противопожарный однопольный остекленный, предел огнестойкости EI 30, с заполнением минеральной ватой, окрашенный порошковыми красками, с замком-защелкой, без доводчика, размеры 1000х2100 мм | шт | 15011.85 | 15342.31 | 59 | Блоки дверные и оконные и их элементы стальные | - | 1.05
07.1.01.01-0028 | Блок дверной металлический противопожарный однопольный остекленный, предел огнестойкости EI 60, с заполнением минеральной ватой, окрашенный порошковыми красками, с замком-защелкой, без доводчика, размеры 900х2100 мм | шт | 13862.67 | 14167.13 | 59 | Блоки дверные и оконные и их элементы стальные | - | 1.05
07.1.01.01-0029 | Блок дверной металлический противопожарный однопольный остекленный, предел огнестойкости EI 60, с заполнением минеральной ватой, окрашенный порошковыми красками, с замком-защелкой, без доводчика, размеры 1000х2100 мм | шт | 15385.41 | 15723.34 | 59 | Блоки дверные и оконные и их элементы стальные | - | 1.05
07.1.01.01-1010 | Блок дверной металлический противопожарный однопольный остекленный, предел огнестойкости EI 30, с заполнением минеральной ватой, окрашенный порошковыми красками, с замком-защелкой, без доводчика, размеры 1100х2100 мм | шт | 16232.26 | 16597.22 | 59 | Блоки дверные и оконные и их элементы стальные | - | 1.05
07.1.01.01-1012 | Блок дверной металлический противопожарный однопольный остекленный, предел огнестойкости EI 60, с заполнением минеральной ватой, окрашенный порошковыми красками, с замком-защелкой, без доводчика, размеры 1100х2100 мм | шт | 16950.17 | 17335.33 | 59 | Блоки дверные и оконные и их элементы стальные | - | 1.05
07.1.01.01-1014 | Блок дверной металлический противопожарный двупольный, предел огнестойкости EI 60, с заполнением минеральной ватой, окрашенный порошковыми красками, с замком-защелкой, без доводчика, размеры 1700х2100 мм | шт | 22910.98 | 23437.2 | 59 | Блоки дверные и оконные и их элементы стальные | - | 1.05
07.1.01.01-1084 | Блок дверной металлический противопожарный двупольный остекленный, предел огнестойкости EI 60, с заполнением минеральной ватой, окрашенный порошковыми красками, с замком-защелкой, без доводчика, размеры 1200х2100 мм | шт | 18457.83 | 18884.61 | 59 | Блоки дверные и оконные и их элементы стальные | - | 1.05
07.1.01.01-1086 | Блок дверной металлический противопожарный двупольный остекленный, предел огнестойкости EI 60, с заполнением минеральной ватой, окрашенный порошковыми красками, с замком-защелкой, без доводчика, размеры 1400х2100 мм | шт | 21539.3 | 22032.89 | 59 | Блоки дверные и оконные и их элементы стальные | - | 1.05
07.1.01.01-1088 | Блок дверной металлический противопожарный двупольный остекленный, предел огнестойкости EI 60, с заполнением минеральной ватой, окрашенный порошковыми красками, с замком-защелкой, без доводчика, размеры 1700х2100 мм | шт | 26143.31 | 26739.36 | 59 | Блоки дверные и оконные и их элементы стальные | - | 1.05
07.1.01.01-1090 | Блок дверной металлический противопожарный двупольный остекленный, предел огнестойкости EI 60, с заполнением минеральной ватой, окрашенный порошковыми красками, с замком-защелкой, без доводчика, размеры 1600х2100 мм | шт | 24613.35 | 25176.21 | 59 | Блоки дверные и оконные и их элементы стальные | - | 1.05
07.1.01.02-0001 | Блок дверной рентгенозащитный однопольный распашной, размеры 980х2080 мм | шт | 25416.67 | 25955.15 | 59 | Блоки дверные и оконные и их элементы стальные | - | 1.05
07.1.01.02-0005 | Блок дверной рентгенозащитный однопольный распашной, размеры 780х2080 мм | шт | 25416.67 | 25948.45 | 59 | Блоки дверные и оконные и их элементы стальные | - | 1.05
07.1.01.02-0009 | Блок дверной рентгенозащитный двупольный распашной, размеры 1400х2080 мм | шт | 37916.67 | 38718.55 | 59 | Блоки дверные и оконные и их элементы стальные | - | 1.05
07.1.01.02-1000 | Блок дверной металлический для рентгенотерапевтических кабинетов, слоистый с прокладкой свинцового листа, толщина 1,5-3,0 мм, размеры 1000х2080 мм | шт | 45517.99 | 46478.6 | 59 | Блоки дверные и оконные и их элементы стальные | - | 1.05
07.1.01.02-1002 | Блок дверной металлический для рентгенотерапевтических кабинетов, слоистый с прокладкой свинцового листа, толщина 1,5-3,0 мм, размеры 1200х2080 мм | шт | 53780.87 | 54926.84 | 59 | Блоки дверные и оконные и их элементы стальные | - | 1.05
07.1.01.02-1004 | Окно рентгенозащитное смотровое, глухое, остекленное, окрашенное эмалями, одностворчатое, размеры 356х356х10 мм | шт | 24583.33 | 25082.7 | 59 | Блоки дверные и оконные и их элементы стальные | - | 1.05
07.1.01.02-1006 | Окно рентгенозащитное смотровое, глухое, остекленное, окрашенное эмалями, одностворчатое, размеры 400х400х10 мм | шт | 28750 | 29334.71 | 59 | Блоки дверные и оконные и их элементы стальные | - | 1.05
07.1.01.02-1008 | Окно рентгенозащитное смотровое, глухое, остекленное, окрашенное эмалями, одностворчатое, размеры 500х500х10 мм | шт | 54250 | 55346.72 | 59 | Блоки дверные и оконные и их элементы стальные | - | 1.05
07.1.01.02-1009 | Окно рентгенозащитное смотровое, глухое, остекленное, окрашенное эмалями, одностворчатое, размеры 1000х500х10 мм | шт | 108333.33 | 110521.77 | 59 | Блоки дверные и оконные и их элементы стальные | - | 1.05
07.1.01.02-1010 | Ставни рентгенозащитные, размеры 1800х2000 мм, с прокладкой из свинцового листа, толщина листа 1 мм | шт | 35750 | 36498.5 | 59 | Блоки дверные и оконные и их элементы стальные | - | 1.05
07.1.01.02-1012 | Ставни рентгенозащитные, размеры 1800х2000 мм, с прокладкой из свинцового листа, толщина листа 2 мм | шт | 44000 | 44923.55 | 59 | Блоки дверные и оконные и их элементы стальные | - | 1.05
07.1.01.02-1014 | Ставни рентгенозащитные, размеры 1800х2000 мм, с прокладкой из свинцового листа, толщина листа 3 мм | шт | 50333.33 | 51393.6 | 59 | Блоки дверные и оконные и их элементы стальные | - | 1.05
07.1.01.02-1016 | Ставни рентгенозащитные, размеры 1800х2000 мм, с прокладкой из свинцового листа, толщина листа 4 мм | шт | 62166.67 | 63473.65 | 59 | Блоки дверные и оконные и их элементы стальные | - | 1.05
07.1.01.03-0001 | Блок дверной стальной внутренний однопольный, с замком-защелкой, без доводчика, площадь 2,1 м2 | м2 | 5357.14 | 5494.74 | 59 | Блоки дверные и оконные и их элементы стальные | - | 1.05
07.1.01.03-0002 | Блок дверной стальной наружный двупольный, с замком-защелкой, без доводчика, площадь 2,73 м2 | м2 | 8746.03 | 8963.86 | 59 | Блоки дверные и оконные и их элементы стальные | - | 1.05
07.1.02.03-0002 | Окно из оцинкованной стали глухое с одинарным переплетом, высота 1145 мм, площадь 2,05 м2 | шт | 65506.96 | 66823.85 | 59 | Блоки дверные и оконные и их элементы стальные | - | 1.05
07.1.02.03-0003 | Окно из оцинкованной стали глухое с одинарным переплетом, высота 1745 мм, площадь 3,12 м2 | шт | 99670.47 | 101672.36 | 59 | Блоки дверные и оконные и их элементы стальные | - | 1.05
07.1.02.03-0004 | Окно из оцинкованной стали глухое с одинарным переплетом, высота 1145 мм, площадь 2,27 м2 | шт | 72531.08 | 73988.8 | 59 | Блоки дверные и оконные и их элементы стальные | - | 1.05
07.1.02.03-0005 | Окно из оцинкованной стали глухое с одинарным переплетом, высота 1745 мм, площадь 3,46 м2 | шт | 110525.68 | 112745.19 | 59 | Блоки дверные и оконные и их элементы стальные | - | 1.05
07.1.02.03-0007 | Окно из оцинкованной стали глухое с одинарным переплетом, высота 1145 мм, площадь 2,75 м2 | шт | 87858.15 | 89623.27 | 59 | Блоки дверные и оконные и их элементы стальные | - | 1.05
07.1.02.03-0008 | Окно из оцинкованной стали глухое с одинарным переплетом, высота 1745 мм, площадь 4,20 м2 | шт | 134144.91 | 136837.5 | 59 | Блоки дверные и оконные и их элементы стальные | - | 1.05
07.1.02.03-0010 | Окно из оцинкованной стали глухое с одинарным переплетом, высота 1145 мм, площадь 3,41 м2 | шт | 108949.39 | 111138.59 | 59 | Блоки дверные и оконные и их элементы стальные | - | 1.05
07.1.02.03-0011 | Окно из оцинкованной стали глухое с одинарным переплетом, высота 1745 мм, площадь 5,19 м2 | шт | 165772.33 | 169100.23 | 59 | Блоки дверные и оконные и их элементы стальные | - | 1.05
07.1.02.04-0001 | Окно из оцинкованной стали глухое с раздельными переплетами, высота 1145 мм, площадь 2,05 м2 | шт | 73834.52 | 75329.2 | 59 | Блоки дверные и оконные и их элементы стальные | - | 1.05
07.1.02.04-0002 | Окно из оцинкованной стали глухое с раздельными переплетами, высота 1745 мм, площадь 3,12 м2 | шт | 112296.25 | 114564.67 | 59 | Блоки дверные и оконные и их элементы стальные | - | 1.05
07.1.02.04-0003 | Окно из оцинкованной стали глухое с раздельными переплетами, высота 1145 мм, площадь 2,27 м2 | шт | 81736.21 | 83389.45 | 59 | Блоки дверные и оконные и их элементы стальные | - | 1.05
07.1.02.04-0004 | Окно из оцинкованной стали глухое с раздельными переплетами, высота 1745 мм, площадь 3,46 м2 | шт | 124511.63 | 127025.39 | 59 | Блоки дверные и оконные и их элементы стальные | - | 1.05
07.1.02.04-0005 | Окно из оцинкованной стали глухое с раздельными переплетами, высота 1145 мм, площадь 3,41 м2 | шт | 122809.34 | 125294.94 | 59 | Блоки дверные и оконные и их элементы стальные | - | 1.05
07.1.02.04-0006 | Окно из оцинкованной стали глухое с раздельными переплетами, высота 1745 мм, площадь 5,19 м2 | шт | 186778.23 | 190549.78 | 59 | Блоки дверные и оконные и их элементы стальные | - | 1.05
07.1.02.05-0001 | Окно из оцинкованной стали открывающееся с одинарным переплетом, высота 1145 мм, площадь 2,05 м2 | шт | 65593.28 | 66917.43 | 59 | Блоки дверные и оконные и их элементы стальные | - | 1.05
07.1.02.05-0002 | Окно из оцинкованной стали открывающееся с одинарным переплетом, высота 1745 мм, площадь 3,12 м2 | шт | 99778.36 | 101789.33 | 59 | Блоки дверные и оконные и их элементы стальные | - | 1.05
07.1.02.05-0003 | Окно из оцинкованной стали открывающееся с одинарным переплетом, высота 1145 мм, площадь 2,27 м2 | шт | 72617.39 | 74082.37 | 59 | Блоки дверные и оконные и их элементы стальные | - | 1.05
07.1.02.05-0004 | Окно из оцинкованной стали открывающееся с одинарным переплетом, высота 1745 мм, площадь 3,46 м2 | шт | 110633.57 | 112862.16 | 59 | Блоки дверные и оконные и их элементы стальные | - | 1.05
07.1.02.05-0005 | Окно из оцинкованной стали открывающееся с одинарным переплетом, высота 1145 мм, площадь 2,75 м2 | шт | 87944.47 | 89716.85 | 59 | Блоки дверные и оконные и их элементы стальные | - | 1.05
07.1.02.05-0006 | Окно из оцинкованной стали открывающееся с одинарным переплетом, высота 1745 мм, площадь 4,20 м2 | шт | 134252.8 | 136954.47 | 59 | Блоки дверные и оконные и их элементы стальные | - | 1.05
07.1.02.05-0007 | Окно из оцинкованной стали открывающееся с одинарным переплетом, высота 1145 мм, площадь 3,41 м2 | шт | 109035.7 | 111232.16 | 59 | Блоки дверные и оконные и их элементы стальные | - | 1.05
07.1.02.05-0008 | Окно из оцинкованной стали открывающееся с одинарным переплетом, высота 1745 мм, площадь 5,19 м2 | шт | 165880.22 | 169217.2 | 59 | Блоки дверные и оконные и их элементы стальные | - | 1.05
07.1.02.06-0001 | Окно из оцинкованной стали открывающееся с раздельными переплетами, высота 1145 мм, площадь 2,05 м2 | шт | 74038.97 | 75550.86 | 59 | Блоки дверные и оконные и их элементы стальные | - | 1.05
07.1.02.06-0002 | Окно из оцинкованной стали открывающееся с раздельными переплетами, высота 1745 мм, площадь 3,12 м2 | шт | 112541.16 | 114830.19 | 59 | Блоки дверные и оконные и их элементы стальные | - | 1.05
07.1.02.06-0003 | Окно из оцинкованной стали открывающееся с раздельными переплетами, высота 1145 мм, площадь 2,27 м2 | шт | 81975.73 | 83649.12 | 59 | Блоки дверные и оконные и их элементы стальные | - | 1.05
07.1.02.06-0004 | Окно из оцинкованной стали открывающееся с раздельными переплетами, высота 1745 мм, площадь 3,46 м2 | шт | 124764.63 | 127299.68 | 59 | Блоки дверные и оконные и их элементы стальные | - | 1.05
07.1.02.06-0005 | Окно из оцинкованной стали открывающееся с раздельными переплетами, высота 1145 мм, площадь 3,41 м2 | шт | 122959.84 | 125458.1 | 59 | Блоки дверные и оконные и их элементы стальные | - | 1.05
07.1.02.06-0006 | Окно из оцинкованной стали открывающееся с раздельными переплетами, высота 1745 мм, площадь 5,19 м2 | шт | 186955.71 | 190742.2 | 59 | Блоки дверные и оконные и их элементы стальные | - | 1.05
07.1.03.05-0011 | Решетки защитные металлические на окна с покрытием эмалью, стационарные, сварные, прямые | т | 250984.3 | 256350.02 | 55 | Конструкции металлические общестроительные | - | 1.04
07.1.03.05-0012 | Решетки защитные металлические на окна с покрытием эмалью, стационарные, сварные, прямые, декоративные | т | 358511.18 | 366027.44 | 55 | Конструкции металлические общестроительные | - | 1.04
07.1.03.05-0013 | Решетки защитные металлические на окна с покрытием эмалью, стационарные, сварные, дутые | т | 286826.6 | 292909.16 | 55 | Конструкции металлические общестроительные | - | 1.04
07.1.03.05-0014 | Решетки защитные металлические на окна с покрытием эмалью, стационарные, сварные, дутые, декоративные | т | 394353.48 | 402586.58 | 55 | Конструкции металлические общестроительные | - | 1.04
07.1.03.05-0015 | Решетки защитные металлические на окна с покрытием эмалью, стационарные, кованые, прямые | т | 358511.18 | 366027.44 | 55 | Конструкции металлические общестроительные | - | 1.04
07.1.03.05-0016 | Решетки защитные металлические на окна с покрытием эмалью, стационарные, кованые, дутые | т | 430195.77 | 439145.72 | 55 | Конструкции металлические общестроительные | - | 1.04
07.1.03.05-0017 | Решетки защитные металлические на окна с покрытием эмалью, распашные, сварные, прямые | т | 358511.18 | 366027.44 | 55 | Конструкции металлические общестроительные | - | 1.04
07.1.03.05-0018 | Решетки защитные металлические на окна с покрытием эмалью, распашные, сварные, прямые, декоративные | т | 276585.94 | 282463.69 | 55 | Конструкции металлические общестроительные | - | 1.04
07.1.03.05-0019 | Решетки защитные металлические на окна с покрытием эмалью, распашные, сварные, дутые | т | 249097.87 | 254425.86 | 55 | Конструкции металлические общестроительные | - | 1.04
07.1.03.05-0020 | Решетки защитные металлические на окна с покрытием эмалью, распашные, сварные, дутые, декоративные | т | 329837.35 | 336780.13 | 55 | Конструкции металлические общестроительные | - | 1.04
07.1.03.05-0021 | Решетки защитные металлические на окна с покрытием эмалью, распашные, кованые, прямые | т | 397110.58 | 405398.82 | 55 | Конструкции металлические общестроительные | - | 1.04
07.1.03.05-0022 | Решетки защитные металлические на окна с покрытием эмалью, распашные, кованые, дутые | т | 384112.82 | 392141.11 | 55 | Конструкции металлические общестроительные | - | 1.04
07.1.04.01-0002 | Каркас металлический светоаэрационных фонарей на крыше промышленных сооружений | т | 81262.92 | 82423.88 | 61 | Изделия стальные | - | 0.63
07.1.04.02-0001 | Детали крепления стальные для фонарей зенитных | кг | 119.16 | 120.62 | 61 | Изделия стальные | - | 0.63
07.1.05.01-0002 | Люк металлический противопожарный ЛПМ, степень огнестойкости EI 60, размеры 800х1000 мм | шт | 10666.67 | 10758.58 | 61 | Изделия стальные | - | 0.63
07.1.05.01-0003 | Люк металлический противопожарный ЛПМ, степень огнестойкости EI 60, размеры 1150х1450 мм | шт | 17666.67 | 17823.98 | 61 | Изделия стальные | - | 0.63
07.1.05.01-0004 | Люк металлический противопожарный ЛПМ, степень огнестойкости EI 60, размеры 600х600 мм | шт | 9833.33 | 9912.44 | 61 | Изделия стальные | - | 0.63
07.1.05.01-0005 | Люк металлический противопожарный ЛПМ, степень огнестойкости EI 60, размеры 600х700 мм | шт | 10500 | 10585 | 61 | Изделия стальные | - | 0.63
07.1.05.01-0006 | Люк металлический противопожарный ЛПМ, степень огнестойкости EI 60, размеры 600х800 мм | шт | 10500 | 10585.9 | 61 | Изделия стальные | - | 0.63
07.1.05.01-0007 | Люк металлический противопожарный ЛПМ, степень огнестойкости EI 60, размеры 600х900 мм | шт | 10666.67 | 10754.71 | 61 | Изделия стальные | - | 0.63
07.1.05.01-0008 | Люк металлический противопожарный ЛПМ, степень огнестойкости EI 60, размеры 600х1000 мм | шт | 10750 | 10839.56 | 61 | Изделия стальные | - | 0.63
07.1.05.01-0009 | Люк металлический противопожарный ЛПМ, степень огнестойкости EI 60, размеры 700х700 мм | шт | 10500 | 10586.05 | 61 | Изделия стальные | - | 0.63
07.1.05.01-0010 | Люк металлический противопожарный ЛПМ, степень огнестойкости EI 60, размеры 700х800 мм | шт | 10500 | 10587.09 | 61 | Изделия стальные | - | 0.63
07.1.05.01-0011 | Люк металлический противопожарный ЛПМ, степень огнестойкости EI 60, размеры 700х900 мм | шт | 10666.67 | 10756.05 | 61 | Изделия стальные | - | 0.63
07.1.05.01-0012 | Люк металлический противопожарный ЛПМ, степень огнестойкости EI 60, размеры 700х1000 мм | шт | 10666.67 | 10757.09 | 61 | Изделия стальные | - | 0.63
07.1.05.01-0013 | Люк металлический противопожарный ЛПМ, степень огнестойкости EI 60, размеры 800х600 мм | шт | 10666.67 | 10753.81 | 61 | Изделия стальные | - | 0.63
07.1.05.01-0014 | Люк металлический противопожарный ЛПМ, степень огнестойкости EI 60, размеры 800х800 мм | шт | 10500 | 10588.28 | 61 | Изделия стальные | - | 0.63
07.1.05.01-0015 | Люк металлический противопожарный ЛПМ, степень огнестойкости EI 60, размеры 800х900 мм | шт | 10666.67 | 10757.39 | 61 | Изделия стальные | - | 0.63
07.1.05.01-0017 | Люк металлический противопожарный ЛПМ, степень огнестойкости EI 60, размеры 900х900 мм | шт | 12833.33 | 12941.64 | 61 | Изделия стальные | - | 0.63
07.1.05.01-0018 | Люк металлический противопожарный ЛПМ, степень огнестойкости EI 60, размеры 900х1000 мм | шт | 12916.67 | 13026.94 | 61 | Изделия стальные | - | 0.63
07.1.05.01-0019 | Люк металлический противопожарный ЛПМ, степень огнестойкости EI 60, размеры 1000х1000 мм | шт | 12916.67 | 13028.43 | 61 | Изделия стальные | - | 0.63
07.2.01.01-0013 | Рельсы крановые КР70 | т | 110023.89 | 111179.96 | 69 | Рельсы | - | 1.09
07.2.01.01-0065 | Накладки стыковые для кранового рельса КР70 | т | 161431 | 162972.62 | 61 | Изделия стальные | - | 0.63
07.2.01.03-0032 | Части закладные стальные разного назначения, масса до 4 т | т | 112500 | 115085 | 55 | Конструкции металлические общестроительные | - | 1.04
07.2.01.03-0040 | Части закладные стальные механического оборудования и металлических конструкций гидротехнических сооружений, масса свыше 15 т | т | 105833.33 | 108285 | 55 | Конструкции металлические общестроительные | - | 1.04
07.2.01.03-0041 | Части закладные стальные металлических конструкций в штрабах при обрамлении ниш каналов, проемов и шахт, для гидротехнических сооружений, масса до 1 т | т | 112500 | 115085 | 55 | Конструкции металлические общестроительные | - | 1.04
07.2.01.03-0050 | Части закладные стальные сварные для механического оборудования и гидротехнических сооружений | т | 112500 | 115085 | 55 | Конструкции металлические общестроительные | - | 1.04
07.2.02.01-0017 | Деталь закладная фундамента стальная фланцевая трубчатая, количество отверстий фланца 4 шт, диаметр трубы 108 мм, размер фланца 190 мм, диаметр отверстий крепежных элементов 16 мм, высота закладной 1000 мм | шт | 4280.46 | 4370.36 | 343 | Детали закладные фундаментов | - | 0.9
07.2.02.01-0018 | Деталь закладная фундамента стальная фланцевая трубчатая, количество отверстий фланца 4 шт, диаметр трубы 168 мм, размер фланца 224 мм, диаметр отверстий крепежных элементов 20 мм, высота закладной 800 мм | шт | 6604.4 | 6745.14 | 343 | Детали закладные фундаментов | - | 0.9
07.2.02.01-0019 | Деталь закладная фундамента стальная фланцевая трубчатая, количество отверстий фланца 4 шт, диаметр трубы 168 мм, размер фланца 224 мм, диаметр отверстий крепежных элементов 20 мм, высота закладной 1000 мм | шт | 9772.53 | 9975.94 | 343 | Детали закладные фундаментов | - | 0.9
07.2.02.01-0020 | Деталь закладная фундамента стальная фланцевая трубчатая, количество отверстий фланца 4 шт, диаметр трубы 133 мм, размер фланца 250 мм, диаметр отверстий крепежных элементов 20 мм, высота закладной 1200 мм | шт | 7967.66 | 8133.24 | 343 | Детали закладные фундаментов | - | 0.9
07.2.02.01-0021 | Деталь закладная фундамента стальная фланцевая трубчатая, количество отверстий фланца 4 шт, диаметр трубы 159 мм, размер фланца 250 мм, диаметр отверстий крепежных элементов 20 мм, высота закладной 1300 мм | шт | 12378.03 | 12634.58 | 343 | Детали закладные фундаментов | - | 0.9
07.2.02.01-0022 | Деталь закладная фундамента стальная фланцевая трубчатая, количество отверстий фланца 4 шт, диаметр трубы 168 мм, размер фланца 224 мм, диаметр отверстий крепежных элементов 20 мм, высота закладной 1500 мм | шт | 13738.33 | 14029.71 | 343 | Детали закладные фундаментов | - | 0.9
07.2.02.01-0023 | Деталь закладная фундамента стальная фланцевая трубчатая, количество отверстий фланца 8 шт, диаметр трубы 219 мм, размер фланца 420 мм, диаметр отверстий крепежных элементов 20 мм, высота закладной 2500 мм | шт | 35042.66 | 35784.69 | 343 | Детали закладные фундаментов | - | 0.9
07.2.02.01-0025 | Деталь закладная фундамента стальная фланцевая трубчатая, количество отверстий фланца 8 шт, диаметр трубы 219 мм, размер фланца 400 мм, диаметр отверстий крепежных элементов 24 мм, высота закладной 2000 мм | шт | 30609.08 | 31253.44 | 343 | Детали закладные фундаментов | - | 0.9
07.2.02.01-0026 | Деталь закладная фундамента стальная фланцевая трубчатая, количество отверстий фланца 8 шт, диаметр трубы 219 мм, размер фланца 400 мм, диаметр отверстий крепежных элементов 24 мм, высота закладной 2500 мм | шт | 35230.42 | 35977.25 | 343 | Детали закладные фундаментов | - | 0.9
07.2.02.01-0027 | Деталь закладная фундамента стальная фланцевая трубчатая, количество отверстий фланца 8 шт, диаметр трубы 273 мм, размер фланца 420 мм, диаметр отверстий крепежных элементов 24 мм, высота закладной 2500 мм | шт | 35477.96 | 36237 | 343 | Детали закладные фундаментов | - | 0.9
07.2.02.01-0028 | Деталь закладная фундамента стальная фланцевая трубчатая, количество отверстий фланца 4 шт, диаметр трубы 133 мм, размер фланца 320 мм, диаметр отверстий крепежных элементов 30 мм, высота закладной 1500 мм | шт | 8180.37 | 8355.4 | 343 | Детали закладные фундаментов | - | 0.9
07.2.02.01-0029 | Деталь закладная фундамента стальная фланцевая трубчатая, количество отверстий фланца 4 шт, диаметр трубы 159 мм, размер фланца 320 мм, диаметр отверстий крепежных элементов 30 мм, высота закладной 1500 мм | шт | 11039.74 | 11275.93 | 343 | Детали закладные фундаментов | - | 0.9
07.2.02.01-0030 | Деталь закладная фундамента стальная фланцевая трубчатая, количество отверстий фланца 4 шт, диаметр трубы 159 мм, размер фланца 400 мм, диаметр отверстий крепежных элементов 30 мм, высота закладной 2000 мм | шт | 16929.6 | 17292.06 | 343 | Детали закладные фундаментов | - | 0.9
07.2.02.01-0031 | Деталь закладная фундамента стальная фланцевая трубчатая, количество отверстий фланца 4 шт, диаметр трубы 168 мм, размер фланца 400 мм, диаметр отверстий крепежных элементов 30 мм, высота закладной 2000 мм | шт | 23021.51 | 23509.2 | 343 | Детали закладные фундаментов | - | 0.9
07.2.02.01-0032 | Деталь закладная фундамента стальная фланцевая трубчатая, количество отверстий фланца 8 шт, диаметр трубы 273 мм, размер фланца 500 мм, диаметр отверстий крепежных элементов 30 мм, высота закладной 2500 мм | шт | 51123.95 | 52202.38 | 343 | Детали закладные фундаментов | - | 0.9
07.2.02.01-0033 | Деталь закладная фундамента стальная фланцевая трубчатая, количество отверстий фланца 12 шт, диаметр трубы 325 мм, размер фланца 552 мм, диаметр отверстий крепежных элементов 30 мм, высота закладной 3000 мм | шт | 64593.12 | 65962.67 | 343 | Детали закладные фундаментов | - | 0.9
07.2.02.01-0034 | Деталь закладная фундамента стальная фланцевая трубчатая, количество отверстий фланца 12 шт, диаметр трубы 377 мм, размер фланца 610 мм, диаметр отверстий крепежных элементов 30 мм, высота закладной 3000 мм | шт | 87447.57 | 89288.22 | 343 | Детали закладные фундаментов | - | 0.9
07.2.02.01-0035 | Деталь закладная фундамента стальная фланцевая трубчатая, количество отверстий фланца 4 шт, диаметр трубы 325 мм, размер фланца 500 мм, диаметр отверстий крепежных элементов 36 мм, высота закладной 3000 мм | шт | 70951.92 | 72465.42 | 343 | Детали закладные фундаментов | - | 0.9
07.2.02.01-0036 | Деталь закладная фундамента стальная фланцевая трубчатая, количество отверстий фланца 12 шт, диаметр трубы 377 мм, размер фланца 580 мм, диаметр отверстий крепежных элементов 36 мм, высота закладной 3000 мм | шт | 96801.9 | 98845.21 | 343 | Детали закладные фундаментов | - | 0.9
07.2.02.01-0037 | Деталь закладная фундамента стальная фланцевая трубчатая, количество отверстий фланца 12 шт, диаметр трубы 377 мм, размер фланца 670 мм, диаметр отверстий крепежных элементов 36 мм, высота закладной 3000 мм | шт | 116548.16 | 118996.77 | 343 | Детали закладные фундаментов | - | 0.9
07.2.02.01-0038 | Деталь закладная фундамента стальная фланцевая трубчатая, количество отверстий фланца 4 шт, диаметр трубы 168 мм, размер фланца 224 мм, диаметр отверстий крепежных элементов 16 мм, высота закладной 1250 мм | шт | 4024.89 | 4110.58 | 343 | Детали закладные фундаментов | - | 0.9
07.2.02.01-0039 | Деталь закладная фундамента стальная фланцевая трубчатая, количество отверстий фланца 12 шт, диаметр трубы 273 мм, размер фланца 420 мм, диаметр отверстий крепежных элементов 20 мм, высота закладной 2500 мм | шт | 35590.04 | 36351.84 | 343 | Детали закладные фундаментов | - | 0.9
07.2.02.01-0040 | Деталь закладная фундамента стальная фланцевая трубчатая, количество отверстий фланца 12 шт, диаметр трубы 325 мм, размер фланца 456 мм, диаметр отверстий крепежных элементов 24 мм, высота закладной 2500 мм | шт | 58597.22 | 59833.88 | 343 | Детали закладные фундаментов | - | 0.9
07.2.02.01-0050 | Консоль стальная прямая выносная с фланцем размерами 440х16 мм, диаметр отверстия 219 мм, длина 1400 мм | шт | 16121.97 | 16522.57 | 334 | Опоры и конструкции для освещения | - | 0.68
07.2.02.01-0051 | Консоль стальная прямая выносная с фланцем размерами 440х16 мм, диаметр отверстия 219 мм, длина 1700 мм | шт | 17633.4 | 18071.56 | 334 | Опоры и конструкции для освещения | - | 0.68
07.2.02.01-0052 | Консоль стальная прямая выносная с фланцем размерами 440х16 мм, диаметр отверстия 219 мм, длина 2000 мм | шт | 18641.03 | 19104.22 | 334 | Опоры и конструкции для освещения | - | 0.68
07.2.02.01-0053 | Консоль стальная прямая выносная с фланцем размерами 425х16 мм, диаметр отверстия 219 мм, длина 1400 мм | шт | 15698.09 | 16113.42 | 334 | Опоры и конструкции для освещения | - | 0.68
07.2.02.01-0054 | Консоль стальная прямая выносная с фланцем размерами 425х16 мм, диаметр отверстия 219 мм, длина 1700 мм | шт | 17209.66 | 17661.73 | 334 | Опоры и конструкции для освещения | - | 0.68
07.2.02.01-0055 | Консоль стальная прямая выносная с фланцем размерами 425х16 мм, диаметр отверстия 219 мм, длина 2000 мм | шт | 18385.15 | 18866.85 | 334 | Опоры и конструкции для освещения | - | 0.68
07.2.02.01-0056 | Консоль стальная прямая выносная с фланцем размерами 520х20 мм, диаметр отверстия 273 мм, длина 1400 мм | шт | 20905.25 | 21443.04 | 334 | Опоры и конструкции для освещения | - | 0.68
07.2.02.01-0057 | Консоль стальная прямая выносная с фланцем размерами 520х20 мм, диаметр отверстия 273 мм, длина 1700 мм | шт | 22248.81 | 22819.58 | 334 | Опоры и конструкции для освещения | - | 0.68
07.2.02.01-0058 | Консоль стальная прямая выносная с фланцем размерами 520х20 мм, диаметр отверстия 273 мм, длина 2000 мм | шт | 23508.34 | 24110.41 | 334 | Опоры и конструкции для освещения | - | 0.68
07.2.02.01-0059 | Консоль стальная прямая выносная с фланцем размерами 450х16 мм, диаметр отверстия 273 мм, длина 1400 мм | шт | 20229.93 | 20773.35 | 334 | Опоры и конструкции для освещения | - | 0.68
07.2.02.01-0060 | Консоль стальная прямая выносная с фланцем размерами 450х16 мм, диаметр отверстия 273 мм, длина 1700 мм | шт | 21741.04 | 22324.04 | 334 | Опоры и конструкции для освещения | - | 0.68
07.2.02.01-0061 | Консоль стальная прямая выносная с фланцем размерами 450х16 мм, диаметр отверстия 273 мм, длина 2000 мм | шт | 22748.07 | 23359.77 | 334 | Опоры и конструкции для освещения | - | 0.68
07.2.02.01-0062 | Консоль стальная прямая выносная с фланцем размерами 520х25 мм, диаметр отверстия 325 мм, длина 1400 мм | шт | 24693.72 | 25263.72 | 334 | Опоры и конструкции для освещения | - | 0.68
07.2.02.01-0063 | Консоль стальная прямая выносная с фланцем размерами 520х25 мм, диаметр отверстия 325 мм, длина 1700 мм | шт | 25953.06 | 26555.57 | 334 | Опоры и конструкции для освещения | - | 0.68
07.2.02.01-0064 | Консоль стальная прямая выносная с фланцем размерами 520х25 мм, диаметр отверстия 325 мм, длина 2000 мм | шт | 27212.65 | 27846.06 | 334 | Опоры и конструкции для освещения | - | 0.68
07.2.02.01-0065 | Консоль стальная прямая выносная с фланцем размерами 570х25 мм, диаметр отверстия 325 мм, длина 1400 мм | шт | 28639.79 | 29310.7 | 334 | Опоры и конструкции для освещения | - | 0.68
07.2.02.01-0066 | Консоль стальная прямая выносная с фланцем размерами 570х25 мм, диаметр отверстия 325 мм, длина 1700 мм | шт | 30571.39 | 31288.26 | 334 | Опоры и конструкции для освещения | - | 0.68
07.2.02.01-0067 | Консоль стальная прямая выносная с фланцем размерами 570х25 мм, диаметр отверстия 325 мм, длина 2000 мм | шт | 32335.32 | 33092.35 | 334 | Опоры и конструкции для освещения | - | 0.68
07.2.02.01-0068 | Консоль стальная прямая выносная с фланцем размерами 550х20 мм, диаметр отверстия 325 мм, длина 1400 мм | шт | 24740.18 | 25353.45 | 334 | Опоры и конструкции для освещения | - | 0.68
07.2.02.01-0069 | Консоль стальная прямая выносная с фланцем размерами 550х20 мм, диаметр отверстия 325 мм, длина 1700 мм | шт | 25442.48 | 26074.68 | 334 | Опоры и конструкции для освещения | - | 0.68
07.2.02.01-0070 | Консоль стальная прямая выносная с фланцем размерами 550х20 мм, диаметр отверстия 325 мм, длина 2000 мм | шт | 26869.95 | 27537.62 | 334 | Опоры и конструкции для освещения | - | 0.68
07.2.02.01-0071 | Консоль стальная прямая выносная с фланцем размерами 570х25 мм, диаметр отверстия 377 мм, длина 1400 мм | шт | 28045.51 | 28742.39 | 334 | Опоры и конструкции для освещения | - | 0.68
07.2.02.01-0072 | Консоль стальная прямая выносная с фланцем размерами 570х25 мм, диаметр отверстия 377 мм, длина 1700 мм | шт | 29892.82 | 30635.6 | 334 | Опоры и конструкции для освещения | - | 0.68
07.2.02.01-0073 | Консоль стальная прямая выносная с фланцем размерами 570х25 мм, диаметр отверстия 377 мм, длина 2000 мм | шт | 31740.13 | 32528.81 | 334 | Опоры и конструкции для освещения | - | 0.68
07.2.02.01-0080 | Деталь закладная фундамента стальная фланцевая трубчатая покрытая битумом (грунтом), диаметр трубы 108 мм, размер фланца 190 мм, количество отверстий фланца 4 шт, диаметр отверстий крепежных элементов 16 мм, высота закладной 1000 мм | шт | 1592.41 | 1628.52 | 343 | Детали закладные фундаментов | - | 0.9
07.2.02.01-0081 | Деталь закладная фундамента стальная фланцевая трубчатая покрытая битумом (грунтом), диаметр трубы 133 мм, размер фланца 250 мм, количество отверстий фланца 4 шт, диаметр отверстий крепежных элементов 20 мм, высота закладной 1200 мм | шт | 3204.16 | 3273.78 | 343 | Детали закладные фундаментов | - | 0.9
07.2.02.01-0082 | Деталь закладная фундамента стальная фланцевая трубчатая покрытая битумом (грунтом), диаметр трубы 133 мм, размер фланца 320 мм, количество отверстий фланца 4 шт, диаметр отверстий крепежных элементов 30 мм, высота закладной 1500 мм | шт | 3822.21 | 3907.83 | 343 | Детали закладные фундаментов | - | 0.9
07.2.02.01-0083 | Деталь закладная фундамента стальная фланцевая трубчатая покрытая битумом (грунтом), диаметр трубы 159 мм, размер фланца 250 мм, количество отверстий фланца 4 шт, диаметр отверстий крепежных элементов 20 мм, высота закладной 1300 мм | шт | 3595.79 | 3677.39 | 343 | Детали закладные фундаментов | - | 0.9
07.2.02.01-0084 | Деталь закладная фундамента стальная фланцевая трубчатая покрытая битумом (грунтом), диаметр трубы 159 мм, размер фланца 320 мм, количество отверстий фланца 4 шт, диаметр отверстий крепежных элементов 30 мм, высота закладной 1500 мм | шт | 4209.6 | 4305.04 | 343 | Детали закладные фундаментов | - | 0.9
07.2.02.01-0085 | Деталь закладная фундамента стальная фланцевая трубчатая покрытая битумом (грунтом), диаметр трубы 159 мм, размер фланца 400 мм, количество отверстий фланца 4 шт, диаметр отверстий крепежных элементов 30 мм, высота закладной 2000 мм | шт | 5467.64 | 5592.56 | 343 | Детали закладные фундаментов | - | 0.9
07.2.02.01-0086 | Деталь закладная фундамента стальная фланцевая трубчатая покрытая битумом (грунтом), диаметр трубы 168 мм, размер фланца 224 мм, количество отверстий фланца 4 шт, диаметр отверстий крепежных элементов 20 мм, высота закладной 800 мм | шт | 3316.3 | 3390.58 | 343 | Детали закладные фундаментов | - | 0.9
07.2.02.01-0087 | Деталь закладная фундамента стальная фланцевая трубчатая покрытая битумом (грунтом), диаметр трубы 168 мм, размер фланца 224 мм, количество отверстий фланца 4 шт, диаметр отверстий крепежных элементов 20 мм, высота закладной 1200 мм | шт | 3205.67 | 3279.13 | 343 | Детали закладные фундаментов | - | 0.9
07.2.02.01-0088 | Деталь закладная фундамента стальная фланцевая трубчатая покрытая битумом (грунтом), диаметр трубы 168 мм, размер фланца 224 мм, количество отверстий фланца 4 шт, диаметр отверстий крепежных элементов 16 мм, высота закладной 1250 мм | шт | 5092.91 | 5206.7 | 343 | Детали закладные фундаментов | - | 0.9
07.2.02.01-0089 | Деталь закладная фундамента стальная фланцевая трубчатая покрытая битумом (грунтом), диаметр трубы 168 мм, размер фланца 224 мм, количество отверстий фланца 4 шт, диаметр отверстий крепежных элементов 20 мм, высота закладной 1500 мм | шт | 5397.85 | 5517.92 | 343 | Детали закладные фундаментов | - | 0.9
07.2.02.01-0090 | Деталь закладная фундамента стальная фланцевая трубчатая покрытая битумом (грунтом), диаметр трубы 168 мм, размер фланца 400 мм, количество отверстий фланца 4 шт, диаметр отверстий крепежных элементов 24 мм, высота закладной 2000 мм | шт | 6798.28 | 6949.47 | 343 | Детали закладные фундаментов | - | 0.9
07.2.02.01-0091 | Деталь закладная фундамента стальная фланцевая трубчатая покрытая битумом (грунтом), диаметр трубы 219 мм, размер фланца 400 мм, количество отверстий фланца 8 шт, диаметр отверстий крепежных элементов 24 мм, высота закладной 2000 мм | шт | 9733.91 | 9953.85 | 343 | Детали закладные фундаментов | - | 0.9
07.2.02.01-0092 | Деталь закладная фундамента стальная фланцевая трубчатая покрытая битумом (грунтом), диаметр трубы 219 мм, размер фланца 400 мм, количество отверстий фланца 8 шт, диаметр отверстий крепежных элементов 24 мм, высота закладной 2500 мм | шт | 11283.65 | 11539.08 | 343 | Детали закладные фундаментов | - | 0.9
07.2.02.01-0093 | Деталь закладная фундамента стальная фланцевая трубчатая покрытая битумом (грунтом), диаметр трубы 219 мм, размер фланца 420 мм, количество отверстий фланца 8 шт, диаметр отверстий крепежных элементов 20 мм, высота закладной 2000 мм | шт | 12335.49 | 12607.46 | 343 | Детали закладные фундаментов | - | 0.9
07.2.02.01-0094 | Деталь закладная фундамента стальная фланцевая трубчатая покрытая битумом (грунтом), диаметр трубы 273 мм, размер фланца 420 мм, количество отверстий фланца 8 шт, диаметр отверстий крепежных элементов 20 мм, высота закладной 2500 мм | шт | 17403.57 | 17794.21 | 343 | Детали закладные фундаментов | - | 0.9
07.2.02.01-0095 | Деталь закладная фундамента стальная фланцевая трубчатая покрытая битумом (грунтом), диаметр трубы 273 мм, размер фланца 420 мм, количество отверстий фланца 8 шт, диаметр отверстий крепежных элементов 24 мм, высота закладной 2500 мм | шт | 16924.64 | 17305.7 | 343 | Детали закладные фундаментов | - | 0.9
07.2.02.01-0096 | Деталь закладная фундамента стальная фланцевая трубчатая покрытая битумом (грунтом), диаметр трубы 273 мм, размер фланца 420 мм, количество отверстий фланца 12 шт, диаметр отверстий крепежных элементов 20 мм, высота закладной 2500 мм | шт | 17403.57 | 17794.21 | 343 | Детали закладные фундаментов | - | 0.9
07.2.02.01-0097 | Деталь закладная фундамента стальная фланцевая трубчатая покрытая битумом (грунтом), диаметр трубы 273 мм, размер фланца 500 мм, количество отверстий фланца 8 шт, диаметр отверстий крепежных элементов 30 мм, высота закладной 2500 мм | шт | 18361.43 | 18771.22 | 343 | Детали закладные фундаментов | - | 0.9
07.2.02.01-0098 | Деталь закладная фундамента стальная фланцевая трубчатая покрытая битумом (грунтом), диаметр трубы 325 мм, размер фланца 456 мм, количество отверстий фланца 12 шт, диаметр отверстий крепежных элементов 24 мм, высота закладной 2500 мм | шт | 21383.53 | 21861.72 | 343 | Детали закладные фундаментов | - | 0.9
07.2.02.01-0099 | Деталь закладная фундамента стальная фланцевая трубчатая покрытая битумом (грунтом), диаметр трубы 325 мм, размер фланца 500 мм, количество отверстий фланца 4 шт, диаметр отверстий крепежных элементов 36 мм, высота закладной 3000 мм | шт | 24186.96 | 24729.87 | 343 | Детали закладные фундаментов | - | 0.9
07.2.02.01-0100 | Деталь закладная фундамента стальная фланцевая трубчатая покрытая битумом (грунтом), диаметр трубы 325 мм, размер фланца 552 мм, количество отверстий фланца 12 шт, диаметр отверстий крепежных элементов 30 мм, высота закладной 3000 мм | шт | 25449.27 | 26017.43 | 343 | Детали закладные фундаментов | - | 0.9
07.2.02.01-0101 | Деталь закладная фундамента стальная фланцевая трубчатая покрытая битумом (грунтом), диаметр трубы 377 мм, размер фланца 580 мм, количество отверстий фланца 12 шт, диаметр отверстий крепежных элементов 33 мм, высота закладной 3000 мм | шт | 29428.68 | 30083 | 343 | Детали закладные фундаментов | - | 0.9
07.2.02.01-0102 | Деталь закладная фундамента стальная фланцевая трубчатая покрытая битумом (грунтом), диаметр трубы 377 мм, размер фланца 610 мм, количество отверстий фланца 12 шт, диаметр отверстий крепежных элементов 30 мм, высота закладной 3000 мм | шт | 29898.71 | 30565.89 | 343 | Детали закладные фундаментов | - | 0.9
07.2.02.01-0103 | Деталь закладная фундамента стальная фланцевая трубчатая покрытая битумом (грунтом), диаметр трубы 377 мм, размер фланца 670 мм, количество отверстий фланца 12 шт, диаметр отверстий крепежных элементов 36 мм, высота закладной 3000 мм | шт | 31997.09 | 32709.7 | 343 | Детали закладные фундаментов | - | 0.9
07.2.02.01-0110 | Деталь закладная фундамента стальная фланцевая трубчатая оцинкованная, диаметр трубы 108 мм, толщина 3,5 мм, размер фланца 190 мм, количество отверстий фланца 4 шт, диаметр отверстий крепежных элементов 16 мм, высота закладной 1000 мм | шт | 2463.19 | 2516.71 | 343 | Детали закладные фундаментов | - | 0.9
07.2.02.01-0111 | Деталь закладная фундамента стальная фланцевая трубчатая оцинкованная, диаметр трубы 133 мм, толщина 4 мм, размер фланца 250 мм, количество отверстий фланца 4 шт, диаметр отверстий крепежных элементов 20 мм, высота закладной 1200 мм | шт | 4748.24 | 4848.74 | 343 | Детали закладные фундаментов | - | 0.9
07.2.02.01-0112 | Деталь закладная фундамента стальная фланцевая трубчатая оцинкованная, диаметр трубы 133 мм, толщина 4 мм, размер фланца 320 мм, количество отверстий фланца 4 шт, диаметр отверстий крепежных элементов 30 мм, высота закладной 1500 мм | шт | 5305.01 | 5420.28 | 343 | Детали закладные фундаментов | - | 0.9
07.2.02.01-0113 | Деталь закладная фундамента стальная фланцевая трубчатая оцинкованная, диаметр трубы 159 мм, толщина 4 мм, размер фланца 250 мм, количество отверстий фланца 4 шт, диаметр отверстий крепежных элементов 20 мм, высота закладной 1300 мм | шт | 5670.52 | 5793.62 | 343 | Детали закладные фундаментов | - | 0.9
07.2.02.01-0114 | Деталь закладная фундамента стальная фланцевая трубчатая оцинкованная, диаметр трубы 159 мм, толщина 4 мм, размер фланца 320 мм, количество отверстий фланца 4 шт, диаметр отверстий крепежных элементов 30 мм, высота закладной 1500 мм | шт | 6039.13 | 6171.16 | 343 | Детали закладные фундаментов | - | 0.9
07.2.02.01-0115 | Деталь закладная фундамента стальная фланцевая трубчатая оцинкованная, диаметр трубы 159 мм, толщина 4 мм, размер фланца 400 мм, количество отверстий фланца 4 шт, диаметр отверстий крепежных элементов 30 мм, высота закладной 2000 мм | шт | 7689.9 | 7859.27 | 343 | Детали закладные фундаментов | - | 0.9
07.2.02.01-0116 | Деталь закладная фундамента стальная фланцевая трубчатая оцинкованная, диаметр трубы 168 мм, толщина 4 мм, размер фланца 224 мм, количество отверстий фланца 4 шт, диаметр отверстий крепежных элементов 20 мм, высота закладной 800 мм | шт | 4215.61 | 4309.96 | 343 | Детали закладные фундаментов | - | 0.9
07.2.02.01-0117 | Деталь закладная фундамента стальная фланцевая трубчатая оцинкованная, диаметр трубы 168 мм, толщина 4 мм, размер фланца 224 мм, количество отверстий фланца 4 шт, диаметр отверстий крепежных элементов 20 мм, высота закладной 1200 мм | шт | 4951.8 | 5063.64 | 343 | Детали закладные фундаментов | - | 0.9
07.2.02.01-0118 | Деталь закладная фундамента стальная фланцевая трубчатая оцинкованная, диаметр трубы 168 мм, толщина 4 мм, размер фланца 224 мм, количество отверстий фланца 4 шт, диаметр отверстий крепежных элементов 16 мм, высота закладной 1250 мм | шт | 6405.17 | 6545.21 | 343 | Детали закладные фундаментов | - | 0.9
07.2.02.01-0119 | Деталь закладная фундамента стальная фланцевая трубчатая оцинкованная, диаметр трубы 168 мм, толщина 4 мм, размер фланца 224 мм, количество отверстий фланца 4 шт, диаметр отверстий крепежных элементов 20 мм, высота закладной 1500 мм | шт | 6407.75 | 6548.7 | 343 | Детали закладные фундаментов | - | 0.9
07.2.02.01-0120 | Деталь закладная фундамента стальная фланцевая трубчатая оцинкованная, диаметр трубы 168 мм, толщина 4 мм, размер фланца 400 мм, количество отверстий фланца 4 шт, диаметр отверстий крепежных элементов 24 мм, высота закладной 2000 мм | шт | 8064.16 | 8244.47 | 343 | Детали закладные фундаментов | - | 0.9
07.2.02.01-0121 | Деталь закладная фундамента стальная фланцевая трубчатая оцинкованная, диаметр трубы 219 мм, толщина 6 мм, размер фланца 400 мм, количество отверстий фланца 8 шт, диаметр отверстий крепежных элементов 24 мм, высота закладной 2000 мм | шт | 14998.35 | 15323.58 | 343 | Детали закладные фундаментов | - | 0.9
07.2.02.01-0122 | Деталь закладная фундамента стальная фланцевая трубчатая оцинкованная, диаметр трубы 219 мм, толщина 6 мм, размер фланца 400 мм, количество отверстий фланца 8 шт, диаметр отверстий крепежных элементов 24 мм, высота закладной 2500 мм | шт | 17923.59 | 18311.82 | 343 | Детали закладные фундаментов | - | 0.9
07.2.02.01-0123 | Деталь закладная фундамента стальная фланцевая трубчатая оцинкованная, диаметр трубы 219 мм, толщина 6 мм, размер фланца 420 мм, количество отверстий фланца 8 шт, диаметр отверстий крепежных элементов 20 мм, высота закладной 2000 мм | шт | 14998.35 | 15323.58 | 343 | Детали закладные фундаментов | - | 0.9
07.2.02.01-0124 | Деталь закладная фундамента стальная фланцевая трубчатая оцинкованная, диаметр трубы 273 мм, толщина 6 мм, размер фланца 420 мм, количество отверстий фланца 8 шт, диаметр отверстий крепежных элементов 20 мм, высота закладной 2500 мм | шт | 21339.41 | 21810.84 | 343 | Детали закладные фундаментов | - | 0.9
07.2.02.01-0125 | Деталь закладная фундамента стальная фланцевая трубчатая оцинкованная, диаметр трубы 273 мм, толщина 6 мм, размер фланца 420 мм, количество отверстий фланца 8 шт, диаметр отверстий крепежных элементов 24 мм, высота закладной 2500 мм | шт | 21339.41 | 21810.84 | 343 | Детали закладные фундаментов | - | 0.9
07.2.02.01-0126 | Деталь закладная фундамента стальная фланцевая трубчатая оцинкованная, диаметр трубы 273 мм, толщина 6 мм, размер фланца 420 мм, количество отверстий фланца 12 шт, диаметр отверстий крепежных элементов 20 мм, высота закладной 2500 мм | шт | 21339.41 | 21810.84 | 343 | Детали закладные фундаментов | - | 0.9
07.2.02.01-0127 | Деталь закладная фундамента стальная фланцевая трубчатая оцинкованная, диаметр трубы 273 мм, толщина 6 мм, размер фланца 500 мм, количество отверстий фланца 8 шт, диаметр отверстий крепежных элементов 30 мм, высота закладной 2500 мм | шт | 21339.41 | 21810.84 | 343 | Детали закладные фундаментов | - | 0.9
07.2.02.01-0128 | Деталь закладная фундамента стальная фланцевая трубчатая оцинкованная, диаметр трубы 325 мм, толщина 6 мм, размер фланца 456 мм, количество отверстий фланца 12 шт, диаметр отверстий крепежных элементов 24 мм, высота закладной 2500 мм | шт | 28598.25 | 29220.74 | 343 | Детали закладные фундаментов | - | 0.9
07.2.02.01-0129 | Деталь закладная фундамента стальная фланцевая трубчатая оцинкованная, диаметр трубы 325 мм, толщина 6 мм, размер фланца 500 мм, количество отверстий фланца 4 шт, диаметр отверстий крепежных элементов 36 мм, высота закладной 3000 мм | шт | 32934.27 | 33652.13 | 343 | Детали закладные фундаментов | - | 0.9
07.2.02.01-0130 | Деталь закладная фундамента стальная фланцевая трубчатая оцинкованная, диаметр трубы 325 мм, толщина 6 мм, размер фланца 552 мм, количество отверстий фланца 12 шт, диаметр отверстий крепежных элементов 30 мм, высота закладной 3000 мм | шт | 32934.27 | 33652.13 | 343 | Детали закладные фундаментов | - | 0.9
07.2.02.01-0131 | Деталь закладная фундамента стальная фланцевая трубчатая оцинкованная, диаметр трубы 377 мм, толщина 6 мм, размер фланца 580 мм, количество отверстий фланца 12 шт, диаметр отверстий крепежных элементов 33 мм, высота закладной 3000 мм | шт | 37091.72 | 37899.3 | 343 | Детали закладные фундаментов | - | 0.9
07.2.02.01-0132 | Деталь закладная фундамента стальная фланцевая трубчатая оцинкованная, диаметр трубы 377 мм, толщина 6 мм, размер фланца 610 мм, количество отверстий фланца 12 шт, диаметр отверстий крепежных элементов 30 мм, высота закладной 3000 мм | шт | 37102 | 37913.24 | 343 | Детали закладные фундаментов | - | 0.9
07.2.02.01-0133 | Деталь закладная фундамента стальная фланцевая трубчатая оцинкованная, диаметр трубы 377 мм, толщина 6 мм, размер фланца 670 мм, количество отверстий фланца 12 шт, диаметр отверстий крепежных элементов 36 мм, высота закладной 3000 мм | шт | 37112.27 | 37927.18 | 343 | Детали закладные фундаментов | - | 0.9
07.2.02.02-0061 | Кронштейн однорожковый оцинкованный для консольных и подвесных светильников, высота 500 мм, вылет 500 мм, диаметр кронштейна 48 мм, диаметр опорного фланца 76 мм | шт | 2084.2 | 2101.71 | 334 | Опоры и конструкции для освещения | - | 0.68
07.2.02.02-0062 | Кронштейн однорожковый оцинкованный для консольных и подвесных светильников, высота 1000 мм, вылет 1000 мм, диаметр кронштейна 48 мм, диаметр обечайки 270 мм | шт | 5749.22 | 5797.72 | 334 | Опоры и конструкции для освещения | - | 0.68
07.2.02.02-0063 | Кронштейн однорожковый оцинкованный для консольных и подвесных светильников, высота 1000 мм, вылет 1000 мм, диаметр кронштейна 48 мм, диаметр опорного фланца 60 мм | шт | 3335.05 | 3363.07 | 334 | Опоры и конструкции для освещения | - | 0.68
07.2.02.02-0064 | Кронштейн однорожковый оцинкованный для консольных и подвесных светильников, высота 1000 мм, вылет 1000 мм, диаметр кронштейна 48 мм, диаметр опорного фланца 75 мм | шт | 3335.05 | 3363.07 | 334 | Опоры и конструкции для освещения | - | 0.68
07.2.02.02-0065 | Кронштейн однорожковый оцинкованный настенный для консольных и подвесных светильников, высота 1200 мм, вылет 500 мм, размеры крепления 200х340 мм | шт | 3741.94 | 3772.67 | 334 | Опоры и конструкции для освещения | - | 0.68
07.2.02.02-0066 | Кронштейн однорожковый оцинкованный приставной для консольных и подвесных светильников, высота 1200 мм, вылет 500 мм, диаметр кронштейна 48 мм, диаметр хомута 168 мм | шт | 4448.02 | 4484.53 | 334 | Опоры и конструкции для освещения | - | 0.68
07.2.02.02-0067 | Кронштейн однорожковый оцинкованный приставной для консольных и подвесных светильников, высота 1200 мм, вылет 500 мм, диаметр кронштейна 48 мм, диаметр хомута 220 мм | шт | 4526.94 | 4564.1 | 334 | Опоры и конструкции для освещения | - | 0.68
07.2.02.02-0068 | Кронштейн однорожковый оцинкованный приставной для консольных и подвесных светильников, высота 1200 мм, вылет 500 мм, диаметр кронштейна 48 мм, диаметр хомута 273 мм | шт | 4738.84 | 4777.73 | 334 | Опоры и конструкции для освещения | - | 0.68
07.2.02.02-0069 | Кронштейн однорожковый оцинкованный приставной для консольных и подвесных светильников, высота 1200 мм, вылет 500 мм, диаметр кронштейна 48 мм, диаметр хомута 180 мм | шт | 4507.68 | 4544.7 | 334 | Опоры и конструкции для освещения | - | 0.68
07.2.02.02-0070 | Кронштейн однорожковый оцинкованный настенный для консольных и подвесных светильников, высота 1500 мм, вылет 1000 мм, диаметр кронштейна 48 мм, длина крепления 200 мм | шт | 4955.55 | 4996.24 | 334 | Опоры и конструкции для освещения | - | 0.68
07.2.02.02-0071 | Кронштейн однорожковый оцинкованный для консольных и подвесных светильников, высота 1500 мм, вылет 1000 мм, диаметр кронштейна 48 мм, диаметр обечайки 180 мм | шт | 7907.6 | 7972.52 | 334 | Опоры и конструкции для освещения | - | 0.68
07.2.02.02-0072 | Кронштейн однорожковый оцинкованный для консольных и подвесных светильников, высота 1500 мм, вылет 1000 мм, диаметр кронштейна 48 мм, диаметр обечайки 230 мм | шт | 9390.28 | 9467.51 | 334 | Опоры и конструкции для освещения | - | 0.68
07.2.02.02-0073 | Кронштейн однорожковый оцинкованный для консольных и подвесных светильников, высота 1500 мм, вылет 1000 мм, диаметр кронштейна 48 мм, диаметр опорного фланца 60 мм | шт | 4129.11 | 4163.8 | 334 | Опоры и конструкции для освещения | - | 0.68
07.2.02.02-0074 | Кронштейн однорожковый оцинкованный для консольных и подвесных светильников, высота 1500 мм, вылет 1500 мм, диаметр кронштейна 48 мм, диаметр обечайки 145 мм | шт | 7198.09 | 7258.52 | 334 | Опоры и конструкции для освещения | - | 0.68
07.2.02.02-0075 | Кронштейн однорожковый оцинкованный для консольных и подвесных светильников, высота 1500 мм, вылет 1500 мм, диаметр кронштейна 48 мм, диаметр обечайки 180 мм | шт | 8851.6 | 8924.72 | 334 | Опоры и конструкции для освещения | - | 0.68
07.2.02.02-0076 | Кронштейн однорожковый оцинкованный для консольных и подвесных светильников, высота 1500 мм, вылет 1500 мм, диаметр кронштейна 48 мм, диаметр обечайки 230 мм | шт | 9390.28 | 9467.81 | 334 | Опоры и конструкции для освещения | - | 0.68
07.2.02.02-0077 | Кронштейн однорожковый оцинкованный для консольных и подвесных светильников, высота 1500 мм, вылет 1500 мм, диаметр кронштейна 48 мм, диаметр обечайки 285 мм | шт | 10784.36 | 10873.63 | 334 | Опоры и конструкции для освещения | - | 0.68
07.2.02.02-0078 | Кронштейн однорожковый оцинкованный для консольных и подвесных светильников, высота 1500 мм, вылет 1500 мм, диаметр кронштейна 48 мм, диаметр опорного фланца 60 мм | шт | 4732.59 | 4772.36 | 334 | Опоры и конструкции для освещения | - | 0.68
07.2.02.02-0079 | Кронштейн однорожковый оцинкованный для консольных и подвесных светильников, высота 1500 мм, вылет 1500 мм, диаметр кронштейна 48 мм, диаметр опорного фланца 76 мм | шт | 4684.93 | 4724.31 | 334 | Опоры и конструкции для освещения | - | 0.68
07.2.02.02-0080 | Кронштейн однорожковый оцинкованный для консольных и подвесных светильников, высота 1500 мм, вылет 1500 мм, диаметр кронштейна 60 мм, диаметр опорного фланца 76 мм | шт | 5436.47 | 5482.47 | 334 | Опоры и конструкции для освещения | - | 0.68
07.2.02.02-0081 | Кронштейн однорожковый оцинкованный для консольных и подвесных светильников, высота 1500 мм, вылет 2000 мм, диаметр кронштейна 60 мм, диаметр опорного фланца 76 мм | шт | 6424.93 | 6479.1 | 334 | Опоры и конструкции для освещения | - | 0.68
07.2.02.02-0082 | Кронштейн однорожковый оцинкованный для консольных и подвесных светильников, высота 1500 мм, вылет 2000 мм, диаметр кронштейна 60 мм, диаметр опорного фланца 100 мм | шт | 6685.21 | 6741.4 | 334 | Опоры и конструкции для освещения | - | 0.68
07.2.02.02-0083 | Кронштейн однорожковый оцинкованный для консольных и подвесных светильников, высота 1500 мм, вылет 2500 мм, диаметр кронштейна 60 мм, диаметр опорного фланца 76 мм | шт | 7312.86 | 7374.57 | 334 | Опоры и конструкции для освещения | - | 0.68
07.2.02.02-0084 | Кронштейн однорожковый оцинкованный для консольных и подвесных светильников, высота 1700 мм, вылет 1300 мм, диаметр кронштейна 48 мм, диаметр обечайки 285 мм | шт | 11861.4 | 11958.56 | 334 | Опоры и конструкции для освещения | - | 0.68
07.2.02.02-0085 | Кронштейн однорожковый оцинкованный для консольных и подвесных светильников, высота 1700 мм, вылет 1300 мм, диаметр кронштейна 60 мм, диаметр обечайки 335 мм | шт | 10426.2 | 10513.87 | 334 | Опоры и конструкции для освещения | - | 0.68
07.2.02.02-0086 | Кронштейн однорожковый оцинкованный для консольных и подвесных светильников, высота 2000 мм, вылет 1000 мм, диаметр кронштейна 60 мм, диаметр опорного фланца 76 мм | шт | 5635.4 | 5683.35 | 334 | Опоры и конструкции для освещения | - | 0.68
07.2.02.02-0087 | Кронштейн однорожковый оцинкованный для консольных и подвесных светильников, высота 2000 мм, вылет 1500 мм, диаметр кронштейна 60 мм, диаметр опорного фланца 76 мм | шт | 6999.8 | 7058.62 | 334 | Опоры и конструкции для освещения | - | 0.68
07.2.02.02-0088 | Кронштейн однорожковый оцинкованный для консольных и подвесных светильников, высота 2000 мм, вылет 2000 мм, диаметр кронштейна 48 мм, диаметр обечайки 180 мм | шт | 10378.72 | 10466.13 | 334 | Опоры и конструкции для освещения | - | 0.68
07.2.02.02-0089 | Кронштейн однорожковый оцинкованный для консольных и подвесных светильников, высота 2000 мм, вылет 2000 мм, диаметр кронштейна 60 мм, диаметр обечайки 230 мм | шт | 11367.17 | 11462.03 | 334 | Опоры и конструкции для освещения | - | 0.68
07.2.02.02-0090 | Кронштейн однорожковый оцинкованный для консольных и подвесных светильников, высота 2000 мм, вылет 2000 мм, диаметр кронштейна 60 мм, диаметр обечайки 285 мм | шт | 13344.07 | 13454.95 | 334 | Опоры и конструкции для освещения | - | 0.68
07.2.02.02-0091 | Кронштейн однорожковый оцинкованный для консольных и подвесных светильников, высота 2000 мм, вылет 2000 мм, диаметр кронштейна 60 мм, диаметр обечайки 335 мм | шт | 13838.3 | 13954.94 | 334 | Опоры и конструкции для освещения | - | 0.68
07.2.02.02-0092 | Кронштейн однорожковый оцинкованный для консольных и подвесных светильников, высота 2000 мм, вылет 2000 мм, диаметр кронштейна 60 мм, диаметр обечайки 250 мм | шт | 14332.52 | 14450.71 | 334 | Опоры и конструкции для освещения | - | 0.68
07.2.02.02-0093 | Кронштейн однорожковый оцинкованный для консольных и подвесных светильников, высота 2000 мм, вылет 2000 мм, диаметр кронштейна 60 мм, диаметр обечайки 270 мм | шт | 14826.75 | 14949.02 | 334 | Опоры и конструкции для освещения | - | 0.68
07.2.02.02-0094 | Кронштейн однорожковый оцинкованный для консольных и подвесных светильников, высота 2000 мм, вылет 2000 мм, диаметр кронштейна 60 мм, диаметр опорного фланца 76 мм | шт | 7413.37 | 7475.78 | 334 | Опоры и конструкции для освещения | - | 0.68
07.2.02.02-0095 | Кронштейн однорожковый оцинкованный для консольных и подвесных светильников, высота 2000 мм, вылет 2000 мм, диаметр кронштейна 60 мм, диаметр опорного фланца 100 мм | шт | 7628.99 | 7693.11 | 334 | Опоры и конструкции для освещения | - | 0.68
07.2.02.02-0096 | Кронштейн однорожковый оцинкованный для консольных и подвесных светильников, высота 2000 мм, вылет 2000 мм, диаметр кронштейна 76 мм, диаметр опорного фланца 135 мм | шт | 8926.7 | 9001.72 | 334 | Опоры и конструкции для освещения | - | 0.68
07.2.02.02-0097 | Кронштейн однорожковый оцинкованный для консольных и подвесных светильников, высота 2000 мм, вылет 2500 мм, диаметр кронштейна 60 мм, диаметр опорного фланца 76 мм | шт | 8401.82 | 8473.45 | 334 | Опоры и конструкции для освещения | - | 0.68
07.2.02.02-0098 | Кронштейн однорожковый оцинкованный для консольных и подвесных светильников, высота 2000 мм, вылет 2000 мм, угол наклона посадочного места 30°, диаметр кронштейна 60 мм, диаметр обечайки 180 мм | шт | 9649.58 | 9731.64 | 334 | Опоры и конструкции для освещения | - | 0.68
07.2.02.02-0099 | Кронштейн однорожковый оцинкованный для консольных и подвесных светильников, высота 2000 мм, вылет 2000 мм, угол наклона посадочного места 30°, диаметр кронштейна 60 мм, диаметр обечайки 230 мм | шт | 11367.17 | 11461.52 | 334 | Опоры и конструкции для освещения | - | 0.68
07.2.02.02-0100 | Кронштейн однорожковый оцинкованный для консольных и подвесных светильников, высота 2500 мм, вылет 2000 мм, диаметр кронштейна 60 мм, диаметр обечайки 145 мм | шт | 10872.95 | 10964.55 | 334 | Опоры и конструкции для освещения | - | 0.68
07.2.02.02-0101 | Кронштейн однорожковый оцинкованный для консольных и подвесных светильников, высота 2500 мм, вылет 2000 мм, диаметр кронштейна 60 мм, диаметр обечайки 180 мм | шт | 11367.17 | 11462.16 | 334 | Опоры и конструкции для освещения | - | 0.68
07.2.02.02-0102 | Кронштейн однорожковый оцинкованный для консольных и подвесных светильников, высота 2500 мм, вылет 2000 мм, диаметр кронштейна 60 мм, диаметр обечайки 230 мм | шт | 11861.4 | 11960.75 | 334 | Опоры и конструкции для освещения | - | 0.68
07.2.02.02-0103 | Кронштейн однорожковый оцинкованный для консольных и подвесных светильников, высота 2500 мм, вылет 2000 мм, диаметр кронштейна 60 мм, диаметр обечайки 285 мм | шт | 14332.52 | 14451.57 | 334 | Опоры и конструкции для освещения | - | 0.68
07.2.02.02-0104 | Кронштейн однорожковый оцинкованный для консольных и подвесных светильников, высота 2500 мм, вылет 2000 мм, диаметр кронштейна 60 мм, диаметр обечайки 250 мм | шт | 14515.01 | 14633.92 | 334 | Опоры и конструкции для освещения | - | 0.68
07.2.02.02-0105 | Кронштейн однорожковый оцинкованный для консольных и подвесных светильников, высота 2500 мм, вылет 2000 мм, диаметр кронштейна 60 мм, диаметр обечайки 270 мм | шт | 14722.97 | 14843.8 | 334 | Опоры и конструкции для освещения | - | 0.68
07.2.02.02-0106 | Кронштейн однорожковый оцинкованный для консольных и подвесных светильников, высота 2500 мм, вылет 2000 мм, диаметр кронштейна 60 мм, диаметр опорного фланца 76 мм | шт | 7925.87 | 7993.93 | 334 | Опоры и конструкции для освещения | - | 0.68
07.2.02.02-0107 | Кронштейн однорожковый оцинкованный для консольных и подвесных светильников, высота 2500 мм, вылет 2000 мм, диаметр кронштейна 60 мм, диаметр опорного фланца 100 мм | шт | 8896.05 | 8971.38 | 334 | Опоры и конструкции для освещения | - | 0.68
07.2.02.02-0108 | Кронштейн однорожковый оцинкованный для консольных и подвесных светильников, высота 2500 мм, вылет 2000 мм, угол наклона посадочного места 30°, диаметр кронштейна 60 мм, диаметр обечайки 180 мм | шт | 11367.17 | 11461.79 | 334 | Опоры и конструкции для освещения | - | 0.68
07.2.02.02-0109 | Кронштейн однорожковый оцинкованный для консольных и подвесных светильников, высота 2500 мм, вылет 2000 мм, угол наклона посадочного места 30°, диаметр кронштейна 60 мм, диаметр обечайки 230 мм | шт | 11861.4 | 11960.35 | 334 | Опоры и конструкции для освещения | - | 0.68
07.2.02.02-0125 | Кронштейн двухрожковый оцинкованный для консольных и подвесных светильников, высота 1500 мм, вылет 1500 мм, диаметр 180 мм, крепежный элемент располагается в верхней части ствола опоры | шт | 15535.81 | 15662.71 | 334 | Опоры и конструкции для освещения | - | 0.68
07.2.02.02-0135 | Кронштейн двухрожковый оцинкованный для консольных и подвесных светильников, высота 2000 мм, вылет 2000 мм, диаметр 180 мм, угол между посадочными местами 90°, крепежный элемент располагается в верхней части ствола опоры | шт | 17866.49 | 18018.28 | 334 | Опоры и конструкции для освещения | - | 0.68
07.2.02.02-0136 | Кронштейн двухрожковый оцинкованный для консольных и подвесных светильников, высота 2000 мм, вылет 2000 мм, диаметр 230 мм, угол между посадочными местами 90°, крепежный элемент располагается в верхней части ствола опоры | шт | 18609.7 | 18767.81 | 334 | Опоры и конструкции для освещения | - | 0.68
07.2.02.02-0137 | Кронштейн двухрожковый оцинкованный для консольных и подвесных светильников, высота 2000 мм, вылет 2000 мм, диаметр 230 мм, угол между посадочными местами 180°, крепежный элемент располагается в верхней части ствола опоры | шт | 20468.06 | 20641.21 | 334 | Опоры и конструкции для освещения | - | 0.68
07.2.02.02-0153 | Кронштейн двухрожковый оцинкованный для консольных и подвесных светильников, высота 2500 мм, вылет 2000 мм, диаметр 230 мм, угол между посадочными местами 90°, крепежный элемент располагается в верхней части ствола опоры | шт | 19724.42 | 19891.99 | 334 | Опоры и конструкции для освещения | - | 0.68
07.2.02.02-0154 | Кронштейн двухрожковый оцинкованный для консольных и подвесных светильников, высота 2500 мм, вылет 2000 мм, диаметр 230 мм, угол между посадочными местами 180°, крепежный элемент располагается в верхней части ствола опоры | шт | 21211.28 | 21390.74 | 334 | Опоры и конструкции для освещения | - | 0.68
07.2.02.02-0164 | Кронштейн двухрожковый оцинкованный для консольных и подвесных светильников, высота 2500 мм, вылет 2000 мм, диаметр 180 мм, угол между посадочными местами 180°, наклон посадочных мест к горизонтали 30°, крепежный элемент располагается в верхней части ствола опоры | шт | 19352.56 | 19517.35 | 334 | Опоры и конструкции для освещения | - | 0.68
07.2.02.02-0180 | Кронштейн трехрожковый оцинкованный для консольных и подвесных светильников, высота 2500 мм, вылет 2000 мм, диаметр 230 мм, угол между посадочными местами 180°, наклон посадочных мест к горизонтали 30°, крепежный элемент располагается в верхней части ствола опоры | шт | 24181.63 | 24389.31 | 334 | Опоры и конструкции для освещения | - | 0.68
07.2.02.02-0231 | Кронштейн двухрожковый оцинкованный для консольных светильников, высота 500 мм, вылет 1500 мм, диаметр 60 мм, крепежный элемент располагается в верхней части ствола опоры | шт | 24130.4 | 24335.84 | 334 | Опоры и конструкции для освещения | - | 0.68
07.2.02.02-0248 | Кронштейн однорожковый оцинкованный для установки на конические опоры, высота 2000 мм, вылет 2000 мм, диаметр 100 мм, крепежный элемент располагается в верхней части ствола опоры | шт | 10806.91 | 10898.34 | 334 | Опоры и конструкции для освещения | - | 0.68
07.2.02.02-0296 | Кронштейн однорожковый оцинкованный для установки на трубчатые и конические опоры, высота 1000 мм, вылет 1500 мм, диаметр 76 мм, крепежный элемент располагается в верхней части ствола опоры | шт | 8151.63 | 8220.55 | 334 | Опоры и конструкции для освещения | - | 0.68
07.2.02.02-0303 | Кронштейн трехрожковый оцинкованный для установки на конические опоры, высота 1000 мм, вылет 1000 мм, диаметр 76 мм, угол между посадочными местами 120°, крепежный элемент располагается в верхней части ствола опоры | шт | 8561.67 | 8634.41 | 334 | Опоры и конструкции для освещения | - | 0.68
07.2.02.02-0307 | Кронштейн трехрожковый оцинкованный для установки на конические опоры, высота 2000 мм, вылет 1000 мм, диаметр 76 мм, угол между посадочными местами 120°, крепежный элемент располагается в верхней части ствола опоры | шт | 11905.89 | 12007.04 | 334 | Опоры и конструкции для освещения | - | 0.68
07.2.02.02-0308 | Кронштейн трехрожковый оцинкованный для установки на конические опоры, высота 2000 мм, вылет 1000 мм, диаметр 100 мм, угол между посадочными местами 120°, крепежный элемент располагается в верхней части ствола опоры | шт | 11905.89 | 12007.04 | 334 | Опоры и конструкции для освещения | - | 0.68
07.2.02.03-0021 | Оттяжка стальная анкерная для опор, марка В60 | компл | 12753.97 | 12861.54 | 57 | Конструкции металлические энергетические | - | 1.26
07.2.02.03-0022 | Оттяжка стальная анкерная для опор, марка В61 | компл | 12397.55 | 12501.95 | 57 | Конструкции металлические энергетические | - | 1.26
07.2.02.03-0023 | Оттяжка стальная анкерная для опор, марка В63 | компл | 9918.13 | 10001.66 | 57 | Конструкции металлические энергетические | - | 1.26
07.2.02.03-0024 | Оттяжка стальная для опор, марка ОТ-3 | компл | 1064.81 | 1076.61 | 57 | Конструкции металлические энергетические | - | 1.26
07.2.02.03-0025 | Оттяжка стальная для опор, марка ОТ-5 | компл | 2689.5 | 2716.63 | 57 | Конструкции металлические энергетические | - | 1.26
07.2.02.03-0026 | Оттяжка стальная для опор, марка ОТ-6 | компл | 1799.31 | 1814 | 57 | Конструкции металлические энергетические | - | 1.26
07.2.02.03-0027 | Оттяжка стальная канатная для опор, марка ОТ-250 | компл | 33442.44 | 33727.49 | 57 | Конструкции металлические энергетические | - | 1.26
07.2.02.03-0028 | Оттяжка стальная канатная для опор, марка ОТ-251 | компл | 34022.33 | 34314.04 | 57 | Конструкции металлические энергетические | - | 1.26
07.2.02.03-0029 | Оттяжка стальная канатная для опор, марка ОТ-253 | компл | 34984.15 | 35272.38 | 57 | Конструкции металлические энергетические | - | 1.26
07.2.02.03-0030 | Оттяжка стальная канатная для опор, марка ОТ-254 | компл | 34483.37 | 34771.66 | 57 | Конструкции металлические энергетические | - | 1.26
07.2.02.03-0031 | Оттяжка стальная канатная для опор, марка ОТ-256 | компл | 33651.24 | 33932.74 | 57 | Конструкции металлические энергетические | - | 1.26
07.2.02.03-0032 | Оттяжка стальная канатная для опор, марка ОТ-259 | компл | 33893.86 | 34174.67 | 57 | Конструкции металлические энергетические | - | 1.26
07.2.02.05-0021 | Траверсы металлические высоковольтные | т | 172168.9 | 173808.79 | 337 | Конструкции металлические открытых распределительных устройств | - | 0.96
07.2.02.05-0031 | Тросостойка стальная, марка В20С | т | 85915.09 | 86896.96 | 337 | Конструкции металлические открытых распределительных устройств | - | 0.96
07.2.02.05-0050 | Ригели стальные жестких поперечин контактной сети железнодорожного транспорта без освещения | кг | 176.28 | 180.14 | 57 | Конструкции металлические энергетические | - | 1.26
07.2.02.05-0051 | Ригели стальные жестких поперечин контактной сети железнодорожного транспорта с освещением | кг | 173.61 | 177.43 | 57 | Конструкции металлические энергетические | - | 1.26
07.2.03.01-0002 | Балка Б1-А, проект 3.407-115 | шт | 174242.52 | 175891.48 | 55 | Конструкции металлические общестроительные | - | 1.04
07.2.03.04-0001 | Конструкции металлические каркасов, основных несущих зданий производственного и непроизводственного назначения | т | 102500 | 103599.64 | 55 | Конструкции металлические общестроительные | - | 1.04
07.2.03.04-0002 | Конструкции металлические каркасов, основных несущих зданий производственного и непроизводственного назначения, сталь С345 | т | 107816.48 | 108955.99 | 55 | Конструкции металлические общестроительные | - | 1.04
07.2.03.06-0001 | Балка двутавровая монорельсовая, номер профиля 24М | т | 105833.33 | 106957.98 | 55 | Конструкции металлические общестроительные | - | 1.04
07.2.03.06-0092 | Балка двутавровая монорельсовая, номер профиля 36М | т | 105833.33 | 106957.98 | 55 | Конструкции металлические общестроительные | 96889.61 | -
07.2.03.06-0140 | Планка прижимная для крепления кранового рельса, марка П1 | т | 116401.4 | 117605.3 | 61 | Изделия стальные | - | 0.63
07.2.04.04-0001 | Анкеры из стали жаростойкой марки 20Х23Н18 | т | 1540956 | 1572120.17 | 61 | Изделия стальные | - | 0.63
07.2.04.04-0021 | Плита металлическая сборная для очагов с двумя отверстиями для конфорок, размеры 710х410 мм | шт | 3236.67 | 3308.1 | 61 | Изделия стальные | - | 0.63
07.2.05.01-0001 | Косоур металлический, марка ЛК1 | т | 108333.33 | 109486.65 | 61 | Изделия стальные | - | 0.63
07.2.05.01-0021 | Лестница металлическая одномаршевая без площадки, с ограждением высотой 1200 мм, высота подъема 3000 мм, ширина марша 600 мм | м | 7253.48 | 7326.7 | 55 | Конструкции металлические общестроительные | - | 1.04
07.2.05.01-0023 | Лестница металлическая одномаршевая без площадки, с ограждением высотой 1200 мм, высота подъема 3000 мм, ширина марша 1000 мм | м | 9052.5 | 9143.89 | 55 | Конструкции металлические общестроительные | - | 1.04
07.2.05.01-0034 | Перила-ограждения металлические маршевых лестниц, марка ОМ 17-1, длина ограждения в плане 3070 мм, высота стоек 1060 мм, высота решетчатого заполнения 710 мм | м | 1866.45 | 1882.76 | 55 | Конструкции металлические общестроительные | - | 1.04
07.2.05.01-0035 | Перила-ограждения металлические маршевых лестниц, марка ОМВ 14-1, длина ограждения в плане 1400 мм, высота стоек 1060 мм, высота решетчатого заполнения 710 мм | м | 1981.95 | 1998.27 | 55 | Конструкции металлические общестроительные | - | 1.04
07.2.05.01-0036 | Лестница-стремянка металлическая, марка НТС 62-91-111а, ширина 600 мм, шаг ступеней 300 мм, высота от 1 до 6 м | т | 138541.67 | 139918.24 | 55 | Конструкции металлические общестроительные | - | 1.04
07.2.05.02-0001 | Изделия металлические фасонные для стеновых сэндвич-панелей, покрытие полиэстер, толщина 0,5 мм | м2 | 1040.67 | 1053.95 | 61 | Изделия стальные | - | 0.63
07.2.05.02-0002 | Изделия металлические оцинкованные фасонные для стеновых сэндвич-панелей, толщина 2 мм | м2 | 3020.46 | 3048.59 | 61 | Изделия стальные | - | 0.63
07.2.05.02-0113 | Сэндвич-панель трехслойная кровельная, сердцевина из базальтового волокна, металлическая облицовка с двух сторон толщиной 0,5 мм, тип покрытия полиэстер, внутренняя облицовка гладкая, наружная облицовка трапециевидная, с симметричным замком, толщина 80 мм | м2 | 2110.83 | 2159.24 | 64 | Панели металлические трехслойные с наполнителем | - | 0.9
07.2.05.02-0114 | Сэндвич-панель трехслойная кровельная, сердцевина из базальтового волокна, металлическая облицовка с двух сторон толщиной 0,5 мм, тип покрытия полиэстер, внутренняя облицовка гладкая, наружная облицовка трапециевидная, с симметричным замком, толщина 100 мм | м2 | 2253.33 | 2305.39 | 64 | Панели металлические трехслойные с наполнителем | - | 0.9
07.2.05.02-0115 | Сэндвич-панель трехслойная кровельная, сердцевина из базальтового волокна, металлическая облицовка с двух сторон толщиной 0,5 мм, тип покрытия полиэстер, внутренняя облицовка гладкая, наружная облицовка трапециевидная, с симметричным замком, толщина 120 мм | м2 | 2395.83 | 2451.43 | 64 | Панели металлические трехслойные с наполнителем | - | 0.9
07.2.05.02-0116 | Сэндвич-панель трехслойная кровельная, сердцевина из базальтового волокна, металлическая облицовка с двух сторон толщиной 0,5 мм, тип покрытия полиэстер, внутренняя облицовка гладкая, наружная облицовка трапециевидная, с симметричным замком, толщина 150 мм | м2 | 2609.17 | 2670.35 | 64 | Панели металлические трехслойные с наполнителем | - | 0.9
07.2.05.02-0117 | Сэндвич-панель трехслойная кровельная, сердцевина из базальтового волокна, металлическая облицовка с двух сторон толщиной 0,5 мм, тип покрытия полиэстер, внутренняя облицовка гладкая, наружная облицовка трапециевидная, с симметричным замком, толщина 180 мм | м2 | 2822.5 | 2889.26 | 64 | Панели металлические трехслойные с наполнителем | - | 0.9
07.2.05.02-0118 | Сэндвич-панель трехслойная кровельная, сердцевина из базальтового волокна, металлическая облицовка с двух сторон толщиной 0,5 мм, тип покрытия полиэстер, внутренняя облицовка гладкая, наружная облицовка трапециевидная, с симметричным замком, толщина 200 мм | м2 | 2965 | 3035.27 | 64 | Панели металлические трехслойные с наполнителем | - | 0.9
07.2.05.02-0119 | Сэндвич-панель трехслойная кровельная, сердцевина из базальтового волокна, металлическая облицовка с двух сторон толщиной 0,5 мм, тип покрытия полиэстер, внутренняя облицовка гладкая, наружная облицовка трапециевидная, с симметричным замком, толщина 250 мм | м2 | 3044.17 | 3118.03 | 64 | Панели металлические трехслойные с наполнителем | - | 0.9
07.2.05.02-0120 | Сэндвич-панель трехслойная кровельная, сердцевина из базальтового волокна, металлическая облицовка с двух сторон толщиной 0,7 мм, тип покрытия полиэстер, внутренняя облицовка гладкая, наружная облицовка трапециевидная, с симметричным замком, толщина 80 мм | м2 | 2170.83 | 2220.44 | 64 | Панели металлические трехслойные с наполнителем | - | 0.9
07.2.05.02-0121 | Сэндвич-панель трехслойная кровельная, сердцевина из базальтового волокна, металлическая облицовка с двух сторон толщиной 0,7 мм, тип покрытия полиэстер, внутренняя облицовка гладкая, наружная облицовка трапециевидная, с симметричным замком, толщина 100 мм | м2 | 2453.33 | 2509.39 | 64 | Панели металлические трехслойные с наполнителем | - | 0.9
07.2.05.02-0122 | Сэндвич-панель трехслойная кровельная, сердцевина из базальтового волокна, металлическая облицовка с двух сторон толщиной 0,7 мм, тип покрытия полиэстер, внутренняя облицовка гладкая, наружная облицовка трапециевидная, с симметричным замком, толщина 120 мм | м2 | 2595.83 | 2655.43 | 64 | Панели металлические трехслойные с наполнителем | - | 0.9
07.2.05.02-0123 | Сэндвич-панель трехслойная кровельная, сердцевина из базальтового волокна, металлическая облицовка с двух сторон толщиной 0,7 мм, тип покрытия полиэстер, внутренняя облицовка гладкая, наружная облицовка трапециевидная, с симметричным замком, толщина 150 мм | м2 | 2655 | 2717.1 | 64 | Панели металлические трехслойные с наполнителем | - | 0.9
07.2.05.02-0124 | Сэндвич-панель трехслойная кровельная, сердцевина из базальтового волокна, металлическая облицовка с двух сторон толщиной 0,7 мм, тип покрытия полиэстер, внутренняя облицовка гладкая, наружная облицовка трапециевидная, с симметричным замком, толщина 180 мм | м2 | 3022.5 | 3093.26 | 64 | Панели металлические трехслойные с наполнителем | - | 0.9
07.2.05.02-0125 | Сэндвич-панель трехслойная кровельная, сердцевина из базальтового волокна, металлическая облицовка с двух сторон толщиной 0,7 мм, тип покрытия полиэстер, внутренняя облицовка гладкая, наружная облицовка трапециевидная, с симметричным замком, толщина 200 мм | м2 | 3075 | 3147.47 | 64 | Панели металлические трехслойные с наполнителем | - | 0.9
07.2.05.02-0126 | Сэндвич-панель трехслойная кровельная, сердцевина из базальтового волокна, металлическая облицовка с двух сторон толщиной 0,7 мм, тип покрытия полиэстер, внутренняя облицовка гладкая, наружная облицовка трапециевидная, с симметричным замком, толщина 250 мм | м2 | 3294.17 | 3373.03 | 64 | Панели металлические трехслойные с наполнителем | - | 0.9
07.2.05.02-0127 | Сэндвич-панель трехслойная кровельная, сердцевина из пенополистирола, металлическая облицовка с двух сторон толщиной 0,5 мм, тип покрытия полиэстер, внутренняя облицовка гладкая, наружная облицовка трапециевидная, с симметричным замком, толщина 80 мм | м2 | 1777.5 | 1816.79 | 64 | Панели металлические трехслойные с наполнителем | - | 0.9
07.2.05.02-0128 | Сэндвич-панель трехслойная кровельная, сердцевина из пенополистирола, металлическая облицовка с двух сторон толщиной 0,5 мм, тип покрытия полиэстер, внутренняя облицовка гладкая, наружная облицовка трапециевидная, с симметричным замком, толщина 100 мм | м2 | 1840.83 | 1881.59 | 64 | Панели металлические трехслойные с наполнителем | - | 0.9
07.2.05.02-0129 | Сэндвич-панель трехслойная кровельная, сердцевина из пенополистирола, металлическая облицовка с двух сторон толщиной 0,5 мм, тип покрытия полиэстер, внутренняя облицовка гладкая, наружная облицовка трапециевидная, с симметричным замком, толщина 120 мм | м2 | 1900.83 | 1942.9 | 64 | Панели металлические трехслойные с наполнителем | - | 0.9
07.2.05.02-0130 | Сэндвич-панель трехслойная кровельная, сердцевина из пенополистирола, металлическая облицовка с двух сторон толщиной 0,5 мм, тип покрытия полиэстер, внутренняя облицовка гладкая, наружная облицовка трапециевидная, с симметричным замком, толщина 150 мм | м2 | 1994.17 | 2038.24 | 64 | Панели металлические трехслойные с наполнителем | - | 0.9
07.2.05.02-0131 | Сэндвич-панель трехслойная кровельная, сердцевина из пенополистирола, металлическая облицовка с двух сторон толщиной 0,5 мм, тип покрытия полиэстер, внутренняя облицовка гладкая, наружная облицовка трапециевидная, с симметричным замком, толщина 180 мм | м2 | 2095.83 | 2142.04 | 64 | Панели металлические трехслойные с наполнителем | - | 0.9
07.2.05.02-0132 | Сэндвич-панель трехслойная кровельная, сердцевина из пенополистирола, металлическая облицовка с двух сторон толщиной 0,5 мм, тип покрытия полиэстер, внутренняя облицовка гладкая, наружная облицовка трапециевидная, с симметричным замком, толщина 200 мм | м2 | 2152.5 | 2200.01 | 64 | Панели металлические трехслойные с наполнителем | - | 0.9
07.2.05.02-0133 | Сэндвич-панель трехслойная кровельная, сердцевина из пенополистирола, металлическая облицовка с двух сторон толщиной 0,5 мм, тип покрытия полиэстер, внутренняя облицовка гладкая, наружная облицовка трапециевидная, с симметричным замком, толщина 250 мм | м2 | 2290 | 2340.51 | 64 | Панели металлические трехслойные с наполнителем | - | 0.9
07.2.05.02-0134 | Сэндвич-панель трехслойная кровельная, сердцевина из пенополистирола, металлическая облицовка с двух сторон толщиной 0,7 мм, тип покрытия полиэстер, внутренняя облицовка гладкая, наружная облицовка трапециевидная, с симметричным замком, толщина 80 мм | м2 | 1977.5 | 2020.79 | 64 | Панели металлические трехслойные с наполнителем | - | 0.9
07.2.05.02-0135 | Сэндвич-панель трехслойная кровельная, сердцевина из пенополистирола, металлическая облицовка с двух сторон толщиной 0,7 мм, тип покрытия полиэстер, внутренняя облицовка гладкая, наружная облицовка трапециевидная, с симметричным замком, толщина 100 мм | м2 | 2040.83 | 2085.59 | 64 | Панели металлические трехслойные с наполнителем | - | 0.9
07.2.05.02-0136 | Сэндвич-панель трехслойная кровельная, сердцевина из пенополистирола, металлическая облицовка с двух сторон толщиной 0,7 мм, тип покрытия полиэстер, внутренняя облицовка гладкая, наружная облицовка трапециевидная, с симметричным замком, толщина 120 мм | м2 | 2100.83 | 2146.9 | 64 | Панели металлические трехслойные с наполнителем | - | 0.9
07.2.05.02-0137 | Сэндвич-панель трехслойная кровельная, сердцевина из пенополистирола, металлическая облицовка с двух сторон толщиной 0,7 мм, тип покрытия полиэстер, внутренняя облицовка гладкая, наружная облицовка трапециевидная, с симметричным замком, толщина 150 мм | м2 | 2145 | 2192.09 | 64 | Панели металлические трехслойные с наполнителем | - | 0.9
07.2.05.02-0138 | Сэндвич-панель трехслойная кровельная, сердцевина из пенополистирола, металлическая облицовка с двух сторон толщиной 0,7 мм, тип покрытия полиэстер, внутренняя облицовка гладкая, наружная облицовка трапециевидная, с симметричным замком, толщина 180 мм | м2 | 2295.83 | 2346.04 | 64 | Панели металлические трехслойные с наполнителем | - | 0.9
07.2.05.02-0139 | Сэндвич-панель трехслойная кровельная, сердцевина из пенополистирола, металлическая облицовка с двух сторон толщиной 0,7 мм, тип покрытия полиэстер, внутренняя облицовка гладкая, наружная облицовка трапециевидная, с симметричным замком, толщина 200 мм | м2 | 2352.5 | 2404.01 | 64 | Панели металлические трехслойные с наполнителем | - | 0.9
07.2.05.02-0140 | Сэндвич-панель трехслойная кровельная, сердцевина из пенополистирола, металлическая облицовка с двух сторон толщиной 0,7 мм, тип покрытия полиэстер, внутренняя облицовка гладкая, наружная облицовка трапециевидная, с симметричным замком, толщина 250 мм | м2 | 2360 | 2411.91 | 64 | Панели металлические трехслойные с наполнителем | - | 0.9
07.2.05.02-0141 | Сэндвич-панель трехслойная стеновая, сердцевина из базальтового волокна, металлическая облицовка с двух сторон толщиной 0,5 мм, тип покрытия полиэстер, внутренняя облицовка гладкая, наружная облицовка накатка, с симметричным замком, толщина 50 мм | м2 | 1760.83 | 1801.03 | 64 | Панели металлические трехслойные с наполнителем | - | 0.9
07.2.05.02-0142 | Сэндвич-панель трехслойная стеновая, сердцевина из базальтового волокна, металлическая облицовка с двух сторон толщиной 0,5 мм, тип покрытия полиэстер, внутренняя облицовка гладкая, наружная облицовка накатка, с симметричным замком, толщина 80 мм | м2 | 1975 | 2020.69 | 64 | Панели металлические трехслойные с наполнителем | - | 0.9
07.2.05.02-0143 | Сэндвич-панель трехслойная стеновая, сердцевина из базальтового волокна, металлическая облицовка с двух сторон толщиной 0,5 мм, тип покрытия полиэстер, внутренняя облицовка гладкая, наружная облицовка накатка, с симметричным замком, толщина 100 мм | м2 | 2108.33 | 2157.49 | 64 | Панели металлические трехслойные с наполнителем | - | 0.9
07.2.05.02-0144 | Сэндвич-панель трехслойная стеновая, сердцевина из базальтового волокна, металлическая облицовка с двух сторон толщиной 0,5 мм, тип покрытия полиэстер, внутренняя облицовка гладкая, наружная облицовка накатка, с симметричным замком, толщина 120 мм | м2 | 2245 | 2297.58 | 64 | Панели металлические трехслойные с наполнителем | - | 0.9
07.2.05.02-0145 | Сэндвич-панель трехслойная стеновая, сердцевина из базальтового волокна, металлическая облицовка с двух сторон толщиной 0,5 мм, тип покрытия полиэстер, внутренняя облицовка гладкая, наружная облицовка накатка, с симметричным замком, толщина 150 мм | м2 | 2473.33 | 2531.79 | 64 | Панели металлические трехслойные с наполнителем | - | 0.9
07.2.05.02-0146 | Сэндвич-панель трехслойная стеновая, сердцевина из базальтового волокна, металлическая облицовка с двух сторон толщиной 0,5 мм, тип покрытия полиэстер, внутренняя облицовка гладкая, наружная облицовка накатка, с симметричным замком, толщина 180 мм | м2 | 2686.67 | 2750.72 | 64 | Панели металлические трехслойные с наполнителем | - | 0.9
07.2.05.02-0147 | Сэндвич-панель трехслойная стеновая, сердцевина из базальтового волокна, металлическая облицовка с двух сторон толщиной 0,5 мм, тип покрытия полиэстер, внутренняя облицовка гладкая, наружная облицовка накатка, с симметричным замком, толщина 200 мм | м2 | 2829.17 | 2896.72 | 64 | Панели металлические трехслойные с наполнителем | - | 0.9
07.2.05.02-0148 | Сэндвич-панель трехслойная стеновая, сердцевина из базальтового волокна, металлическая облицовка с двух сторон толщиной 0,5 мм, тип покрытия полиэстер, внутренняя облицовка гладкая, наружная облицовка накатка, с симметричным замком, толщина 250 мм | м2 | 3029.17 | 3102.73 | 64 | Панели металлические трехслойные с наполнителем | - | 0.9
07.2.05.02-0149 | Сэндвич-панель трехслойная стеновая, сердцевина из базальтового волокна, металлическая облицовка с двух сторон толщиной 0,7 мм, тип покрытия полиэстер, внутренняя облицовка гладкая, наружная облицовка накатка, с симметричным замком, толщина 50 мм | м2 | 1825 | 1866.48 | 64 | Панели металлические трехслойные с наполнителем | - | 0.9
07.2.05.02-0150 | Сэндвич-панель трехслойная стеновая, сердцевина из базальтового волокна, металлическая облицовка с двух сторон толщиной 0,7 мм, тип покрытия полиэстер, внутренняя облицовка гладкая, наружная облицовка накатка, с симметричным замком, толщина 80 мм | м2 | 2017.5 | 2064.04 | 64 | Панели металлические трехслойные с наполнителем | - | 0.9
07.2.05.02-0151 | Сэндвич-панель трехслойная стеновая, сердцевина из базальтового волокна, металлическая облицовка с двух сторон толщиной 0,7 мм, тип покрытия полиэстер, внутренняя облицовка гладкая, наружная облицовка накатка, с симметричным замком, толщина 100 мм | м2 | 2145.83 | 2195.74 | 64 | Панели металлические трехслойные с наполнителем | - | 0.9
07.2.05.02-0152 | Сэндвич-панель трехслойная стеновая, сердцевина из базальтового волокна, металлическая облицовка с двух сторон толщиной 0,7 мм, тип покрытия полиэстер, внутренняя облицовка гладкая, наружная облицовка накатка, с симметричным замком, толщина 120 мм | м2 | 2275 | 2328.18 | 64 | Панели металлические трехслойные с наполнителем | - | 0.9
07.2.05.02-0153 | Сэндвич-панель трехслойная стеновая, сердцевина из базальтового волокна, металлическая облицовка с двух сторон толщиной 0,7 мм, тип покрытия полиэстер, внутренняя облицовка гладкая, наружная облицовка накатка, с симметричным замком, толщина 150 мм | м2 | 2673.33 | 2735.79 | 64 | Панели металлические трехслойные с наполнителем | - | 0.9
07.2.05.02-0154 | Сэндвич-панель трехслойная стеновая, сердцевина из базальтового волокна, металлическая облицовка с двух сторон толщиной 0,7 мм, тип покрытия полиэстер, внутренняя облицовка гладкая, наружная облицовка накатка, с симметричным замком, толщина 180 мм | м2 | 2860 | 2927.51 | 64 | Панели металлические трехслойные с наполнителем | - | 0.9
07.2.05.02-0155 | Сэндвич-панель трехслойная стеновая, сердцевина из базальтового волокна, металлическая облицовка с двух сторон толщиной 0,7 мм, тип покрытия полиэстер, внутренняя облицовка гладкая, наружная облицовка накатка, с симметричным замком, толщина 200 мм | м2 | 3029.17 | 3100.72 | 64 | Панели металлические трехслойные с наполнителем | - | 0.9
07.2.05.02-0156 | Сэндвич-панель трехслойная стеновая, сердцевина из базальтового волокна, металлическая облицовка с двух сторон толщиной 0,7 мм, тип покрытия полиэстер, внутренняя облицовка гладкая, наружная облицовка накатка, с симметричным замком, толщина 250 мм | м2 | 3358.33 | 3438.47 | 64 | Панели металлические трехслойные с наполнителем | - | 0.9
07.2.05.02-0157 | Сэндвич-панель трехслойная стеновая, сердцевина из пенополистирола, металлическая облицовка с двух сторон толщиной 0,5 мм, тип покрытия полиэстер, внутренняя облицовка гладкая, наружная облицовка накатка, с симметричным замком, толщина 50 мм | м2 | 1542.5 | 1576.6 | 64 | Панели металлические трехслойные с наполнителем | - | 0.9
07.2.05.02-0158 | Сэндвич-панель трехслойная стеновая, сердцевина из пенополистирола, металлическая облицовка с двух сторон толщиной 0,5 мм, тип покрытия полиэстер, внутренняя облицовка гладкая, наружная облицовка накатка, с симметричным замком, толщина 80 мм | м2 | 1641.67 | 1677.93 | 64 | Панели металлические трехслойные с наполнителем | - | 0.9
07.2.05.02-0159 | Сэндвич-панель трехслойная стеновая, сердцевина из пенополистирола, металлическая облицовка с двух сторон толщиной 0,5 мм, тип покрытия полиэстер, внутренняя облицовка гладкая, наружная облицовка накатка, с симметричным замком, толщина 100 мм | м2 | 1705 | 1742.63 | 64 | Панели металлические трехслойные с наполнителем | - | 0.9
07.2.05.02-0160 | Сэндвич-панель трехслойная стеновая, сердцевина из пенополистирола, металлическая облицовка с двух сторон толщиной 0,5 мм, тип покрытия полиэстер, внутренняя облицовка гладкая, наружная облицовка накатка, с симметричным замком, толщина 120 мм | м2 | 1765 | 1803.93 | 64 | Панели металлические трехслойные с наполнителем | - | 0.9
07.2.05.02-0161 | Сэндвич-панель трехслойная стеновая, сердцевина из пенополистирола, металлическая облицовка с двух сторон толщиной 0,5 мм, тип покрытия полиэстер, внутренняя облицовка гладкая, наружная облицовка накатка, с симметричным замком, толщина 150 мм | м2 | 1858.33 | 1899.29 | 64 | Панели металлические трехслойные с наполнителем | - | 0.9
07.2.05.02-0162 | Сэндвич-панель трехслойная стеновая, сердцевина из пенополистирола, металлическая облицовка с двух сторон толщиной 0,5 мм, тип покрытия полиэстер, внутренняя облицовка гладкая, наружная облицовка накатка, с симметричным замком, толщина 180 мм | м2 | 1820.83 | 1861.13 | 64 | Панели металлические трехслойные с наполнителем | - | 0.9
07.2.05.02-0163 | Сэндвич-панель трехслойная стеновая, сердцевина из пенополистирола, металлическая облицовка с двух сторон толщиной 0,5 мм, тип покрытия полиэстер, внутренняя облицовка гладкая, наружная облицовка накатка, с симметричным замком, толщина 200 мм | м2 | 2016.67 | 2061.05 | 64 | Панели металлические трехслойные с наполнителем | - | 0.9
07.2.05.02-0164 | Сэндвич-панель трехслойная стеновая, сердцевина из пенополистирола, металлическая облицовка с двух сторон толщиной 0,5 мм, тип покрытия полиэстер, внутренняя облицовка гладкая, наружная облицовка накатка, с симметричным замком, толщина 250 мм | м2 | 2025 | 2069.81 | 64 | Панели металлические трехслойные с наполнителем | - | 0.9
07.2.05.02-0165 | Сэндвич-панель трехслойная стеновая, сердцевина из пенополистирола, металлическая облицовка с двух сторон толщиной 0,7 мм, тип покрытия полиэстер, внутренняя облицовка гладкая, наружная облицовка накатка, с симметричным замком, толщина 50 мм | м2 | 1637.5 | 1673.5 | 64 | Панели металлические трехслойные с наполнителем | - | 0.9
07.2.05.02-0166 | Сэндвич-панель трехслойная стеновая, сердцевина из пенополистирола, металлическая облицовка с двух сторон толщиной 0,7 мм, тип покрытия полиэстер, внутренняя облицовка гладкая, наружная облицовка накатка, с симметричным замком, толщина 80 мм | м2 | 1732.5 | 1770.58 | 64 | Панели металлические трехслойные с наполнителем | - | 0.9
07.2.05.02-0167 | Сэндвич-панель трехслойная стеновая, сердцевина из пенополистирола, металлическая облицовка с двух сторон толщиной 0,7 мм, тип покрытия полиэстер, внутренняя облицовка гладкая, наружная облицовка накатка, с симметричным замком, толщина 100 мм | м2 | 1782.5 | 1821.68 | 64 | Панели металлические трехслойные с наполнителем | - | 0.9
07.2.05.02-0168 | Сэндвич-панель трехслойная стеновая, сердцевина из пенополистирола, металлическая облицовка с двух сторон толщиной 0,7 мм, тип покрытия полиэстер, внутренняя облицовка гладкая, наружная облицовка накатка, с симметричным замком, толщина 120 мм | м2 | 1840 | 1880.43 | 64 | Панели металлические трехслойные с наполнителем | - | 0.9
07.2.05.02-0169 | Сэндвич-панель трехслойная стеновая, сердцевина из пенополистирола, металлическая облицовка с двух сторон толщиной 0,7 мм, тип покрытия полиэстер, внутренняя облицовка гладкая, наружная облицовка накатка, с симметричным замком, толщина 150 мм | м2 | 2058.33 | 2103.29 | 64 | Панели металлические трехслойные с наполнителем | - | 0.9
07.2.05.02-0170 | Сэндвич-панель трехслойная стеновая, сердцевина из пенополистирола, металлическая облицовка с двух сторон толщиной 0,7 мм, тип покрытия полиэстер, внутренняя облицовка гладкая, наружная облицовка накатка, с симметричным замком, толщина 180 мм | м2 | 2014.17 | 2058.34 | 64 | Панели металлические трехслойные с наполнителем | - | 0.9
07.2.05.02-0171 | Сэндвич-панель трехслойная стеновая, сердцевина из пенополистирола, металлическая облицовка с двух сторон толщиной 0,7 мм, тип покрытия полиэстер, внутренняя облицовка гладкая, наружная облицовка накатка, с симметричным замком, толщина 200 мм | м2 | 2216.67 | 2265.05 | 64 | Панели металлические трехслойные с наполнителем | - | 0.9
07.2.05.02-0172 | Сэндвич-панель трехслойная стеновая, сердцевина из пенополистирола, металлическая облицовка с двух сторон толщиной 0,7 мм, тип покрытия полиэстер, внутренняя облицовка гладкая, наружная облицовка накатка, с симметричным замком, толщина 250 мм | м2 | 2217.5 | 2266.16 | 64 | Панели металлические трехслойные с наполнителем | - | 0.9
07.2.06.01-0001 | Кляммер из нержавеющей стали рядовой для керамических плит толщиной 10 мм, размеры 76х66 мм, толщина 1,2 мм | шт | 25 | 25.52 | 61 | Изделия стальные | - | 0.63
07.2.06.01-0003 | Кронштейн из оцинкованной стали для навесных вентилируемых фасадов, размеры 70х50х50 мм, толщина стали 2 мм | шт | 30.18 | 30.84 | 61 | Изделия стальные | - | 0.63
07.2.06.01-0004 | Кронштейн из оцинкованной стали для навесных вентилируемых фасадов, размеры 100х50х50 мм, толщина стали 2 мм | шт | 39.43 | 40.28 | 61 | Изделия стальные | - | 0.63
07.2.06.01-0005 | Кронштейн из оцинкованной стали для навесных вентилируемых фасадов, размеры 150х50х50 мм, толщина стали 2 мм | шт | 49.98 | 51.07 | 61 | Изделия стальные | - | 0.63
07.2.06.01-0006 | Кронштейн из оцинкованной стали для навесных вентилируемых фасадов, усиленный, размеры 150х70х70 мм, толщина стали 2 мм | шт | 74.77 | 76.35 | 61 | Изделия стальные | - | 0.63
07.2.06.01-0007 | Кронштейн из оцинкованной стали для навесных вентилируемых фасадов, усиленный, размеры 200х70х70 мм, толщина стали 2 мм | шт | 89.41 | 91.32 | 61 | Изделия стальные | - | 0.63
07.2.06.01-0008 | Кронштейн из оцинкованной стали для навесных вентилируемых фасадов, усиленный, размеры 250х70х70 мм, толщина стали 2 мм | шт | 106.01 | 108.3 | 61 | Изделия стальные | - | 0.63
07.2.06.01-0009 | Кронштейн из оцинкованной стали для навесных вентилируемых фасадов, усиленный, размеры 300х70х70 мм, толщина стали 2 мм | шт | 121.39 | 124.03 | 61 | Изделия стальные | - | 0.63
07.2.06.01-0050 | Консоль из оцинкованной стали для навесных вентилируемых фасадов, толщина стали 1,5 мм, размеры 50х52х138 мм | шт | 18.01 | 18.41 | 61 | Изделия стальные | - | 0.63
07.2.06.01-0051 | Консоль из оцинкованной стали для навесных вентилируемых фасадов, толщина стали 1,5 мм, размеры 100х52х138 мм | шт | 24.77 | 25.32 | 61 | Изделия стальные | - | 0.63
07.2.06.01-0052 | Консоль из оцинкованной стали для навесных вентилируемых фасадов, толщина стали 1,5 мм, размеры 150х52х138 мм | шт | 46.18 | 47.17 | 61 | Изделия стальные | - | 0.63
07.2.06.01-0053 | Консоль из оцинкованной стали для навесных вентилируемых фасадов, толщина стали 1,5 мм, размеры 200х52х138 мм | шт | 58.55 | 59.84 | 61 | Изделия стальные | - | 0.63
07.2.06.01-0054 | Консоль из оцинкованной стали для навесных вентилируемых фасадов, толщина стали 1,5 мм, размеры 250х52х138 мм | шт | 68.69 | 70.21 | 61 | Изделия стальные | - | 0.63
07.2.06.01-0100 | Профиль вертикального шва из оцинкованной стали для навесных вентилируемых фасадов, размеры 60х20 мм, толщина стали 0,6 мм | м | 84.77 | 86.56 | 61 | Изделия стальные | - | 0.63
07.2.06.01-0101 | Профиль горизонтального шва из оцинкованной стали для навесных вентилируемых фасадов, размеры 50х40 мм, толщина стали 0,6 мм | м | 75.11 | 76.74 | 61 | Изделия стальные | - | 0.63
07.2.06.01-0102 | Профиль внешний угловой из оцинкованной стали для навесных вентилируемых фасадов, размеры 36х36 мм, толщина стали 0,6 мм | м | 96.62 | 98.69 | 61 | Изделия стальные | - | 0.63
07.2.06.01-1000 | Вставки из нержавеющей стали для навесных вентилируемых фасадов, ширина 37,5 мм, длина 120 мм | 10 шт | 1230.16 | 1255.33 | 61 | Изделия стальные | - | 0.63
07.2.06.01-1002 | Вставки из нержавеющей стали для навесных вентилируемых фасадов, ширина 37,5 мм, длина 160 мм | 10 шт | 1358.65 | 1386.5 | 61 | Изделия стальные | - | 0.63
07.2.06.01-1004 | Вставки из нержавеющей стали для навесных вентилируемых фасадов, ширина 37,5 мм, длина 80 мм | 10 шт | 904.05 | 922.57 | 61 | Изделия стальные | - | 0.63
07.2.06.01-1006 | Консоль из оцинкованной стали толщиной 1,5 мм, для навесных вентилируемых фасадов, длина 130 мм | шт | 49.49 | 50.59 | 61 | Изделия стальные | - | 0.63
07.2.06.01-1008 | Консоль из оцинкованной стали толщиной 1,5 мм, для навесных вентилируемых фасадов, длина 150 мм | шт | 52.68 | 53.86 | 61 | Изделия стальные | - | 0.63
07.2.06.01-1010 | Консоль из оцинкованной стали толщиной 1,5 мм, для навесных вентилируемых фасадов, длина 170 мм | шт | 57.01 | 58.29 | 61 | Изделия стальные | - | 0.63
07.2.06.01-1012 | Консоль из оцинкованной стали толщиной 1,5 мм, для навесных вентилируемых фасадов, длина 200 мм | шт | 61.27 | 62.66 | 61 | Изделия стальные | - | 0.63
07.2.06.01-1014 | Кронштейн из нержавеющей стали для навесных вентилируемых фасадов, ширина 40 мм, длина 100 мм | шт | 125.4 | 127.97 | 61 | Изделия стальные | - | 0.63
07.2.06.01-1016 | Кронштейн из нержавеющей стали для навесных вентилируемых фасадов, ширина 40 мм, длина 130 мм | шт | 160.15 | 163.42 | 61 | Изделия стальные | - | 0.63
07.2.06.01-1018 | Кронштейн из нержавеющей стали для навесных вентилируемых фасадов, ширина 40 мм, длина 150 мм | шт | 173.96 | 177.51 | 61 | Изделия стальные | - | 0.63
07.2.06.01-1020 | Кронштейн из нержавеющей стали для навесных вентилируемых фасадов, ширина 40 мм, длина 180 мм | шт | 194.9 | 198.88 | 61 | Изделия стальные | - | 0.63
07.2.06.01-1030 | Профиль вертикальный разрезной из оцинкованной стали с полимерным покрытием для навесных вентилируемых фасадов, размеры 98х31 мм, толщина 0,6 мм | м | 111.49 | 113.87 | 61 | Изделия стальные | - | 0.63
07.2.06.01-1036 | Профиль направляющий из нержавеющей стали для навесных вентилируемых фасадов, ширина 80 мм, высота 32 мм | м | 317.73 | 325.56 | 61 | Изделия стальные | - | 0.63
07.2.06.01-1046 | Профиль горизонтальный перфорированные из оцинкованной стали с полимерным покрытием для навесных вентилируемых фасадов, размеры 100х55 мм, толщина 1,2 мм | м | 140.77 | 143.97 | 61 | Изделия стальные | - | 0.63
07.2.06.01-1050 | Уголки из оцинкованной стали с полимерным покрытием для навесных вентилируемых фасадов, ширина полки 32/32 мм | м | 35.26 | 36.17 | 61 | Изделия стальные | - | 0.63
07.2.06.01-1052 | Удлинители кронштейна из алюминиевых сплавов, окрашенные порошковой эмалью, для навесных вентилируемых фасадов, длина 160 мм, высота 60 мм | 10 шт | 892.67 | 910.85 | 60 | Изделия из алюминия | - | 1.23
07.2.06.01-1054 | Удлинители кронштейна из алюминиевых сплавов, окрашенные порошковой эмалью, для навесных вентилируемых фасадов, длина 80 мм, высота 60 мм | 10 шт | 490.79 | 500.77 | 60 | Изделия из алюминия | - | 1.23
07.2.06.01-1100 | Кронштейн Г-образный из оцинкованной стали с полимерным покрытием для навесных вентилируемых фасадов, облегченный, размеры 50х78х60 мм, толщина стали 1,2 мм | шт | 39.43 | 40.24 | 61 | Изделия стальные | - | 0.63
07.2.06.01-1102 | Кронштейн Г-образный из оцинкованной стали с полимерным покрытием для навесных вентилируемых фасадов, облегченный, размеры 50х78х110 мм, толщина стали 1,2 мм | шт | 48.83 | 49.85 | 61 | Изделия стальные | - | 0.63
07.2.06.01-1104 | Кронштейн Г-образный из оцинкованной стали с полимерным покрытием для навесных вентилируемых фасадов, облегченный, размеры 50х78х160 мм, толщина стали 1,2 мм | шт | 54.56 | 55.7 | 61 | Изделия стальные | - | 0.63
07.2.06.01-1106 | Плечо кронштейна опорное из оцинкованной стали с полимерным покрытием для навесных вентилируемых фасадов, размеры 40х40х150 мм, толщина стали 1,2 мм | шт | 35.01 | 35.81 | 61 | Изделия стальные | - | 0.63
07.2.06.01-1108 | Ползун из оцинкованной стали с полимерным покрытием для навесных вентилируемых фасадов, размеры 78х70 мм, толщина стали 1,2 мм | шт | 28.3 | 28.89 | 61 | Изделия стальные | - | 0.63
07.2.06.01-1110 | Ползун опорного кронштейна из оцинкованной стали с полимерным покрытием для навесных вентилируемых фасадов, размеры 135х64х35 мм, толщина стали 2 мм | шт | 96.93 | 98.94 | 61 | Изделия стальные | - | 0.63
07.2.06.01-1112 | Ползун опорного кронштейна вертикальный из оцинкованной стали с полимерным покрытием для навесных вентилируемых фасадов, размеры 160х61х35 мм, толщина стали 2 мм | шт | 120.41 | 122.9 | 61 | Изделия стальные | - | 0.63
07.2.06.01-1114 | Ползун опорного кронштейна кладочный из оцинкованной стали с полимерным покрытием для навесных вентилируемых фасадов, размеры 154х100х41 мм, толщина стали 2 мм | шт | 121.8 | 124.37 | 61 | Изделия стальные | - | 0.63
07.2.06.01-1116 | Ползун опорного кронштейна кладочный регулировочный из оцинкованной стали с полимерным покрытием для навесных вентилируемых фасадов, размеры 157х157х39 мм, толщина стали 2 мм | шт | 121.8 | 124.38 | 61 | Изделия стальные | - | 0.63
07.2.06.01-1118 | Кронштейн Г-образный из оцинкованной стали с полимерным покрытием для навесных вентилируемых фасадов, размеры 50х50х50 мм, толщина стали 1,2 мм | шт | 8.02 | 8.19 | 61 | Изделия стальные | - | 0.63
07.2.06.01-1120 | Кронштейн Г-образный из оцинкованной стали с полимерным покрытием для навесных вентилируемых фасадов, размеры 50х50х80 мм, толщина стали 1,2 мм | шт | 19.47 | 19.88 | 61 | Изделия стальные | - | 0.63
07.2.06.01-1122 | Кронштейн Г-образный из оцинкованной стали с полимерным покрытием для навесных вентилируемых фасадов, размеры 50х50х100 мм, толщина стали 1,2 мм | шт | 10.23 | 10.46 | 61 | Изделия стальные | - | 0.63
07.2.06.01-1124 | Кронштейн Г-образный из оцинкованной стали с полимерным покрытием для навесных вентилируемых фасадов, размеры 50х50х130 мм, толщина стали 1,2 мм | шт | 26.67 | 27.23 | 61 | Изделия стальные | - | 0.63
07.2.06.01-1126 | Кронштейн Г-образный из оцинкованной стали с полимерным покрытием для навесных вентилируемых фасадов, размеры 50х50х150 мм, толщина стали 1,2 мм | шт | 12.76 | 13.05 | 61 | Изделия стальные | - | 0.63
07.2.06.01-1128 | Кронштейн Г-образный из оцинкованной стали с полимерным покрытием для навесных вентилируемых фасадов, размеры 50х50х180 мм, толщина стали 1,2 мм | шт | 15.13 | 15.47 | 61 | Изделия стальные | - | 0.63
07.2.06.01-1130 | Кронштейн Г-образный из оцинкованной стали с полимерным покрытием для навесных вентилируемых фасадов, размеры 50х50х200 мм, толщина стали 1,2 мм | шт | 16.11 | 16.48 | 61 | Изделия стальные | - | 0.63
07.2.06.01-1132 | Кронштейн Г-образный из оцинкованной стали с полимерным покрытием для навесных вентилируемых фасадов, размеры 50х50х230 мм, толщина стали 1,2 мм | шт | 18 | 18.4 | 61 | Изделия стальные | - | 0.63
07.2.06.01-1134 | Кронштейн Г-образный из оцинкованной стали с полимерным покрытием для навесных вентилируемых фасадов, размеры 50х50х250 мм, толщина стали 1,2 мм | шт | 43.11 | 44.03 | 61 | Изделия стальные | - | 0.63
07.2.06.01-1136 | Кронштейн Г-образный из оцинкованной стали с полимерным покрытием для навесных вентилируемых фасадов, размеры 50х50х280 мм, толщина стали 1,2 мм | шт | 48.26 | 49.29 | 61 | Изделия стальные | - | 0.63
07.2.06.01-1138 | Кронштейн Г-образный из оцинкованной стали с полимерным покрытием для навесных вентилируемых фасадов, размеры 50х50х300 мм, толщина стали 1,2 мм | шт | 51.7 | 52.8 | 61 | Изделия стальные | - | 0.63
07.2.06.01-1140 | Кронштейн Г-образный из оцинкованной стали с полимерным покрытием для навесных вентилируемых фасадов, размеры 50х50х330 мм, толщина стали 1,2 мм | шт | 56.85 | 58.06 | 61 | Изделия стальные | - | 0.63
07.2.06.01-1142 | Кронштейн Г-образный из оцинкованной стали с полимерным покрытием для навесных вентилируемых фасадов, размеры 50х50х350 мм, толщина стали 1,2 мм | шт | 60.29 | 61.57 | 61 | Изделия стальные | - | 0.63
07.2.06.01-1144 | Кронштейн Г-образный из оцинкованной стали с полимерным покрытием для навесных вентилируемых фасадов, размеры 50х50х50 мм, толщина стали 2 мм | шт | 11.86 | 12.12 | 61 | Изделия стальные | - | 0.63
07.2.06.01-1146 | Кронштейн Г-образный из оцинкованной стали с полимерным покрытием для навесных вентилируемых фасадов, размеры 50х50х80 мм, толщина стали 2 мм | шт | 27.16 | 27.74 | 61 | Изделия стальные | - | 0.63
07.2.06.01-1148 | Кронштейн Г-образный из оцинкованной стали с полимерным покрытием для навесных вентилируемых фасадов, размеры 50х50х100 мм, толщина стали 2 мм | шт | 14.64 | 14.98 | 61 | Изделия стальные | - | 0.63
07.2.06.01-1150 | Кронштейн Г-образный из оцинкованной стали с полимерным покрытием для навесных вентилируемых фасадов, размеры 50х50х130 мм, толщина стали 2 мм | шт | 37.71 | 38.51 | 61 | Изделия стальные | - | 0.63
07.2.06.01-1152 | Кронштейн Г-образный из оцинкованной стали с полимерным покрытием для навесных вентилируемых фасадов, размеры 50х50х150 мм, толщина стали 2 мм | шт | 19.88 | 20.33 | 61 | Изделия стальные | - | 0.63
07.2.06.01-1154 | Кронштейн Г-образный из оцинкованной стали с полимерным покрытием для навесных вентилируемых фасадов, размеры 50х50х180 мм, толщина стали 2 мм | шт | 22.74 | 23.26 | 61 | Изделия стальные | - | 0.63
07.2.06.01-1156 | Кронштейн Г-образный из оцинкованной стали с полимерным покрытием для навесных вентилируемых фасадов, размеры 50х50х200 мм, толщина стали 2 мм | шт | 23.64 | 24.18 | 61 | Изделия стальные | - | 0.63
07.2.06.01-1158 | Кронштейн Г-образный из оцинкованной стали с полимерным покрытием для навесных вентилируемых фасадов, размеры 50х50х230 мм, толщина стали 2 мм | шт | 26.99 | 27.61 | 61 | Изделия стальные | - | 0.63
07.2.06.01-1160 | Кронштейн Г-образный из оцинкованной стали с полимерным покрытием для навесных вентилируемых фасадов, размеры 50х50х250 мм, толщина стали 2 мм | шт | 43.44 | 44.39 | 61 | Изделия стальные | - | 0.63
07.2.06.01-1162 | Кронштейн Г-образный из оцинкованной стали с полимерным покрытием для навесных вентилируемых фасадов, размеры 50х50х280 мм, толщина стали 2 мм | шт | 67.73 | 69.18 | 61 | Изделия стальные | - | 0.63
07.2.06.01-1164 | Кронштейн Г-образный из оцинкованной стали с полимерным покрытием для навесных вентилируемых фасадов, размеры 50х50х300 мм, толщина стали 2 мм | шт | 50.72 | 51.83 | 61 | Изделия стальные | - | 0.63
07.2.06.01-1166 | Кронштейн Г-образный из оцинкованной стали с полимерным покрытием для навесных вентилируемых фасадов, размеры 50х50х330 мм, толщина стали 2 мм | шт | 77.63 | 79.28 | 61 | Изделия стальные | - | 0.63
07.2.06.01-1168 | Кронштейн Г-образный из оцинкованной стали с полимерным покрытием для навесных вентилируемых фасадов, размеры 50х50х350 мм, толщина стали 2 мм | шт | 85.4 | 87.22 | 61 | Изделия стальные | - | 0.63
07.2.06.01-1170 | Проставка межэтажного профиля Т-образная из оцинкованной стали с полимерным покрытием для навесных вентилируемых фасадов, размеры 290х40,8х51 мм, толщина стали 1,2 мм | шт | 105.6 | 107.82 | 61 | Изделия стальные | - | 0.63
07.2.06.01-1172 | Раскос угловой фермы из оцинкованной стали с полимерным покрытием для навесных вентилируемых фасадов, размеры 143х143 мм, толщина стали 1,2 мм | шт | 130.23 | 132.92 | 61 | Изделия стальные | - | 0.63
07.2.06.01-1174 | Шайбы квадратные кладочные из оцинкованной стали с полимерным покрытием, диаметр отверстия 11 мм, размеры 42х38 мм, толщина стали 2 мм | 100 шт | 13.53 | 14.83 | 61 | Изделия стальные | - | 0.63
07.2.06.01-1176 | Шайбы квадратные из оцинкованной стали с полимерным покрытием, размеры 24х20 мм, толщина стали 2 мм | 100 шт | 6.12 | 6.41 | 61 | Изделия стальные | - | 0.63
07.2.06.01-1180 | Упоры Г-образные из нержавеющей стали для навесных вентилируемых фасадов, размеры 27х21х9 мм, толщина стали 1,0 мм | 100 шт | 1034.92 | 1055.72 | 61 | Изделия стальные | - | 0.63
07.2.06.02-0001 | Люк металлический ревизионный, размеры 200х200 мм | шт | 310 | 316.37 | 61 | Изделия стальные | - | 0.63
07.2.06.02-0002 | Люк металлический ревизионный, размеры 300х300 мм | шт | 473.33 | 483.1 | 61 | Изделия стальные | - | 0.63
07.2.06.02-0003 | Люк металлический ревизионный, размеры 300х600 мм | шт | 870.83 | 888.75 | 61 | Изделия стальные | - | 0.63
07.2.06.02-0004 | Люк металлический ревизионный, размеры 400х400 мм | шт | 663.33 | 677.07 | 61 | Изделия стальные | - | 0.63
07.2.06.02-0005 | Люк металлический ревизионный, размеры 400х600 мм | шт | 977.5 | 997.68 | 61 | Изделия стальные | - | 0.63
07.2.06.02-0006 | Люк металлический ревизионный, размеры 500х500 мм | шт | 935 | 954.35 | 61 | Изделия стальные | - | 0.63
07.2.06.02-0007 | Люк металлический ревизионный, размеры 600х600 мм | шт | 1184.17 | 1208.74 | 61 | Изделия стальные | - | 0.63
07.2.06.02-0008 | Люк металлический ревизионный, размеры 700х700 мм | шт | 1426.67 | 1456.37 | 61 | Изделия стальные | - | 0.63
07.2.06.02-0009 | Люк металлический ревизионный, размеры 800х800 мм | шт | 2126.67 | 2170.68 | 61 | Изделия стальные | - | 0.63
07.2.06.02-0010 | Люк металлический ревизионный, размеры 900х900 мм | шт | 2570 | 2623.24 | 61 | Изделия стальные | - | 0.63
07.2.06.02-0011 | Люк металлический ревизионный, размеры 1000х1000 мм | шт | 2843.33 | 2902.43 | 61 | Изделия стальные | - | 0.63
07.2.06.02-0012 | Люк металлический ревизионный, размеры 1100х1100 мм | шт | 7070.83 | 7218.81 | 61 | Изделия стальные | - | 0.63
07.2.06.02-0013 | Люк металлический ревизионный, размеры 1200х1200 мм | шт | 11902.5 | 12147.25 | 61 | Изделия стальные | - | 0.63
07.2.06.02-0014 | Люк металлический ревизионный, размеры 1200х1500 мм | шт | 12742.5 | 13005.72 | 61 | Изделия стальные | - | 0.63
07.2.06.02-0015 | Люк металлический ревизионный, размеры 1200х1800 мм | шт | 13547.5 | 13828.5 | 61 | Изделия стальные | - | 0.63
07.2.06.02-0016 | Люк металлический ревизионный, размеры 1200х2000 мм | шт | 14072.5 | 14364.67 | 61 | Изделия стальные | - | 0.63
07.2.06.02-0017 | Люк металлический ревизионный, размеры 150х150 мм | шт | 270.09 | 275.62 | 61 | Изделия стальные | - | 0.63
07.2.06.03-0011 | Профиль стальной оцинкованный угловой, цвет белый хром, размеры 22х22 мм, толщина 0,4 мм | м | 140.56 | 143.4 | 61 | Изделия стальные | - | 0.63
07.2.06.03-0081 | Профиль стальной оцинкованный маячковый, высота 6 мм, длина 3000 мм, толщина стали 0,6 мм | м | 16.56 | 16.9 | 61 | Изделия стальные | 11.72 | -
07.2.06.03-0091 | Профиль стальной оцинкованный маячковый, высота 6 мм, длина 3000 мм, толщина стали 0,4 мм | м | 32.62 | 33.28 | 61 | Изделия стальные | - | 0.63
07.2.06.03-0102 | Профиль стальной оцинкованный маячковый, высота 10 мм, длина 3000 мм, толщина стали 0,6 мм | шт | 47.1 | 48.26 | 61 | Изделия стальные | - | 0.63
07.2.06.03-0112 | Профиль направляющий из оцинкованной стали, для монтажа гипсовых перегородок и подвесных потолков, размеры 50х40 мм, толщина стали 0,6 мм | м | 70 | 71.61 | 61 | Изделия стальные | - | 0.63
07.2.06.03-0114 | Профиль направляющий из оцинкованной стали, для монтажа гипсовых перегородок и подвесных потолков, размеры 65х40 мм, толщина 0,6 мм | м | 74.17 | 75.68 | 61 | Изделия стальные | - | 0.63
07.2.06.03-0116 | Профиль направляющий из оцинкованной стали, для монтажа гипсовых перегородок и подвесных потолков, размеры 75х40 мм, толщина стали 0,6 мм | м | 83.99 | 85.93 | 61 | Изделия стальные | - | 0.63
07.2.06.03-0118 | Профиль направляющий из оцинкованной стали, для монтажа гипсовых перегородок и подвесных потолков, размеры 100х40 мм, толщина стали 0,6 мм | м | 97.99 | 100.25 | 61 | Изделия стальные | - | 0.63
07.2.06.03-0119 | Профиль направляющий из оцинкованной стали, для монтажа гипсовых перегородок и подвесных потолков, размеры 28х27 мм, толщина стали 0,6 мм | м | 43.17 | 44.16 | 61 | Изделия стальные | - | 0.63
07.2.06.03-0124 | Профиль направляющий из оцинкованной стали, для бетонных полов, высота 60 мм, толщина стали 0,8 мм | м | 133.33 | 136.67 | 61 | Изделия стальные | - | 0.63
07.2.06.03-0141 | Профиль поперечный с замком из оцинкованной стали, для панелей с кромкой А и Е/Т15, цвет белый, размеры 24х26 мм, толщина стали 0,6 мм | м | 109.64 | 111.84 | 61 | Изделия стальные | - | 0.63
07.2.06.03-0155 | Профиль направляющий из оцинкованной стали, для монтажа гипсовых перегородок и подвесных потолков, размеры 60х27 мм, толщина стали 0,6 мм | м | 65 | 66.5 | 61 | Изделия стальные | - | 0.63
07.2.06.03-0186 | Профиль стальной оцинкованный стоечный, размеры 150х50 мм, толщина 1,0 мм | м | 228.4 | 233.69 | 61 | Изделия стальные | - | 0.63
07.2.06.03-0195 | Профиль стальной оцинкованный стоечный, размеры 50х50 мм, толщина 0,6 мм | м | 110.83 | 113.3 | 61 | Изделия стальные | - | 0.63
07.2.06.03-0197 | Профиль стальной оцинкованный стоечный, размеры 65х50 мм, толщина 1,0 мм | м | 80.83 | 82.73 | 61 | Изделия стальные | - | 0.63
07.2.06.03-0199 | Профиль стальной оцинкованный стоечный, размеры 75х50 мм, толщина 0,6 мм | м | 101.05 | 103.37 | 61 | Изделия стальные | - | 0.63
07.2.06.03-0201 | Профиль стальной оцинкованный стоечный, размеры 100х50 мм, толщина 0,6 мм | м | 149.17 | 152.5 | 61 | Изделия стальные | - | 0.63
07.2.06.03-0228 | Профиль алюминиевый перфорированный для защиты углов, толщина 0,4 мм, размеры 25х25 мм | м | 29.17 | 29.77 | 60 | Изделия из алюминия | - | 1.23
07.2.06.03-0229 | Профиль стальной оцинкованный угловой, размеры 31х31 мм, толщина 0,4 мм | м | 27.8 | 28.48 | 61 | Изделия стальные | - | 0.63
07.2.06.03-0230 | Профиль стальной оцинкованный угловой сетчатый, размеры 35х35 мм, толщина 0,4 мм | м | 16.94 | 17.31 | 61 | Изделия стальные | - | 0.63
07.2.06.03-0261 | Профиль стальной оцинкованный угловой теневой, цвет белый, размеры 23х21 мм, толщина 0,4 мм | м | 44.72 | 45.64 | 61 | Изделия стальные | - | 0.63
07.2.06.03-0271 | Стрингер металлический для фальшполов, П-образный, толщина 1 мм, размеры 28х5х537 мм | шт | 126.67 | 129.28 | 61 | Изделия стальные | - | 0.63
07.2.06.03-0272 | Стрингер металлический для фальшполов, П-образный, толщина 1 мм, размеры 30х30х537 мм | шт | 168.33 | 171.82 | 61 | Изделия стальные | - | 0.63
07.2.06.03-0273 | Стрингер металлический для фальшполов, П-образный, толщина 1,5 мм, размеры 30х30х537 мм | шт | 191.67 | 195.69 | 61 | Изделия стальные | - | 0.63
07.2.06.03-0280 | Профиль вертикальный межэтажный Z-образный из оцинкованной стали с полимерным покрытием для навесных вентилируемых фасадов, сечение 101,3х80 мм, толщина стали 1,2 мм | м | 409.9 | 418.7 | 61 | Изделия стальные | - | 0.63
07.2.06.03-0282 | Профиль вертикальный облегченный из оцинкованной стали с полимерным покрытием для навесных вентилируемых фасадов, сечение 55х27 мм, толщины сторон 1,6 и 0,7 мм | м | 185.77 | 189.71 | 61 | Изделия стальные | - | 0.63
07.2.06.03-0284 | Профиль направляющий вертикальный из оцинкованной стали с полимерным покрытием для навесных вентилируемых фасадов, сечение 116х40 мм, толщина стали 1,2 мм | м | 397.3 | 405.83 | 61 | Изделия стальные | - | 0.63
07.2.06.03-0286 | Профиль направляющий вертикальный из оцинкованной стали с полимерным покрытием для навесных вентилируемых фасадов, сечение 135,2х40 мм, толщина стали 1,2 мм | м | 429.37 | 438.59 | 61 | Изделия стальные | - | 0.63
07.2.06.03-0290 | Профиль направляющий вертикальный усиленный из оцинкованной стали с полимерным покрытием для навесных вентилируемых фасадов, сечение 183х80 мм, толщина стали 1,2 мм | м | 663.97 | 678.24 | 61 | Изделия стальные | - | 0.63
07.2.06.03-0292 | Профиль направляющий горизонтальный Z-образный из оцинкованной стали с полимерным покрытием для навесных вентилируемых фасадов, сечение 60х40 мм, толщина стали 1,2 мм | м | 234.77 | 239.77 | 61 | Изделия стальные | - | 0.63
07.2.06.03-0294 | Профиль направляющий горизонтальный Z-образный из оцинкованной стали с полимерным покрытием для навесных вентилируемых фасадов, сечение 70х50 мм, толщина стали 1,2 мм | м | 274.28 | 280.15 | 61 | Изделия стальные | - | 0.63
07.2.06.03-0296 | Профиль направляющий радиусный из оцинкованной стали с полимерным покрытием для навесных вентилируемых фасадов, сечение 120х20 мм, толщина стали 1,2 мм | м | 410.31 | 419.09 | 61 | Изделия стальные | - | 0.63
07.2.06.03-0298 | Профиль монтажный угловой 79° из оцинкованной стали с полимерным покрытием для навесных вентилируемых фасадов, сечение 40х40 мм, толщина стали 1,2 мм | м | 189.12 | 193.15 | 61 | Изделия стальные | - | 0.63
07.2.06.03-0300 | Профиль соединительный из оцинкованной стали с полимерным покрытием для навесных вентилируемых фасадов, размеры 210х71х36,9 мм, толщина стали 1,2 мм | шт | 101.6 | 103.73 | 61 | Изделия стальные | - | 0.63
07.2.06.03-0302 | Профиль соединительный из оцинкованной стали с полимерным покрытием для навесных вентилируемых фасадов, размеры 210х91х36,9 мм, толщина стали 1,2 мм | шт | 117.46 | 119.94 | 61 | Изделия стальные | - | 0.63
07.2.06.03-0304 | Профиль соединительный из оцинкованной стали с полимерным покрытием для навесных вентилируемых фасадов, размеры 350х91х36,9 мм, толщина стали 1,2 мм | шт | 164.83 | 168.32 | 61 | Изделия стальные | - | 0.63
07.2.06.03-0306 | Профиль температурный Г-образный из оцинкованной стали с полимерным покрытием для навесных вентилируемых фасадов, размеры сторон 28х13х4 мм, толщина стали 0,5 мм | м | 185.03 | 188.78 | 61 | Изделия стальные | - | 0.63
07.2.06.03-0308 | Профиль фасадный крепежный из оцинкованной стали с полимерным покрытием для навесных вентилируемых фасадов, с фиксирующими элементами, площадь сечения 54 мм2, ширина 35,6 мм, толщина стали 0,7 мм | м | 117.38 | 119.87 | 61 | Изделия стальные | - | 0.63
07.2.06.03-0310 | Профиль горизонтальный из нержавеющей стали для навесных вентилируемых фасадов, сечение 48х24 мм | м | 621.69 | 634.57 | 61 | Изделия стальные | - | 0.63
07.2.06.03-0311 | Профиль стартовый П-образный из нержавеющей стали для крепления клинкерной плитки для навесных вентилируемых фасадов, ширина 10,5 мм, высоты сторон 23 и 6,5 мм, толщина стали 0,5 мм | м | 54.83 | 55.98 | 61 | Изделия стальные | - | 0.63
07.2.06.03-0312 | Профиль шляпный горизонтальны из нержавеющей стали для крепления клинкерной плитки для навесных вентилируемых фасадов, сечение 24х10,5 мм, толщина стали 0,5 мм | м | 83.61 | 85.36 | 61 | Изделия стальные | - | 0.63
07.2.06.03-0314 | Профиль горизонтальный из нержавеющей стали для навесных вентилируемых фасадов, сечение криволинейное 39х15 мм, толщина 0,7 мм | м | 96.27 | 98.36 | 61 | Изделия стальные | - | 0.63
07.2.06.03-0500 | Профиль горячекатаный для крепи горных выработок СВП-14 | т | 52243.15 | 53623.01 | 61 | Изделия стальные | - | 0.63
07.2.06.03-0502 | Профиль горячекатаный для крепи горных выработок СВП-17, СВП-19, СВП-22, СВП-27, СВП-33 | т | 79643.15 | 81571.01 | 61 | Изделия стальные | - | 0.63
07.2.06.03-1022 | Профиль стальной оцинкованный стоечный, размеры 150х50 мм, толщина 1,2 мм | м | 272.68 | 278.91 | 61 | Изделия стальные | - | 0.63
07.2.06.03-1024 | Профиль стальной оцинкованный стоечный, размеры 150х50 мм, толщина 1,5 мм | м | 341.76 | 349.68 | 61 | Изделия стальные | - | 0.63
07.2.06.03-1026 | Профиль стальной оцинкованный, размеры 90х20 мм, толщина 1,2 мм | м | 194.56 | 198.94 | 61 | Изделия стальные | - | 0.63
07.2.06.03-1028 | Профиль стальной оцинкованный угловой, размеры 50х50 мм, толщина 1,0 мм | м | 83.13 | 85.06 | 61 | Изделия стальные | - | 0.63
07.2.06.03-1069 | Профиль стальной оцинкованный шляпный, размеры 92х45 мм, толщина 0,7 мм | м | 96.16 | 98.39 | 61 | Изделия стальные | - | 0.63
07.2.06.03-1120 | Профиль стальной оцинкованный направляющий, размеры 100х50 мм, толщина 0,7 мм | м | 115.04 | 117.7 | 61 | Изделия стальные | - | 0.63
07.2.06.03-1121 | Профиль стальной оцинкованный направляющий, размеры 100х50 мм, толщина 1,0 мм | м | 163.74 | 167.54 | 61 | Изделия стальные | - | 0.63
07.2.06.03-1122 | Профиль стальной оцинкованный направляющий, размеры 100х50 мм, толщина 1,2 мм | м | 196.49 | 201.05 | 61 | Изделия стальные | - | 0.63
07.2.06.03-1123 | Профиль стальной оцинкованный направляющий, размеры 100х50 мм, толщина 1,5 мм | м | 245.18 | 250.87 | 61 | Изделия стальные | - | 0.63
07.2.06.03-1124 | Профиль стальной оцинкованный направляющий, размеры 150х50 мм, толщина 1,0 мм | м | 204.88 | 209.63 | 61 | Изделия стальные | - | 0.63
07.2.06.03-1125 | Профиль стальной оцинкованный направляющий, размеры 150х50 мм, толщина 1,2 мм | м | 245.18 | 250.87 | 61 | Изделия стальные | - | 0.63
07.2.06.03-1126 | Профиль стальной оцинкованный направляющий, размеры 150х50 мм, толщина 1,5 мм | м | 305.65 | 312.74 | 61 | Изделия стальные | - | 0.63
07.2.06.03-1127 | Профиль стальной оцинкованный направляющий, размеры 200х50 мм, толщина 1,0 мм | м | 245.18 | 250.87 | 61 | Изделия стальные | - | 0.63
07.2.06.03-1128 | Профиль стальной оцинкованный направляющий, размеры 200х50 мм, толщина 1,2 мм | м | 293.05 | 299.85 | 61 | Изделия стальные | - | 0.63
07.2.06.03-1129 | Профиль стальной оцинкованный направляющий, размеры 200х50 мм, толщина 1,5 мм | м | 367.78 | 376.31 | 61 | Изделия стальные | - | 0.63
07.2.06.03-1130 | Профиль стальной оцинкованный направляющий, размеры 250х50 мм, толщина 1,2 мм | м | 342.59 | 350.53 | 61 | Изделия стальные | - | 0.63
07.2.06.03-1131 | Профиль стальной оцинкованный направляющий, размеры 250х50 мм, толщина 1,5 мм | м | 428.25 | 438.18 | 61 | Изделия стальные | - | 0.63
07.2.06.03-1132 | Профиль стальной оцинкованный стоечный, размеры 200х100 мм, толщина 3,0 мм | м | 1435.75 | 1467.99 | 61 | Изделия стальные | - | 0.63
07.2.06.03-1133 | Профиль стальной оцинкованный стоечный, размеры 100х50 мм, толщина 0,7 мм | м | 131.82 | 134.88 | 61 | Изделия стальные | - | 0.63
07.2.06.03-1134 | Профиль стальной оцинкованный стоечный, размеры 100х50 мм, толщина 1,0 мм | м | 187.25 | 191.59 | 61 | Изделия стальные | - | 0.63
07.2.06.03-1135 | Профиль стальной оцинкованный стоечный, размеры 100х50 мм, толщина 1,2 мм | м | 225.03 | 230.25 | 61 | Изделия стальные | - | 0.63
07.2.06.03-1136 | Профиль стальной оцинкованный стоечный, размеры 100х50 мм, толщина 1,5 мм | м | 281.3 | 287.82 | 61 | Изделия стальные | - | 0.63
07.2.06.03-1137 | Профиль стальной оцинкованный стоечный, размеры 200х50 мм, толщина 1,0 мм | м | 264.63 | 270.77 | 61 | Изделия стальные | - | 0.63
07.2.06.03-1138 | Профиль стальной оцинкованный стоечный, размеры 200х50 мм, толщина 1,2 мм | м | 317.4 | 324.76 | 61 | Изделия стальные | - | 0.63
07.2.06.03-1139 | Профиль стальной оцинкованный стоечный, размеры 200х50 мм, толщина 1,5 мм | м | 396.33 | 405.52 | 61 | Изделия стальные | - | 0.63
07.2.06.03-1140 | Профиль стальной оцинкованный стоечный, размеры 250х50 мм, толщина 1,2 мм | м | 366.95 | 375.45 | 61 | Изделия стальные | - | 0.63
07.2.06.03-1141 | Профиль стальной оцинкованный стоечный, размеры 250х50 мм, толщина 1,5 мм | м | 457.64 | 468.25 | 61 | Изделия стальные | - | 0.63
07.2.06.03-1142 | Профиль стальной оцинкованный стоечный, размеры 300х50 мм, толщина 1,5 мм | м | 646.57 | 661.56 | 61 | Изделия стальные | - | 0.63
07.2.06.03-1143 | Профиль стальной оцинкованный стоечный, размеры 300х50 мм, толщина 1,8 мм | м | 775.88 | 793.87 | 61 | Изделия стальные | - | 0.63
07.2.06.03-1144 | Профиль стальной оцинкованный стоечный, размеры 300х50 мм, толщина 2,0 мм | м | 860.69 | 880.65 | 61 | Изделия стальные | - | 0.63
07.2.06.03-1145 | Профиль стальной оцинкованный шляпный, размеры 92х45 мм, толщина 1,0 мм | м | 136.86 | 140.04 | 61 | Изделия стальные | - | 0.63
07.2.06.03-1146 | Профиль стальной оцинкованный шляпный, размеры 92х45 мм, толщина 1,2 мм | м | 165.42 | 169.25 | 61 | Изделия стальные | - | 0.63
07.2.06.03-1147 | Профиль стальной оцинкованный шляпный, размеры 85х35 мм, толщина 1,0 мм | м | 123.7 | 126.56 | 61 | Изделия стальные | - | 0.63
07.2.06.03-1148 | Профиль стальной оцинкованный шляпный, размеры 85х35 мм, толщина 1,2 мм | м | 148.31 | 151.76 | 61 | Изделия стальные | - | 0.63
07.2.06.03-1149 | Профиль стальной оцинкованный угловой, размеры 30х30 мм, толщина 1,0 мм | м | 49.54 | 50.68 | 61 | Изделия стальные | - | 0.63
07.2.06.03-1150 | Профиль стальной оцинкованный угловой, размеры 35х35 мм, толщина 1,0 мм | м | 57.94 | 59.28 | 61 | Изделия стальные | - | 0.63
07.2.06.03-1151 | Профиль стальной оцинкованный угловой, размеры 40х40 мм, толщина 1,0 мм | м | 66.33 | 67.87 | 61 | Изделия стальные | - | 0.63
07.2.06.03-1152 | Профиль стальной оцинкованный угловой, размеры 45х45 мм, толщина 1,0 мм | м | 74.73 | 76.46 | 61 | Изделия стальные | - | 0.63
07.2.06.03-1153 | Профиль стальной оцинкованный угловой, размеры 50х50 мм, толщина 1,2 мм | м | 99.93 | 102.24 | 61 | Изделия стальные | - | 0.63
07.2.06.03-1154 | Профиль стальной оцинкованный угловой, размеры 50х50 мм, толщина 1,5 мм | м | 124.27 | 127.15 | 61 | Изделия стальные | - | 0.63
07.2.06.03-1155 | Профиль стальной оцинкованный угловой, размеры 60х60 мм, толщина 1,0 мм | м | 99.93 | 102.24 | 61 | Изделия стальные | - | 0.63
07.2.06.03-1156 | Профиль стальной оцинкованный угловой, размеры 60х60 мм, толщина 1,2 мм | м | 119.23 | 122 | 61 | Изделия стальные | - | 0.63
07.2.06.03-1157 | Профиль стальной оцинкованный угловой, размеры 60х60 мм, толщина 1,5 мм | м | 119.8 | 122.67 | 61 | Изделия стальные | - | 0.63
07.2.06.03-1158 | Профиль стальной оцинкованный угловой, размеры 70х70 мм, толщина 2,0 мм | м | 224.19 | 229.39 | 61 | Изделия стальные | - | 0.63
07.2.06.03-1159 | Профиль стальной оцинкованный угловой, размеры 70х70 мм, толщина 2,5 мм | м | 280.45 | 286.96 | 61 | Изделия стальные | - | 0.63
07.2.06.03-1160 | Профиль стальной оцинкованный угловой, размеры 80х80 мм, толщина 2,0 мм | м | 257.78 | 263.76 | 61 | Изделия стальные | - | 0.63
07.2.06.03-1161 | Профиль стальной оцинкованный угловой, размеры 80х80 мм, толщина 2,5 мм | м | 321.6 | 329.05 | 61 | Изделия стальные | - | 0.63
07.2.06.03-1162 | Профиль стальной оцинкованный угловой, размеры 90х90 мм, толщина 2,0 мм | м | 289.7 | 296.42 | 61 | Изделия стальные | - | 0.63
07.2.06.03-1163 | Профиль стальной оцинкованный угловой, размеры 90х90 мм, толщина 2,5 мм | м | 362.74 | 371.15 | 61 | Изделия стальные | - | 0.63
07.2.06.03-1165 | Профиль балочный из оцинкованной стали, сигма-образный, размеры 200х65х20 мм, толщина 2,0 мм | м | 826.52 | 844.93 | 61 | Изделия стальные | - | 0.63
07.2.06.04-0011 | Уголки верхние, нижние для крепления несущих элементов двери, размеры 100х123 мм | 100 шт | 2827.55 | 2891.94 | 61 | Изделия стальные | - | 0.63
07.2.06.04-0021 | Клипса из нержавеющей стали подвеса для подвесных потолков | шт | 36.2 | 36.98 | 61 | Изделия стальные | - | 0.63
07.2.06.04-0042 | Ленты стальные оцинкованные монтажные перфорированные, ширина 12 мм, толщина 0,55 мм | 10 м | 106 | 108.25 | 61 | Изделия стальные | - | 0.63
07.2.06.04-0051 | Профиль направляющий из оцинкованной стали, белый, для видимых и полускрытых подвесных систем, размеры 24х38 мм, толщина стали 0,6 мм | м | 63.29 | 64.64 | 61 | Изделия стальные | - | 0.63
07.2.06.04-0077 | Подвес регулируемый стальной оцинкованный, диаметр 4 мм, длина 120-200 мм | шт | 61.96 | 63.27 | 61 | Изделия стальные | - | 0.63
07.2.06.04-0078 | Подвесы анкерные стальные оцинкованные пружинные с зажимом профиля, размеры профиля 60х27 мм | 100 шт | 1265.86 | 1292.85 | 61 | Изделия стальные | - | 0.63
07.2.06.04-0093 | Подвесы стальные оцинкованные прямые для крепления подвесного потолка к профилю, размеры профиля 60х27 мм, длина подвеса 300 мм, толщина 0,7 мм | 100 шт | 1957.93 | 1998.4 | 61 | Изделия стальные | - | 0.63
07.2.06.04-0111 | Тяги подвеса стальные оцинкованные для монтажа подвесных потолков, диаметр 4 мм, длина 250 мм | 100 шт | 416.67 | 426 | 61 | Изделия стальные | 256.2 | -
07.2.06.04-0112 | Тяги подвеса стальные оцинкованные для монтажа подвесных потолков, диаметр 4 мм, длина 350 мм | 100 шт | 666.67 | 681.34 | 61 | Изделия стальные | - | 0.63
07.2.06.04-0113 | Тяги подвеса стальные оцинкованные для монтажа подвесных потолков, диаметр 4 мм, длина 500 мм | 100 шт | 916.67 | 936.78 | 61 | Изделия стальные | - | 0.63
07.2.06.04-0114 | Тяги подвеса стальные оцинкованные для монтажа подвесных потолков, диаметр 4 мм, длина 750 мм | 100 шт | 1333.33 | 1362.55 | 61 | Изделия стальные | 913.41 | -
07.2.06.04-0116 | Тяги подвеса стальные оцинкованные для монтажа подвесных потолков, диаметр 4 мм, длина 1000 мм | 100 шт | 1666.67 | 1703.48 | 61 | Изделия стальные | - | 0.63
07.2.06.04-0141 | Профиль стальной оцинкованный перфорированный для защиты углов, размеры 31х231 мм, толщина 0,4 мм | м | 28.33 | 29.04 | 61 | Изделия стальные | - | 0.63
07.2.06.04-0152 | Уголок вертикальный из оцинкованной стали с полимерным покрытием для навесных вентилируемых фасадов, сечение 60х40 мм, толщина стали 1,2 мм | м | 222.99 | 227.75 | 61 | Изделия стальные | - | 0.63
07.2.06.04-0153 | Уголок монтажный из оцинкованной стали с полимерным покрытием для навесных вентилируемых фасадов, сечение 40х40 мм, толщина стали 1,2 мм | м | 196.89 | 201.08 | 61 | Изделия стальные | - | 0.63
07.2.06.04-0154 | Уголки фиксирующие из оцинкованной стали с полимерным покрытием для угловых элементов облицовки навесных вентилируемых фасадов, сечение 40х40 мм, длина 39,5 мм, толщина стали 1,2 мм | 10 шт | 134.23 | 137.02 | 61 | Изделия стальные | - | 0.63
07.2.06.04-0155 | Упор откоса из оцинкованной стали с полимерным покрытием для навесных вентилируемых фасадов, размеры 200х50х50 мм, толщина стали 0,7 мм | шт | 54.97 | 56.1 | 61 | Изделия стальные | - | 0.63
07.2.06.04-0156 | Упор откоса коробчатый из оцинкованной стали с полимерным покрытием для навесных вентилируемых фасадов, размеры 200х50х50 мм, толщина стали 0,7 мм | шт | 116.57 | 118.93 | 61 | Изделия стальные | - | 0.63
07.2.06.04-0157 | Кляммер из нержавеющей стали для навесных вентилируемых фасадов, размеры 69х65х16 мм, толщина 1,2 мм | шт | 23.46 | 23.94 | 61 | Изделия стальные | - | 0.63
07.2.06.04-0158 | Кляммер из нержавеющей стали для навесных вентилируемых фасадов, размеры 69х39х16 мм, толщина 1,2 мм | шт | 22.95 | 23.42 | 61 | Изделия стальные | - | 0.63
07.2.06.04-0159 | Кляммер из нержавеющей стали для навесных вентилируемых фасадов, размеры 39х65х16 мм, толщина 1,2 мм | шт | 14.91 | 15.22 | 61 | Изделия стальные | 10.24 | -
07.2.06.04-0161 | Ленты стальные монтажные перфорированные оцинкованные, ширина 25 мм, толщина 0,55 мм | 10 м | 90.58 | 92.69 | 61 | Изделия стальные | - | 0.63
07.2.06.05-0001 | Удлинители стальные оцинкованные для соединения потолочных профилей размером 60х27 мм, размеры 110х58х25 мм, толщина 0,6 мм | 100 шт | 596.52 | 610.13 | 61 | Изделия стальные | - | 0.63
07.2.06.05-0015 | Соединители профиля стальные оцинкованные двухуровневые потолочные, размеры 62х58х45 мм, толщина 0,9 мм | 100 шт | 678.03 | 692.93 | 61 | Изделия стальные | - | 0.63
07.2.06.05-0017 | Соединители профиля стальные оцинкованные одноуровневые потолочные (краб), размеры 148х148 мм, толщина 0,9 мм | 100 шт | 1617.55 | 1654.59 | 61 | Изделия стальные | - | 0.63
07.2.06.06-0011 | Конструкции навесной фасадной системы с воздушным зазором | м2 | 620.93 | 634.33 | 61 | Изделия стальные | - | 0.63
07.2.06.06-0023 | Кронштейны крепления поручня стальные, под трубу диаметром 50,8 мм, размеры основания 40х40 мм | 100 шт | 29333.33 | 29923.35 | 61 | Изделия стальные | - | 0.63
07.2.06.06-0031 | Профиль алюминиевый анодированный Н-образный для крепления плит, размеры 18х13х18 мм, толщина 1,5 мм | м | 108.33 | 110.56 | 60 | Изделия из алюминия | - | 1.23
07.2.06.06-0051 | Профиль стальной оцинкованный для крепления плит вентилируемого фасада, в комплекте с профилем горизонтальным и вертикальным, декоративным профилем | т | 125833.33 | 128688.35 | 61 | Изделия стальные | - | 0.63
07.2.06.06-0061 | Профиль алюминиевый боковой защиты, размеры 100х30 мм, толщина 2 мм | м | 641.67 | 654.63 | 60 | Изделия из алюминия | - | 1.23
07.2.06.06-0071 | Профиль алюминиевый цокольный, ширина 50 мм, длина 2500 мм | м | 75 | 76.62 | 66 | Прокат из цветных металлов и сплавов | - | 0.79
07.2.06.06-0072 | Профиль алюминиевый цокольный, ширина 100 мм, длина 2500 мм | м | 111.97 | 114.42 | 66 | Прокат из цветных металлов и сплавов | - | 0.79
07.2.06.06-0073 | Профиль алюминиевый цокольный, ширина 120 мм, длина 2500 мм | м | 161.09 | 164.59 | 66 | Прокат из цветных металлов и сплавов | - | 0.79
07.2.06.06-0074 | Профиль алюминиевый цокольный, ширина 150 мм, длина 2500 мм | м | 206.63 | 211.04 | 66 | Прокат из цветных металлов и сплавов | - | 0.79
07.2.06.06-0075 | Профиль алюминиевый цокольный, ширина 200 мм, длина 2500 мм | м | 376.67 | 384.56 | 66 | Прокат из цветных металлов и сплавов | - | 0.79
07.2.06.06-0081 | Пластины рихтовочные (дистанционные подкладки) пластиковые, длина 100 мм, ширина 16-32 мм, толщина 0,5-3 мм | 100 шт | 118 | 120.56 | 61 | Изделия стальные | - | 0.63
07.2.06.06-0100 | Планка прижимная Z-образная из ПВХ для защиты верхней кромки дренажной мембраны | 100 м | 18627.36 | 18777.75 | 96 | Изделия из полимерных и композитных материалов прочие | - | 1.05
07.2.06.06-0200 | Панели алюминиевые акустические перфорированные, диаметр отверстий 5-8 мм, толщина 1 мм | м2 | 1245.42 | 1271.34 | 60 | Изделия из алюминия | - | 1.23
07.2.06.06-1010 | Кронштейн из алюминия окрашенный П-образный для навесных вентилируемых фасадов, толщина 2,2 мм, размеры 150х100х56 мм | шт | 253.14 | 258.32 | 60 | Изделия из алюминия | - | 1.23
07.2.06.06-1030 | Профиль (планка) из ПВХ для крепления дренажного полотна по верхней кромке, с крепежными отверстиями диаметром 6 мм, ширина 105 мм | 100 м | 15394.74 | 15712.1 | 96 | Изделия из полимерных и композитных материалов прочие | - | 1.05
07.2.06.06-1050 | Кронштейн стеновой из оцинкованной стали для навесного вентилируемого фасадного модуля с крепежом | компл | 3148.39 | 3215.02 | 61 | Изделия стальные | - | 0.63
07.2.06.06-1051 | Кронштейн опорный из оцинкованной стали для навесного вентилируемого фасадного модуля с крепежом | компл | 2553.97 | 2607.73 | 61 | Изделия стальные | - | 0.63
07.2.06.06-1060 | Стойка опорного кронштейна из оцинкованной стали с полимерным покрытием для навесных вентилируемых фасадов, размеры 85х90х40 мм, толщина стали 2 мм | шт | 72.88 | 74.38 | 61 | Изделия стальные | - | 0.63
07.2.06.06-1062 | Стойка опорного кронштейна из оцинкованной стали с полимерным покрытием для навесных вентилируемых фасадов, размеры 135х90х40 мм, толщина стали 2 мм | шт | 84.34 | 86.12 | 61 | Изделия стальные | - | 0.63
07.2.06.06-1064 | Стойка опорного кронштейна из оцинкованной стали с полимерным покрытием для навесных вентилируемых фасадов, размеры 175х90х40 мм, толщина стали 2 мм | шт | 94.32 | 96.32 | 61 | Изделия стальные | - | 0.63
07.2.06.06-1066 | Стойка опорного кронштейна из оцинкованной стали с полимерным покрытием для навесных вентилируемых фасадов, размеры 225х90х40 мм, толщина стали 2 мм | шт | 114.36 | 116.79 | 61 | Изделия стальные | - | 0.63
07.2.06.06-1068 | Стойка опорного кронштейна из оцинкованной стали с полимерным покрытием для навесных вентилируемых фасадов, размеры 275х90х40 мм, толщина стали 2 мм | шт | 142.58 | 145.61 | 61 | Изделия стальные | - | 0.63
07.2.06.06-1070 | Стойка опорного кронштейна из оцинкованной стали с полимерным покрытием для навесных вентилируемых фасадов, кладочная, размеры 175х138х41 мм, толщина стали 2 мм | шт | 102.58 | 104.8 | 61 | Изделия стальные | - | 0.63
07.2.06.06-1072 | Стойка опорного кронштейна из оцинкованной стали с полимерным покрытием для навесных вентилируемых фасадов, кладочная, размеры 225х138х41 мм, толщина стали 2 мм | шт | 122.05 | 124.7 | 61 | Изделия стальные | - | 0.63
07.2.06.06-1074 | Стойка опорного кронштейна из оцинкованной стали с полимерным покрытием для навесных вентилируемых фасадов, кладочная, размеры 275х138х41 мм, толщина стали 2 мм | шт | 151.33 | 154.62 | 61 | Изделия стальные | - | 0.63
07.2.06.06-1076 | Стойка опорного кронштейна из оцинкованной стали с полимерным покрытием для навесных вентилируемых фасадов, усиленная, размеры 85х90х40 мм, толщина стали 2 мм | шт | 77.14 | 78.74 | 61 | Изделия стальные | - | 0.63
07.2.06.06-1078 | Стойка опорного кронштейна из оцинкованной стали с полимерным покрытием для навесных вентилируемых фасадов, усиленная, размеры 135х90х40 мм, толщина стали 2 мм | шт | 88.59 | 90.46 | 61 | Изделия стальные | - | 0.63
07.2.06.06-1080 | Стойка опорного кронштейна из оцинкованной стали с полимерным покрытием для навесных вентилируемых фасадов, усиленная, размеры 175х90х40 мм, толщина стали 2 мм | шт | 98.57 | 100.66 | 61 | Изделия стальные | - | 0.63
07.2.06.06-1082 | Стойка опорного кронштейна из оцинкованной стали с полимерным покрытием для навесных вентилируемых фасадов, усиленная, размеры 225х90х40 мм, толщина стали 2 мм | шт | 118.61 | 121.13 | 61 | Изделия стальные | - | 0.63
07.2.06.06-1084 | Стойка опорного кронштейна из оцинкованной стали с полимерным покрытием для навесных вентилируемых фасадов, усиленная, размеры 275х90х40 мм, толщина стали 2 мм | шт | 146.83 | 149.94 | 61 | Изделия стальные | - | 0.63
07.2.06.06-1086 | Элемент температурный из оцинкованной стали с полимерным покрытием для навесных вентилируемых фасадов, размеры 50х58х38 мм, толщина стали 1,2 мм | шт | 38.86 | 39.65 | 61 | Изделия стальные | - | 0.63
07.2.06.06-1088 | Элемент температурный из оцинкованной стали с полимерным покрытием для навесных вентилируемых фасадов, размеры 140х58х38 мм, толщина стали 1,2 мм | шт | 59.88 | 61.12 | 61 | Изделия стальные | - | 0.63
07.2.06.06-1090 | Элемент температурный V-образный из оцинкованной стали с полимерным покрытием для навесных вентилируемых фасадов, сечение 57,2х13 мм, длина 40 мм, толщина стали 1,2 мм | шт | 14.56 | 14.86 | 61 | Изделия стальные | - | 0.63
07.2.06.06-1092 | Элемент температурный вертикального шва из оцинкованной стали с полимерным покрытием для навесных вентилируемых фасадов, сечение 60х41 мм, толщина стали 1,2 мм | м | 251.13 | 256.51 | 61 | Изделия стальные | - | 0.63
07.2.06.06-1094 | Элемент температурный вертикального шва из оцинкованной стали V-образный с полимерным покрытием для навесных вентилируемых фасадов, сечение 120х32 мм, толщина стали 0,7 мм | м | 216.12 | 220.78 | 61 | Изделия стальные | - | 0.63
07.2.06.06-1100 | Кронштейны стальные оцинкованные угловые, размеры 50х50х40 мм, толщина 2 мм | 100 шт | 644.17 | 658.66 | 61 | Изделия стальные | - | 0.63
07.2.06.06-1102 | Кронштейны стальные оцинкованные угловые, размеры 50х50х35 мм, толщина 2 мм | 100 шт | 749.17 | 765.82 | 61 | Изделия стальные | - | 0.63
07.2.07.02-0001 | Кондуктор инвентарный металлический | шт | 60457.1 | 61015.76 | 55 | Конструкции металлические общестроительные | - | 1.04
07.2.07.02-0002 | Кондуктор металлический для модулей грунтовых, марка ГП-1500, размеры 2520х2520 мм | шт | 27332.97 | 27585.95 | 55 | Конструкции металлические общестроительные | - | 1.04
07.2.07.02-0003 | Кондуктор металлический для модулей грунтовых, марка ГП-1500, размеры 4200х4200 мм | шт | 83273.63 | 84060.32 | 55 | Конструкции металлические общестроительные | - | 1.04
07.2.07.04-0002 | Конструкции индивидуальные из листовой стали, толщина 3-10 мм | т | 104166.67 | 105278.81 | 55 | Конструкции металлические общестроительные | - | 1.04
07.2.07.04-0007 | Конструкции стальные индивидуального изготовления из сортового проката | т | 104166.67 | 105278.81 | 55 | Конструкции металлические общестроительные | - | 1.04
07.2.07.04-0009 | Конструкции стальные индивидуального изготовления из сортового проката, сталь С345 | т | 107816.48 | 108955.99 | 55 | Конструкции металлические общестроительные | - | 1.04
07.2.07.08-0001 | Конструкция рамы металлическая из балки и стали листовой | т | 104166.67 | 105278.81 | 55 | Конструкции металлические общестроительные | - | 1.04
07.2.07.08-0011 | Опора стальная рамная для крепления дорожных знаков, щитов, светофоров, марка РМГ, масса от 0,5 до 1,5 т | т | 117844.14 | 119058.87 | 53 | Конструкции металлические дорожные | - | 0.92
07.2.07.08-0012 | Опора стальная оцинкованная рамная для крепления дорожных знаков, щитов, светофоров, марка РМГ, масса от 0,5 до 1,5 т | т | 136280.72 | 137633.72 | 53 | Конструкции металлические дорожные | - | 0.92
07.2.07.08-0013 | Опора стальная оцинкованная рамная для крепления дорожных знаков, щитов, светофоров, марка РМП, РМТ, масса от 1 до 4 т | т | 141144.2 | 142533.67 | 53 | Конструкции металлические дорожные | - | 0.92
07.2.07.08-0014 | Опора стальная рамная для крепления дорожных знаков, щитов, светофоров, марка РМП, РМТ, масса от 1 до 4 т | т | 120204.03 | 121436.45 | 53 | Конструкции металлические дорожные | - | 0.92
07.2.07.08-1000 | Опора стальная рамная для крепления информационных щитов, марка РПМ, покрытие грунт ГФ-021 | т | 116182.71 | 117391.59 | 55 | Конструкции металлические общестроительные | - | 1.04
07.2.07.08-1002 | Опора стальная рамная для крепления информационных щитов, марка РПМ, оцинкованная | т | 136773.79 | 138137.11 | 55 | Конструкции металлические общестроительные | - | 1.04
07.2.07.11-0002 | Опора для трубопроводов неподвижная стальная из горячекатаных профилей | т | 105833.33 | 106957.98 | 55 | Конструкции металлические общестроительные | - | 1.04
07.2.07.11-0003 | Опора для трубопроводов подвижная стальная однохомутовая | т | 105833.33 | 106957.98 | 55 | Конструкции металлические общестроительные | - | 1.04
07.2.07.11-0004 | Опора для трубопроводов подвижная стальная из горячекатаных профилей | т | 105833.33 | 106957.98 | 55 | Конструкции металлические общестроительные | - | 1.04
07.2.07.11-0032 | Стойка стальная опорная для фальшполов, резьба М16, высота 60-95 мм | шт | 177.65 | 181.28 | 61 | Изделия стальные | - | 0.63
07.2.07.11-0033 | Стойка стальная опорная для фальшполов, резьба М16, высота 310-390 мм | шт | 340.85 | 347.87 | 61 | Изделия стальные | - | 0.63
07.2.07.11-0040 | Опора неподвижная щитовая, диаметр 100 мм | шт | 31142.88 | 31629.25 | 55 | Конструкции металлические общестроительные | - | 1.04
07.2.07.11-0041 | Опора неподвижная щитовая, диаметр 125 мм | шт | 34488.88 | 35001.34 | 55 | Конструкции металлические общестроительные | - | 1.04
07.2.07.11-0042 | Опора неподвижная щитовая, диаметр 150 мм | шт | 35906.11 | 36432.51 | 55 | Конструкции металлические общестроительные | - | 1.04
07.2.07.11-0043 | Опора неподвижная щитовая, диаметр 300 мм | шт | 79362.56 | 80547.77 | 55 | Конструкции металлические общестроительные | - | 1.04
07.2.07.11-0044 | Опора неподвижная щитовая, диаметр 400 мм | шт | 122766.72 | 125014.36 | 55 | Конструкции металлические общестроительные | - | 1.04
07.2.07.11-0045 | Стойка стальная опорная для фальшполов, резьба М12, высота 24-36 мм | шт | 126.65 | 129.2 | 61 | Изделия стальные | - | 0.63
07.2.07.11-0046 | Стойка стальная опорная для фальшполов, резьба М12, высота 30-50 мм | шт | 136 | 138.74 | 61 | Изделия стальные | - | 0.63
07.2.07.11-0047 | Стойка стальная опорная для фальшполов, резьба М12, высота 45-70 мм | шт | 141.1 | 143.95 | 61 | Изделия стальные | - | 0.63
07.2.07.11-0048 | Стойка стальная опорная для фальшполов, резьба М12, высота 60-95 мм | шт | 148.75 | 151.77 | 61 | Изделия стальные | - | 0.63
07.2.07.11-0049 | Стойка стальная опорная для фальшполов, резьба М16, высота 24-36 мм | шт | 145.35 | 148.29 | 61 | Изделия стальные | - | 0.63
07.2.07.11-0050 | Стойка стальная опорная для фальшполов, резьба М16, высота 30-50 мм | шт | 155.55 | 158.7 | 61 | Изделия стальные | - | 0.63
07.2.07.11-0051 | Стойка стальная опорная для фальшполов, резьба М16, высота 45-70 мм | шт | 160.65 | 163.92 | 61 | Изделия стальные | - | 0.63
07.2.07.11-0052 | Стойка стальная опорная для фальшполов, резьба М16, высота 80-140 мм | шт | 192.1 | 196.03 | 61 | Изделия стальные | - | 0.63
07.2.07.11-0053 | Стойка стальная опорная для фальшполов, резьба М16, высота 120-210 мм | шт | 208.25 | 212.53 | 61 | Изделия стальные | - | 0.63
07.2.07.11-0054 | Стойка стальная опорная для фальшполов, резьба М16, высота 160-250 мм | шт | 220.15 | 224.69 | 61 | Изделия стальные | - | 0.63
07.2.07.11-0055 | Стойка стальная опорная для фальшполов, резьба М16, высота 210-290 мм | шт | 264.04 | 269.48 | 61 | Изделия стальные | - | 0.63
07.2.07.11-0059 | Стойка стальная опорная для фальшполов, резьба М16, высота 260-340 мм | шт | 319.6 | 326.17 | 61 | Изделия стальные | - | 0.63
07.2.07.11-0060 | Стойка стальная опорная для фальшполов, резьба М16, высота 360-440 мм | шт | 359.55 | 366.97 | 61 | Изделия стальные | - | 0.63
07.2.07.11-0061 | Стойка стальная опорная для фальшполов, резьба М16, высота 410-490 мм | шт | 379.1 | 386.94 | 61 | Изделия стальные | - | 0.63
07.2.07.11-0062 | Стойка стальная опорная для фальшполов, резьба М20, высота 480-540 мм | шт | 482.8 | 492.9 | 61 | Изделия стальные | - | 0.63
07.2.07.11-0063 | Стойка стальная опорная для фальшполов, резьба М20, высота 530-590 мм | шт | 501.5 | 512.02 | 61 | Изделия стальные | - | 0.63
07.2.07.11-0064 | Стойка стальная опорная для фальшполов, резьба М20, высота 580-640 мм | шт | 521.05 | 532 | 61 | Изделия стальные | - | 0.63
07.2.07.11-0065 | Стойка стальная опорная для фальшполов, резьба М20, высота 630-690 мм | шт | 535.5 | 546.78 | 61 | Изделия стальные | - | 0.63
07.2.07.11-0066 | Стойка стальная опорная для фальшполов, резьба М20, высота 680-740 мм | шт | 555.9 | 567.63 | 61 | Изделия стальные | - | 0.63
07.2.07.11-0067 | Стойка стальная опорная для фальшполов, резьба М20, высота 730-790 мм | шт | 573.75 | 585.88 | 61 | Изделия стальные | - | 0.63
07.2.07.11-0068 | Стойка стальная опорная для фальшполов, резьба М20, высота 780-810 мм | шт | 724.2 | 739.35 | 61 | Изделия стальные | - | 0.63
07.2.07.11-0069 | Стойка стальная опорная для фальшполов, резьба М20, высота 830-890 мм | шт | 748.85 | 764.56 | 61 | Изделия стальные | - | 0.63
07.2.07.11-0070 | Стойка стальная опорная для фальшполов, резьба М20, высота 880-940 мм | шт | 773.5 | 789.75 | 61 | Изделия стальные | - | 0.63
07.2.07.11-0071 | Стойка стальная опорная для фальшполов, резьба М20, высота 930-990 мм | шт | 799 | 815.8 | 61 | Изделия стальные | - | 0.63
07.2.07.11-0072 | Стойка стальная опорная для фальшполов, резьба М20, высота 980-1040 мм | шт | 827.05 | 844.45 | 61 | Изделия стальные | - | 0.63
07.2.07.11-0073 | Стойка стальная опорная для фальшполов, резьба М20, высота 1030-1090 мм | шт | 856.8 | 874.84 | 61 | Изделия стальные | - | 0.63
07.2.07.11-0074 | Стойка стальная опорная для фальшполов, резьба М20, высота 1080-1140 мм | шт | 881.45 | 900.02 | 61 | Изделия стальные | - | 0.63
07.2.07.11-0075 | Стойка стальная опорная для фальшполов, резьба М20, высота 1130-1190 мм | шт | 908.65 | 927.81 | 61 | Изделия стальные | - | 0.63
07.2.07.11-0076 | Стойка стальная опорная для фальшполов, резьба М20, высота 1180-1240 мм | шт | 931.6 | 951.26 | 61 | Изделия стальные | - | 0.63
07.2.07.11-0077 | Стойка стальная опорная для фальшполов, резьба М20, высота 1230-1290 мм | шт | 962.2 | 982.51 | 61 | Изделия стальные | - | 0.63
07.2.07.11-0078 | Стойка стальная опорная для фальшполов, резьба М20, высота 1280-1340 мм | шт | 986.85 | 1007.69 | 61 | Изделия стальные | - | 0.63
07.2.07.11-0079 | Стойка стальная опорная для фальшполов, резьба М20, высота 1330-1390 мм | шт | 1054.85 | 1077.1 | 61 | Изделия стальные | - | 0.63
07.2.07.11-0080 | Стойка стальная опорная для фальшполов, резьба М20, высота 1380-1440 мм | шт | 1081.2 | 1104.01 | 61 | Изделия стальные | - | 0.63
07.2.07.11-0081 | Стойка стальная опорная для фальшполов, резьба М20, высота 1430-1490 мм | шт | 1106.7 | 1130.06 | 61 | Изделия стальные | - | 0.63
07.2.07.11-0082 | Накладка стальная опоры для фальшполов, диаметр 90 мм | шт | 10 | 10.21 | 61 | Изделия стальные | - | 0.63
07.2.07.12-0001 | Металлоконструкции вспомогательного назначения с преобладанием толстолистовой стали или профильного проката, с отверстиями и без | т | 104166.67 | 105278.81 | 55 | Конструкции металлические общестроительные | - | 1.04
07.2.07.12-0011 | Металлоконструкции зданий и сооружений с преобладанием гнутых профилей и круглых труб | т | 104166.67 | 105278.81 | 55 | Конструкции металлические общестроительные | - | 1.04
07.2.07.12-0028 | Металлоконструкции вспомогательного назначения с преобладанием толстолистовой стали или профильного проката, с отверстиями и без, сталь С345 | т | 107816.48 | 108955.99 | 55 | Конструкции металлические общестроительные | - | 1.04
07.2.07.12-0029 | Металлоконструкции зданий и сооружений с преобладанием гнутых профилей и круглых труб, сталь С345 | т | 113649.81 | 114833.08 | 55 | Конструкции металлические общестроительные | - | 1.04
07.2.07.12-0030 | Металлоконструкции прочие одноэтажных производственных зданий, сталь С345 | т | 107816.48 | 108955.99 | 55 | Конструкции металлические общестроительные | - | 1.04
07.2.07.12-0031 | Металлоконструкции прочие одноэтажных производственных зданий | т | 102500 | 103599.64 | 55 | Конструкции металлические общестроительные | - | 1.04
07.2.07.13-0011 | Балки под установку направляющих лифтов, обрамление проемов, конструкции боковых помещений и т.п. | т | 105833.33 | 106957.98 | 55 | Конструкции металлические общестроительные | - | 1.04
07.2.07.13-0013 | Балки под установку направляющих лифтов, обрамление проемов, конструкции боковых помещений и т.п., сталь С345 | т | 116149.81 | 117351.83 | 55 | Конструкции металлические общестроительные | - | 1.04
07.2.07.13-0014 | Расстрел металлический из балки коробчатого сечения, сталь С345 | т | 118649.81 | 119870.58 | 55 | Конструкции металлические общестроительные | - | 1.04
07.2.07.13-0031 | Клинья металлические парные | т | 38913.29 | 39536.03 | 55 | Конструкции металлические общестроительные | - | 1.04
07.2.07.13-0141 | Отлив (отмет) стальной оцинкованный, диаметр 140 мм, толщина 0,55 мм | шт | 196.17 | 200.68 | 61 | Изделия стальные | - | 0.63
07.2.07.13-0181 | Стальные настилы и щиты междуэтажных перекрытий зданий производственного назначения, толщина до 5 мм | т | 222886.03 | 224888.57 | 61 | Изделия стальные | - | 0.63
07.2.07.13-0191 | Стеллажи различного назначения (для механизированных складов) | т | 171641.16 | 175408.98 | 55 | Конструкции металлические общестроительные | - | 1.04
07.2.07.13-0201 | Стяжка стальная винтовая, диаметр 15-17 мм, в комплекте с гайкой стальной оцинкованной, диаметр 90 мм | шт | 640.83 | 654.4 | 61 | Изделия стальные | - | 0.63
07.2.07.13-0221 | Хомуты стальные | кг | 43.33 | 44.55 | 61 | Изделия стальные | - | 0.63
07.2.07.13-0242 | Зажимы соединительные стальные оцинкованные, параллельные, пруток-пруток | т | 258701.1 | 264220.17 | 61 | Изделия стальные | - | 0.63
07.2.07.13-0250 | Расстрел металлический из балки коробчатого сечения | т | 108333.33 | 109476.73 | 55 | Конструкции металлические общестроительные | - | 1.04
07.2.07.13-0300 | Оголовок свечи продувочной с присоединением под приварку, диаметр 50 мм | шт | 6691.48 | 6825.74 | 55 | Конструкции металлические общестроительные | - | 1.04
07.2.07.13-0301 | Оголовок свечи продувочной с присоединением под приварку, диаметр 80 мм | шт | 10377.5 | 10586.22 | 55 | Конструкции металлические общестроительные | - | 1.04
07.2.07.13-0302 | Оголовок свечи продувочной с присоединением под приварку, диаметр 100 мм | шт | 11349.26 | 11577.55 | 55 | Конструкции металлические общестроительные | - | 1.04
07.2.07.13-0303 | Оголовок свечи продувочной с присоединением под приварку, диаметр 150 мм | шт | 13593.8 | 13867.55 | 55 | Конструкции металлические общестроительные | - | 1.04
07.2.07.13-0304 | Оголовок свечи продувочной с присоединением под приварку, диаметр 200 мм | шт | 23520.49 | 23993.04 | 55 | Конструкции металлические общестроительные | - | 1.04
07.2.07.13-0305 | Оголовок свечи продувочной с присоединением под приварку, диаметр 300 мм | шт | 30475.12 | 31088.17 | 55 | Конструкции металлические общестроительные | - | 1.04
07.2.07.13-1054 | Обрамление дверного проема шахты лифта из оцинкованной стали с комплектом креплений (метизы, монтажные уголки), окрашенное порошковой эмалью, толщина металла 1 мм, ширина дверного проема 1000 мм, ширина наличника 100 мм, толщина стены 100 мм | компл | 2166.7 | 2215.57 | 61 | Изделия стальные | - | 0.63
07.2.07.13-1058 | Обрамление дверного проема шахты лифта из оцинкованной стали с комплектом креплений (метизы, монтажные уголки), окрашенное порошковой эмалью, толщина металла 1 мм, ширина дверного проема 1000 мм, ширина наличника 120 мм, толщина стены 150 мм | компл | 2437.32 | 2492.99 | 61 | Изделия стальные | - | 0.63
07.2.07.13-1062 | Обрамление дверного проема шахты лифта из оцинкованной стали с комплектом креплений (метизы, монтажные уголки), окрашенное порошковой эмалью, толщина металла 1 мм, ширина дверного проема 1000 мм, ширина наличника 120 мм, толщина стены 200 мм | компл | 2767.02 | 2829.98 | 61 | Изделия стальные | - | 0.63
07.2.07.13-1066 | Обрамление дверного проема шахты лифта из оцинкованной стали с комплектом креплений (метизы, монтажные уголки), окрашенное порошковой эмалью, толщина металла 1 мм, ширина дверного проема 1000 мм, ширина наличника 150 мм, толщина стены 250 мм | компл | 3125.64 | 3196.46 | 61 | Изделия стальные | - | 0.63
07.2.07.13-1070 | Обрамление дверного проема шахты лифта из оцинкованной стали с комплектом креплений (метизы, монтажные уголки), окрашенное порошковой эмалью, толщина металла 1 мм, ширина дверного проема 1000 мм, ширина наличника 150 мм, толщина стены 380 мм | компл | 3588.69 | 3671.54 | 61 | Изделия стальные | - | 0.63
07.2.07.13-1074 | Обрамление дверного проема шахты лифта из оцинкованной стали с комплектом креплений (метизы, монтажные уголки), окрашенное порошковой эмалью, толщина металла 1,2 мм, ширина дверного проема 1000 мм, ширина наличника 200 мм, толщина стены 450 мм | компл | 4469.31 | 4571.49 | 61 | Изделия стальные | - | 0.63
07.2.07.13-1078 | Обрамление дверного проема шахты лифта из оцинкованной стали с комплектом креплений (метизы, монтажные уголки), окрашенное порошковой эмалью, толщина металла 1,2 мм, ширина дверного проема 1000 мм, ширина наличника 200 мм, толщина стены 510 мм | компл | 4835.76 | 4948.05 | 61 | Изделия стальные | - | 0.63
07.2.07.13-1082 | Обрамление дверного проема шахты лифта из оцинкованной стали с комплектом креплений (метизы, монтажные уголки), окрашенное порошковой эмалью, толщина металла 1 мм, ширина дверного проема 1200 мм, ширина наличника 100 мм, толщина стены 100 мм | компл | 2219.97 | 2269.91 | 61 | Изделия стальные | - | 0.63
07.2.07.13-1086 | Обрамление дверного проема шахты лифта из оцинкованной стали с комплектом креплений (метизы, монтажные уголки), окрашенное порошковой эмалью, толщина металла 1 мм, ширина дверного проема 1200 мм, ширина наличника 100 мм, толщина стены 150 мм | компл | 2564.19 | 2622.39 | 61 | Изделия стальные | - | 0.63
07.2.07.13-1090 | Обрамление дверного проема шахты лифта из оцинкованной стали с комплектом креплений (метизы, монтажные уголки), окрашенное порошковой эмалью, толщина металла 1 мм, ширина дверного проема 1200 мм, ширина наличника 120 мм, толщина стены 200 мм | компл | 2926.97 | 2993.12 | 61 | Изделия стальные | - | 0.63
07.2.07.13-1094 | Обрамление дверного проема шахты лифта из оцинкованной стали с комплектом креплений (метизы, монтажные уголки), окрашенное порошковой эмалью, толщина металла 1 мм, ширина дверного проема 1200 мм, ширина наличника 150 мм, толщина стены 250 мм | компл | 3319.65 | 3394.34 | 61 | Изделия стальные | - | 0.63
07.2.07.13-1098 | Обрамление дверного проема шахты лифта из оцинкованной стали с комплектом креплений (метизы, монтажные уголки), окрашенное порошковой эмалью, толщина металла 1 мм, ширина дверного проема 1200 мм, ширина наличника 150 мм, толщина стены 380 мм | компл | 3847.87 | 3935.9 | 61 | Изделия стальные | - | 0.63
07.2.07.13-1102 | Обрамление дверного проема шахты лифта из оцинкованной стали с комплектом креплений (метизы, монтажные уголки), окрашенное порошковой эмалью, толщина металла 1,2 мм, ширина дверного проема 1200 мм, ширина наличника 200 мм, толщина стены 450 мм | компл | 4627.39 | 4732.74 | 61 | Изделия стальные | - | 0.63
07.2.07.13-1106 | Обрамление дверного проема шахты лифта из оцинкованной стали с комплектом креплений (метизы, монтажные уголки), окрашенное порошковой эмалью, толщина металла 1,2 мм, ширина дверного проема 1200 мм, ширина наличника 200 мм, толщина стены 510 мм | компл | 5022.58 | 5138.61 | 61 | Изделия стальные | - | 0.63
07.2.07.13-1110 | Обрамление дверного проема шахты лифта из оцинкованной стали с комплектом креплений (метизы, монтажные уголки), окрашенное порошковой эмалью, толщина металла 1 мм, ширина дверного проема 800 мм, ширина наличника 100 мм, толщина стены 100 мм | компл | 2177.17 | 2226.25 | 61 | Изделия стальные | - | 0.63
07.2.07.13-1114 | Обрамление дверного проема шахты лифта из оцинкованной стали с комплектом креплений (метизы, монтажные уголки), окрашенное порошковой эмалью, толщина металла 1 мм, ширина дверного проема 800 мм, ширина наличника 120 мм, толщина стены 150 мм | компл | 2377.46 | 2431.93 | 61 | Изделия стальные | - | 0.63
07.2.07.13-1118 | Обрамление дверного проема шахты лифта из оцинкованной стали с комплектом креплений (метизы, монтажные уголки), окрашенное порошковой эмалью, толщина металла 1 мм, ширина дверного проема 800 мм, ширина наличника 120 мм, толщина стены 200 мм | компл | 2764.64 | 2827.55 | 61 | Изделия стальные | - | 0.63
07.2.07.13-1122 | Обрамление дверного проема шахты лифта из оцинкованной стали с комплектом креплений (метизы, монтажные уголки), окрашенное порошковой эмалью, толщина металла 1 мм, ширина дверного проема 800 мм, ширина наличника 150 мм, толщина стены 250 мм | компл | 3075.35 | 3145.16 | 61 | Изделия стальные | - | 0.63
07.2.07.13-1126 | Обрамление дверного проема шахты лифта из оцинкованной стали с комплектом креплений (метизы, монтажные уголки), окрашенное порошковой эмалью, толщина металла 1 мм, ширина дверного проема 800 мм, ширина наличника 150 мм, толщина стены 380 мм | компл | 3645.74 | 3729.73 | 61 | Изделия стальные | - | 0.63
07.2.07.13-1130 | Обрамление дверного проема шахты лифта из оцинкованной стали с комплектом креплений (метизы, монтажные уголки), окрашенное порошковой эмалью, толщина металла 1,2 мм, ширина дверного проема 800 мм, ширина наличника 200 мм, толщина стены 450 мм | компл | 4275.3 | 4373.61 | 61 | Изделия стальные | - | 0.63
07.2.07.13-1134 | Обрамление дверного проема шахты лифта из оцинкованной стали с комплектом креплений (метизы, монтажные уголки), окрашенное порошковой эмалью, толщина металла 1,2 мм, ширина дверного проема 800 мм, ширина наличника 200 мм, толщина стены 510 мм | компл | 4641.75 | 4750.16 | 61 | Изделия стальные | - | 0.63
07.2.07.13-1360 | Обшивка островка безопасности АЗС из нержавеющей стали 12Х18Н10Т толщиной 2 мм, ширина 1200 мм | м | 4161.77 | 4246.73 | 61 | Изделия стальные | - | 0.63
07.2.07.13-1460 | Обрамление дверного проема шахты лифта из оцинкованной стали с комплектом креплений (метизы, монтажные уголки), окрашенное порошковой эмалью, толщина металла 1 мм, ширина дверного проема 1400 мм, ширина наличника 100 мм, толщина стены 100 мм | компл | 1861.01 | 1904.29 | 61 | Изделия стальные | - | 0.63
07.2.07.13-1461 | Обрамление дверного проема шахты лифта из оцинкованной стали с комплектом креплений (метизы, монтажные уголки), окрашенное порошковой эмалью, толщина металла 1 мм, ширина дверного проема 1400 мм, ширина наличника 120 мм, толщина стены 150 мм | компл | 2040.65 | 2088.9 | 61 | Изделия стальные | - | 0.63
07.2.07.13-1462 | Обрамление дверного проема шахты лифта из оцинкованной стали с комплектом креплений (метизы, монтажные уголки), окрашенное порошковой эмалью, толщина металла 1 мм, ширина дверного проема 1400 мм, ширина наличника 120 мм, толщина стены 200 мм | компл | 3060.97 | 3130.32 | 61 | Изделия стальные | - | 0.63
07.2.07.13-1463 | Обрамление дверного проема шахты лифта из оцинкованной стали с комплектом креплений (метизы, монтажные уголки), окрашенное порошковой эмалью, толщина металла 1 мм, ширина дверного проема 1400 мм, ширина наличника 150 мм, толщина стены 250 мм | компл | 3132.82 | 3204.3 | 61 | Изделия стальные | - | 0.63
07.2.07.13-1464 | Обрамление дверного проема шахты лифта из оцинкованной стали с комплектом креплений (метизы, монтажные уголки), окрашенное порошковой эмалью, толщина металла 1 мм, ширина дверного проема 1400 мм, ширина наличника 150 мм, толщина стены 380 мм | компл | 3305.27 | 3382.97 | 61 | Изделия стальные | - | 0.63
07.2.07.13-1465 | Обрамление дверного проема шахты лифта из оцинкованной стали с комплектом креплений (метизы, монтажные уголки), окрашенное порошковой эмалью, толщина металла 1,2 мм, ширина дверного проема 1400 мм, ширина наличника 200 мм, толщина стены 450 мм | компл | 4533.97 | 4637.8 | 61 | Изделия стальные | - | 0.63
07.2.07.13-1466 | Обрамление дверного проема шахты лифта из оцинкованной стали с комплектом креплений (метизы, монтажные уголки), окрашенное порошковой эмалью, толщина металла 1,2 мм, ширина дверного проема 1400 мм, ширина наличника 200 мм, толщина стены 510 мм | компл | 5166.29 | 5285.54 | 61 | Изделия стальные | - | 0.63
07.2.07.13-1467 | Обрамление дверного проема шахты лифта из нержавеющей стали с комплектом креплений (метизы, монтажные уголки), толщина металла 1 мм, ширина дверного проема 800 мм, ширина наличника 100 мм, толщина стены 100 мм | компл | 5948 | 6071.65 | 61 | Изделия стальные | - | 0.63
07.2.07.13-1468 | Обрамление дверного проема шахты лифта из нержавеющей стали с комплектом креплений (метизы, монтажные уголки), толщина металла 1 мм, ширина дверного проема 800 мм, ширина наличника 100 мм, толщина стены 150 мм | компл | 7018.63 | 7166.04 | 61 | Изделия стальные | - | 0.63
07.2.07.13-1469 | Обрамление дверного проема шахты лифта из нержавеющей стали с комплектом креплений (метизы, монтажные уголки), толщина металла 1 мм, ширина дверного проема 800 мм, ширина наличника 100 мм, толщина стены 200 мм | компл | 8723.73 | 8907.58 | 61 | Изделия стальные | - | 0.63
07.2.07.13-1471 | Обрамление дверного проема шахты лифта из нержавеющей стали с комплектом креплений (метизы, монтажные уголки), толщина металла 1 мм, ширина дверного проема 800 мм, ширина наличника 100 мм, толщина стены 380 мм | компл | 12490.79 | 12758.43 | 61 | Изделия стальные | - | 0.63
07.2.07.13-1472 | Обрамление дверного проема шахты лифта из нержавеющей стали с комплектом креплений (метизы, монтажные уголки), толщина металла 1,2 мм, ширина дверного проема 800 мм, ширина наличника 100 мм, толщина стены 450 мм | компл | 14433.8 | 14743.59 | 61 | Изделия стальные | - | 0.63
07.2.07.13-1473 | Обрамление дверного проема шахты лифта из нержавеющей стали с комплектом креплений (метизы, монтажные уголки), толщина металла 1,2 мм, ширина дверного проема 800 мм, ширина наличника 100 мм, толщина стены 500 мм | компл | 17193.67 | 17561.47 | 61 | Изделия стальные | - | 0.63
07.2.07.13-1474 | Обрамление дверного проема шахты лифта из нержавеющей стали с комплектом креплений (метизы, монтажные уголки), толщина металла 1 мм, ширина дверного проема 1000 мм, ширина наличника 100 мм, толщина стены 100 мм | компл | 6185.91 | 6314.51 | 61 | Изделия стальные | - | 0.63
07.2.07.13-1475 | Обрамление дверного проема шахты лифта из нержавеющей стали с комплектом креплений (метизы, монтажные уголки), толщина металла 1 мм, ширина дверного проема 1000 мм, ширина наличника 100 мм, толщина стены 150 мм | компл | 7251.8 | 7404.14 | 61 | Изделия стальные | - | 0.63
07.2.07.13-1476 | Обрамление дверного проема шахты лифта из нержавеющей стали с комплектом креплений (метизы, монтажные уголки), толщина металла 1 мм, ширина дверного проема 1000 мм, ширина наличника 100 мм, толщина стены 200 мм | компл | 9136.12 | 9328.59 | 61 | Изделия стальные | - | 0.63
07.2.07.13-1477 | Обрамление дверного проема шахты лифта из нержавеющей стали с комплектом креплений (метизы, монтажные уголки), толщина металла 1 мм, ширина дверного проема 1000 мм, ширина наличника 100 мм, толщина стены 250 мм | компл | 12252.87 | 12510.1 | 61 | Изделия стальные | - | 0.63
07.2.07.13-1478 | Обрамление дверного проема шахты лифта из нержавеющей стали с комплектом креплений (метизы, монтажные уголки), толщина металла 1 мм, ширина дверного проема 1000 мм, ширина наличника 100 мм, толщина стены 380 мм | компл | 12919.05 | 13195.94 | 61 | Изделия стальные | - | 0.63
07.2.07.13-1479 | Обрамление дверного проема шахты лифта из нержавеющей стали с комплектом креплений (метизы, монтажные уголки), толщина металла 1,2 мм, ширина дверного проема 1000 мм, ширина наличника 100 мм, толщина стены 450 мм | компл | 15504.44 | 15836.45 | 61 | Изделия стальные | - | 0.63
07.2.07.13-1480 | Обрамление дверного проема шахты лифта из нержавеющей стали с комплектом креплений (метизы, монтажные уголки), толщина металла 1,2 мм, ширина дверного проема 1000 мм, ширина наличника 100 мм, толщина стены 510 мм | компл | 17986.74 | 18371.32 | 61 | Изделия стальные | - | 0.63
07.2.07.13-1481 | Обрамление дверного проема шахты лифта из нержавеющей стали с комплектом креплений (метизы, монтажные уголки), толщина металла 1 мм, ширина дверного проема 1200 мм, ширина наличника 100 мм, толщина стены 100 мм | компл | 6384.18 | 6516.91 | 61 | Изделия стальные | - | 0.63
07.2.07.13-1482 | Обрамление дверного проема шахты лифта из нержавеющей стали с комплектом креплений (метизы, монтажные уголки), толщина металла 1 мм, ширина дверного проема 1200 мм, ширина наличника 100 мм, толщина стены 150 мм | компл | 7494.47 | 7651.94 | 61 | Изделия стальные | - | 0.63
07.2.07.13-1483 | Обрамление дверного проема шахты лифта из нержавеющей стали с комплектом креплений (метизы, монтажные уголки), толщина металла 1 мм, ширина дверного проема 1200 мм, ширина наличника 100 мм, толщина стены 200 мм | компл | 9421.62 | 9620.16 | 61 | Изделия стальные | - | 0.63
07.2.07.13-1484 | Обрамление дверного проема шахты лифта из нержавеющей стали с комплектом креплений (метизы, монтажные уголки), толщина металла 1 мм, ширина дверного проема 1200 мм, ширина наличника 100 мм, толщина стены 250 мм | компл | 12562.17 | 12826.04 | 61 | Изделия стальные | - | 0.63
07.2.07.13-1485 | Обрамление дверного проема шахты лифта из нержавеющей стали с комплектом креплений (метизы, монтажные уголки), толщина металла 1 мм, ширина дверного проема 1200 мм, ширина наличника 100 мм, толщина стены 380 мм | компл | 13347.3 | 13633.45 | 61 | Изделия стальные | - | 0.63
07.2.07.13-1486 | Обрамление дверного проема шахты лифта из нержавеющей стали с комплектом креплений (метизы, монтажные уголки), толщина металла 1,2 мм, ширина дверного проема 1200 мм, ширина наличника 100 мм, толщина стены 450 мм | компл | 16019.93 | 16363.06 | 61 | Изделия стальные | - | 0.63
07.2.07.13-1487 | Обрамление дверного проема шахты лифта из нержавеющей стали с комплектом креплений (метизы, монтажные уголки), толщина металла 1,2 мм, ширина дверного проема 1200 мм, ширина наличника 100 мм, толщина стены 510 мм | компл | 18581.54 | 18978.93 | 61 | Изделия стальные | - | 0.63
07.2.07.15-0001 | Конструкции металлические оцинкованные гофрированные для водопропускных труб, сечение круглое, сталь 09Г2С, толщина стали 3-5 мм, диаметр от 1,0 до 2,5 м | т | 162437.53 | 163993.32 | 55 | Конструкции металлические общестроительные | - | 1.04
07.2.07.15-0002 | Конструкции металлические оцинкованные гофрированные для водопропускных труб, сечение круглое, сталь 09Г2С, толщина стали 3-7 мм, диаметр от 2,5 до 8,0 м | т | 162437.53 | 163993.32 | 55 | Конструкции металлические общестроительные | - | 1.04
07.2.07.15-0003 | Конструкции арочные из гофрированного стального оцинкованного профиля с постоянным по длине профиля сечением, толщина стали 5 мм | т | 162000 | 163545.89 | 55 | Конструкции металлические общестроительные | - | 1.04
07.2.07.15-0004 | Конструкции арочные из гофрированного стального оцинкованного профиля с постоянным по длине профиля сечением, толщина стали 6 мм | т | 157500 | 159012.14 | 55 | Конструкции металлические общестроительные | - | 1.04
07.2.07.15-0005 | Конструкции арочные из гофрированного стального оцинкованного профиля с постоянным по длине профиля сечением, толщина стали 7 мм | т | 157500 | 159012.14 | 55 | Конструкции металлические общестроительные | - | 1.04
07.3.01.01-0011 | Строения пролетные цельнометаллические транспортерных галерей и прокладки трубопроводов, опоры, монорельсы, седла, кронштейны, круглого и прямоугольного сечения | т | 105833.33 | 106957.98 | 219 | Строения пролетные цельнометаллические | - | 1.19
07.3.02.03-0004 | Строения пролетные цельнометаллические автодорожных мостов, длина пролета до 66 м | т | 188152.83 | 189894.87 | 219 | Строения пролетные цельнометаллические | - | 1.19
07.3.02.04-0003 | Строения пролетные цельнометаллические железнодорожных мостов, длина пролета от 18,2 м до 2х110 м | т | 180550.39 | 182235.41 | 219 | Строения пролетные цельнометаллические | - | 1.19
07.3.02.08-0002 | Металлоконструкции опорные пролетных строений из стали прокатной, сталь С345 | т | 107816.48 | 108955.99 | 55 | Конструкции металлические общестроительные | - | 1.04
07.3.02.08-0011 | Металлоконструкции опорные пролетных строений из стали прокатной | т | 105833.33 | 106957.98 | 54 | Конструкции металлические мостовые | - | 0.98
07.3.02.10-0011 | Конструкция однопрофильного деформационного шва с резиновым V-образным компенсатором для железобетонных пролетных строений, расчетное продольное перемещение ±40 мм, для мостов на автомобильных дорогах и автомагистралях с габаритами ниш, размеры 300х300 мм | м | 30337.82 | 30585.21 | 186 | Конструкции деформационного шва | - | 1.35
07.3.02.10-0012 | Конструкция однопрофильного деформационного шва с резиновым V-образным компенсатором для железобетонных пролетных строений, расчетное продольное перемещение ±50 мм, для мостов на автомобильных дорогах и автомагистралях с габаритами ниш, размеры 300х300 мм | м | 30337.82 | 30586.2 | 186 | Конструкции деформационного шва | - | 1.35
07.3.02.10-0013 | Конструкция однопрофильного деформационного шва с резиновым V-образным компенсатором для железобетонных пролетных строений, расчетное продольное перемещение ±80 мм, для мостов на автомобильных дорогах и автомагистралях с габаритами ниш, размеры 300х300 мм | м | 271298.96 | 273383.34 | 186 | Конструкции деформационного шва | - | 1.35
07.3.02.10-0014 | Конструкция однопрофильного деформационного шва с резиновым V-образным компенсатором для железобетонных пролетных строений, расчетное продольное перемещение ±20 мм, для мостов на железных дорогах с габаритами ниш, размеры 300х300 мм | м | 185587.82 | 187009.51 | 186 | Конструкции деформационного шва | - | 1.35
07.3.02.10-0015 | Конструкция однопрофильного деформационного шва с резиновым V-образным компенсатором для железобетонных пролетных строений, расчетное продольное перемещение ±40 мм, для мостов на железных дорогах с габаритами ниш, размеры 300х300 мм | м | 199837.82 | 201386.24 | 186 | Конструкции деформационного шва | - | 1.35
07.3.02.10-0016 | Конструкция однопрофильного деформационного шва с резиновым V-образным компенсатором для железобетонных пролетных строений, расчетное продольное перемещение ±65 мм, для мостов на железных дорогах с габаритами ниш, размеры 300х300 мм | м | 208882.29 | 210508.47 | 186 | Конструкции деформационного шва | - | 1.35
07.3.02.10-0018 | Конструкция многопрофильного деформационного шва с поворотными траверсами и резиновыми V-образными компенсаторами для железобетонных пролетных строений, расчетное продольное перемещение ±120 мм, для мостов на железных дорогах с габаритами ниш, размеры 300х300 мм | м | 443227.98 | 446636.57 | 186 | Конструкции деформационного шва | - | 1.35
07.3.02.10-0019 | Конструкция многопрофильного деформационного шва с поворотными траверсами и резиновыми V-образными компенсаторами для железобетонных пролетных строений, расчетное продольное перемещение ±160 мм, для мостов на железных дорогах с габаритами ниш, размеры 300х300 мм | м | 539083.03 | 543250.24 | 186 | Конструкции деформационного шва | - | 1.35
07.3.02.10-0020 | Конструкция многопрофильного деформационного шва с поворотными траверсами и резиновыми V-образными компенсаторами для железобетонных пролетных строений, расчетное продольное перемещение ±200 мм, для мостов на железных дорогах с габаритами ниш, размеры 300х300 мм | м | 627813.08 | 632687.79 | 186 | Конструкции деформационного шва | - | 1.35
07.3.02.10-0025 | Конструкция однопрофильного деформационного шва с резиновым компенсатором, с трапециевидным креплением для железобетонных пролетных строений, расчетное продольное перемещение ±40 мм, для мостов на автомобильных дорогах и автомагистралях с габаритами ниш, размеры 300х300 мм | м | 17916.67 | 18068.58 | 186 | Конструкции деформационного шва | - | 1.35
07.3.02.10-0026 | Конструкция однопрофильного деформационного шва с резиновым компенсатором, с трапециевидным креплением для железобетонных пролетных строений, расчетное продольное перемещение ±50 мм, для мостов на автомобильных дорогах и автомагистралях с габаритами ниш, размеры 300х300 мм | м | 25166.67 | 25375.93 | 186 | Конструкции деформационного шва | - | 1.35
07.3.02.10-0027 | Конструкция однопрофильного деформационного шва с резиновым компенсатором, с трапециевидным креплением для железобетонных пролетных строений, расчетное продольное перемещение ±80 мм, для мостов на автомобильных дорогах и автомагистралях с габаритами ниш, размеры 300х300 мм | м | 68750 | 69292.1 | 186 | Конструкции деформационного шва | - | 1.35
07.3.02.10-0028 | Конструкция однопрофильного деформационного шва с резиновым компенсатором, с трапециевидным креплением для железобетонных пролетных строений, расчетное продольное перемещение ±20 мм, для мостов на железных дорогах с габаритами ниш, размеры 300х300 мм | м | 16250 | 16387.76 | 186 | Конструкции деформационного шва | - | 1.35
07.3.02.10-0029 | Конструкция однопрофильного деформационного шва с резиновым компенсатором, с трапециевидным креплением для железобетонных пролетных строений, расчетное продольное перемещение ±40 мм, для мостов на железных дорогах с габаритами ниш, размеры 300х300 мм | м | 17916.67 | 18068.58 | 186 | Конструкции деформационного шва | - | 1.35
07.3.02.10-0030 | Конструкция однопрофильного деформационного шва с резиновым компенсатором, с трапециевидным креплением для железобетонных пролетных строений, расчетное продольное перемещение ±65 мм, для мостов на железных дорогах с габаритами ниш, размеры 300х300 мм | м | 68750 | 69292.1 | 186 | Конструкции деформационного шва | - | 1.35
07.3.02.10-0031 | Конструкция многопрофильного деформационного шва с поворотными траверсами и резиновыми компенсаторами, с трапециевидным креплением для железобетонных пролетных строений, расчетное продольное перемещение ±120 мм, для мостов на железных дорогах с габаритами ниш, размеры 300х300 мм | м | 162500 | 163776.66 | 186 | Конструкции деформационного шва | - | 1.35
07.3.02.10-0032 | Конструкция многопрофильного деформационного шва с поворотными траверсами и резиновыми компенсаторами, с трапециевидным креплением для железобетонных пролетных строений, расчетное продольное перемещение ±160 мм, для мостов на железных дорогах с габаритами ниш, размеры 300х300 мм | м | 204166.67 | 205772.37 | 186 | Конструкции деформационного шва | - | 1.35
07.3.02.10-0033 | Конструкция многопрофильного деформационного шва с поворотными траверсами и резиновыми компенсаторами, с трапециевидным креплением для железобетонных пролетных строений, расчетное продольное перемещение ±200 мм, для мостов на железных дорогах с габаритами ниш, размеры 300х300 мм | м | 237500 | 239383.83 | 186 | Конструкции деформационного шва | - | 1.35
07.3.02.10-0100 | Шов деформационный из алюминиевых закладных высотой 30 мм с резиновым компенсатором, ширина профильных закладных 199 мм, ширина деформационного шва 40 мм | м | 4084.23 | 4168.32 | 186 | Конструкции деформационного шва | - | 1.35
07.3.02.10-0101 | Шов деформационный из алюминиевых закладных высотой 30 мм с резиновым компенсатором, ширина профильных закладных 227 мм, ширина деформационного шва 65 мм | м | 4226.3 | 4313.52 | 186 | Конструкции деформационного шва | - | 1.35
07.3.02.10-0102 | Шов деформационный из алюминиевых закладных высотой 30 мм с резиновым компенсатором, ширина профильных закладных 230 мм, ширина деформационного шва 70 мм | м | 4610.69 | 4705.72 | 186 | Конструкции деформационного шва | - | 1.35
07.3.02.10-0103 | Шов деформационный из алюминиевых закладных высотой 30 мм с резиновым компенсатором, ширина профильных закладных 261 мм, ширина деформационного шва 100 мм | м | 5268.76 | 5377.24 | 186 | Конструкции деформационного шва | - | 1.35
07.3.02.10-0104 | Шов деформационный из алюминиевых закладных высотой 20 мм с компенсатором из термоэластопласта, ширина профильных закладных 125-130 мм, ширина деформационного шва 25-30 мм | м | 1483.27 | 1513.63 | 186 | Конструкции деформационного шва | - | 1.35
07.3.02.10-0105 | Шов деформационный из алюминиевых закладных высотой 20 мм с компенсатором из термоэластопласта, ширина профильных закладных 140 мм, ширина деформационного шва 40 мм | м | 1620.11 | 1653.27 | 186 | Конструкции деформационного шва | - | 1.35
07.3.02.10-0106 | Шов деформационный из алюминиевых закладных высотой 20 мм с компенсатором из термоэластопласта, ширина профильных закладных 150 мм, ширина деформационного шва 50-60 мм | м | 1885.44 | 1923.92 | 186 | Конструкции деформационного шва | - | 1.35
07.3.02.10-0107 | Шов деформационный из алюминиевых закладных высотой 35 мм с компенсатором из термоэластопласта, ширина профильных закладных 125-130 мм, ширина деформационного шва 25-30 мм | м | 1635.78 | 1669.31 | 186 | Конструкции деформационного шва | - | 1.35
07.3.02.10-0108 | Шов деформационный из алюминиевых закладных высотой 35 мм с компенсатором из термоэластопласта, ширина профильных закладных 140 мм, ширина деформационного шва 40 мм | м | 1791.43 | 1828.13 | 186 | Конструкции деформационного шва | - | 1.35
07.3.02.10-0109 | Шов деформационный из алюминиевых закладных высотой 35 мм с компенсатором из термоэластопласта, ширина профильных закладных 150-160 мм, ширина деформационного шва 50-60 мм | м | 2055.7 | 2097.7 | 186 | Конструкции деформационного шва | - | 1.35
07.3.02.10-0110 | Шов деформационный из алюминиевых закладных высотой 50 мм с резиновым компенсатором, ширина профильных закладных 199 мм, ширина деформационного шва 40 мм | м | 5229.08 | 5336.66 | 186 | Конструкции деформационного шва | - | 1.35
07.3.02.10-0111 | Шов деформационный из алюминиевых закладных высотой 50 мм с резиновым компенсатором, ширина профильных закладных 227 мм, ширина деформационного шва 65 мм | м | 5372.17 | 5482.9 | 186 | Конструкции деформационного шва | - | 1.35
07.3.02.10-0112 | Шов деформационный из алюминиевых закладных высотой 50 мм с резиновым компенсатором, ширина профильных закладных 230 мм, ширина деформационного шва 70 мм | м | 5755.53 | 5874.05 | 186 | Конструкции деформационного шва | - | 1.35
07.3.02.10-0113 | Шов деформационный из алюминиевых закладных высотой 50 мм с резиновым компенсатором, ширина профильных закладных 261 мм, ширина деформационного шва 100 мм | м | 6413.61 | 6545.57 | 186 | Конструкции деформационного шва | - | 1.35
07.3.02.11-0001 | Башмак стальной круглый и бугели для сваи | кг | 52.78 | 53.51 | 61 | Изделия стальные | - | 0.63
07.3.02.11-0022 | Тяга анкерная стальная, диаметр М42, длина 1000 мм, с двумя гайками М42 и квадратными шайбами М42 | т | 94039.21 | 95082.02 | 65 | Метизы, крепежные изделия | - | 0.89
07.3.02.11-0041 | Конструкция стальная мостовая инвентарная стоечная и пакетная | т | 120833.33 | 122080.4 | 54 | Конструкции металлические мостовые | - | 0.98
07.3.02.11-0071 | Подмости инвентарные стальные для каменщика, размер площадки 2400х5500 мм, высота до 1800 мм | т | 91665.9 | 92694.21 | 55 | Конструкции металлические общестроительные | - | 1.04
07.3.02.11-0101 | Винты стальное стяжные, крепежный диаметр 15/17 мм, длина 1000 мм, с двумя чугунными стяжными гайками наружным диаметром 90 мм | т | 119001.62 | 121723.35 | 65 | Метизы, крепежные изделия | - | 0.89
07.3.02.11-0121 | Часть металлическая опорная унифицированная литая под пролетные строения для железнодорожных, автомобильных и городских мостов, длина до 100 м | т | 175000 | 176643.39 | 54 | Конструкции металлические мостовые | - | 0.98
07.3.02.11-0131 | Шарнир стальной для мостовых пролетных строений | т | 49499.05 | 50211.11 | 54 | Конструкции металлические мостовые | - | 0.98
07.3.02.12-0001 | Трубы металлические гофрированные спиральновитые с одиночным цинковым покрытием, размер гофра 68х13 мм, внутренний диаметр 1000 мм, толщина металла 2,0 мм | м | 8253.77 | 8335.84 | 53 | Конструкции металлические дорожные | - | 0.92
07.3.02.12-0002 | Трубы металлические гофрированные спиральновитые с одиночным цинковым покрытием, размер гофра 125х26 мм, внутренний диаметр 1250 мм, толщина металла 2,0 мм | м | 9785.02 | 9883.36 | 53 | Конструкции металлические дорожные | - | 0.92
07.3.02.12-0003 | Трубы металлические гофрированные спиральновитые с одиночным цинковым покрытием, размер гофра 125х26 мм, внутренний диаметр 1500 мм, толщина металла 2,0 мм | м | 12372.49 | 12495.71 | 53 | Конструкции металлические дорожные | - | 0.92
07.3.02.12-0004 | Трубы металлические гофрированные спиральновитые с одиночным цинковым покрытием, размер гофра 125х26 мм, внутренний диаметр 2000 мм, толщина металла 2,0 мм | м | 16496.36 | 16660.76 | 53 | Конструкции металлические дорожные | - | 0.92
07.3.02.12-0005 | Трубы металлические гофрированные спиральновитые с одиночным цинковым покрытием, размер гофра 125х26 мм, внутренний диаметр 3000 мм, толщина металла 2,0 мм | м | 23483.88 | 23720.16 | 53 | Конструкции металлические дорожные | - | 0.92
07.3.02.12-0006 | Трубы металлические гофрированные спиральновитые с одиночным цинковым покрытием, размер гофра 125х26 мм, внутренний диаметр 1000 мм, толщина металла 2,5 мм | м | 10310.56 | 10413.18 | 53 | Конструкции металлические дорожные | - | 0.92
07.3.02.12-0007 | Трубы металлические гофрированные спиральновитые с одиночным цинковым покрытием, размер гофра 125х26 мм, внутренний диаметр 1250 мм, толщина металла 2,5 мм | м | 12231.29 | 12354.12 | 53 | Конструкции металлические дорожные | - | 0.92
07.3.02.12-0008 | Трубы металлические гофрированные спиральновитые с одиночным цинковым покрытием, размер гофра 125х26 мм, внутренний диаметр 1500 мм, толщина металла 2,5 мм | м | 15465.85 | 15620.12 | 53 | Конструкции металлические дорожные | - | 0.92
07.3.02.12-0009 | Трубы металлические гофрированные спиральновитые с одиночным цинковым покрытием, размер гофра 125х26 мм, внутренний диаметр 2000 мм, толщина металла 2,5 мм | м | 20620.23 | 20825.81 | 53 | Конструкции металлические дорожные | - | 0.92
07.3.02.12-0010 | Трубы металлические гофрированные спиральновитые с одиночным цинковым покрытием, размер гофра 125х26 мм, внутренний диаметр 3000 мм, толщина металла 2,5 мм | м | 30930.8 | 31239.35 | 53 | Конструкции металлические дорожные | - | 0.92
07.3.02.12-0011 | Трубы металлические гофрированные спиральновитые с одиночным цинковым покрытием, размер гофра 125х26 мм, внутренний диаметр 1000 мм, толщина металла 3,0 мм | м | 12372.49 | 12495.71 | 53 | Конструкции металлические дорожные | - | 0.92
07.3.02.12-0012 | Трубы металлические гофрированные спиральновитые с одиночным цинковым покрытием, размер гофра 125х26 мм, внутренний диаметр 1250 мм, толщина металла 3,0 мм | м | 14677.54 | 14825.22 | 53 | Конструкции металлические дорожные | - | 0.92
07.3.02.12-0013 | Трубы металлические гофрированные спиральновитые с одиночным цинковым покрытием, размер гофра 125х26 мм, внутренний диаметр 1500 мм, толщина металла 3,0 мм | м | 18558.3 | 18743.28 | 53 | Конструкции металлические дорожные | - | 0.92
07.3.02.12-0014 | Трубы металлические гофрированные спиральновитые с одиночным цинковым покрытием, размер гофра 125х26 мм, внутренний диаметр 2000 мм, толщина металла 3,0 мм | м | 24113.99 | 24356.03 | 53 | Конструкции металлические дорожные | - | 0.92
07.3.02.12-0015 | Трубы металлические гофрированные спиральновитые с одиночным цинковым покрытием, размер гофра 125х26 мм, внутренний диаметр 3000 мм, толщина металла 3,0 мм | м | 37117.5 | 37487.82 | 53 | Конструкции металлические дорожные | - | 0.92
07.3.02.12-0016 | Трубы металлические гофрированные спиральновитые с одиночным цинковым покрытием, размер гофра 125х26 мм, внутренний диаметр 1000 мм, толщина металла 3,5 мм | м | 14434.43 | 14578.23 | 53 | Конструкции металлические дорожные | - | 0.92
07.3.02.12-0017 | Трубы металлические гофрированные спиральновитые с одиночным цинковым покрытием, размер гофра 125х26 мм, внутренний диаметр 1250 мм, толщина металла 3,5 мм | м | 17123.79 | 17295.97 | 53 | Конструкции металлические дорожные | - | 0.92
07.3.02.12-0018 | Трубы металлические гофрированные спиральновитые с одиночным цинковым покрытием, размер гофра 125х26 мм, внутренний диаметр 1500 мм, толщина металла 3,5 мм | м | 21651.65 | 21867.36 | 53 | Конструкции металлические дорожные | - | 0.92
07.3.02.12-0019 | Трубы металлические гофрированные спиральновитые с одиночным цинковым покрытием, размер гофра 125х26 мм, внутренний диаметр 2000 мм, толщина металла 3,5 мм | м | 28868.87 | 29156.82 | 53 | Конструкции металлические дорожные | - | 0.92
07.3.02.12-0020 | Трубы металлические гофрированные спиральновитые с одиночным цинковым покрытием, размер гофра 125х26 мм, внутренний диаметр 3000 мм, толщина металла 3,5 мм | м | 43303.3 | 43735.05 | 53 | Конструкции металлические дорожные | - | 0.92
07.3.02.12-0021 | Трубы металлические гофрированные спиральновитые с одиночным цинковым покрытием, размер гофра 125х26 мм, внутренний диаметр 1000 мм, толщина металла 4,0 мм | м | 16324.76 | 16488.89 | 53 | Конструкции металлические дорожные | - | 0.92
07.3.02.12-0022 | Трубы металлические гофрированные спиральновитые с одиночным цинковым покрытием, размер гофра 125х26 мм, внутренний диаметр 1250 мм, толщина металла 4,0 мм | м | 20406.63 | 20611.97 | 53 | Конструкции металлические дорожные | - | 0.92
07.3.02.12-0023 | Трубы металлические гофрированные спиральновитые с одиночным цинковым покрытием, размер гофра 125х26 мм, внутренний диаметр 1500 мм, толщина металла 4,0 мм | м | 25802.33 | 26057.03 | 53 | Конструкции металлические дорожные | - | 0.92
07.3.02.12-0024 | Трубы металлические гофрированные спиральновитые с одиночным цинковым покрытием, размер гофра 125х26 мм, внутренний диаметр 2000 мм, толщина металла 4,0 мм | м | 34403.11 | 34742.82 | 53 | Конструкции металлические дорожные | - | 0.92
07.3.02.12-0025 | Трубы металлические гофрированные спиральновитые с одиночным цинковым покрытием, размер гофра 125х26 мм, внутренний диаметр 3000 мм, толщина металла 4,0 мм | м | 51604.66 | 52114.06 | 53 | Конструкции металлические дорожные | - | 0.92
07.3.02.12-0080 | Трубы металлические гофрированные спиральновитые с одиночным цинковым покрытием, размер гофра 68х13 мм, внутренний диаметр 500 мм, толщина металла 2,0 мм | м | 4123.87 | 4164.71 | 53 | Конструкции металлические дорожные | - | 0.92
07.3.02.12-0081 | Трубы металлические гофрированные спиральновитые с одиночным цинковым покрытием, размер гофра 68х13 мм, внутренний диаметр 500 мм, толщина металла 2,5 мм | м | 5155.29 | 5206.6 | 53 | Конструкции металлические дорожные | - | 0.92
07.3.02.12-0082 | Трубы металлические гофрированные спиральновитые с одиночным цинковым покрытием, размер гофра 68х13 мм, внутренний диаметр 600 мм, толщина металла 2,0 мм | м | 4948.82 | 4997.9 | 53 | Конструкции металлические дорожные | - | 0.92
07.3.02.12-0083 | Трубы металлические гофрированные спиральновитые с одиночным цинковым покрытием, размер гофра 68х13 мм, внутренний диаметр 600 мм, толщина металла 2,5 мм | м | 6185.8 | 6247.23 | 53 | Конструкции металлические дорожные | - | 0.92
07.3.02.12-0084 | Трубы металлические гофрированные спиральновитые с одиночным цинковым покрытием, размер гофра 68х13 мм, внутренний диаметр 700 мм, толщина металла 2,0 мм | м | 5773.77 | 5831.09 | 53 | Конструкции металлические дорожные | - | 0.92
07.3.02.12-0085 | Трубы металлические гофрированные спиральновитые с одиночным цинковым покрытием, размер гофра 68х13 мм, внутренний диаметр 700 мм, толщина металла 2,5 мм | м | 7217.22 | 7289.12 | 53 | Конструкции металлические дорожные | - | 0.92
07.3.02.12-0086 | Трубы металлические гофрированные спиральновитые с одиночным цинковым покрытием, размер гофра 68х13 мм, внутренний диаметр 800 мм, толщина металла 2,0 мм | м | 6598.73 | 6664.28 | 53 | Конструкции металлические дорожные | - | 0.92
07.3.02.12-0087 | Трубы металлические гофрированные спиральновитые с одиночным цинковым покрытием, размер гофра 68х13 мм, внутренний диаметр 800 мм, толщина металла 2,5 мм | м | 8248.63 | 8330.66 | 53 | Конструкции металлические дорожные | - | 0.92
07.3.02.12-0088 | Трубы металлические гофрированные спиральновитые с одиночным цинковым покрытием, размер гофра 68х13 мм, внутренний диаметр 900 мм, толщина металла 2,0 мм | м | 7423.68 | 7497.47 | 53 | Конструкции металлические дорожные | - | 0.92
07.3.02.12-0089 | Трубы металлические гофрированные спиральновитые с одиночным цинковым покрытием, размер гофра 68х13 мм, внутренний диаметр 900 мм, толщина металла 2,5 мм | м | 9279.15 | 9371.65 | 53 | Конструкции металлические дорожные | - | 0.92
07.3.02.12-0090 | Трубы металлические гофрированные спиральновитые с одиночным цинковым покрытием, размер гофра 125х26 мм, внутренний диаметр 3200 мм, толщина металла 2,0 мм | м | 25049.77 | 25301.9 | 53 | Конструкции металлические дорожные | - | 0.92
07.3.02.12-0091 | Трубы металлические гофрированные спиральновитые с одиночным цинковым покрытием, размер гофра 125х26 мм, внутренний диаметр 3200 мм, толщина металла 2,5 мм | м | 32992.74 | 33321.87 | 53 | Конструкции металлические дорожные | - | 0.92
07.3.02.12-0092 | Трубы металлические гофрированные спиральновитые с одиночным покрытием, размер гофра 125х26 мм, внутренний диаметр 3200 мм, толщина металла 3,0 мм | м | 49952.13 | 50424.87 | 53 | Конструкции металлические дорожные | - | 0.92
07.3.02.12-0093 | Трубы металлические гофрированные спиральновитые с одиночным покрытием, размер гофра 125х26 мм, внутренний диаметр 3200 мм, толщина металла 4,0 мм | м | 69311.9 | 69962.31 | 53 | Конструкции металлические дорожные | - | 0.92
07.3.02.12-0095 | Трубы металлические гофрированные спиральновитые с одиночным покрытием, размер гофра 125х26 мм, внутренний диаметр 3500 мм, толщина металла 2,5 мм | м | 45529.85 | 45960.74 | 53 | Конструкции металлические дорожные | - | 0.92
07.3.02.12-0096 | Трубы металлические гофрированные спиральновитые с одиночным покрытием, размер гофра 125х26 мм, внутренний диаметр 3500 мм, толщина металла 3,0 мм | м | 54635.65 | 55152.7 | 53 | Конструкции металлические дорожные | - | 0.92
07.3.02.12-0097 | Трубы металлические гофрированные спиральновитые с одиночным покрытием, размер гофра 125х26 мм, внутренний диаметр 3500 мм, толщина металла 4,0 мм | м | 75815.9 | 76527.56 | 53 | Конструкции металлические дорожные | - | 0.92
07.3.02.12-0098 | Трубы металлические гофрированные спиральновитые с двойным покрытием, размер гофра 68х13 мм, внутренний диаметр 500 мм, толщина металла 2,0 мм | м | 8695.24 | 8770.67 | 53 | Конструкции металлические дорожные | - | 0.92
07.3.02.12-0099 | Трубы металлические гофрированные спиральновитые с двойным покрытием, размер гофра 68х13 мм, внутренний диаметр 500 мм, толщина металла 2,5 мм | м | 10868.81 | 10963.1 | 53 | Конструкции металлические дорожные | - | 0.92
07.3.02.12-0100 | Трубы металлические гофрированные спиральновитые с двойным покрытием, размер гофра 68х13 мм, внутренний диаметр 600 мм, толщина металла 2,0 мм | м | 10434.63 | 10525.16 | 53 | Конструкции металлические дорожные | - | 0.92
07.3.02.12-0101 | Трубы металлические гофрированные спиральновитые с двойным покрытием, размер гофра 68х13 мм, внутренний диаметр 600 мм, толщина металла 2,5 мм | м | 13043.35 | 13156.49 | 53 | Конструкции металлические дорожные | - | 0.92
07.3.02.12-0102 | Трубы металлические гофрированные спиральновитые с двойным покрытием, размер гофра 68х13 мм, внутренний диаметр 700 мм, толщина металла 2,0 мм | м | 12173.22 | 12278.8 | 53 | Конструкции металлические дорожные | - | 0.92
07.3.02.12-0103 | Трубы металлические гофрированные спиральновитые с двойным покрытием, размер гофра 68х13 мм, внутренний диаметр 700 мм, толщина металла 2,5 мм | м | 15216.92 | 15348.92 | 53 | Конструкции металлические дорожные | - | 0.92
07.3.02.12-0104 | Трубы металлические гофрированные спиральновитые с двойным покрытием, размер гофра 68х13 мм, внутренний диаметр 800 мм, толщина металла 2,0 мм | м | 13912.61 | 14033.29 | 53 | Конструкции металлические дорожные | - | 0.92
07.3.02.12-0105 | Трубы металлические гофрированные спиральновитые с двойным покрытием, размер гофра 68х13 мм, внутренний диаметр 800 мм, толщина металла 2,5 мм | м | 17391.38 | 17542.26 | 53 | Конструкции металлические дорожные | - | 0.92
07.3.02.12-0106 | Трубы металлические гофрированные спиральновитые с двойным покрытием, размер гофра 68х13 мм, внутренний диаметр 900 мм, толщина металла 2,0 мм | м | 15073.13 | 15204.57 | 53 | Конструкции металлические дорожные | - | 0.92
07.3.02.12-0107 | Трубы металлические гофрированные спиральновитые с двойным покрытием, размер гофра 68х13 мм, внутренний диаметр 900 мм, толщина металла 2,5 мм | м | 18840.93 | 19005.24 | 53 | Конструкции металлические дорожные | - | 0.92
07.3.02.12-0108 | Трубы металлические гофрированные спиральновитые с двойным покрытием, размер гофра 125х26 мм, внутренний диаметр 1000 мм, толщина металла 2,0 мм | м | 16748.01 | 16894.06 | 53 | Конструкции металлические дорожные | - | 0.92
07.3.02.12-0109 | Трубы металлические гофрированные спиральновитые с двойным покрытием, размер гофра 125х26 мм, внутренний диаметр 1000 мм, толщина металла 2,5 мм | м | 20933.94 | 21116.47 | 53 | Конструкции металлические дорожные | - | 0.92
07.3.02.12-0110 | Трубы металлические гофрированные спиральновитые с двойным покрытием, размер гофра 125х26 мм, внутренний диаметр 1000 мм, толщина металла 3,0 мм | м | 25122.46 | 25341.54 | 53 | Конструкции металлические дорожные | - | 0.92
07.3.02.12-0112 | Трубы металлические гофрированные спиральновитые с двойным покрытием, размер гофра 125х26 мм, внутренний диаметр 1300 мм, толщина металла 2,0 мм | м | 21739.56 | 21929.16 | 53 | Конструкции металлические дорожные | - | 0.92
07.3.02.12-0113 | Трубы металлические гофрированные спиральновитые с двойным покрытием, размер гофра 125х26 мм, внутренний диаметр 1300 мм, толщина металла 2,5 мм | м | 27215.38 | 27452.72 | 53 | Конструкции металлические дорожные | - | 0.92
07.3.02.12-0114 | Трубы металлические гофрированные спиральновитые с двойным покрытием, размер гофра 125х26 мм, внутренний диаметр 1300 мм, толщина металла 3,0 мм | м | 32658.14 | 32942.93 | 53 | Конструкции металлические дорожные | - | 0.92
07.3.02.12-0116 | Трубы металлические гофрированные спиральновитые с двойным покрытием, размер гофра 125х26 мм, внутренний диаметр 1500 мм, толщина металла 2,0 мм | м | 25122.46 | 25341.54 | 53 | Конструкции металлические дорожные | - | 0.92
07.3.02.12-0117 | Трубы металлические гофрированные спиральновитые с двойным покрытием, размер гофра 125х26 мм, внутренний диаметр 1500 мм, толщина металла 2,5 мм | м | 31402.2 | 31676.04 | 53 | Конструкции металлические дорожные | - | 0.92
07.3.02.12-0118 | Трубы металлические гофрированные спиральновитые с двойным покрытием, размер гофра 125х26 мм, внутренний диаметр 1500 мм, толщина металла 3,0 мм | м | 37682.84 | 38011.43 | 53 | Конструкции металлические дорожные | - | 0.92
07.3.02.12-0120 | Трубы металлические гофрированные спиральновитые с двойным покрытием, размер гофра 125х26 мм, внутренний диаметр 2000 мм, толщина металла 2,0 мм | м | 33496.03 | 33788.13 | 53 | Конструкции металлические дорожные | - | 0.92
07.3.02.12-0121 | Трубы металлические гофрированные спиральновитые с двойным покрытием, размер гофра 125х26 мм, внутренний диаметр 2000 мм, толщина металла 2,5 мм | м | 41869.58 | 42234.7 | 53 | Конструкции металлические дорожные | - | 0.92
07.3.02.12-0122 | Трубы металлические гофрированные спиральновитые с двойным покрытием, размер гофра 125х26 мм, внутренний диаметр 2000 мм, толщина металла 3,0 мм | м | 50243.13 | 50681.27 | 53 | Конструкции металлические дорожные | - | 0.92
07.3.02.12-0125 | Трубы металлические гофрированные спиральновитые с двойным покрытием, размер гофра 125х26 мм, внутренний диаметр 2500 мм, толщина металла 2,5 мм | м | 52337.03 | 52793.41 | 53 | Конструкции металлические дорожные | - | 0.92
07.3.02.12-0126 | Трубы металлические гофрированные спиральновитые с двойным покрытием, размер гофра 125х26 мм, внутренний диаметр 2500 мм, толщина металла 3,0 мм | м | 62804.41 | 63352.07 | 53 | Конструкции металлические дорожные | - | 0.92
07.3.02.12-0129 | Трубы металлические гофрированные спиральновитые с двойным покрытием, размер гофра 125х26 мм, внутренний диаметр 3000 мм, толщина металла 2,5 мм | м | 62804.41 | 63352.07 | 53 | Конструкции металлические дорожные | - | 0.92
07.3.02.12-0130 | Трубы металлические гофрированные спиральновитые с двойным покрытием, размер гофра 125х26 мм, внутренний диаметр 3000 мм, толщина металла 3,0 мм | м | 75364.78 | 76021.96 | 53 | Конструкции металлические дорожные | - | 0.92
07.3.02.12-0133 | Трубы металлические гофрированные спиральновитые с двойным покрытием, размер гофра 125х26 мм, внутренний диаметр 3200 мм, толщина металла 2,5 мм | м | 66991.23 | 67575.39 | 53 | Конструкции металлические дорожные | - | 0.92
07.3.02.12-0134 | Трубы металлические гофрированные спиральновитые с двойным покрытием, размер гофра 125х26 мм, внутренний диаметр 3200 мм, толщина металла 3,0 мм | м | 80390.3 | 81091.33 | 53 | Конструкции металлические дорожные | - | 0.92
07.3.02.12-0137 | Трубы металлические гофрированные спиральновитые с двойным покрытием, размер гофра 125х26 мм, внутренний диаметр 3500 мм, толщина металла 2,5 мм | м | 73271.78 | 73910.74 | 53 | Конструкции металлические дорожные | - | 0.92
07.3.02.12-0138 | Трубы металлические гофрированные спиральновитые с двойным покрытием, размер гофра 125х26 мм, внутренний диаметр 3500 мм, толщина металла 3,0 мм | м | 87925.97 | 88692.7 | 53 | Конструкции металлические дорожные | - | 0.92
07.4.01.04-0001 | Металлоконструкции каркасные башен водонапорных решетчатых, прожекторные и молниезащиты, каркасы вентиляционных дымовых труб, опоры канатных дорог | т | 105833.33 | 106968.87 | 55 | Конструкции металлические общестроительные | - | 1.04
07.4.01.04-0009 | Металлоконструкции каркасные башен водонапорных решетчатых, прожекторные и молниезащиты, каркасы вентиляционных дымовых труб, опоры канатных дорог, сталь С345 | т | 120833.33 | 122070.48 | 55 | Конструкции металлические общестроительные | - | 1.04
07.4.02.01-1000 | Цоколь стеклопластиковый для опор освещения, высота 540 мм, диаметр отверстия 220 мм | шт | 2290 | 2337.14 | 96 | Изделия из полимерных и композитных материалов прочие | - | 1.05
07.4.02.01-1002 | Цоколь чугунный для опор освещения, высота 700 мм, диаметр отверстия 108 мм | шт | 10166.67 | 10260.45 | 62 | Изделия чугунные | - | 1.13
07.4.02.01-1004 | Цоколь стеклопластиковый для опор освещения, высота 560 мм, диаметр отверстия 380 мм | шт | 2862.5 | 2921.41 | 96 | Изделия из полимерных и композитных материалов прочие | - | 1.05
07.4.02.01-1006 | Цоколь стеклопластиковый для опор освещения, высота 1500 мм, диаметр отверстия 220 мм | шт | 5724.17 | 5841.57 | 96 | Изделия из полимерных и композитных материалов прочие | - | 1.05
07.4.02.01-1012 | Цоколь стеклопластиковый с люком для опор освещения, высота 1500 мм, диаметр отверстия 220 мм | шт | 5888.33 | 6009.1 | 96 | Изделия из полимерных и композитных материалов прочие | - | 1.05
07.4.02.01-1018 | Цоколь стеклопластиковый для опор освещения, высота 540 мм, диаметр отверстия 276 мм | шт | 2290 | 2337.14 | 96 | Изделия из полимерных и композитных материалов прочие | - | 1.05
07.4.02.01-1020 | Цоколь стеклопластиковый для опор освещения, высота 1500 мм, диаметр отверстия 108 мм | шт | 7923.12 | 8084.93 | 96 | Изделия из полимерных и композитных материалов прочие | - | 1.05
07.4.03.01-0014 | Опоры решетчатые линий электропередачи неоцинкованные, 110 кВ, промежуточные, одностоечные, свободностоящие, на оттяжках | т | 122050.87 | 123308.05 | 57 | Конструкции металлические энергетические | - | 1.26
07.4.03.01-0032 | Опоры решетчатые линий электропередачи неоцинкованные, 220 кВ, промежуточные, одностоечные, свободностоящие, на оттяжках | т | 122050.87 | 123308.05 | 57 | Конструкции металлические энергетические | - | 1.26
07.4.03.01-0042 | Опоры решетчатые линий электропередачи неоцинкованные, 330 кВ, промежуточные, одностоечные, свободностоящие, на оттяжках | т | 122050.87 | 123308.05 | 57 | Конструкции металлические энергетические | - | 1.26
07.4.03.01-0065 | Опоры решетчатые линий электропередачи оцинкованные, 750 кВ, промежуточные, одностоечные, свободностоящие, портального типа (П-образные), на оттяжках | т | 130041.7 | 131358.81 | 57 | Конструкции металлические энергетические | - | 1.26
07.4.03.01-0067 | Опоры решетчатые линий электропередачи оцинкованные, 750 кВ, промежуточные, одностоечные, свободностоящие, V-образные, на оттяжках | т | 128541.4 | 129847.25 | 57 | Конструкции металлические энергетические | - | 1.26
07.4.03.03-0034 | Опоры стальные многогранные линий электропередачи оцинкованные, одноцепные, марка стали 09Г2С, класс напряжения 10 кВ | т | 186443.76 | 188183.88 | 57 | Конструкции металлические энергетические | - | 1.26
07.4.03.03-0035 | Опоры стальные многогранные линий электропередачи неоцинкованные, одноцепные, марка стали 09Г2С, класс напряжения 10 кВ | т | 157592.64 | 159116.38 | 57 | Конструкции металлические энергетические | - | 1.26
07.4.03.03-0036 | Опоры стальные многогранные линий электропередачи оцинкованные, многоцепные, марка стали 09Г2С, класс напряжения 35 кВ | т | 178837.8 | 180520.88 | 57 | Конструкции металлические энергетические | - | 1.26
07.4.03.03-0037 | Опоры стальные многогранные линий электропередачи неоцинкованные, многоцепные, марка стали 09Г2С, класс напряжения 35 кВ | т | 157587.8 | 159111.5 | 57 | Конструкции металлические энергетические | - | 1.26
07.4.03.03-0038 | Опоры стальные многогранные линий электропередачи оцинкованные, многоцепные, марка стали 09Г2С, класс напряжения 110 кВ | т | 186441.47 | 188181.58 | 57 | Конструкции металлические энергетические | - | 1.26
07.4.03.03-0039 | Опоры стальные многогранные линий электропередачи неоцинкованные, многоцепные, марка стали 09Г2С, класс напряжения 110 кВ | т | 157587.8 | 159111.5 | 57 | Конструкции металлические энергетические | - | 1.26
07.4.03.03-0040 | Опоры стальные многогранные линий электропередачи оцинкованные, многоцепные, марка стали 09Г2С, класс напряжения 220 кВ | т | 186443.38 | 188183.5 | 57 | Конструкции металлические энергетические | - | 1.26
07.4.03.03-0041 | Опоры стальные многогранные линий электропередачи неоцинкованные, многоцепные, марка стали 09Г2С, класс напряжения 220 кВ | т | 157587.8 | 159111.5 | 57 | Конструкции металлические энергетические | - | 1.26
07.4.03.03-0042 | Опоры стальные многогранные линий электропередачи оцинкованные, многоцепные, марка стали 09Г2С, класс напряжения 330 кВ | т | 178837.8 | 180520.88 | 57 | Конструкции металлические энергетические | - | 1.26
07.4.03.03-0043 | Опоры стальные многогранные линий электропередачи неоцинкованные, многоцепные, марка стали 09Г2С, класс напряжения 330 кВ | т | 157587.8 | 159111.5 | 57 | Конструкции металлические энергетические | - | 1.26
07.4.03.03-0044 | Опоры стальные многогранные линий электропередачи оцинкованные, многоцепные, марка стали 09Г2С, класс напряжения 500 кВ | т | 178837.8 | 180520.88 | 57 | Конструкции металлические энергетические | - | 1.26
07.4.03.03-0045 | Опоры стальные многогранные линий электропередачи неоцинкованные, многоцепные, марка стали 09Г2С, класс напряжения 500 кВ | т | 157585.97 | 159109.66 | 57 | Конструкции металлические энергетические | - | 1.26
07.4.03.06-0001 | Опора несиловая фланцевая многогранная квартальная, оцинкованная, с люком для ревизии, максимальное горизонтальное усилие в верхней точке опоры 223 кг, высота надземной части опоры 7500 мм, размеры фланца 300х200х32 мм, диаметр нижней трубы 180 мм, диаметр верхней трубы 64 мм | шт | 22945.03 | 23150.87 | 264 | Опоры освещения металлические несиловые | - | 0.68
07.4.03.06-0002 | Опора несиловая фланцевая многогранная квартальная, оцинкованная, с люком для ревизии, угловая 45-70°, максимальное горизонтальное усилие в верхней точке опоры 892 кг, высота надземной части опоры 7500 мм, размеры фланца 400х300х32 мм, диаметр нижней трубы 315 мм, диаметр верхней трубы 80 мм | шт | 48522.13 | 48955.53 | 264 | Опоры освещения металлические несиловые | - | 0.68
07.4.03.06-0003 | Опора несиловая фланцевая многогранная квартальная, оцинкованная, с люком для ревизии, угловая 70-83°, максимальное горизонтальное усилие в верхней точке опоры 892 кг, высота надземной части опоры 7500 мм, размеры фланца 400х300х32 мм, диаметр нижней трубы 315 мм, диаметр верхней трубы 80 мм | шт | 48522.13 | 48955.53 | 264 | Опоры освещения металлические несиловые | - | 0.68
07.4.03.06-0004 | Опора несиловая фланцевая многогранная квартальная, оцинкованная, с люком для ревизии, угловая 83-135°, максимальное горизонтальное усилие в верхней точке опоры 1276 кг, высота надземной части опоры 7500 мм, размеры фланца 400х300х32 мм, диаметр нижней трубы 315 мм, диаметр верхней трубы 80 мм | шт | 61636.08 | 62204.24 | 264 | Опоры освещения металлические несиловые | - | 0.68
07.4.03.06-0005 | Опора несиловая фланцевая многогранная квартальная, оцинкованная, с люком для ревизии, угловая 0-30°, максимальное горизонтальное усилие в верхней точке опоры 390 кг, высота надземной части опоры 7500 мм, размеры фланца 300х200х32 мм, диаметр нижней трубы 180 мм, диаметр верхней трубы 64 мм | шт | 26841.22 | 27082.24 | 264 | Опоры освещения металлические несиловые | - | 0.68
07.4.03.06-0006 | Опора несиловая фланцевая многогранная квартальная, оцинкованная, с люком для ревизии, угловая 30-45°, максимальное горизонтальное усилие в верхней точке опоры 547 кг, высота надземной части опоры 7500 мм, размеры фланца 300х200х32 мм, диаметр нижней трубы 180 мм, диаметр верхней трубы 64 мм | шт | 36481.67 | 36809.88 | 264 | Опоры освещения металлические несиловые | - | 0.68
07.4.03.06-0007 | Опора несиловая фланцевая многогранная квартальная, оцинкованная, с люком для ревизии, максимальное горизонтальное усилие в верхней точке опоры 133 кг, высота надземной части опоры 7500 мм, размеры фланца 300х200х25 мм, диаметр нижней трубы 136 мм, диаметр верхней трубы 64 мм | шт | 21818.32 | 22014.05 | 264 | Опоры освещения металлические несиловые | - | 0.68
07.4.03.06-0011 | Опора несиловая фланцевая многогранная коническая, оцинкованная, с люком для ревизии, высота надземной части опоры 4000 мм, размеры фланца 190х190х25 мм, диаметр нижней трубы 136 мм, диаметр верхней трубы 60 мм | шт | 10934.17 | 11026.76 | 264 | Опоры освещения металлические несиловые | - | 0.68
07.4.03.06-0012 | Опора несиловая фланцевая многогранная коническая, оцинкованная, с люком для ревизии, высота надземной части опоры 5000 мм, размеры фланца 190х190х25 мм, диаметр нижней трубы 136 мм, диаметр верхней трубы 60 мм | шт | 12565.83 | 12673.97 | 264 | Опоры освещения металлические несиловые | - | 0.68
07.4.03.06-0013 | Опора несиловая фланцевая многогранная коническая, оцинкованная, с люком для ревизии, высота надземной части опоры 6000 мм, размеры фланца 220х220х25 мм, диаметр нижней трубы 136 мм, диаметр верхней трубы 60 мм | шт | 16818.33 | 16960.35 | 264 | Опоры освещения металлические несиловые | - | 0.68
07.4.03.06-0014 | Опора несиловая фланцевая многогранная коническая, оцинкованная, с люком для ревизии, высота надземной части опоры 7000 мм, размеры фланца 220х220х25 мм, диаметр нижней трубы 150 мм, диаметр верхней трубы 75 мм | шт | 21324.17 | 21505.61 | 264 | Опоры освещения металлические несиловые | - | 0.68
07.4.03.06-0015 | Опора несиловая фланцевая многогранная коническая, оцинкованная, с люком для ревизии, высота надземной части опоры 8000 мм, размеры фланца 220х220х25 мм, диаметр нижней трубы 166 мм, диаметр верхней трубы 68 мм | шт | 26035 | 26258.39 | 264 | Опоры освещения металлические несиловые | - | 0.68
07.4.03.06-0016 | Опора несиловая фланцевая многогранная коническая, оцинкованная, с люком для ревизии, высота надземной части опоры 9000 мм, размеры фланца 250х250х25 мм, диаметр нижней трубы 166 мм, диаметр верхней трубы 68 мм | шт | 30861.67 | 31124.56 | 264 | Опоры освещения металлические несиловые | - | 0.68
07.4.03.06-0017 | Опора несиловая фланцевая многогранная коническая, оцинкованная, с люком для ревизии, высота надземной части опоры 10000 мм, размеры фланца 250х250х25 мм, диаметр нижней трубы 166 мм, диаметр верхней трубы 68 мм | шт | 34521.67 | 34824.59 | 264 | Опоры освещения металлические несиловые | - | 0.68
07.4.03.06-0018 | Опора несиловая фланцевая многогранная коническая, оцинкованная, с люком для ревизии, высота надземной части опоры 12000 мм, размеры фланца 280х280х25 мм, диаметр нижней трубы 200 мм, диаметр верхней трубы 72 мм | шт | 43930 | 44317.71 | 264 | Опоры освещения металлические несиловые | - | 0.68
07.4.03.06-0021 | Опора несиловая фланцевая граненая коническая, оцинкованная, с люком для ревизии, высота закладного элемента фундамента 1000 мм, диаметр в нижней части опоры 96 мм, диаметр в верхней части опоры 60 мм, размеры фланца 190х190 мм, высота надземной части опоры 3000 мм | шт | 10682.19 | 10769.69 | 264 | Опоры освещения металлические несиловые | - | 0.68
07.4.03.06-0022 | Опора несиловая фланцевая граненая коническая, оцинкованная, с люком для ревизии, высота закладного элемента фундамента 1000 мм, диаметр в нижней части опоры 108 мм, диаметр в верхней части опоры 60 мм, размеры фланца 190х190 мм, высота надземной части опоры 4000 мм | шт | 14717.28 | 14837.71 | 264 | Опоры освещения металлические несиловые | - | 0.68
07.4.03.06-0023 | Опора несиловая фланцевая граненая коническая, оцинкованная, с люком для ревизии, высота закладного элемента фундамента 1200 мм, диаметр в нижней части опоры 110 мм, диаметр в верхней части опоры 60 мм, размеры фланца 190х190 мм, высота надземной части опоры 5000 мм | шт | 17912.48 | 18063.23 | 264 | Опоры освещения металлические несиловые | - | 0.68
07.4.03.06-0024 | Опора несиловая фланцевая граненая коническая, оцинкованная, с люком для ревизии, высота закладного элемента фундамента 1200 мм, диаметр в нижней части опоры 126 мм, диаметр в верхней части опоры 60 мм, размеры фланца 190х190 мм, высота надземной части опоры 6000 мм | шт | 25658.4 | 25872.38 | 264 | Опоры освещения металлические несиловые | - | 0.68
07.4.03.06-0025 | Опора несиловая фланцевая граненая коническая, оцинкованная, с люком для ревизии, высота закладного элемента фундамента 1500 мм, диаметр в нижней части опоры 135 мм, диаметр в верхней части опоры 60 мм, размеры фланца 320х320 мм, высота надземной части опоры 7000 мм | шт | 34275.76 | 34561.2 | 264 | Опоры освещения металлические несиловые | - | 0.68
07.4.03.06-0026 | Опора несиловая фланцевая граненая коническая, оцинкованная, с люком для ревизии, высота закладного элемента фундамента 1500 мм, диаметр в нижней части опоры 146 мм, диаметр в верхней части опоры 60 мм, размеры фланца 320х320 мм, высота надземной части опоры 8000 мм | шт | 40956.63 | 41297.98 | 264 | Опоры освещения металлические несиловые | - | 0.68
07.4.03.06-0027 | Опора несиловая фланцевая граненая коническая, оцинкованная, с люком для ревизии, высота закладного элемента фундамента 2000 мм, диаметр в нижней части опоры 160 мм, диаметр в верхней части опоры 75 мм, размеры фланца 320х320 мм, высота надземной части опоры 9000 мм | шт | 48218.44 | 48622.81 | 264 | Опоры освещения металлические несиловые | - | 0.68
07.4.03.06-0028 | Опора несиловая фланцевая граненая коническая, оцинкованная, с люком для ревизии, высота закладного элемента фундамента 2000 мм, диаметр в нижней части опоры 170 мм, диаметр в верхней части опоры 75 мм, размеры фланца 320х320 мм, высота надземной части опоры 10000 мм | шт | 58094.51 | 58578.75 | 264 | Опоры освещения металлические несиловые | - | 0.68
07.4.03.06-0029 | Опора несиловая фланцевая граненая коническая, оцинкованная, с люком для ревизии, высота закладного элемента фундамента 2000 мм, диаметр в нижней части опоры 210 мм, диаметр в верхней части опоры 100 мм, размеры фланца 320х320 мм, высота надземной части опоры 10000 мм | шт | 76277.54 | 76910.47 | 264 | Опоры освещения металлические несиловые | - | 0.68
07.4.03.06-0030 | Опора несиловая фланцевая граненая коническая, оцинкованная, с люком для ревизии, высота закладного элемента фундамента 2000 мм, диаметр в нижней части опоры 232 мм, диаметр в верхней части опоры 100 мм, размеры фланца 400х400 мм, высота надземной части опоры 11500 мм | шт | 91076.54 | 91835.83 | 264 | Опоры освещения металлические несиловые | - | 0.68
07.4.03.06-0031 | Опора несиловая фланцевая граненая коническая, оцинкованная, с люком для ревизии, высота закладного элемента фундамента 2000 мм, диаметр в нижней части опоры 200 мм, диаметр в верхней части опоры 75 мм, размеры фланца 400х400 мм, высота надземной части опоры 11500 мм | шт | 79506.73 | 80167.97 | 264 | Опоры освещения металлические несиловые | - | 0.68
07.4.03.06-0032 | Опора несиловая фланцевая граненая коническая, оцинкованная, с люком для ревизии, высота закладного элемента фундамента 3000 мм, диаметр в нижней части опоры 254 мм, диаметр в верхней части опоры 100 мм, размеры фланца 490х490 мм, высота надземной части опоры 14000 мм | шт | 116189.02 | 117168.79 | 264 | Опоры освещения металлические несиловые | - | 0.68
07.4.03.06-0033 | Опора несиловая фланцевая граненая коническая, оцинкованная, с люком для ревизии, высота закладного элемента фундамента 3000 мм, диаметр в нижней части опоры 276 мм, диаметр в верхней части опоры 100 мм, размеры фланца 490х490 мм, высота надземной части опоры 16000 мм | шт | 151045.72 | 152306.06 | 264 | Опоры освещения металлические несиловые | - | 0.68
07.4.03.06-0041 | Опора несиловая фланцевая круглоконическая, оцинкованная, с люком для ревизии, высота закладного элемента фундамента 1200 мм, диаметр в нижней части опоры 135 мм, диаметр в верхней части опоры 75 мм, размеры фланца 190х190 мм, высота надземной части опоры 5000 мм | шт | 21882.26 | 22064.32 | 264 | Опоры освещения металлические несиловые | - | 0.68
07.4.03.06-0042 | Опора несиловая фланцевая круглоконическая, оцинкованная, с люком для ревизии, высота закладного элемента фундамента 1500 мм, диаметр в нижней части опоры 147 мм, диаметр в верхней части опоры 75 мм, размеры фланца 320х320 мм, высота надземной части опоры 6000 мм | шт | 25561.58 | 25778.08 | 264 | Опоры освещения металлические несиловые | - | 0.68
07.4.03.06-0043 | Опора несиловая фланцевая круглоконическая, оцинкованная, с люком для ревизии, высота закладного элемента фундамента 1500 мм, диаметр в нижней части опоры 159 мм, диаметр в верхней части опоры 75 мм, размеры фланца 320х320 мм, высота надземной части опоры 7000 мм | шт | 31661.51 | 31929.56 | 264 | Опоры освещения металлические несиловые | - | 0.68
07.4.03.06-0044 | Опора несиловая фланцевая круглоконическая, оцинкованная, с люком для ревизии, высота закладного элемента фундамента 2000 мм, диаметр в нижней части опоры 171 мм, диаметр в верхней части опоры 75 мм, размеры фланца 320х320 мм, высота надземной части опоры 8000 мм | шт | 42021.7 | 42374.39 | 264 | Опоры освещения металлические несиловые | - | 0.68
07.4.03.06-0045 | Опора несиловая фланцевая круглоконическая, оцинкованная, с люком для ревизии, высота закладного элемента фундамента 2000 мм, диаметр в нижней части опоры 183 мм, диаметр в верхней части опоры 75 мм, размеры фланца 320х320 мм, высота надземной части опоры 9000 мм | шт | 47250.2 | 47648.13 | 264 | Опоры освещения металлические несиловые | - | 0.68
07.4.03.06-0046 | Опора несиловая фланцевая круглоконическая, оцинкованная, с люком для ревизии, высота закладного элемента фундамента 2000 мм, диаметр в нижней части опоры 195 мм, диаметр в верхней части опоры 75 мм, размеры фланца 320х320 мм, высота надземной части опоры 10000 мм | шт | 55092.96 | 55556.88 | 264 | Опоры освещения металлические несиловые | - | 0.68
07.4.03.06-0047 | Опора несиловая фланцевая круглоконическая, оцинкованная, с люком для ревизии, высота закладного элемента фундамента 2000 мм, диаметр в нижней части опоры 204 мм, диаметр в верхней части опоры 66 мм, размеры фланца 400х400 мм, высота надземной части опоры 11500 мм | шт | 85592.58 | 86296.39 | 264 | Опоры освещения металлические несиловые | - | 0.68
07.4.03.08-0001 | Опоры решетчатые линий электропередачи оцинкованные, 220 кВ, марки стали Ст3сп, Ст3пс, анкерно-угловые, одностоечные, свободностоящие | т | 126576.69 | 127867.81 | 57 | Конструкции металлические энергетические | - | 1.26
07.4.03.08-0002 | Опоры решетчатые линий электропередачи оцинкованные, 220 кВ, марки стали Ст3сп, Ст3пс, промежуточные, одностоечные, свободностоящие | т | 126576.69 | 127867.81 | 57 | Конструкции металлические энергетические | - | 1.26
07.4.03.08-0003 | Опоры решетчатые линий электропередачи оцинкованные, 330 кВ, марки стали Ст3сп, Ст3пс, анкерно-угловые, одностоечные, свободностоящие | т | 126576.69 | 127867.81 | 57 | Конструкции металлические энергетические | - | 1.26
07.4.03.08-0004 | Опоры решетчатые линий электропередачи оцинкованные, 330 кВ, марки стали Ст3сп, Ст3пс, промежуточные, одностоечные, свободностоящие | т | 126576.69 | 127867.81 | 57 | Конструкции металлические энергетические | - | 1.26
07.4.03.08-0005 | Опоры решетчатые линий электропередачи оцинкованные, 500 кВ, марки стали Ст3сп, Ст3пс, анкерно-угловые, трехстоечные, свободностоящие | т | 126576.69 | 127867.81 | 57 | Конструкции металлические энергетические | - | 1.26
07.4.03.08-0006 | Опоры решетчатые линий электропередачи оцинкованные, 500 кВ, марки стали Ст3сп, Ст3пс, промежуточные, одностоечные, свободностоящие | т | 126576.69 | 127867.81 | 57 | Конструкции металлические энергетические | - | 1.26
07.4.03.08-0020 | Опоры решетчатые линий электропередачи оцинкованные, 35 кВ, марки стали Ст3сп, Ст3пс, анкерно-угловые, одностоечные, свободностоящие | т | 126576.69 | 127867.81 | 57 | Конструкции металлические энергетические | - | 1.26
07.4.03.08-0021 | Опоры решетчатые линий электропередачи оцинкованные, 35 кВ, марки стали Ст3сп, Ст3пс, промежуточные, одностоечные, свободностоящие | т | 126576.69 | 127867.81 | 57 | Конструкции металлические энергетические | - | 1.26
07.4.03.08-0022 | Опоры решетчатые линий электропередачи оцинкованные, 110 кВ, марки стали Ст3сп, Ст3пс, анкерно-угловые, одностоечные, свободностоящие | т | 126576.69 | 127867.81 | 57 | Конструкции металлические энергетические | - | 1.26
07.4.03.08-0023 | Опоры решетчатые линий электропередачи оцинкованные, 110 кВ, марки стали Ст3сп, Ст3пс, промежуточные, одностоечные, свободностоящие | т | 126576.69 | 127867.81 | 57 | Конструкции металлические энергетические | - | 1.26
07.4.03.08-0024 | Опоры решетчатые линий электропередачи оцинкованные, 750 кВ, марки стали Ст3сп, Ст3пс, анкерно-угловые, трехстоечные, свободностоящие | т | 126576.69 | 127867.81 | 57 | Конструкции металлические энергетические | - | 1.26
07.4.03.08-0025 | Опоры решетчатые линий электропередачи оцинкованные, 750 кВ, марки стали Ст3сп, Ст3пс, промежуточные | т | 126576.69 | 127867.81 | 57 | Конструкции металлические энергетические | - | 1.26
07.4.03.08-0026 | Опоры решетчатые линий электропередачи неоцинкованные, 35 кВ, марки стали Ст3сп, Ст3пс, анкерно-угловые, одностоечные, свободностоящие | т | 101576.69 | 102680.31 | 57 | Конструкции металлические энергетические | - | 1.26
07.4.03.08-0027 | Опоры решетчатые линий электропередачи неоцинкованные, 35 кВ, марки стали Ст3сп, Ст3пс, промежуточные, одностоечные, свободностоящие | т | 101576.69 | 102680.31 | 57 | Конструкции металлические энергетические | - | 1.26
07.4.03.08-0028 | Опоры решетчатые линий электропередачи неоцинкованные, 110 кВ, марки стали Ст3сп, Ст3пс, анкерно-угловые, одностоечные, свободностоящие | т | 101576.69 | 102680.31 | 57 | Конструкции металлические энергетические | - | 1.26
07.4.03.08-0029 | Опоры решетчатые линий электропередачи неоцинкованные, 110 кВ, марки стали Ст3сп, Ст3пс, промежуточные, одностоечные, свободностоящие | т | 101576.69 | 102680.31 | 57 | Конструкции металлические энергетические | - | 1.26
07.4.03.08-0030 | Опоры решетчатые линий электропередачи неоцинкованные, 220 кВ, марки стали Ст3сп, Ст3пс, анкерно-угловые, одностоечные, свободностоящие | т | 101576.69 | 102680.31 | 57 | Конструкции металлические энергетические | - | 1.26
07.4.03.08-0031 | Опоры решетчатые линий электропередачи неоцинкованные, 220 кВ, марки стали Ст3сп, Ст3пс, промежуточные, одностоечные, свободностоящие | т | 101576.69 | 102680.31 | 57 | Конструкции металлические энергетические | - | 1.26
07.4.03.08-0032 | Опоры решетчатые линий электропередачи неоцинкованные, 330 кВ, марки стали Ст3сп, Ст3пс, анкерно-угловые, одностоечные, свободностоящие | т | 101576.69 | 102680.31 | 57 | Конструкции металлические энергетические | - | 1.26
07.4.03.08-0033 | Опоры решетчатые линий электропередачи неоцинкованные, 330 кВ, марки стали Ст3сп, Ст3пс, промежуточные, одностоечные, свободностоящие | т | 101576.69 | 102680.31 | 57 | Конструкции металлические энергетические | - | 1.26
07.4.03.08-0034 | Опоры решетчатые линий электропередачи неоцинкованные, 500 кВ, марки стали Ст3сп, Ст3пс, анкерно-угловые, одностоечные, свободностоящие | т | 101576.69 | 102680.31 | 57 | Конструкции металлические энергетические | - | 1.26
07.4.03.08-0035 | Опоры решетчатые линий электропередачи неоцинкованные, 500 кВ, марки стали Ст3сп, Ст3пс, промежуточные, одностоечные, свободностоящие | т | 101576.69 | 102680.31 | 57 | Конструкции металлические энергетические | - | 1.26
07.4.03.08-0036 | Опоры решетчатые линий электропередачи неоцинкованные, 750 кВ, марки стали Ст3сп, Ст3пс, анкерно-угловые, трехстоечные, свободностоящие | т | 101576.69 | 102680.31 | 57 | Конструкции металлические энергетические | - | 1.26
07.4.03.08-0037 | Опоры решетчатые линий электропередачи неоцинкованные, 750 кВ, марки стали Ст3сп, Ст3пс, промежуточные | т | 101576.69 | 102680.31 | 57 | Конструкции металлические энергетические | - | 1.26
07.4.03.08-0040 | Опоры решетчатые линий электропередачи новой унификации, оцинкованные, 220 кВ, анкерно-угловые, одностоечные, свободностоящие | т | 175930.21 | 177591.48 | 57 | Конструкции металлические энергетические | - | 1.26
07.4.03.08-0041 | Опоры решетчатые линий электропередачи новой унификации, оцинкованные, 220 кВ, промежуточные, одностоечные, свободностоящие | т | 175930.21 | 177591.48 | 57 | Конструкции металлические энергетические | - | 1.26
07.4.03.08-0042 | Опоры решетчатые линий электропередачи новой унификации, оцинкованные, 500 кВ, анкерно-угловые, трехстоечные, свободностоящие | т | 178291.7 | 179970.68 | 57 | Конструкции металлические энергетические | - | 1.26
07.4.03.08-0043 | Опоры решетчатые линий электропередачи новой унификации, оцинкованные, 500 кВ, промежуточные, одностоечные, свободностоящие | т | 178291.7 | 179970.68 | 57 | Конструкции металлические энергетические | - | 1.26
07.4.03.08-0044 | Опоры решетчатые линий электропередачи новой унификации, оцинкованные, 330 кВ, анкерно-угловые, одностоечные, свободностоящие | т | 177124.41 | 178794.64 | 57 | Конструкции металлические энергетические | - | 1.26
07.4.03.08-0045 | Опоры решетчатые линий электропередачи новой унификации, оцинкованные, 330 кВ, промежуточные, одностоечные, свободностоящие | т | 177124.41 | 178794.64 | 57 | Конструкции металлические энергетические | - | 1.26
07.4.03.08-0050 | Опоры решетчатые линий электропередачи оцинкованные, 220 кВ, марка стали 09Г2С, анкерно-угловые, одностоечные, свободностоящие | т | 134297.87 | 135646.9 | 57 | Конструкции металлические энергетические | - | 1.26
07.4.03.08-0051 | Опоры решетчатые линий электропередачи оцинкованные, 220 кВ, марка стали 09Г2С, промежуточные, одностоечные, свободностоящие | т | 134297.87 | 135646.9 | 57 | Конструкции металлические энергетические | - | 1.26
07.4.03.08-0052 | Опоры решетчатые линий электропередачи оцинкованные, 330 кВ, марка стали 09Г2С, анкерно-угловые, одностоечные, свободностоящие | т | 134297.87 | 135646.9 | 57 | Конструкции металлические энергетические | - | 1.26
07.4.03.08-0053 | Опоры решетчатые линий электропередачи оцинкованные, 330 кВ, марка стали 09Г2С, промежуточные, одностоечные, свободностоящие | т | 134297.87 | 135646.9 | 57 | Конструкции металлические энергетические | - | 1.26
07.4.03.08-0054 | Опоры решетчатые линий электропередачи оцинкованные, 500 кВ, марка стали 09Г2С, анкерно-угловые, трехстоечные, свободностоящие | т | 134297.87 | 135646.9 | 57 | Конструкции металлические энергетические | - | 1.26
07.4.03.08-0055 | Опоры решетчатые линий электропередачи оцинкованные, 500 кВ, марка стали 09Г2С, промежуточные, одностоечные, свободностоящие | т | 134297.87 | 135646.9 | 57 | Конструкции металлические энергетические | - | 1.26
07.4.03.08-0056 | Опоры решетчатые линий электропередачи оцинкованные, 35 кВ, марка стали 09Г2С, анкерно-угловые, одностоечные, свободностоящие | т | 134297.87 | 135646.9 | 57 | Конструкции металлические энергетические | - | 1.26
07.4.03.08-0057 | Опоры решетчатые линий электропередачи оцинкованные, 35 кВ, марка стали 09Г2С, промежуточные, одностоечные, свободностоящие | т | 134297.87 | 135646.9 | 57 | Конструкции металлические энергетические | - | 1.26
07.4.03.08-0058 | Опоры решетчатые линий электропередачи оцинкованные, 110 кВ, марка стали 09Г2С, анкерно-угловые, одностоечные, свободностоящие | т | 134297.87 | 135646.9 | 57 | Конструкции металлические энергетические | - | 1.26
07.4.03.08-0059 | Опоры решетчатые линий электропередачи оцинкованные, 110 кВ, марка стали 09Г2С, промежуточные, одностоечные, свободностоящие | т | 134297.87 | 135646.9 | 57 | Конструкции металлические энергетические | - | 1.26
07.4.03.08-0060 | Опоры решетчатые линий электропередачи оцинкованные, 750 кВ, марка стали 09Г2С, анкерно-угловые, трехстоечные, свободностоящие | т | 134297.87 | 135646.9 | 57 | Конструкции металлические энергетические | - | 1.26
07.4.03.08-0061 | Опоры решетчатые линий электропередачи оцинкованные, 750 кВ, марка стали 09Г2С, промежуточные | т | 134297.87 | 135646.9 | 57 | Конструкции металлические энергетические | - | 1.26
07.4.03.08-0062 | Опоры решетчатые линий электропередачи неоцинкованные, 220 кВ, марка стали 09Г2С, анкерно-угловые, одностоечные, свободностоящие | т | 109297.87 | 110459.4 | 57 | Конструкции металлические энергетические | - | 1.26
07.4.03.08-0063 | Опоры решетчатые линий электропередачи неоцинкованные, 220 кВ, марка стали 09Г2С, промежуточные, одностоечные, свободностоящие | т | 109297.87 | 110459.4 | 57 | Конструкции металлические энергетические | - | 1.26
07.4.03.08-0064 | Опоры решетчатые линий электропередачи неоцинкованные, 330 кВ, марка стали 09Г2С, анкерно-угловые, одностоечные, свободностоящие | т | 109297.87 | 110459.4 | 57 | Конструкции металлические энергетические | - | 1.26
07.4.03.08-0065 | Опоры решетчатые линий электропередачи неоцинкованные, 330 кВ, марка стали 09Г2С, промежуточные, одностоечные, свободностоящие | т | 109297.87 | 110459.4 | 57 | Конструкции металлические энергетические | - | 1.26
07.4.03.08-0066 | Опоры решетчатые линий электропередачи неоцинкованные, 500 кВ, марка стали 09Г2С, анкерно-угловые, трехстоечные, свободностоящие | т | 109297.87 | 110459.4 | 57 | Конструкции металлические энергетические | - | 1.26
07.4.03.08-0067 | Опоры решетчатые линий электропередачи неоцинкованные, 500 кВ, марка стали 09Г2С, промежуточные, одностоечные, свободностоящие | т | 109297.87 | 110459.4 | 57 | Конструкции металлические энергетические | - | 1.26
07.4.03.08-0068 | Опоры решетчатые линий электропередачи неоцинкованные, 35 кВ, марка стали 09Г2С, анкерно-угловые, одностоечные, свободностоящие | т | 109297.87 | 110459.4 | 57 | Конструкции металлические энергетические | - | 1.26
07.4.03.08-0069 | Опоры решетчатые линий электропередачи неоцинкованные, 35 кВ, марка стали 09Г2С, промежуточные, одностоечные, свободностоящие | т | 109297.87 | 110459.4 | 57 | Конструкции металлические энергетические | - | 1.26
07.4.03.08-0070 | Опоры решетчатые линий электропередачи неоцинкованные, 110 кВ, марка стали 09Г2С, анкерно-угловые, одностоечные, свободностоящие | т | 109297.87 | 110459.4 | 57 | Конструкции металлические энергетические | - | 1.26
07.4.03.08-0071 | Опоры решетчатые линий электропередачи неоцинкованные, 110 кВ, марка стали 09Г2С, промежуточные, одностоечные, свободностоящие | т | 109297.87 | 110459.4 | 57 | Конструкции металлические энергетические | - | 1.26
07.4.03.08-0072 | Опоры решетчатые линий электропередачи неоцинкованные, 750 кВ, марка стали 09Г2С, анкерно-угловые, трехстоечные, свободностоящие | т | 109297.87 | 110459.4 | 57 | Конструкции металлические энергетические | - | 1.26
07.4.03.08-0073 | Опоры решетчатые линий электропередачи неоцинкованные, 750 кВ, марка стали 09Г2С, промежуточные | т | 109297.87 | 110459.4 | 57 | Конструкции металлические энергетические | - | 1.26
07.4.03.09-0001 | Опора силовая прямостоечная граненая, оцинкованная, максимальное горизонтальное усилие в верхней точке опоры 400 кг, высота надземной части опоры 9000 мм, высота подземной части опоры 2500 мм, подвод кабеля внутренний, диаметр нижней трубы 225 мм, диаметр верхней трубы 120 мм | шт | 114817.85 | 115784.87 | 349 | Опоры освещения металлические силовые | - | 0.61
07.4.03.09-0002 | Опора силовая прямостоечная граненая, оцинкованная, максимальное горизонтальное усилие в верхней точке опоры 700 кг, высота надземной части опоры 9000 мм, высота подземной части опоры 2500 мм, подвод кабеля внутренний, диаметр нижней трубы 305 мм, диаметр верхней трубы 120 мм | шт | 141304.04 | 142501.47 | 349 | Опоры освещения металлические силовые | - | 0.61
07.4.03.09-0003 | Опора силовая прямостоечная граненая, оцинкованная, максимальное горизонтальное усилие в верхней точке опоры 1000 кг, высота надземной части опоры 9000 мм, высота подземной части опоры 2500 мм, подвод кабеля внутренний, диаметр нижней трубы 350 мм, диаметр верхней трубы 130 мм | шт | 153397.3 | 154711.57 | 349 | Опоры освещения металлические силовые | - | 0.61
07.4.03.09-0004 | Опора силовая прямостоечная граненая, оцинкованная, максимальное горизонтальное усилие в верхней точке опоры 1300 кг, высота надземной части опоры 9000 мм, высота подземной части опоры 2500 мм, подвод кабеля внутренний, диаметр нижней трубы 396 мм, диаметр верхней трубы 159 мм | шт | 174747.09 | 176245.31 | 349 | Опоры освещения металлические силовые | - | 0.61
07.4.03.09-0011 | Опора силовая прямостоечная трубчатая, оцинкованная, максимальное горизонтальное усилие в верхней точке опоры 300 кг, высота надземной части опоры 9000 мм, вылет верхней трубы 5250 мм, высота подземной части опоры 2000 мм, подвод кабеля воздушный, диаметр нижней трубы 219 мм, диаметр верхней трубы 159 мм | шт | 99452.72 | 100325.35 | 349 | Опоры освещения металлические силовые | - | 0.61
07.4.03.09-0012 | Опора силовая прямостоечная трубчатая, оцинкованная, максимальное горизонтальное усилие в верхней точке опоры 400 кг, высота надземной части опоры 8500 мм, вылет верхней трубы 5000 мм, высота подземной части опоры 2000 мм, подвод кабеля воздушный, диаметр нижней трубы 219 мм, диаметр верхней трубы 168 мм | шт | 113429.62 | 114414.02 | 349 | Опоры освещения металлические силовые | - | 0.61
07.4.03.09-0013 | Опора силовая прямостоечная трубчатая, оцинкованная, максимальное горизонтальное усилие в верхней точке опоры 400 кг, высота надземной части опоры 8500 мм, вылет верхней трубы 5000 мм, высота подземной части опоры 2000 мм, подвод кабеля внутренний, диаметр нижней трубы 219 мм, диаметр верхней трубы 168 мм | шт | 116512.5 | 117523.01 | 349 | Опоры освещения металлические силовые | - | 0.61
07.4.03.09-0014 | Опора силовая прямостоечная трубчатая, оцинкованная, максимальное горизонтальное усилие в верхней точке опоры 400 кг, высота надземной части опоры 8500 мм, вылет верхней трубы 5000 мм, высота подземной части опоры 2500 мм, подвод кабеля воздушный, диаметр нижней трубы 219 мм, диаметр верхней трубы 168 мм | шт | 119588.56 | 120626.43 | 349 | Опоры освещения металлические силовые | - | 0.61
07.4.03.09-0015 | Опора силовая прямостоечная трубчатая, оцинкованная, максимальное горизонтальное усилие в верхней точке опоры 400 кг, высота надземной части опоры 9000 мм, вылет верхней трубы 4000 мм, высота подземной части опоры 2000 мм, подвод кабеля воздушный, диаметр нижней трубы 219 мм, диаметр верхней трубы 168 мм | шт | 129002.34 | 130113.46 | 349 | Опоры освещения металлические силовые | - | 0.61
07.4.03.09-0016 | Опора силовая прямостоечная трубчатая, оцинкованная, максимальное горизонтальное усилие в верхней точке опоры 400 кг, высота надземной части опоры 9000 мм, вылет верхней трубы 4000 мм, высота подземной части опоры 2000 мм, подвод кабеля внутренний, диаметр нижней трубы 219 мм, диаметр верхней трубы 168 мм | шт | 136487.69 | 137672.49 | 349 | Опоры освещения металлические силовые | - | 0.61
07.4.03.09-0017 | Опора силовая прямостоечная трубчатая, оцинкованная, максимальное горизонтальное усилие в верхней точке опоры 600 кг, высота надземной части опоры 11000 мм, вылет верхней трубы 5000 мм, высота подземной части опоры 2500 мм, подвод кабеля воздушный, диаметр нижней трубы 325 мм, диаметр верхней трубы 219 мм | шт | 244919.35 | 246931.62 | 349 | Опоры освещения металлические силовые | - | 0.61
07.4.03.09-0018 | Опора силовая прямостоечная трубчатая, оцинкованная, максимальное горизонтальное усилие в верхней точке опоры 700 кг, высота надземной части опоры 8500 мм, вылет верхней трубы 3500 мм, высота подземной части опоры 2000 мм, подвод кабеля воздушный, диаметр нижней трубы 273 мм, диаметр верхней трубы 219 мм | шт | 167916.1 | 169367.39 | 349 | Опоры освещения металлические силовые | - | 0.61
07.4.03.09-0019 | Опора силовая прямостоечная трубчатая, оцинкованная, максимальное горизонтальное усилие в верхней точке опоры 700 кг, высота надземной части опоры 8500 мм, вылет верхней трубы 3500 мм, высота подземной части опоры 2500 мм, подвод кабеля воздушный, диаметр нижней трубы 273 мм, диаметр верхней трубы 219 мм | шт | 177905.63 | 179436.8 | 349 | Опоры освещения металлические силовые | - | 0.61
07.4.03.09-0020 | Опора силовая прямостоечная трубчатая, оцинкованная, максимальное горизонтальное усилие в верхней точке опоры 700 кг, высота надземной части опоры 9000 мм, вылет верхней трубы 4000 мм, высота подземной части опоры 2000 мм, подвод кабеля воздушный, диаметр нижней трубы 273 мм, диаметр верхней трубы 219 мм | шт | 163255.97 | 164678.93 | 349 | Опоры освещения металлические силовые | - | 0.61
07.4.03.09-0021 | Опора силовая прямостоечная трубчатая, оцинкованная, максимальное горизонтальное усилие в верхней точке опоры 700 кг, высота надземной части опоры 9000 мм, вылет верхней трубы 4000 мм, высота подземной части опоры 2000 мм, подвод кабеля внутренний, диаметр нижней трубы 273 мм, диаметр верхней трубы 219 мм | шт | 170530.49 | 172011.31 | 349 | Опоры освещения металлические силовые | - | 0.61
07.4.03.09-0022 | Опора силовая прямостоечная трубчатая, оцинкованная, максимальное горизонтальное усилие в верхней точке опоры 800 кг, высота надземной части опоры 9000 мм, вылет верхней трубы 3500 мм, высота подземной части опоры 2000 мм, подвод кабеля внутренний, диаметр нижней трубы 325 мм, диаметр верхней трубы 219 мм | шт | 218075.22 | 219925.86 | 349 | Опоры освещения металлические силовые | - | 0.61
07.4.03.09-1000 | Опора металлическая силовая для контактных сетей трамвая, троллейбуса и наружного освещения города, высота от уровня земли 11 м, с цоколем, ОСЦ-1,1-11 | шт | 242985.84 | 245298.28 | 53 | Конструкции металлические дорожные | - | 0.92
07.4.03.09-1002 | Опора металлическая силовая для контактных сетей трамвая, троллейбуса и наружного освещения города, высота от уровня земли 11 м, с цоколем, ОСЦ-1,3-11 | шт | 317965.26 | 320991.27 | 53 | Конструкции металлические дорожные | - | 0.92
07.4.03.09-1004 | Опора металлическая силовая для контактных сетей трамвая, троллейбуса и наружного освещения города, высота от уровня земли 11 м, с цоколем, ОСЦ-1,9-11 | шт | 428875.74 | 432957.27 | 53 | Конструкции металлические дорожные | - | 0.92
07.4.03.09-1006 | Опора металлическая силовая для контактных сетей трамвая, троллейбуса и наружного освещения города, высота от уровня земли 11 м, ОС-0,4-11 | шт | 107170.98 | 108194.81 | 53 | Конструкции металлические дорожные | - | 0.92
07.4.03.09-1008 | Опора металлическая силовая для контактных сетей трамвая, троллейбуса и наружного освещения города, высота от уровня земли 11 м, ОС-1,4-11 | шт | 218211.45 | 220288.13 | 53 | Конструкции металлические дорожные | - | 0.92
07.4.03.09-1010 | Опора металлическая силовая для контактных сетей трамвая, троллейбуса и наружного освещения города, высота от уровня земли 11 м, ОС-1,8-11 | шт | 297892.31 | 300728.73 | 53 | Конструкции металлические дорожные | - | 0.92
07.4.03.09-1012 | Опора металлическая силовая для контактных сетей трамвая, троллейбуса и наружного освещения города, высота от уровня земли 11 м, ОС-2.7-11 | шт | 583428.52 | 588980.89 | 53 | Конструкции металлические дорожные | - | 0.92
07.4.03.09-1014 | Опора металлическая силовая для контактных сетей трамвая, троллейбуса и наружного освещения города, высота от уровня земли 13 м, с цоколем, ОСЦ-1,3-13 | шт | 464642.73 | 469064.64 | 53 | Конструкции металлические дорожные | - | 0.92
07.4.03.09-1016 | Опора металлическая силовая для контактных сетей трамвая, троллейбуса и наружного освещения города, высота от уровня земли 13 м, с цоколем, ОСЦ-1,4-13 | шт | 336833.17 | 340038.74 | 53 | Конструкции металлические дорожные | - | 0.92
07.4.03.09-1018 | Опора металлическая силовая для контактных сетей трамвая, троллейбуса и наружного освещения города, высота от уровня земли 13 м, с цоколем, ОСЦ-1,5-13 | шт | 445938.89 | 450182.8 | 53 | Конструкции металлические дорожные | - | 0.92
07.4.03.09-1022 | Опора металлическая силовая для контактных сетей трамвая, троллейбуса и наружного освещения города, высота от уровня земли 13 м, ОС-1,0-13 | шт | 214930.08 | 216975.52 | 53 | Конструкции металлические дорожные | - | 0.92
07.4.03.09-1024 | Опора металлическая силовая для контактных сетей трамвая, троллейбуса и наружного освещения города, высота от уровня земли 13 м, ОС-1,1-13 | шт | 214930.08 | 216975.52 | 53 | Конструкции металлические дорожные | - | 0.92
07.4.03.09-1026 | Опора металлическая силовая для контактных сетей трамвая, троллейбуса и наружного освещения города, высота от уровня земли 13 м, ОС-1,5-13 | шт | 333551.79 | 336726.14 | 53 | Конструкции металлические дорожные | - | 0.92
07.4.03.09-1028 | Опора металлическая силовая для контактных сетей трамвая, троллейбуса и наружного освещения города, высота от уровня земли 13 м, ОС-1,9-13 | шт | 490893.74 | 495565.47 | 53 | Конструкции металлические дорожные | - | 0.92
07.4.03.09-1030 | Опора металлическая силовая для контактных сетей трамвая, троллейбуса и наружного освещения города, высота от уровня земли 9 м, с цоколем, ОСЦ-1,3-9 | шт | 201476.44 | 203393.85 | 53 | Конструкции металлические дорожные | - | 0.92
07.4.03.09-1032 | Опора металлическая силовая для контактных сетей трамвая, троллейбуса и наружного освещения города, высота от уровня земли 9 м, с цоколем, ОСЦ-2,4-9 | шт | 339622.34 | 342854.45 | 53 | Конструкции металлические дорожные | - | 0.92
07.4.03.09-1034 | Опора металлическая силовая для контактных сетей трамвая, троллейбуса и наружного освещения города, высота от уровня земли 9 м для грузовой комплектации, с цоколем, ОСЦГ-0,9-9 | шт | 198523.2 | 200412.51 | 53 | Конструкции металлические дорожные | - | 0.92
07.4.03.09-1036 | Опора металлическая силовая для контактных сетей трамвая, троллейбуса и наружного освещения города, высота от уровня земли 9 м для грузовой комплектации, с цоколем, ОСЦГ-1,2-9 | шт | 295487.84 | 298299.94 | 53 | Конструкции металлические дорожные | - | 0.92
07.4.03.09-1038 | Опора металлическая силовая для контактных сетей трамвая, троллейбуса и наружного освещения города, высота от уровня земли 9 м для грузовой комплектации, ОСГ-1,1-9 | шт | 179327.16 | 181033.78 | 53 | Конструкции металлические дорожные | - | 0.92
07.4.03.09-1040 | Опора металлическая силовая для контактных сетей трамвая, троллейбуса и наружного освещения города, высота от уровня земли 9 м с отверстиями для кабеля, ОС-0,7-9-2в | шт | 102542.98 | 103518.86 | 53 | Конструкции металлические дорожные | - | 0.92
07.4.03.09-1042 | Опора металлическая силовая для контактных сетей трамвая, троллейбуса и наружного освещения города, высота от уровня земли 9 м, ОС-01-9 | шт | 196882.51 | 198756.21 | 53 | Конструкции металлические дорожные | - | 0.92
07.4.03.09-1044 | Опора металлическая силовая для контактных сетей трамвая, троллейбуса и наружного освещения города, высота от уровня земли 9 м, ОС-04-9 | шт | 108149.16 | 109178.01 | 53 | Конструкции металлические дорожные | - | 0.92
07.4.03.09-1046 | Опора металлическая силовая для контактных сетей трамвая, троллейбуса и наружного освещения города, высота от уровня земли 9 м, ОС-1,1-9 | шт | 215866.77 | 217922.55 | 53 | Конструкции металлические дорожные | - | 0.92
07.4.03.09-1048 | Опора металлическая для контактных сетей трамвая, троллейбуса и наружного освещения города, высота от уровня земли, 11,0 метров, ОС-0,6-11,0 | шт | 187049.87 | 188832.61 | 53 | Конструкции металлические дорожные | - | 0.92
07.4.03.09-1050 | Опора металлическая для контактных сетей трамвая, троллейбуса и наружного освещения города, высота от уровня земли, 11,0 метров, ОС-1,0-11,0 | шт | 246686.83 | 249036.63 | 53 | Конструкции металлические дорожные | - | 0.92
07.4.03.09-1052 | Опора металлическая для контактных сетей трамвая, троллейбуса и наружного освещения города, высота от уровня земли, 11,0 метров, ОС-1,3-11,0 | шт | 348778.14 | 352099.11 | 53 | Конструкции металлические дорожные | - | 0.92
07.4.03.09-1054 | Опора металлическая для контактных сетей трамвая, троллейбуса и наружного освещения города, высота от уровня земли, 13,0 метров с цоколем, ОСЦ-08-13,0-9,0 | шт | 201312.37 | 203228.22 | 53 | Конструкции металлические дорожные | - | 0.92
07.4.03.09-1056 | Опора металлическая для контактных сетей трамвая, троллейбуса и наружного освещения города, высота от уровня земли, 9,0 метров с отверстиями для кабеля, ОС-0,8-9,0-2в | шт | 145857.13 | 147245.22 | 53 | Конструкции металлические дорожные | - | 0.92
07.4.03.09-1058 | Опора металлическая для контактных сетей трамвая, троллейбуса и наружного освещения города, высота от уровня земли, 9,0 метров с цоколем, ОСЦ-1,5-9,0 | шт | 251353.34 | 253745.42 | 53 | Конструкции металлические дорожные | - | 0.92
07.4.03.09-1060 | Опора металлическая для контактных сетей трамвая, троллейбуса и наружного освещения города, высота от уровня земли, 9,0 метров, ОС-0,3-0,9 | шт | 75202.96 | 75917.87 | 53 | Конструкции металлические дорожные | - | 0.92
07.4.03.09-1062 | Опора металлическая для контактных сетей трамвая, троллейбуса и наружного освещения города, высота от уровня земли, 9,0 метров, ОС-0,7-0,9 | шт | 106084.36 | 107094.41 | 53 | Конструкции металлические дорожные | - | 0.92
07.4.03.09-1064 | Опора металлическая для контактных сетей трамвая, троллейбуса и наружного освещения города, высота от уровня земли, 9,0 метров, ОС-0,8-0,9 | шт | 131310.66 | 132559.88 | 53 | Конструкции металлические дорожные | - | 0.92
07.4.03.09-1066 | Опора металлическая для контактных сетей трамвая, троллейбуса и наружного освещения города, высота от уровня земли, 9,0 метров, ОС-0,9-0,9 | шт | 155749.2 | 157232.33 | 53 | Конструкции металлические дорожные | - | 0.92
07.4.03.09-1068 | Опора металлическая для контактных сетей трамвая, троллейбуса и наружного освещения города, высота от уровня земли, 9,0 метров, ОС-1,5-0,9 | шт | 186599.23 | 188377.6 | 53 | Конструкции металлические дорожные | - | 0.92
07.4.03.09-1070 | Опора металлическая для контактных сетей трамвая, троллейбуса и наружного освещения города, высота от уровня земли, 9,0 метров, ОС-2,5-0,9 | шт | 339622.34 | 342854.45 | 53 | Конструкции металлические дорожные | - | 0.92
07.4.03.09-1072 | Опора металлическая оцинкованная для контактных сетей трамвая, троллейбуса и наружного освещения города, высота от уровня земли 11,0 метров, ОС-1,0-11,0 | шт | 246686.83 | 249036.63 | 53 | Конструкции металлические дорожные | - | 0.92
07.4.03.09-1074 | Опора металлическая оцинкованная для контактных сетей трамвая, троллейбуса и наружного освещения города, высота от уровня земли 11,0 метров, ОС-1,3-11,0 | шт | 349359.97 | 352684.97 | 53 | Конструкции металлические дорожные | - | 0.92
07.4.03.09-1076 | Опора металлическая оцинкованная для контактных сетей трамвая, троллейбуса и наружного освещения города, высота от уровня земли 9,0 метров, ОС-0,7-9,0 | шт | 108994.96 | 110026.84 | 53 | Конструкции металлические дорожные | - | 0.92
07.4.03.09-1078 | Опора металлическая оцинкованная для контактных сетей трамвая, троллейбуса и наружного освещения города, высота от уровня земли 9,0 метров, ОС-0,8-9,0 | шт | 161231.13 | 162755.37 | 53 | Конструкции металлические дорожные | - | 0.92
07.4.03.09-1080 | Опора металлическая оцинкованная для контактных сетей трамвая, троллейбуса и наружного освещения города, высота от уровня земли 9,0 метров, ОС-0,9-9,0 | шт | 130465.46 | 131708.34 | 53 | Конструкции металлические дорожные | - | 0.92
07.4.03.09-1082 | Опора металлическая оцинкованная для контактных сетей трамвая, троллейбуса и наружного освещения города, высота от уровня земли 9,0 метров, ОС-1,5-9,0 | шт | 193602.82 | 195433.71 | 53 | Конструкции металлические дорожные | - | 0.92
07.4.03.10-0001 | Опора силовая фланцевая граненая, оцинкованная, с допустимой боковой статической нагрузкой в верхней части опоры 400 кг, с внутренним подводом питания и покрытием, высота надземной части опоры 9000 мм | шт | 101294.65 | 102139.81 | 349 | Опоры освещения металлические силовые | - | 0.61
07.4.03.10-0002 | Опора силовая фланцевая граненая, оцинкованная, с допустимой боковой статической нагрузкой в верхней части опоры 400 кг, с внутренним подводом питания и покрытием, высота надземной части опоры 10000 мм | шт | 113283.73 | 114220.52 | 349 | Опоры освещения металлические силовые | - | 0.61
07.4.03.10-0003 | Опора силовая фланцевая граненая, оцинкованная, с допустимой боковой статической нагрузкой в верхней части опоры 700 кг, с внутренним подводом питания и покрытием, высота надземной части опоры 9000 мм | шт | 133094.88 | 134212.72 | 349 | Опоры освещения металлические силовые | - | 0.61
07.4.03.10-0004 | Опора силовая фланцевая граненая, оцинкованная, с допустимой боковой статической нагрузкой в верхней части опоры 700 кг, с внутренним подводом питания и покрытием, высота надземной части опоры 10000 мм | шт | 152070.7 | 153332.22 | 349 | Опоры освещения металлические силовые | - | 0.61
07.4.03.10-0005 | Опора силовая фланцевая граненая, оцинкованная, с допустимой боковой статической нагрузкой в верхней части опоры 1000 кг, с внутренним подводом питания и покрытием, высота надземной части опоры 10000 мм | шт | 179868.93 | 181371.75 | 349 | Опоры освещения металлические силовые | - | 0.61
07.4.03.10-0006 | Опора силовая фланцевая граненая, оцинкованная, с допустимой боковой статической нагрузкой в верхней части опоры 1300 кг, с внутренним подводом питания и покрытием, высота надземной части опоры 10000 мм | шт | 206863.59 | 208589.39 | 349 | Опоры освещения металлические силовые | - | 0.61
07.4.03.10-0011 | Опора силовая фланцевая трубчатая, оцинкованная, с допустимой боковой статической нагрузкой в верхней части опоры 300 кг, с воздушным подводом питания и покрытием, высота надземной части опоры 8500 мм | шт | 101499.45 | 102351.62 | 349 | Опоры освещения металлические силовые | - | 0.61
07.4.03.10-0012 | Опора силовая фланцевая трубчатая, оцинкованная, с допустимой боковой статической нагрузкой в верхней части опоры 400 кг, с воздушным подводом питания и покрытием, высота надземной части опоры 8500 мм | шт | 120852.28 | 121851.98 | 349 | Опоры освещения металлические силовые | - | 0.61
07.4.03.10-0013 | Опора силовая фланцевая трубчатая, оцинкованная, с допустимой боковой статической нагрузкой в верхней части опоры 400 кг, с внутренним подводом питания и покрытием, высота надземной части опоры 8500 мм | шт | 123945.49 | 124970.78 | 349 | Опоры освещения металлические силовые | - | 0.61
07.4.03.10-0014 | Опора силовая фланцевая трубчатая, оцинкованная, с допустимой боковой статической нагрузкой в верхней части опоры 400 кг, с воздушным подводом питания и покрытием, высота надземной части опоры 9000 мм | шт | 125322.98 | 126360.31 | 349 | Опоры освещения металлические силовые | - | 0.61
07.4.03.10-0015 | Опора силовая фланцевая трубчатая, оцинкованная, с допустимой боковой статической нагрузкой в верхней части опоры 400 кг, с внутренним подводом питания и покрытием, высота надземной части опоры 9000 мм | шт | 128291.42 | 129353.41 | 349 | Опоры освещения металлические силовые | - | 0.61
07.4.03.10-0016 | Опора силовая фланцевая трубчатая, оцинкованная, с допустимой боковой статической нагрузкой в верхней части опоры 400 кг, с внутренним подводом питания и покрытием, высота надземной части опоры 11000 мм | шт | 200431.05 | 202062.45 | 349 | Опоры освещения металлические силовые | - | 0.61
07.4.03.10-0017 | Опора силовая фланцевая трубчатая, оцинкованная, с допустимой боковой статической нагрузкой в верхней части опоры 700 кг, с воздушным подводом питания и покрытием, высота надземной части опоры 8500 мм | шт | 154099.44 | 155375.5 | 349 | Опоры освещения металлические силовые | - | 0.61
07.4.03.10-0018 | Опора силовая фланцевая трубчатая, оцинкованная, с допустимой боковой статической нагрузкой в верхней части опоры 700 кг, с внутренним подводом питания и покрытием, высота надземной части опоры 8500 мм | шт | 149187.21 | 150428.82 | 349 | Опоры освещения металлические силовые | - | 0.61
07.4.03.10-0019 | Опора силовая фланцевая трубчатая, оцинкованная, с допустимой боковой статической нагрузкой в верхней части опоры 700 кг, с воздушным подводом питания и покрытием, высота надземной части опоры 9000 мм | шт | 161024.4 | 162357.52 | 349 | Опоры освещения металлические силовые | - | 0.61
07.4.03.10-0020 | Опора силовая фланцевая трубчатая, оцинкованная, с допустимой боковой статической нагрузкой в верхней части опоры 700 кг, с внутренним подводом питания и покрытием, высота надземной части опоры 9000 мм | шт | 163582.64 | 164937.68 | 349 | Опоры освещения металлические силовые | - | 0.61
07.4.03.10-0025 | Опора стальная силовая фланцевая коническая граненая, оцинкованная, с допустимой боковой статической нагрузкой в верхней части опоры 400 кг, с внутренним подводом питания и боковым лючком, высота надземной части опоры 9000 мм | шт | 36280.81 | 36607.6 | 349 | Опоры освещения металлические силовые | - | 0.61
07.4.03.10-0026 | Опора стальная силовая фланцевая коническая граненая, оцинкованная, с допустимой боковой статической нагрузкой в верхней части опоры 400 кг, с внутренним подводом питания и боковым лючком, высота надземной части опоры 10000 мм | шт | 40288.31 | 40653.02 | 349 | Опоры освещения металлические силовые | - | 0.61
07.4.03.10-0027 | Опора стальная силовая фланцевая коническая граненая, оцинкованная, с допустимой боковой статической нагрузкой в верхней части опоры 700 кг, с внутренним подводом питания и боковым лючком, высота надземной части опоры 9000 мм | шт | 49866.38 | 50317.62 | 349 | Опоры освещения металлические силовые | - | 0.61
07.4.03.10-0028 | Опора стальная силовая фланцевая коническая граненая, оцинкованная, с допустимой боковой статической нагрузкой в верхней части опоры 700 кг, с внутренним подводом питания и боковым лючком, высота надземной части опоры 10000 мм | шт | 59701.98 | 60243.74 | 349 | Опоры освещения металлические силовые | - | 0.61
07.4.03.10-0029 | Опора стальная силовая фланцевая коническая граненая, оцинкованная, с допустимой боковой статической нагрузкой в верхней части опоры 1000 кг, с внутренним подводом питания и боковым лючком, высота надземной части опоры 10000 мм | шт | 83367.84 | 84124.69 | 349 | Опоры освещения металлические силовые | - | 0.61
07.4.03.10-0030 | Опора стальная силовая фланцевая коническая граненая, оцинкованная, с допустимой боковой статической нагрузкой в верхней части опоры 1300 кг, с внутренним подводом питания и боковым лючком, высота надземной части опоры 10000 мм | шт | 94343.22 | 95205.29 | 349 | Опоры освещения металлические силовые | - | 0.61
07.4.03.10-0031 | Опора стальная силовая фланцевая цилиндрическая круглая, оцинкованная, с допустимой боковой статической нагрузкой в верхней части опоры 300 кг, с воздушным подводом питания, высота надземной части опоры 8500 мм | шт | 48166.38 | 48613.76 | 349 | Опоры освещения металлические силовые | - | 0.61
07.4.03.10-0032 | Опора стальная силовая фланцевая цилиндрическая круглая, оцинкованная, с допустимой боковой статической нагрузкой в верхней части опоры 400 кг, с воздушным подводом питания, высота надземной части опоры 8500 мм | шт | 53467.22 | 53956.07 | 349 | Опоры освещения металлические силовые | - | 0.61
07.4.03.10-0033 | Опора стальная силовая фланцевая цилиндрическая круглая, оцинкованная, с допустимой боковой статической нагрузкой в верхней части опоры 400 кг, с внутренним подводом питания и боковым лючком, высота надземной части опоры 8500 мм | шт | 54159.08 | 54653.12 | 349 | Опоры освещения металлические силовые | - | 0.61
07.4.03.10-0034 | Опора стальная силовая фланцевая цилиндрическая круглая, оцинкованная, с допустимой боковой статической нагрузкой в верхней части опоры 400 кг, с воздушным подводом питания, высота надземной части опоры 9000 мм | шт | 60206.22 | 60756.89 | 349 | Опоры освещения металлические силовые | - | 0.61
07.4.03.10-0035 | Опора стальная силовая фланцевая цилиндрическая круглая, оцинкованная, с допустимой боковой статической нагрузкой в верхней части опоры 400 кг, с внутренним подводом питания и боковым лючком, высота надземной части опоры 9000 мм | шт | 70048.28 | 70672.76 | 349 | Опоры освещения металлические силовые | - | 0.61
07.4.03.10-0036 | Опора стальная силовая фланцевая цилиндрическая круглая, оцинкованная, с допустимой боковой статической нагрузкой в верхней части опоры 400 кг, с внутренним подводом питания и боковым лючком, высота надземной части опоры 11000 мм | шт | 70808.22 | 71458.56 | 349 | Опоры освещения металлические силовые | - | 0.61
07.4.03.10-0037 | Опора стальная силовая фланцевая цилиндрическая круглая, оцинкованная, с допустимой боковой статической нагрузкой в верхней части опоры 700 кг, с воздушным подводом питания, высота надземной части опоры 8500 мм | шт | 65757.88 | 66358.73 | 349 | Опоры освещения металлические силовые | - | 0.61
07.4.03.10-0038 | Опора стальная силовая фланцевая цилиндрическая круглая, оцинкованная, с допустимой боковой статической нагрузкой в верхней части опоры 700 кг, с внутренним подводом питания и боковым лючком, высота надземной части опоры 8500 мм | шт | 66449.74 | 67055.78 | 349 | Опоры освещения металлические силовые | - | 0.61
07.4.03.10-0039 | Опора стальная силовая фланцевая цилиндрическая круглая, оцинкованная, с допустимой боковой статической нагрузкой в верхней части опоры 700 кг, с воздушным подводом питания, высота надземной части опоры 9000 мм | шт | 69950.05 | 70590.89 | 349 | Опоры освещения металлические силовые | - | 0.61
07.4.03.10-0040 | Опора стальная силовая фланцевая цилиндрическая круглая, оцинкованная, с допустимой боковой статической нагрузкой в верхней части опоры 700 кг, с внутренним подводом питания и боковым лючком, высота надземной части опоры 9000 мм | шт | 70641.91 | 71287.94 | 349 | Опоры освещения металлические силовые | - | 0.61
07.4.03.11-0002 | Опоры узкобазовые линий электропередачи оцинкованные, 35 кВ, промежуточные, одноцепные, с тросостойками | т | 289777.79 | 292292.92 | 57 | Конструкции металлические энергетические | - | 1.26
07.4.03.11-0003 | Опоры узкобазовые линий электропередачи оцинкованные, 35 кВ, промежуточные, одноцепные, без тросостоек | т | 289777.79 | 292292.92 | 57 | Конструкции металлические энергетические | - | 1.26
07.4.03.11-0004 | Опоры узкобазовые линий электропередачи оцинкованные, 35 кВ, промежуточные, двухцепные, с тросостойками | т | 289777.79 | 292292.92 | 57 | Конструкции металлические энергетические | - | 1.26
07.4.03.11-0005 | Опоры узкобазовые линий электропередачи оцинкованные, 35 кВ, промежуточные, двухцепные, без тросостоек | т | 289777.79 | 292292.92 | 57 | Конструкции металлические энергетические | - | 1.26
07.4.03.11-0006 | Опоры узкобазовые линий электропередачи оцинкованные, 110 кВ, промежуточные, одноцепные, с тросостойками | т | 289777.79 | 292292.92 | 57 | Конструкции металлические энергетические | - | 1.26
07.4.03.11-0007 | Опоры узкобазовые линий электропередачи оцинкованные, 110 кВ, промежуточные, одноцепные, без тросостоек | т | 289777.79 | 292292.92 | 57 | Конструкции металлические энергетические | - | 1.26
07.4.03.11-0008 | Опоры узкобазовые линий электропередачи оцинкованные, 110 кВ, промежуточные, двухцепные, с тросостойками | т | 289777.79 | 292292.92 | 57 | Конструкции металлические энергетические | - | 1.26
07.4.03.11-0009 | Опоры узкобазовые линий электропередачи оцинкованные, 220 кВ, промежуточные, одноцепные, с тросостойками | т | 289777.79 | 292292.92 | 57 | Конструкции металлические энергетические | - | 1.26
07.4.03.11-0010 | Опоры узкобазовые линий электропередачи оцинкованные, 220 кВ, промежуточные, двухцепные, с тросостойками | т | 289777.79 | 292292.92 | 57 | Конструкции металлические энергетические | - | 1.26
07.4.03.12-0018 | Опора наружного освещения композитная, несиловая, с металлическим фланцем высотой 250 мм, размером основания 230х230х3(4) мм, нагрузка на вершину 250 кг, номинальный диаметр основания/вершины 143/76 мм, толщина стенки 6 мм, высота 4000 мм | шт | 36698.85 | 37438.82 | 95 | Конструктивные элементы из композитных и полимерных материалов | - | 0.76
07.4.03.12-0020 | Опора наружного освещения композитная, несиловая, с металлическим фланцем высотой 250 мм, размером основания 230х230х5 мм, нагрузка на вершину 250 кг, номинальный диаметр основания/вершины 160/76 мм, толщина стенки 6 мм, высота 5000 мм | шт | 38791.7 | 39578.19 | 95 | Конструктивные элементы из композитных и полимерных материалов | - | 0.76
07.4.03.12-0022 | Опора наружного освещения композитная, несиловая, с металлическим фланцем высотой 320 мм, размером основания 400х400х12 мм, нагрузка на вершину 250 кг, номинальный диаметр основания/вершины 245/160 мм, толщина стенки 6 мм, высота 5000 мм | шт | 48015.69 | 48996.18 | 95 | Конструктивные элементы из композитных и полимерных материалов | - | 0.76
07.4.03.12-0024 | Опора наружного освещения композитная, несиловая, с металлическим фланцем высотой 320 мм, размером основания 400х400х12 мм, нагрузка на вершину 250 кг, номинальный диаметр основания/вершины 245/145 мм, толщина стенки 6 мм, высота 6000 мм | шт | 74438.33 | 75950.39 | 95 | Конструктивные элементы из композитных и полимерных материалов | - | 0.76
07.4.03.12-0026 | Опора наружного освещения композитная, несиловая, с металлическим фланцем высотой 320 мм, размером основания 400х400х12 мм, нагрузка на вершину 250 кг, номинальный диаметр основания/вершины 245/127 мм, толщина стенки 6 мм, высота 7000 мм | шт | 77115.58 | 78681.87 | 95 | Конструктивные элементы из композитных и полимерных материалов | - | 0.76
07.4.03.12-0028 | Опора наружного освещения композитная, несиловая, с металлическим фланцем высотой 320 мм, размером основания 400х400х12 мм, нагрузка на вершину 250 кг, номинальный диаметр основания/вершины 245/110 мм, толщина стенки 6 мм, высота 8000 мм | шт | 79791.74 | 81412.25 | 95 | Конструктивные элементы из композитных и полимерных материалов | - | 0.76
07.4.03.12-0030 | Опора наружного освещения композитная, несиловая, с металлическим фланцем высотой 320 мм, размером основания 400х400х12 мм, нагрузка на вершину 250 кг, номинальный диаметр основания/вершины 245/93 мм, толщина стенки 6 мм, высота 9000 мм | шт | 82468.99 | 84143.73 | 95 | Конструктивные элементы из композитных и полимерных материалов | - | 0.76
07.4.03.12-0032 | Опора наружного освещения композитная, несиловая, с металлическим фланцем высотой 320 мм, размером основания 400х400х12 мм, нагрузка на вершину 250 кг, номинальный диаметр основания/вершины 245/76 мм, толщина стенки 6 мм, высота 10000 мм | шт | 85145.16 | 86874.12 | 95 | Конструктивные элементы из композитных и полимерных материалов | - | 0.76
07.4.03.12-0034 | Опора наружного освещения композитная, силовая, с металлическим фланцем высотой 320 мм, размером основания 400х400х12 мм, нагрузка на вершину 500 кг, номинальный диаметр основания/вершины 245/160 мм, толщина стенки 8 мм, высота 5000 мм | шт | 67747.39 | 69123.89 | 95 | Конструктивные элементы из композитных и полимерных материалов | - | 0.76
07.4.03.12-0036 | Опора наружного освещения композитная, силовая, с металлическим фланцем высотой 320 мм, размером основания 400х400х12 мм, нагрузка на вершину 500 кг, номинальный диаметр основания/вершины 245/145 мм, толщина стенки 8 мм, высота 6000 мм | шт | 74464.08 | 75977.69 | 95 | Конструктивные элементы из композитных и полимерных материалов | - | 0.76
07.4.03.12-0038 | Опора наружного освещения композитная, силовая, с металлическим фланцем высотой 320 мм, размером основания 400х400х12 мм, нагрузка на вершину 500 кг, номинальный диаметр основания/вершины 245/127 мм, толщина стенки 8 мм, высота 7000 мм | шт | 82468.99 | 84143.73 | 95 | Конструктивные элементы из композитных и полимерных материалов | - | 0.76
07.4.03.12-0040 | Опора наружного освещения композитная, силовая, с металлическим фланцем высотой 320 мм, размером основания 400х400х12 мм, нагрузка на вершину 500 кг, номинальный диаметр основания/вершины 245/110 мм, толщина стенки 8 мм, высота 8000 мм | шт | 90498.57 | 92335.98 | 95 | Конструктивные элементы из композитных и полимерных материалов | - | 0.76
07.4.03.12-0042 | Опора наружного освещения композитная, силовая, с металлическим фланцем высотой 320 мм, размером основания 400х400х12 мм, нагрузка на вершину 500 кг, номинальный диаметр основания/вершины 245/93 мм, толщина стенки 8 мм, высота 9000 мм | шт | 94514.45 | 96433.22 | 95 | Конструктивные элементы из композитных и полимерных материалов | - | 0.76
07.4.03.12-0044 | Опора наружного освещения композитная, силовая, с металлическим фланцем высотой 320 мм, размером основания 400х400х12 мм, нагрузка на вершину 500 кг, номинальный диаметр основания/вершины 245/76 мм, толщина стенки 8 мм, высота 10000 мм | шт | 98402.04 | 100399.6 | 95 | Конструктивные элементы из композитных и полимерных материалов | - | 0.76
07.4.03.12-0046 | Опора наружного освещения композитная, несиловая, с металлическим фланцем высотой 250 мм, размером основания 230х230х3(4) мм, нагрузка на вершину 250 кг, номинальный диаметр основания/вершины 127/76 мм, толщина стенки 6 мм, высота 3000 мм | шт | 35069.15 | 35776.42 | 95 | Конструктивные элементы из композитных и полимерных материалов | - | 0.76
07.5.01.02-0002 | Патрубок вентиляционный, умеренное исполнение, диаметр условного прохода 500 мм | шт | 37776.77 | 38559.77 | 56 | Конструкции металлические для резервуаров | - | 1.03
07.5.01.02-0003 | Патрубок вентиляционный, умеренное исполнение, диаметр условного прохода 50 мм | шт | 4129.82 | 4213.35 | 56 | Конструкции металлические для резервуаров | - | 1.03
07.5.01.02-0004 | Патрубок вентиляционный, умеренное исполнение, диаметр условного прохода 80 мм | шт | 5184.05 | 5288.97 | 56 | Конструкции металлические для резервуаров | - | 1.03
07.5.01.02-0005 | Патрубок вентиляционный, умеренное исполнение, диаметр условного прохода 100 мм | шт | 6773.01 | 6910.11 | 56 | Конструкции металлические для резервуаров | - | 1.03
07.5.01.02-0006 | Патрубок вентиляционный, умеренное исполнение, диаметр условного прохода 150 мм | шт | 11533.34 | 11766.39 | 56 | Конструкции металлические для резервуаров | - | 1.03
07.5.01.02-0007 | Патрубок вентиляционный, умеренное исполнение, диаметр условного прохода 200 мм | шт | 15144.38 | 15451.63 | 56 | Конструкции металлические для резервуаров | - | 1.03
07.5.01.02-0008 | Патрубок вентиляционный, умеренное исполнение, диаметр условного прохода 250 мм | шт | 20755.9 | 21177.38 | 56 | Конструкции металлические для резервуаров | - | 1.03
07.5.01.02-0009 | Патрубок вентиляционный, умеренное исполнение, диаметр условного прохода 300 мм | шт | 23050.74 | 23520.13 | 56 | Конструкции металлические для резервуаров | - | 1.03
07.5.01.02-0010 | Патрубок вентиляционный, умеренное исполнение, диаметр условного прохода 350 мм | шт | 28446.25 | 29031.26 | 56 | Конструкции металлические для резервуаров | - | 1.03
07.5.01.02-0012 | Предохранитель огневой ПО-50 | шт | 1732.5 | 1767.48 | 56 | Конструкции металлические для резервуаров | - | 1.03
07.5.01.02-0023 | Люк замерный, исполнение УХЛ, диаметр 150 мм | шт | 2711.67 | 2733.29 | 56 | Конструкции металлические для резервуаров | - | 1.03
07.5.01.02-0041 | Лестницы приставные и прислоненные с ограждениями | т | 108333.33 | 109486.65 | 56 | Конструкции металлические для резервуаров | - | 1.03
07.5.01.02-0042 | Лестницы шахтные | т | 108333.33 | 109486.65 | 56 | Конструкции металлические для резервуаров | - | 1.03
07.5.01.02-0061 | Площадки кольцевые с ограждениями | т | 112500 | 113674.64 | 56 | Конструкции металлические для резервуаров | - | 1.03
07.9.01.01-1022 | Таль ручная шестеренная стационарная модернизированная, грузоподъемность 5,0 т, высота подъема 6 м, тяговое усилие не более 390 Н, размеры 700х210х400 мм | шт | 13314.17 | 13589.03 | 147 | Прочие материалы | - | 1.03
07.9.01.01-1024 | Таль электрическая передвижная, грузоподъемность 0,5 т, высота подъема 6,0 м, скорость подъема 8м/мин, установленная мощность 1,1 кВт, размеры 538х805х420 мм | шт | 51858.33 | 52900.08 | 147 | Прочие материалы | - | 1.03
08.1.01.01-0005 | Конструкция габионная из панелей из сетки с размерами ячейки 130х130 мм, из стальной проволоки диаметром 6 мм с цинковым покрытием, со стальным каркасом диаметром 12 мм, в комплекте со стальными U-образными скобами М10 (96 шт), размеры 4000х1000х1000 мм | шт | 139607.91 | 142454.65 | 189 | Знаки, габионы, стойки металлические | - | 1.01
08.1.01.01-0006 | Конструкция габионная из панелей из сетки с размерами ячейки 130х130 мм, из стальной проволоки диаметром 6 мм с цинковым покрытием, со стальным каркасом диаметром 12 мм, в комплекте со стальными U-образными скобами М10 (100 шт), размеры 4000х1500х1000 мм | шт | 148281.37 | 151313 | 189 | Знаки, габионы, стойки металлические | - | 1.01
08.1.01.01-0007 | Конструкция габионная из панелей из сетки с размерами ячейки 130х130 мм, из стальной проволоки диаметром 6 мм с цинковым покрытием, со стальным каркасом диаметром 12 мм, в комплекте со стальными U-образными скобами М10 (100 шт), размеры 4000х2000х1000 мм | шт | 156953.06 | 160169.54 | 189 | Знаки, габионы, стойки металлические | - | 1.01
08.1.01.02-0001 | Конструкции габионные сетчатые, тип ГСИ-М, из оцинкованной проволоки диаметром 2,7 мм двойного кручения, с шестигранными ячейками размером 80х100 мм | т | 143538.65 | 144956.01 | 189 | Знаки, габионы, стойки металлические | - | 1.01
08.1.01.02-0011 | Конструкции габионные сетчатые, тип ГСИ-К, из оцинкованной проволоки диаметром 2,7 мм двойного кручения, с шестигранными ячейками размером 80х100 мм | т | 136217.99 | 137577.14 | 189 | Знаки, габионы, стойки металлические | - | 1.01
08.1.01.03-0022 | Панель защитная габионная с углом наклона лицевой грани 45° со стальными ребрами жесткости, из сетки с размерами ячейки 8х10 мм, из проволоки диаметром 2,7 (3,7) мм с цинковым и ПВХ покрытиями, размеры 3000х3000х580 мм | шт | 17104.69 | 17461.81 | 189 | Знаки, габионы, стойки металлические | - | 1.01
08.1.01.03-0023 | Панель защитная габионная с углом наклона лицевой грани 45° со стальными ребрами жесткости, из сетки с размерами ячейки 8х10 мм, из проволоки диаметром 2,7 (3,7) мм с цинковым и ПВХ покрытиями, размеры 4000х3000х580 мм | шт | 19744.31 | 20155.87 | 189 | Знаки, габионы, стойки металлические | - | 1.01
08.1.01.03-0024 | Панель защитная габионная с углом наклона лицевой грани 45° со стальными ребрами жесткости, из сетки с размерами ячейки 8х10 мм, из проволоки диаметром 2,7 (3,7) мм с цинковым и ПВХ покрытиями, размеры 5000х3000х580 мм | шт | 22595.09 | 23065.33 | 189 | Знаки, габионы, стойки металлические | - | 1.01
08.1.01.03-0025 | Панель защитная габионная с углом наклона лицевой грани 45° со стальными ребрами жесткости, из сетки с размерами ячейки 8х10 мм, из проволоки диаметром 2,7 (3,7) мм с цинковым и ПВХ покрытиями, размеры 6000х3000х580 мм | шт | 32203.28 | 32867.49 | 189 | Знаки, габионы, стойки металлические | - | 1.01
08.1.01.03-0026 | Панель защитная габионная с углом наклона лицевой грани 45° со стальными ребрами жесткости, из сетки с размерами ячейки 8х10 мм, из проволоки диаметром 2,7 (3,7) мм с цинковым и ПВХ покрытиями, размеры 7000х3000х580 мм | шт | 33681.47 | 34377.07 | 189 | Знаки, габионы, стойки металлические | - | 1.01
08.1.01.03-0027 | Панель защитная габионная с углом наклона лицевой грани 65° со стальными ребрами жесткости, из сетки с размерами ячейки 8х10 мм, из проволоки диаметром 2,7 (3,7) мм с цинковым и ПВХ покрытиями, размеры 3000х3000х730 мм | шт | 17738.2 | 18107.98 | 189 | Знаки, габионы, стойки металлические | - | 1.01
08.1.01.03-0028 | Панель защитная габионная с углом наклона лицевой грани 65° со стальными ребрами жесткости, из сетки с размерами ячейки 8х10 мм, из проволоки диаметром 2,7 (3,7) мм с цинковым и ПВХ покрытиями, размеры 4000х3000х730 мм | шт | 20061.06 | 20478.96 | 189 | Знаки, габионы, стойки металлические | - | 1.01
08.1.01.03-0029 | Панель защитная габионная с углом наклона лицевой грани 65° со стальными ребрами жесткости, из сетки с размерами ячейки 8х10 мм, из проволоки диаметром 2,7 (3,7) мм с цинковым и ПВХ покрытиями, размеры 5000х3000х730 мм | шт | 23334.18 | 23819.21 | 189 | Знаки, габионы, стойки металлические | - | 1.01
08.1.01.03-0030 | Панель защитная габионная с углом наклона лицевой грани 65° со стальными ребрами жесткости, из сетки с размерами ячейки 8х10 мм, из проволоки диаметром 2,7 (3,7) мм с цинковым и ПВХ покрытиями, размеры 6000х3000х730 мм | шт | 32731.21 | 33405.97 | 189 | Знаки, габионы, стойки металлические | - | 1.01
08.1.01.03-0031 | Панель защитная габионная с углом наклона лицевой грани 65° со стальными ребрами жесткости, из сетки с размерами ячейки 8х10 мм, из проволоки диаметром 2,7 (3,7) мм с цинковым и ПВХ покрытиями, размеры 7000х3000х730 мм | шт | 34631.73 | 35346.34 | 189 | Знаки, габионы, стойки металлические | - | 1.01
08.1.01.03-0032 | Панель защитная габионная с углом наклона лицевой грани 70° со стальными ребрами жесткости, из сетки с размерами ячейки 8х10 мм, из проволоки диаметром 2,7 (3,7) мм с цинковым и ПВХ покрытиями, размеры 3000х3000х760 мм | шт | 17949.37 | 18323.38 | 189 | Знаки, габионы, стойки металлические | - | 1.01
08.1.01.03-0033 | Панель защитная габионная с углом наклона лицевой грани 70° со стальными ребрами жесткости, из сетки с размерами ячейки 8х10 мм, из проволоки диаметром 2,7 (3,7) мм с цинковым и ПВХ покрытиями, размеры 4000х3000х760 мм | шт | 20588.98 | 21017.44 | 189 | Знаки, габионы, стойки металлические | - | 1.01
08.1.01.03-0034 | Панель защитная габионная с углом наклона лицевой грани 70° со стальными ребрами жесткости, из сетки с размерами ячейки 8х10 мм, из проволоки диаметром 2,7 (3,7) мм с цинковым и ПВХ покрытиями, размеры 5000х3000х760 мм | шт | 24284.44 | 24788.47 | 189 | Знаки, габионы, стойки металлические | - | 1.01
08.1.01.03-0035 | Панель защитная габионная с углом наклона лицевой грани 70° со стальными ребрами жесткости, из сетки с размерами ячейки 8х10 мм, из проволоки диаметром 2,7 (3,7) мм с цинковым и ПВХ покрытиями, размеры 6000х3000х760 мм | шт | 33259.13 | 33944.45 | 189 | Знаки, габионы, стойки металлические | - | 1.01
08.1.01.03-0036 | Панель защитная габионная с углом наклона лицевой грани 70° со стальными ребрами жесткости, из сетки с размерами ячейки 8х10 мм, из проволоки диаметром 2,7 (3,7) мм с цинковым и ПВХ покрытиями, размеры 7000х3000х760 мм | шт | 35054.07 | 35777.12 | 189 | Знаки, габионы, стойки металлические | - | 1.01
08.1.02.01-0001 | Воронка для сбора атмосферных осадков из оцинкованной стали, толщина 0,5 мм, диаметр 100 мм | шт | 305.75 | 312.12 | 109 | Материалы и изделия для водосточных систем | - | 1.05
08.1.02.01-0002 | Воронка для сбора атмосферных осадков из оцинкованной стали, толщина 0,55 мм, диаметр 216 мм | шт | 517.5 | 528.32 | 109 | Материалы и изделия для водосточных систем | - | 1.05
08.1.02.01-0003 | Воронка кровельная чугунная, диаметр 80 мм | шт | 2135.96 | 2183.8 | 109 | Материалы и изделия для водосточных систем | - | 1.05
08.1.02.01-0004 | Воронка кровельная чугунная, диаметр 100 мм | шт | 2366.67 | 2420.78 | 109 | Материалы и изделия для водосточных систем | - | 1.05
08.1.02.01-0006 | Воронка для сбора атмосферных осадков из оцинкованной стали, толщина 0,5 мм, диаметр 90 мм | шт | 293.25 | 299.35 | 109 | Материалы и изделия для водосточных систем | - | 1.05
08.1.02.01-0007 | Воронка для сбора атмосферных осадков из оцинкованной стали, толщина 0,5 мм, диаметр 106 мм | шт | 306.67 | 313.09 | 109 | Материалы и изделия для водосточных систем | - | 1.05
08.1.02.01-0008 | Воронка для сбора атмосферных осадков из оцинкованной стали, толщина 0,5 мм, диаметр 110 мм | шт | 324.92 | 331.71 | 109 | Материалы и изделия для водосточных систем | - | 1.05
08.1.02.01-0009 | Воронка для сбора атмосферных осадков из оцинкованной стали, толщина 0,5 мм, диаметр 125 мм | шт | 338.33 | 345.41 | 109 | Материалы и изделия для водосточных систем | - | 1.05
08.1.02.01-0010 | Воронка для сбора атмосферных осадков из оцинкованной стали, толщина 0,5 мм, диаметр 130 мм | шт | 340.25 | 347.37 | 109 | Материалы и изделия для водосточных систем | - | 1.05
08.1.02.01-0011 | Воронка кровельная чугунная, диаметр 50 мм | шт | 1806.67 | 1846.99 | 109 | Материалы и изделия для водосточных систем | - | 1.05
08.1.02.01-0013 | Воронка для сбора атмосферных осадков из оцинкованной стали, толщина 0,55 мм, диаметр 150 мм | шт | 370.92 | 378.67 | 109 | Материалы и изделия для водосточных систем | - | 1.05
08.1.02.01-0040 | Воронка водосточная чугунная квадратная с решеткой размерами 270х290х50 мм, размеры воронки 350х330х165 мм, внешний диаметр стакана 154 мм | шт | 3889.17 | 3976.33 | 109 | Материалы и изделия для водосточных систем | - | 1.05
08.1.02.01-1004 | Воронка для сбора атмосферных осадков из оцинкованной стали, толщина 0,5 мм, диаметр 120 мм | шт | 334.5 | 341.5 | 109 | Материалы и изделия для водосточных систем | - | 1.05
08.1.02.01-1006 | Воронка для сбора атмосферных осадков из оцинкованной стали, толщина 0,5 мм, диаметр 140 мм | шт | 356.5 | 363.95 | 109 | Материалы и изделия для водосточных систем | - | 1.05
08.1.02.01-1008 | Воронка для сбора атмосферных осадков из оцинкованной стали, толщина 0,5 мм, диаметр 160 мм | шт | 383.33 | 391.34 | 109 | Материалы и изделия для водосточных систем | - | 1.05
08.1.02.01-1010 | Воронка для сбора атмосферных осадков из оцинкованной стали, толщина 0,5 мм, диаметр 180 мм | шт | 417.83 | 426.59 | 109 | Материалы и изделия для водосточных систем | - | 1.05
08.1.02.01-1011 | Воронка для сбора атмосферных осадков из оцинкованной стали, толщина 0,5 мм, диаметр 200 мм | шт | 488.93 | 499.16 | 109 | Материалы и изделия для водосточных систем | - | 1.05
08.1.02.01-1012 | Воронка для сбора атмосферных осадков из оцинкованной стали, толщина 0,5 мм, диаметр 220 мм | шт | 571.17 | 583.07 | 109 | Материалы и изделия для водосточных систем | - | 1.05
08.1.02.03-0001 | Аквилон из оцинкованной стали с полимерным покрытием, размеры 15х25х25х20х35 мм, толщина 0,5 мм | м | 85.93 | 87.85 | 61 | Изделия стальные | - | 0.63
08.1.02.03-0011 | Планка примыкания (фартук) из оцинкованной стали, толщина 0,5 мм | кг | 158.06 | 161.56 | 61 | Изделия стальные | - | 0.63
08.1.02.03-0021 | Водоотлив оконный из оцинкованной стали с полимерным покрытием, размеры 20х250х20х20 мм, толщина 0,5 мм | м | 242.87 | 248.34 | 61 | Изделия стальные | - | 0.63
08.1.02.03-0031 | Планка крепежная прижимная из оцинкованной стали с полимерным покрытием, ширина 82 мм, длина 2000 мм, толщина 0,5 мм | шт | 226.08 | 230.71 | 61 | Изделия стальные | - | 0.63
08.1.02.03-0041 | Кронштейн крепежный стальной оцинкованный угловой, размеры 200х50х50 мм, толщина 1,2 мм | шт | 13.61 | 13.92 | 61 | Изделия стальные | - | 0.63
08.1.02.03-0051 | Наличник из оцинкованной стали с полимерным покрытием, размеры 55х22х30х14х30х22х30 мм, толщина 0,5 мм | м | 171.03 | 174.79 | 61 | Изделия стальные | - | 0.63
08.1.02.03-0061 | Планка начальная из оцинкованной стали с полимерным покрытием, размеры 200х50 мм, толщина 0,5 мм | м | 122.21 | 124.76 | 61 | Изделия стальные | - | 0.63
08.1.02.03-0071 | Нащельник стальной оцинкованный с полимерным покрытием, толщина 0,5 мм | м | 163.39 | 166.83 | 61 | Изделия стальные | - | 0.63
08.1.02.03-0081 | Планка откосная из оцинкованной стали с полимерным покрытием, ширина 250 мм, высота 50 мм, толщина 0,5 мм | м | 273.61 | 279.52 | 61 | Изделия стальные | - | 0.63
08.1.02.03-0091 | Угол наружный, внутренний из оцинкованной стали с полимерным покрытием, размеры 100х100 мм, толщина 0,5 мм | м | 131 | 133.89 | 61 | Изделия стальные | - | 0.63
08.1.02.03-0120 | Скоба для ендовы алюминиевая окрашенная, толщина 1,5 мм, размеры 40х50 мм | шт | 29.17 | 29.76 | 60 | Изделия из алюминия | - | 1.23
08.1.02.04-0001 | Жесть белая электролитического лужения, толщина 0,22-0,25 мм | кг | 52.59 | 53.98 | 61 | Изделия стальные | - | 0.63
08.1.02.05-0002 | Жилки (полосы) алюминиевые для мозаичных покрытий, размеры 2х12 мм | м | 55 | 56.22 | 60 | Изделия из алюминия | - | 1.23
08.1.02.05-0004 | Жилки латунные для мозаичных покрытий, размеры 3х10 мм | м | 291.67 | 297.56 | 61 | Изделия стальные | - | 0.63
08.1.02.06-0001 | Люк чугунный канализационный запорный квадратный, номинальная нагрузка 400 кН, размеры лаза 1000х1000 мм | шт | 52967.73 | 54234.78 | 62 | Изделия чугунные | - | 1.13
08.1.02.06-0002 | Люк чугунный канализационный запорный квадратный, номинальная нагрузка 400 кН, размеры лаза 1500х1500 мм | шт | 116515.17 | 119298.39 | 62 | Изделия чугунные | - | 1.13
08.1.02.06-0011 | Люк чугунный круглый легкий, номинальная нагрузка 15 кН, диаметр лаза 600 мм | шт | 3491.67 | 3580.54 | 62 | Изделия чугунные | - | 1.13
08.1.02.06-0021 | Люк чугунный круглый средний, номинальная нагрузка 125 кН, диаметр лаза 600 мм | шт | 4822.51 | 4940.74 | 62 | Изделия чугунные | - | 1.13
08.1.02.06-0042 | Люк чугунный с решеткой для дождеприемного колодца, номинальная нагрузка 15 кН, диаметр лаза 600 мм | шт | 6440.75 | 6615.34 | 62 | Изделия чугунные | - | 1.13
08.1.02.06-0043 | Люк чугунный круглый тяжелый, номинальная нагрузка 250 кН, диаметр лаза 600 мм | шт | 6242.56 | 6404.93 | 62 | Изделия чугунные | - | 1.13
08.1.02.06-0044 | Решетка круглого чугунного дождеприемника, номинальная нагрузка 15 кН, диаметр лаза 600 мм | шт | 3182.93 | 3264.34 | 62 | Изделия чугунные | - | 1.13
08.1.02.06-0070 | Люк стальной замерный для резервуаров, условный диаметр 80 мм | шт | 1291.67 | 1318.27 | 61 | Изделия стальные | - | 0.63
08.1.02.06-0071 | Люк стальной замерный для резервуаров, условный диаметр 100 мм | шт | 1759.17 | 1795.86 | 61 | Изделия стальные | - | 0.63
08.1.02.06-0072 | Люк стальной замерный для резервуаров, условный диаметр 150 мм | шт | 1875 | 1914.84 | 61 | Изделия стальные | - | 0.63
08.1.02.06-1002 | Крышка люка стальная предохранительная с запорным устройством для смотровых колодцев, толщина стали 5 мм, диаметр 640 мм | шт | 2895.83 | 2960.67 | 61 | Изделия стальные | - | 0.63
08.1.02.06-1004 | Крышка люка дополнительная стальная с тремя запорными устройствами, высота 90 мм, диаметр 620 мм | шт | 3095.33 | 3161.73 | 61 | Изделия стальные | - | 0.63
08.1.02.06-1008 | Люк чугунный с решеткой для дождеприемного колодца, тип ДБ2, размеры 980х495х120 мм | шт | 8117.53 | 8321.75 | 62 | Изделия чугунные | - | 1.13
08.1.02.06-1014 | Решетка прямоугольного чугунного дождеприемника, номинальная нагрузка 12,5 кН, размеры лаза 360х780 мм | шт | 2638.64 | 2710.85 | 62 | Изделия чугунные | - | 1.13
08.1.02.06-1016 | Решетка прямоугольного чугунного дождеприемника, номинальная нагрузка 25 кН, размеры лаза 360х780 мм | шт | 3997.12 | 4100.51 | 62 | Изделия чугунные | - | 1.13
08.1.02.06-1020 | Устройство стальное запорное для смотровых колодцев с рычажно-винтовым механизмом с тремя упорами, диаметр лаза 600 мм | шт | 4732.12 | 4834.02 | 61 | Изделия стальные | - | 0.63
08.1.02.07-0034 | Планка ендовы верхняя с покрытием, размеры 76х76х2000 мм | шт | 804.17 | 821.59 | 122 | Черепица кровельная и комплектующие | - | 1.18
08.1.02.07-0200 | Сливы оконные из оцинкованной стали, окрашенные, для навесных вентилируемых фасадов, толщина 0,5 мм | м2 | 5794.17 | 5911.37 | 61 | Изделия стальные | - | 0.63
08.1.02.08-0024 | Система укрепления склонов на основе плетеной сетки из стальной проволоки с алюмоцинковым покрытием, с ромбическими ячейками, с зубчатыми пластинами из оцинкованной стали размером 330х190х10 мм, диаметр проволоки 3 мм, прочность на разрыв не менее 100 кН/м | м2 | 5539.17 | 5650.94 | 61 | Изделия стальные | - | 0.63
08.1.02.08-0025 | Система укрепления склонов на основе плетеной сетки из стальной проволоки с алюмоцинковым покрытием, с ромбическими ячейками, с зубчатыми пластинами из оцинкованной стали размером 150х150х10 мм, диаметр проволоки 2 мм, прочность на разрыв не менее 53 кН/м | м2 | 2210.34 | 2255.22 | 61 | Изделия стальные | - | 0.63
08.1.02.08-0026 | Система укрепления склонов на основе плетеной сетки из стальной проволоки с алюмоцинковым покрытием, с ромбическими ячейками, с зубчатыми пластинами из оцинкованной стали размером 250х155х38 мм, диаметр проволоки 2 мм, прочность на разрыв не менее 85 кН/м | м2 | 6256.25 | 6382.1 | 61 | Изделия стальные | - | 0.63
08.1.02.08-0027 | Система укрепления склонов на основе плетеной сетки из стальной проволоки с алюмоцинковым покрытием, с ромбическими ячейками, с зубчатыми пластинами из оцинкованной стали размером 330х205х48 мм, диаметр проволоки 4 мм, прочность на разрыв не менее 250 кН/м | м2 | 12285 | 12532.65 | 61 | Изделия стальные | - | 0.63
08.1.02.08-0028 | Система укрепления склонов на основе плетеной сетки из стальной проволоки с алюмоцинковым покрытием, с ромбическими ячейками, с зубчатыми пластинами из оцинкованной стали размером 665х284х64 мм, диаметр проволоки 4 мм, прочность на разрыв не менее 250 кН/м | м2 | 16152.5 | 16477.82 | 61 | Изделия стальные | - | 0.63
08.1.02.08-0029 | Система укрепления склонов на основе плетеной сетки из стальной проволоки с алюмоцинковым покрытием, с ромбическими ячейками, с зубчатыми пластинами из оцинкованной стали размером 330х205х48 мм, диаметр проволоки 3 мм, прочность на разрыв не менее 150 кН/м | м2 | 8631 | 8804.68 | 61 | Изделия стальные | - | 0.63
08.1.02.08-0030 | Система укрепления склонов на основе плетеной сетки из стальной проволоки с алюмоцинковым покрытием, с ромбическими ячейками, с зубчатыми пластинами из оцинкованной стали размером 665х284х64 мм, диаметр проволоки 3 мм, прочность на разрыв не менее 150 кН/м | м2 | 12740 | 12996.42 | 61 | Изделия стальные | - | 0.63
08.1.02.08-0031 | Система укрепления склонов на основе плетеной сетки из стальной проволоки с алюмоцинковым покрытием, с ромбическими ячейками, с зубчатыми пластинами из оцинкованной стали размером 330х205х48 мм, диаметр проволоки 4 мм, прочность на разрыв не менее 220 кН/м | м2 | 11568.33 | 11801.25 | 61 | Изделия стальные | - | 0.63
08.1.02.08-0032 | Система укрепления склонов на основе плетеной сетки из стальной проволоки с алюмоцинковым покрытием, с ромбическими ячейками, с зубчатыми пластинами из оцинкованной стали размером 665х284х64 мм, диаметр проволоки 3 мм, прочность на разрыв не менее 220 кН/м | м2 | 13691.33 | 13967.23 | 61 | Изделия стальные | - | 0.63
08.1.02.09-0001 | Плитка стальная квадратная перфорированная для полов, размеры 300х300 мм, толщина 1,5 мм | т | 95029.23 | 97311.71 | 61 | Изделия стальные | - | 0.63
08.1.02.09-0003 | Плитка чугунная квадратная для полов, размеры 300х300 мм, толщина 25 мм | т | 75000 | 76881.9 | 62 | Изделия чугунные | - | 1.13
08.1.02.10-0001 | Плита фронтальная | кг | 92.47 | 94.68 | 61 | Изделия стальные | - | 0.63
08.1.02.11-0001 | Поковки из квадратных заготовок, масса 1,5-4,5 кг | т | 54434.3 | 55898.18 | 61 | Изделия стальные | - | 0.63
08.1.02.11-0006 | Поковки из квадратных заготовок, масса 90 кг | т | 52949.03 | 54383.21 | 61 | Изделия стальные | - | 0.63
08.1.02.11-0021 | Поковки простые строительные (скобы, закрепы, хомуты), масса 1,8 кг | кг | 91.83 | 94.04 | 61 | Изделия стальные | - | 0.63
08.1.02.11-0023 | Поковки простые строительные (скобы, закрепы, хомуты), масса до 1,6 кг | кг | 119.89 | 122.66 | 61 | Изделия стальные | - | 0.63
08.1.02.11-0032 | Поковки строительные с механической обработкой (скобы, закрепы, хомуты), масса до 10 кг | кг | 70.83 | 72.63 | 61 | Изделия стальные | - | 0.63
08.1.02.12-0001 | Вьюшка чугунная для печи, размеры 280х280х25 мм | шт | 1000 | 1021.51 | 62 | Изделия чугунные | - | 1.13
08.1.02.12-0011 | Дверка чугунная для печи, поддувальная, размеры 291х160х67 мм | шт | 933.33 | 952.67 | 62 | Изделия чугунные | - | 1.13
08.1.02.12-0031 | Задвижка чугунная для печи, размеры 390х190х27 мм | шт | 681.67 | 695.97 | 62 | Изделия чугунные | - | 1.13
08.1.02.12-0041 | Бак стальной для бани, объем 40 л, размеры 500х350х240 мм | шт | 5591.67 | 5704.84 | 61 | Изделия стальные | - | 0.63
08.1.02.12-0061 | Дверка чугунная для печи, топочная, размеры 291х230х67 мм | шт | 1070.83 | 1094.32 | 62 | Изделия чугунные | - | 1.13
08.1.02.12-0071 | Духовка чугунная для печи, размеры 345х289х500 мм | шт | 12400.83 | 12652.57 | 62 | Изделия чугунные | - | 1.13
08.1.02.12-0100 | Печь стальная отопительная на твердом топливе, окрашенная, чугунная дверка со жаростойким стеклом, диаметр дымохода 120 мм, мощность 16 кВт, размеры 760х825х370 мм | шт | 16325 | 16672.27 | 61 | Изделия стальные | - | 0.63
08.1.02.12-0102 | Печь стальная отопительно-варочная на твердом топливе, окрашенная, чугунная дверка со жаростойким стеклом, диаметр дымохода 115 мм, мощность 18 кВт, размеры 594х400х790 мм | шт | 17241.67 | 17609.95 | 61 | Изделия стальные | - | 0.63
08.1.02.12-0104 | Печь стальная отопительно-варочная на твердом топливе, окрашенная, глухая чугунная дверка, диаметр дымохода 115 мм, мощность 12 кВт, размеры 640х420х630 мм | шт | 15241.67 | 15572.53 | 61 | Изделия стальные | - | 0.63
08.1.02.12-0106 | Печь стальная отопительно-варочная на твердом топливе, окрашенная, глухая чугунная дверка, диаметр дымохода 115 мм, мощность 20 кВт, размеры 650х520х630 мм | шт | 18325 | 18715.03 | 61 | Изделия стальные | - | 0.63
08.1.02.12-0108 | Печь стальная отопительно-варочная на твердом топливе, окрашенная, чугунная дверка со жаростойким стеклом, диаметр дымохода 115 мм, мощность 8 кВт, размеры 780х520х410 мм | шт | 13908.33 | 14209.61 | 61 | Изделия стальные | - | 0.63
08.1.02.12-0110 | Печь стальная отопительно-варочная на твердом топливе, окрашенная, глухая чугунная дверка, диаметр дымохода 150 мм, мощность 27 кВт, размеры 920х590х850 мм | шт | 28850 | 29450.11 | 61 | Изделия стальные | - | 0.63
08.1.02.12-0112 | Печь стальная отопительно-варочная на твердом топливе с водяным контуром объемом 41 л, окрашенная, чугунная дверка со жаростойким стеклом, диаметр дымохода 130 мм, мощность 12 кВт, размеры 590х410х680 мм | шт | 21453.33 | 21908.19 | 61 | Изделия стальные | - | 0.63
08.1.02.12-0114 | Печь стальная отопительно-варочная на твердом топливе, окрашенная, глухая чугунная дверка, диаметр дымохода 115 мм, мощность 6 кВт, размеры 40х594х450 мм | шт | 12908.33 | 13187.6 | 61 | Изделия стальные | - | 0.63
08.1.02.13-0001 | Рукав металлический из стальной оцинкованной ленты, негерметичный, простого профиля, РЗ-ЦХ, диаметр условного прохода 6 мм | м | 17.44 | 17.81 | 283 | Рукава металлические | - | 1.11
08.1.02.13-0002 | Рукав металлический из стальной оцинкованной ленты, негерметичный, простого профиля, РЗ-ЦХ, диаметр условного прохода 8 мм | м | 20.96 | 21.41 | 283 | Рукава металлические | - | 1.11
08.1.02.13-0003 | Рукав металлический из стальной оцинкованной ленты, негерметичный, простого профиля, РЗ-ЦХ, диаметр условного прохода 10 мм | м | 24.85 | 25.38 | 283 | Рукава металлические | - | 1.11
08.1.02.13-0004 | Рукав металлический из стальной оцинкованной ленты, негерметичный, простого профиля, РЗ-ЦХ, диаметр условного прохода 12 мм | м | 30.87 | 31.52 | 283 | Рукава металлические | - | 1.11
08.1.02.13-0005 | Рукав металлический из стальной оцинкованной ленты, негерметичный, простого профиля, РЗ-ЦХ, диаметр условного прохода 15 мм | м | 35.49 | 36.25 | 283 | Рукава металлические | - | 1.11
08.1.02.13-0006 | Рукав металлический из стальной оцинкованной ленты, негерметичный, простого профиля, РЗ-ЦХ, диаметр условного прохода 18 мм | м | 37.08 | 37.88 | 283 | Рукава металлические | - | 1.11
08.1.02.13-0007 | Рукав металлический из стальной оцинкованной ленты, негерметичный, простого профиля, РЗ-ЦХ, диаметр условного прохода 20 мм | м | 49.45 | 50.5 | 283 | Рукава металлические | - | 1.11
08.1.02.13-0008 | Рукав металлический из стальной оцинкованной ленты, негерметичный, простого профиля, РЗ-ЦХ, диаметр условного прохода 22 мм | м | 61.91 | 63.21 | 283 | Рукава металлические | - | 1.11
08.1.02.13-0009 | Рукав металлический из стальной оцинкованной ленты, негерметичный, простого профиля, РЗ-ЦХ, диаметр условного прохода 25 мм | м | 64.55 | 65.92 | 283 | Рукава металлические | - | 1.11
08.1.02.13-0010 | Рукав металлический из стальной оцинкованной ленты, негерметичный, простого профиля, РЗ-ЦХ, диаметр условного прохода 27 мм | м | 72.99 | 74.54 | 283 | Рукава металлические | - | 1.11
08.1.02.13-0011 | Рукав металлический из стальной оцинкованной ленты, негерметичный, простого профиля, РЗ-ЦХ, диаметр условного прохода 32 мм | м | 60.31 | 61.64 | 283 | Рукава металлические | - | 1.11
08.1.02.13-0012 | Рукав металлический из стальной оцинкованной ленты, негерметичный, простого профиля, РЗ-ЦХ, диаметр условного прохода 38 мм | м | 70.08 | 71.64 | 283 | Рукава металлические | - | 1.11
08.1.02.13-0013 | Рукав металлический из стальной оцинкованной ленты, негерметичный, простого профиля, РЗ-ЦХ, диаметр условного прохода 50 мм | м | 113.71 | 116.23 | 283 | Рукава металлические | - | 1.11
08.1.02.13-0014 | Рукав металлический из стальной оцинкованной ленты, негерметичный, простого профиля, РЗ-ЦХ, диаметр условного прохода 60 мм | м | 163.05 | 166.67 | 283 | Рукава металлические | - | 1.11
08.1.02.13-0015 | Рукав металлический из стальной оцинкованной ленты, негерметичный, простого профиля, РЗ-ЦХ, диаметр условного прохода 75 мм | м | 333.81 | 341.03 | 283 | Рукава металлические | - | 1.11
08.1.02.13-0016 | Рукав металлический из алюминиевой ленты, негерметичный, простого профиля, РЗ-АЛ-Х, диаметр условного прохода 22 мм | м | 108.33 | 110.82 | 60 | Изделия из алюминия | - | 1.23
08.1.02.13-0017 | Каналообразователь стальной гофрированный для объектов атомного строительства, внутренний диаметр 200 мм, толщина ленты 0,6 мм | м | 7835.1 | 7993.46 | 61 | Изделия стальные | - | 0.63
08.1.02.14-0048 | Решетка стальная оцинкованная щелевая для дождеприемного колодца, класс нагрузки A15, размеры 300х300х23 мм | шт | 1090.42 | 1113 | 61 | Изделия стальные | - | 0.63
08.1.02.14-0049 | Решетка стальная оцинкованная щелевая для водоотводного лотка или пескоуловителя с гидравлическим сечением DN100, класс нагрузки A15, размеры 500х134х20 мм | шт | 1039.53 | 1061.3 | 61 | Изделия стальные | - | 0.63
08.1.02.14-0053 | Решетка стальная оцинкованная щелевая для водоотводного лотка или пескоуловителя с гидравлическим сечением DN100, класс нагрузки A15, размеры 500х153х21 мм | шт | 1401.75 | 1430.51 | 61 | Изделия стальные | - | 0.63
08.1.02.14-0054 | Решетка стальная оцинкованная щелевая для водоотводного лотка или пескоуловителя с гидравлическим сечением DN100, класс нагрузки A15, размеры 1000х153х21 мм | шт | 2802.14 | 2859.64 | 61 | Изделия стальные | - | 0.63
08.1.02.14-0056 | Решетка стальная оцинкованная щелевая для водоотводного лотка или пескоуловителя с гидравлическим сечением DN100, класс нагрузки A15, размеры 1000х158х23 мм | шт | 2292.37 | 2339.6 | 61 | Изделия стальные | - | 0.63
08.1.02.14-0057 | Решетка стальная оцинкованная щелевая для водоотводного лотка или пескоуловителя с гидравлическим сечением DN150, класс нагрузки A15, размеры 500х199х21 мм | шт | 2814.38 | 2871.39 | 61 | Изделия стальные | - | 0.63
08.1.02.14-0060 | Решетка стальная оцинкованная щелевая для водоотводного лотка или пескоуловителя с гидравлическим сечением DN150, класс нагрузки A15, размеры 1000х237х31 мм | шт | 2340.01 | 2388.05 | 61 | Изделия стальные | - | 0.63
08.1.02.14-0062 | Решетка стальная оцинкованная щелевая для водоотводного лотка или пескоуловителя с гидравлическим сечением DN150, класс нагрузки A15, размеры 1000х245х31 мм | шт | 4003.05 | 4085.19 | 61 | Изделия стальные | - | 0.63
08.1.02.14-0064 | Решетка стальная оцинкованная щелевая для водоотводного лотка или пескоуловителя с гидравлическим сечением DN200, класс нагрузки A15, размеры 1000х287х31 мм | шт | 4489.33 | 4581.65 | 61 | Изделия стальные | - | 0.63
08.1.02.14-0065 | Решетка стальная оцинкованная щелевая для водоотводного лотка или пескоуловителя с гидравлическим сечением DN200, класс нагрузки A15, размеры 500х317х36 мм | шт | 2001.52 | 2042.59 | 61 | Изделия стальные | - | 0.63
08.1.02.14-0068 | Решетка стальная оцинкованная щелевая для водоотводного лотка или пескоуловителя с гидравлическим сечением DN200, класс нагрузки A15, размеры 1000х320х30 мм | шт | 5004.49 | 5107.18 | 61 | Изделия стальные | - | 0.63
08.1.02.14-0072 | Решетка стальная оцинкованная щелевая для водоотводного лотка или пескоуловителя с гидравлическим сечением DN300, класс нагрузки A15, размеры 1000х417х36 мм | шт | 7070.65 | 7215.98 | 61 | Изделия стальные | - | 0.63
08.1.02.14-0080 | Решетка стальная оцинкованная щелевая для водоотводного лотка или пескоуловителя с гидравлическим сечением DN500, класс нагрузки A15, размеры 1000х633х35 мм | шт | 12053.37 | 12300.39 | 61 | Изделия стальные | - | 0.63
08.1.02.14-0083 | Решетка стальная оцинкованная щелевая для водоотводного лотка или пескоуловителя с гидравлическим сечением DN500, класс нагрузки A15, размеры 500х650х35 мм | шт | 7025.85 | 7169.69 | 61 | Изделия стальные | - | 0.63
08.1.02.14-0084 | Решетка стальная оцинкованная щелевая для водоотводного лотка или пескоуловителя с гидравлическим сечением DN500, класс нагрузки A15, размеры 1000х650х35 мм | шт | 14053.19 | 14341.17 | 61 | Изделия стальные | - | 0.63
08.1.02.14-0085 | Решетка чугунная щелевая для водоотводного лотка или пескоуловителя с гидравлическим сечением DN100, класс нагрузки C250, размеры 500х136х14 мм | шт | 596.35 | 609.1 | 61 | Изделия стальные | - | 0.63
08.1.02.14-0086 | Решетка чугунная щелевая для водоотводного лотка или пескоуловителя с гидравлическим сечением DN100, класс нагрузки E600, размеры 500х149х21 мм | шт | 1274.23 | 1301.16 | 62 | Изделия чугунные | - | 1.13
08.1.02.14-0087 | Решетка чугунная щелевая для водоотводного лотка или пескоуловителя с гидравлическим сечением DN100, класс нагрузки E600, размеры 500х153х21 мм | шт | 1338.55 | 1366.83 | 62 | Изделия чугунные | - | 1.13
08.1.02.14-0088 | Решетка чугунная щелевая для водоотводного лотка или пескоуловителя с гидравлическим сечением DN100, класс нагрузки C250, размеры 500х158х14 мм | шт | 657.71 | 671.83 | 62 | Изделия чугунные | - | 1.13
08.1.02.14-0089 | Решетка чугунная щелевая для водоотводного лотка или пескоуловителя с гидравлическим сечением DN150, класс нагрузки E600, размеры 500х199х21 мм | шт | 1747.24 | 1784.19 | 62 | Изделия чугунные | - | 1.13
08.1.02.14-0090 | Решетка чугунная щелевая для водоотводного лотка или пескоуловителя с гидравлическим сечением DN150, класс нагрузки E600, размеры 500х237х31 мм | шт | 2859.28 | 2920.05 | 62 | Изделия чугунные | - | 1.13
08.1.02.14-0093 | Решетка чугунная щелевая для водоотводного лотка или пескоуловителя с гидравлическим сечением DN200, класс нагрузки E600, размеры 500х287х31 мм | шт | 2892.26 | 2953.54 | 62 | Изделия чугунные | - | 1.13
08.1.02.14-0094 | Решетка чугунная щелевая для водоотводного лотка или пескоуловителя с гидравлическим сечением DN200, класс нагрузки E600, размеры 500х317х36 мм | шт | 3491.84 | 3566.7 | 62 | Изделия чугунные | - | 1.13
08.1.02.14-0096 | Решетка чугунная щелевая для водоотводного лотка или пескоуловителя с гидравлическим сечением DN300, класс нагрузки E600, размеры 500х350х25 мм | шт | 5733.56 | 5856.1 | 62 | Изделия чугунные | - | 1.13
08.1.02.14-0097 | Решетка чугунная щелевая для водоотводного лотка или пескоуловителя с гидравлическим сечением DN300, класс нагрузки E600, размеры 500х417х36 мм | шт | 5733.56 | 5856.1 | 62 | Изделия чугунные | - | 1.13
08.1.02.14-0099 | Решетка чугунная щелевая для водоотводного лотка или пескоуловителя с гидравлическим сечением DN400, класс нагрузки E600, размеры 500х450х25 мм | шт | 10939.91 | 11172.11 | 62 | Изделия чугунные | - | 1.13
08.1.02.14-0100 | Решетка чугунная щелевая для водоотводного лотка или пескоуловителя с гидравлическим сечением DN400, класс нагрузки E600, размеры 500х537х46 мм | шт | 10939.91 | 11172.11 | 62 | Изделия чугунные | - | 1.13
08.1.02.14-0101 | Решетка чугунная щелевая для водоотводного лотка или пескоуловителя с гидравлическим сечением DN400, класс нагрузки F900, размеры 500х537х46 мм | шт | 9693.32 | 9899.89 | 62 | Изделия чугунные | - | 1.13
08.1.02.14-0102 | Решетка чугунная щелевая для водоотводного лотка или пескоуловителя с гидравлическим сечением DN500, класс нагрузки E600, размеры 500х633х35 мм | шт | 12332.94 | 12595.35 | 62 | Изделия чугунные | - | 1.13
08.1.02.14-0103 | Решетка чугунная щелевая для водоотводного лотка или пескоуловителя с гидравлическим сечением DN500, класс нагрузки E600, размеры 500х633х46 мм | шт | 12332.94 | 12595.35 | 62 | Изделия чугунные | - | 1.13
08.1.02.14-0110 | Решетка чугунная щелевая для водоотводного лотка или пескоуловителя с гидравлическим сечением DN100, класс нагрузки C250, размеры 500х149х21 мм | шт | 1274.23 | 1301.16 | 62 | Изделия чугунные | - | 1.13
08.1.02.14-0111 | Решетка чугунная щелевая для водоотводного лотка или пескоуловителя с гидравлическим сечением DN100, класс нагрузки C250, размеры 500х153х21 мм | шт | 1338.55 | 1366.83 | 62 | Изделия чугунные | - | 1.13
08.1.02.14-0112 | Решетка чугунная щелевая для водоотводного лотка или пескоуловителя с гидравлическим сечением DN100, класс нагрузки D400, размеры 500х149х21 мм | шт | 1274.23 | 1301.16 | 62 | Изделия чугунные | - | 1.13
08.1.02.14-0113 | Решетка чугунная щелевая для водоотводного лотка или пескоуловителя с гидравлическим сечением DN100, класс нагрузки D400, размеры 500х153х21 мм | шт | 1338.55 | 1366.83 | 62 | Изделия чугунные | - | 1.13
08.1.02.14-0114 | Решетка чугунная щелевая для водоотводного лотка или пескоуловителя с гидравлическим сечением DN110, класс нагрузки C250, размеры 500х149х21 мм | шт | 1457.59 | 1488.55 | 62 | Изделия чугунные | - | 1.13
08.1.02.14-0115 | Решетка чугунная щелевая для водоотводного лотка или пескоуловителя с гидравлическим сечением DN110, класс нагрузки C250, размеры 500х153х21 мм | шт | 1457.59 | 1488.55 | 62 | Изделия чугунные | - | 1.13
08.1.02.14-0116 | Решетка чугунная щелевая для водоотводного лотка или пескоуловителя с гидравлическим сечением DN110, класс нагрузки D400, размеры 500х149х21 мм | шт | 1457.59 | 1488.55 | 62 | Изделия чугунные | - | 1.13
08.1.02.14-0117 | Решетка чугунная щелевая для водоотводного лотка или пескоуловителя с гидравлическим сечением DN110, класс нагрузки D400, размеры 500х153х21 мм | шт | 1457.59 | 1488.55 | 62 | Изделия чугунные | - | 1.13
08.1.02.14-0118 | Решетка чугунная щелевая для водоотводного лотка или пескоуловителя с гидравлическим сечением DN110, класс нагрузки E600, размеры 500х149х21 мм | шт | 1457.59 | 1488.55 | 62 | Изделия чугунные | - | 1.13
08.1.02.14-0119 | Решетка чугунная щелевая для водоотводного лотка или пескоуловителя с гидравлическим сечением DN110, класс нагрузки E600, размеры 500х153х21 мм | шт | 1457.59 | 1488.55 | 62 | Изделия чугунные | - | 1.13
08.1.02.14-0120 | Решетка чугунная щелевая для водоотводного лотка или пескоуловителя с гидравлическим сечением DN150, класс нагрузки C250, размеры 500х199х21 мм | шт | 1747.24 | 1784.19 | 62 | Изделия чугунные | - | 1.13
08.1.02.14-0121 | Решетка чугунная щелевая для водоотводного лотка или пескоуловителя с гидравлическим сечением DN150, класс нагрузки C250, размеры 500х237х31 мм | шт | 2859.28 | 2920.05 | 62 | Изделия чугунные | - | 1.13
08.1.02.14-0122 | Решетка чугунная щелевая для водоотводного лотка или пескоуловителя с гидравлическим сечением DN150, класс нагрузки D400, размеры 500х199х21 мм | шт | 1747.24 | 1784.19 | 62 | Изделия чугунные | - | 1.13
08.1.02.14-0123 | Решетка чугунная щелевая для водоотводного лотка или пескоуловителя с гидравлическим сечением DN150, класс нагрузки D400, размеры 500х237х31 мм | шт | 2859.28 | 2920.05 | 62 | Изделия чугунные | - | 1.13
08.1.02.14-0124 | Решетка чугунная щелевая для водоотводного лотка или пескоуловителя с гидравлическим сечением DN160, класс нагрузки C250, размеры 500х199х21 мм | шт | 2004.7 | 2047.14 | 62 | Изделия чугунные | - | 1.13
08.1.02.14-0125 | Решетка чугунная щелевая для водоотводного лотка или пескоуловителя с гидравлическим сечением DN160, класс нагрузки C250, размеры 500х237х31 мм | шт | 2004.7 | 2047.14 | 62 | Изделия чугунные | - | 1.13
08.1.02.14-0126 | Решетка чугунная щелевая для водоотводного лотка или пескоуловителя с гидравлическим сечением DN160, класс нагрузки D400, размеры 500х199х21 мм | шт | 2004.7 | 2047.14 | 62 | Изделия чугунные | - | 1.13
08.1.02.14-0127 | Решетка чугунная щелевая для водоотводного лотка или пескоуловителя с гидравлическим сечением DN160, класс нагрузки D400, размеры 500х237х31 мм | шт | 2004.7 | 2047.14 | 62 | Изделия чугунные | - | 1.13
08.1.02.14-0128 | Решетка чугунная щелевая для водоотводного лотка или пескоуловителя с гидравлическим сечением DN160, класс нагрузки E600, размеры 500х199х21 мм | шт | 2004.7 | 2047.14 | 62 | Изделия чугунные | - | 1.13
08.1.02.14-0129 | Решетка чугунная щелевая для водоотводного лотка или пескоуловителя с гидравлическим сечением DN160, класс нагрузки E600, размеры 500х237х31 мм | шт | 2004.7 | 2047.14 | 62 | Изделия чугунные | - | 1.13
08.1.02.14-0130 | Решетка чугунная щелевая для водоотводного лотка или пескоуловителя с гидравлическим сечением DN200, класс нагрузки C250, размеры 500х287х31 мм | шт | 2166.04 | 2211.92 | 62 | Изделия чугунные | - | 1.13
08.1.02.14-0131 | Решетка чугунная щелевая для водоотводного лотка или пескоуловителя с гидравлическим сечением DN200, класс нагрузки C250, размеры 500х317х36 мм | шт | 3491.84 | 3566.7 | 62 | Изделия чугунные | - | 1.13
08.1.02.14-0132 | Решетка чугунная щелевая для водоотводного лотка или пескоуловителя с гидравлическим сечением DN200, класс нагрузки D400, размеры 500х287х31 мм | шт | 2892.26 | 2953.54 | 62 | Изделия чугунные | - | 1.13
08.1.02.14-0133 | Решетка чугунная щелевая для водоотводного лотка или пескоуловителя с гидравлическим сечением DN200, класс нагрузки D400, размеры 500х317х36 мм | шт | 3491.84 | 3566.7 | 62 | Изделия чугунные | - | 1.13
08.1.02.14-0134 | Решетка чугунная щелевая для водоотводного лотка или пескоуловителя с гидравлическим сечением DN300, класс нагрузки C250, размеры 500х350х25 мм | шт | 3374.63 | 3446.21 | 62 | Изделия чугунные | - | 1.13
08.1.02.14-0135 | Решетка чугунная щелевая для водоотводного лотка или пескоуловителя с гидравлическим сечением DN300, класс нагрузки C250, размеры 500х417х36 мм | шт | 5733.56 | 5856.1 | 62 | Изделия чугунные | - | 1.13
08.1.02.14-0136 | Решетка чугунная щелевая для водоотводного лотка или пескоуловителя с гидравлическим сечением DN300, класс нагрузки D400, размеры 500х350х25 мм | шт | 5733.56 | 5856.1 | 62 | Изделия чугунные | - | 1.13
08.1.02.14-0137 | Решетка чугунная щелевая для водоотводного лотка или пескоуловителя с гидравлическим сечением DN300, класс нагрузки D400, размеры 500х417х36 мм | шт | 5733.56 | 5856.1 | 62 | Изделия чугунные | - | 1.13
08.1.02.14-0138 | Решетка чугунная щелевая для водоотводного лотка или пескоуловителя с гидравлическим сечением DN400, класс нагрузки C250, размеры 500х450х25 мм | шт | 5613.77 | 5732.95 | 62 | Изделия чугунные | - | 1.13
08.1.02.14-0139 | Решетка чугунная щелевая для водоотводного лотка или пескоуловителя с гидравлическим сечением DN400, класс нагрузки C250, размеры 500х537х46 мм | шт | 10939.91 | 11172.11 | 62 | Изделия чугунные | - | 1.13
08.1.02.14-0140 | Решетка чугунная щелевая для водоотводного лотка или пескоуловителя с гидравлическим сечением DN400, класс нагрузки D400, размеры 500х450х25 мм | шт | 10939.91 | 11172.11 | 62 | Изделия чугунные | - | 1.13
08.1.02.14-0141 | Решетка чугунная щелевая для водоотводного лотка или пескоуловителя с гидравлическим сечением DN400, класс нагрузки D400, размеры 500х537х46 мм | шт | 10939.91 | 11172.11 | 62 | Изделия чугунные | - | 1.13
08.1.02.14-0142 | Решетка чугунная щелевая для водоотводного лотка или пескоуловителя с гидравлическим сечением DN500, класс нагрузки C250, размеры 500х633х35 мм | шт | 8775.31 | 8961.2 | 62 | Изделия чугунные | - | 1.13
08.1.02.14-0143 | Решетка чугунная щелевая для водоотводного лотка или пескоуловителя с гидравлическим сечением DN500, класс нагрузки C250, размеры 500х633х46 мм | шт | 8775.31 | 8961.2 | 62 | Изделия чугунные | - | 1.13
08.1.02.14-0144 | Решетка чугунная щелевая для водоотводного лотка или пескоуловителя с гидравлическим сечением DN500, класс нагрузки D400, размеры 500х633х35 мм | шт | 12332.94 | 12595.35 | 62 | Изделия чугунные | - | 1.13
08.1.02.14-0145 | Решетка чугунная щелевая для водоотводного лотка или пескоуловителя с гидравлическим сечением DN500, класс нагрузки D400, размеры 500х633х46 мм | шт | 12332.94 | 12595.35 | 62 | Изделия чугунные | - | 1.13
08.1.02.14-0150 | Заглушка торцевая стальная для водоотводного лотка с гидравлическим сечением DN100 | шт | 275.32 | 280.96 | 61 | Изделия стальные | - | 0.63
08.1.02.14-0152 | Заглушка торцевая стальная для водоотводного лотка с гидравлическим сечением DN110 | шт | 275.32 | 280.96 | 61 | Изделия стальные | - | 0.63
08.1.02.14-0154 | Заглушка торцевая стальная для водоотводного лотка с гидравлическим сечением DN150 | шт | 412.5 | 421.03 | 61 | Изделия стальные | - | 0.63
08.1.02.14-0156 | Заглушка торцевая стальная для водоотводного лотка с гидравлическим сечением DN160 | шт | 412.5 | 421.03 | 61 | Изделия стальные | - | 0.63
08.1.02.14-0158 | Заглушка торцевая стальная для водоотводного лотка с гидравлическим сечением DN200 | шт | 708.33 | 722.86 | 61 | Изделия стальные | - | 0.63
08.1.02.14-0160 | Заглушка торцевая стальная для водоотводного лотка с гидравлическим сечением DN300 | шт | 1641.67 | 1675.19 | 61 | Изделия стальные | - | 0.63
08.1.02.14-0162 | Заглушка торцевая стальная для водоотводного лотка с гидравлическим сечением DN400 | шт | 2350 | 2398.07 | 61 | Изделия стальные | - | 0.63
08.1.02.14-0164 | Заглушка торцевая стальная для водоотводного лотка с гидравлическим сечением DN500 | шт | 2808.33 | 2866.1 | 61 | Изделия стальные | - | 0.63
08.1.02.15-0001 | Решетка щелевая стальная, оцинкованная для водоотводного канала, размеры 1000х237х22 мм | шт | 2501.85 | 2553.86 | 147 | Прочие материалы | - | 1.03
08.1.02.16-0032 | Свая винтовая стальная, тип СВС, многолопастная, с открытым наконечником, диаметр ствола 159 мм, толщина стенки 5 мм, диаметр лопасти 230 мм, длина 4000 мм | шт | 19654.19 | 20102.55 | 191 | Сваи металлические | - | 0.79
08.1.02.16-0033 | Свая винтовая стальная, тип СВС, многолопастная, с открытым наконечником, диаметр ствола 159 мм, толщина стенки 5 мм, диаметр лопасти 230 мм, длина 5000 мм | шт | 22243.06 | 22755.59 | 191 | Сваи металлические | - | 0.79
08.1.02.16-0034 | Свая винтовая стальная, тип СВС, многолопастная, с открытым наконечником, диаметр ствола 159 мм, толщина стенки 5 мм, диаметр лопасти 230 мм, длина 6000 мм | шт | 24824.66 | 25400.88 | 191 | Сваи металлические | - | 0.79
08.1.02.16-0035 | Свая винтовая стальная, тип СВС, многолопастная, с открытым наконечником, диаметр ствола 159 мм, толщина стенки 5 мм, диаметр лопасти 230 мм, длина 7000 мм | шт | 27413.53 | 28053.92 | 191 | Сваи металлические | - | 0.79
08.1.02.16-0036 | Свая винтовая стальная, тип СВС, многолопастная, с открытым наконечником, диаметр ствола 159 мм, толщина стенки 5 мм, диаметр лопасти 230 мм, длина 8000 мм | шт | 30002.43 | 30707 | 191 | Сваи металлические | - | 0.79
08.1.02.16-0037 | Свая винтовая стальная, тип СВС, многолопастная, с открытым наконечником, диаметр ствола 159 мм, толщина стенки 5 мм, диаметр лопасти 230 мм, длина 9000 мм | шт | 32583.99 | 33352.25 | 191 | Сваи металлические | - | 0.79
08.1.02.16-0038 | Свая винтовая стальная, тип СВС, многолопастная, с открытым наконечником, диаметр ствола 159 мм, толщина стенки 5 мм, диаметр лопасти 230 мм, длина 10000 мм | шт | 35172.9 | 36005.33 | 191 | Сваи металлические | - | 0.79
08.1.02.16-0042 | Свая винтовая стальная, тип СВС, многолопастная, с открытым наконечником, диаметр ствола 219 мм, толщина стенки 6 мм, диаметр лопасти 300 мм, длина 4000 мм | шт | 26819.18 | 27434.29 | 191 | Сваи металлические | - | 0.79
08.1.02.16-0043 | Свая винтовая стальная, тип СВС, многолопастная, с открытым наконечником, диаметр ствола 219 мм, толщина стенки 6 мм, диаметр лопасти 300 мм, длина 5000 мм | шт | 31022.53 | 31738.79 | 191 | Сваи металлические | - | 0.79
08.1.02.16-0044 | Свая винтовая стальная, тип СВС, многолопастная, с открытым наконечником, диаметр ствола 219 мм, толщина стенки 6 мм, диаметр лопасти 300 мм, длина 6000 мм | шт | 35125.04 | 35940.43 | 191 | Сваи металлические | - | 0.79
08.1.02.16-0045 | Свая винтовая стальная, тип СВС, многолопастная, с открытым наконечником, диаметр ствола 219 мм, толщина стенки 6 мм, диаметр лопасти 300 мм, длина 7000 мм | шт | 39234.88 | 40149.9 | 191 | Сваи металлические | - | 0.79
08.1.02.16-0046 | Свая винтовая стальная, тип СВС, многолопастная, с открытым наконечником, диаметр ствола 219 мм, толщина стенки 6 мм, диаметр лопасти 300 мм, длина 8000 мм | шт | 43344.7 | 44359.32 | 191 | Сваи металлические | - | 0.79
08.1.02.16-0047 | Свая винтовая стальная, тип СВС, многолопастная, с открытым наконечником, диаметр ствола 219 мм, толщина стенки 6 мм, диаметр лопасти 300 мм, длина 9000 мм | шт | 47583.33 | 48700.15 | 191 | Сваи металлические | - | 0.79
08.1.02.16-0048 | Свая винтовая стальная, тип СВС, многолопастная, с открытым наконечником, диаметр ствола 219 мм, толщина стенки 6 мм, диаметр лопасти 300 мм, длина 10000 мм | шт | 51500 | 52712.57 | 191 | Сваи металлические | - | 0.79
08.1.02.16-0067 | Свая стальная винтовая конусно-спиральная без оголовка оцинкованная, диаметр ствола 89 мм, длина 1500 мм | шт | 1579.91 | 1616.53 | 191 | Сваи металлические | - | 0.79
08.1.02.16-0121 | Свая стальная СвО с двухслойным эпоксидным покрытием из трубы наружным диаметром 159 мм, толщиной стенки 6-8 мм, длина 5000 мм | шт | 16933.32 | 17309.91 | 191 | Сваи металлические | - | 0.79
08.1.02.16-0122 | Свая стальная СвО с двухслойным эпоксидным покрытием из трубы наружным диаметром 219 мм, толщиной стенки 7, 8 мм, длина 5000 мм | шт | 28742.69 | 29387.28 | 191 | Сваи металлические | - | 0.79
08.1.02.16-0123 | Свая стальная СвО с двухслойным эпоксидным покрытием из трубы наружным диаметром 273 мм, толщиной стенки 8, 9 мм, длина 5000 мм | шт | 46094.16 | 47103.61 | 191 | Сваи металлические | - | 0.79
08.1.02.16-0124 | Свая стальная СвО с двухслойным эпоксидным покрытием из трубы наружным диаметром 325 мм, толщиной стенки 8, 9 мм, длина 5000 мм | шт | 53200.1 | 54368.85 | 191 | Сваи металлические | - | 0.79
08.1.02.16-0128 | Свая стальная СвО с двухслойным эпоксидным покрытием из трубы наружным диаметром 159 мм, толщиной стенки 6-8 мм, длина 6000 мм | шт | 19556.06 | 19992.69 | 191 | Сваи металлические | - | 0.79
08.1.02.16-0129 | Свая стальная СвО с двухслойным эпоксидным покрытием из трубы наружным диаметром 219 мм, толщиной стенки 7, 8 мм, длина 6000 мм | шт | 32916.67 | 33658.68 | 191 | Сваи металлические | - | 0.79
08.1.02.16-0130 | Свая стальная СвО с двухслойным эпоксидным покрытием из трубы наружным диаметром 273 мм, толщиной стенки 8, 9 мм, длина 6000 мм | шт | 53143.39 | 54311.34 | 191 | Сваи металлические | - | 0.79
08.1.02.16-0131 | Свая стальная СвО с двухслойным эпоксидным покрытием из трубы наружным диаметром 325 мм, толщиной стенки 8, 9 мм, длина 6000 мм | шт | 61548.35 | 62905.02 | 191 | Сваи металлические | - | 0.79
08.1.02.16-0134 | Свая стальная СвО с двухслойным эпоксидным покрытием из трубы наружным диаметром 159 мм, толщиной стенки 6-8 мм, длина 7000 мм | шт | 22178.8 | 22675.47 | 191 | Сваи металлические | - | 0.79
08.1.02.16-0135 | Свая стальная СвО с двухслойным эпоксидным покрытием из трубы наружным диаметром 219 мм, толщиной стенки 7, 8 мм, длина 7000 мм | шт | 38039.63 | 38898.04 | 191 | Сваи металлические | - | 0.79
08.1.02.16-0136 | Свая стальная СвО с двухслойным эпоксидным покрытием из трубы наружным диаметром 273 мм, толщиной стенки 8, 9 мм, длина 7000 мм | шт | 60192.66 | 61519.11 | 191 | Сваи металлические | - | 0.79
08.1.02.16-0137 | Свая стальная СвО с двухслойным эпоксидным покрытием из трубы наружным диаметром 325 мм, толщиной стенки 8, 9 мм, длина 7000 мм | шт | 69896.55 | 71441.14 | 191 | Сваи металлические | - | 0.79
08.1.02.16-0140 | Свая стальная СвО с двухслойным эпоксидным покрытием из трубы наружным диаметром 159 мм, толщиной стенки 6-8 мм, длина 8000 мм | шт | 24801.55 | 25358.25 | 191 | Сваи металлические | - | 0.79
08.1.02.16-0141 | Свая стальная СвО с двухслойным эпоксидным покрытием из трубы наружным диаметром 219 мм, толщиной стенки 7, 8 мм, длина 8000 мм | шт | 42750 | 43716.57 | 191 | Сваи металлические | - | 0.79
08.1.02.16-0142 | Свая стальная СвО с двухслойным эпоксидным покрытием из трубы наружным диаметром 273 мм, толщиной стенки 8, 9 мм, длина 8000 мм | шт | 67241.89 | 68726.84 | 191 | Сваи металлические | - | 0.79
08.1.02.16-0143 | Свая стальная СвО с двухслойным эпоксидным покрытием из трубы наружным диаметром 325 мм, толщиной стенки 8, 9 мм, длина 8000 мм | шт | 78244.76 | 79977.26 | 191 | Сваи металлические | - | 0.79
08.1.02.16-0145 | Свая стальная СвО с двухслойным эпоксидным покрытием из трубы наружным диаметром 159 мм, толщиной стенки 6-8 мм, длина 9000 мм | шт | 27424.29 | 28041.03 | 191 | Сваи металлические | - | 0.79
08.1.02.16-0146 | Свая стальная СвО с двухслойным эпоксидным покрытием из трубы наружным диаметром 219 мм, толщиной стенки 7, 8 мм, длина 9000 мм | шт | 47336.61 | 48408.85 | 191 | Сваи металлические | - | 0.79
08.1.02.16-0147 | Свая стальная СвО с двухслойным эпоксидным покрытием из трубы наружным диаметром 273 мм, толщиной стенки 8, 9 мм, длина 9000 мм | шт | 74291.16 | 75934.61 | 191 | Сваи металлические | - | 0.79
08.1.02.16-0148 | Свая стальная СвО с двухслойным эпоксидным покрытием из трубы наружным диаметром 325 мм, толщиной стенки 8, 9 мм, длина 9000 мм | шт | 86593.01 | 88513.42 | 191 | Сваи металлические | - | 0.79
08.1.02.16-0150 | Свая стальная СвО с двухслойным эпоксидным покрытием из трубы наружным диаметром 159 мм, толщиной стенки 6-8 мм, длина 10000 мм | шт | 30047.03 | 30723.81 | 191 | Сваи металлические | - | 0.79
08.1.02.16-0151 | Свая стальная СвО с двухслойным эпоксидным покрытием из трубы наружным диаметром 219 мм, толщиной стенки 7, 8 мм, длина 10000 мм | шт | 52500 | 53689.46 | 191 | Сваи металлические | - | 0.79
08.1.02.16-0152 | Свая стальная СвО с двухслойным эпоксидным покрытием из трубы наружным диаметром 273 мм, толщиной стенки 8, 9 мм, длина 10000 мм | шт | 81340.44 | 83142.39 | 191 | Сваи металлические | - | 0.79
08.1.02.16-0153 | Свая стальная СвО с двухслойным эпоксидным покрытием из трубы наружным диаметром 325 мм, толщиной стенки 8, 9 мм, длина 10000 мм | шт | 94941.21 | 97049.54 | 191 | Сваи металлические | - | 0.79
08.1.02.16-0155 | Свая стальная СвО с двухслойным эпоксидным покрытием из трубы наружным диаметром 159 мм, толщиной стенки 6-8 мм, длина 11000 мм | шт | 32669.77 | 33406.59 | 191 | Сваи металлические | - | 0.79
08.1.02.16-0156 | Свая стальная СвО с двухслойным эпоксидным покрытием из трубы наружным диаметром 219 мм, толщиной стенки 7, 8 мм, длина 11000 мм | шт | 56633.54 | 57919.62 | 191 | Сваи металлические | - | 0.79
08.1.02.16-0157 | Свая стальная СвО с двухслойным эпоксидным покрытием из трубы наружным диаметром 273 мм, толщиной стенки 8, 9 мм, длина 11000 мм | шт | 88389.67 | 90350.11 | 191 | Сваи металлические | - | 0.79
08.1.02.16-0158 | Свая стальная СвО с двухслойным эпоксидным покрытием из трубы наружным диаметром 325 мм, толщиной стенки 8, 9 мм, длина 11000 мм | шт | 103289.41 | 105585.66 | 191 | Сваи металлические | - | 0.79
08.1.02.16-0160 | Свая стальная СвО с двухслойным эпоксидным покрытием из трубы наружным диаметром 159 мм, толщиной стенки 6-8 мм, длина 12000 мм | шт | 35292.46 | 36089.33 | 191 | Сваи металлические | - | 0.79
08.1.02.16-0161 | Свая стальная СвО с двухслойным эпоксидным покрытием из трубы наружным диаметром 219 мм, толщиной стенки 7, 8 мм, длина 12000 мм | шт | 61282.03 | 62675.02 | 191 | Сваи металлические | - | 0.79
08.1.02.16-0162 | Свая стальная СвО с двухслойным эпоксидным покрытием из трубы наружным диаметром 273 мм, толщиной стенки 8, 9 мм, длина 12000 мм | шт | 95438.94 | 97557.89 | 191 | Сваи металлические | - | 0.79
08.1.02.16-0163 | Свая стальная СвО с двухслойным эпоксидным покрытием из трубы наружным диаметром 325 мм, толщиной стенки 8, 9 мм, длина 12000 мм | шт | 111637.62 | 114121.78 | 191 | Сваи металлические | - | 0.79
08.1.02.16-0165 | Свая стальная СвО с двухслойным эпоксидным покрытием из трубы наружным диаметром 159 мм, толщиной стенки 6-8 мм, длина 13000 мм | шт | 37915.2 | 38772.11 | 191 | Сваи металлические | - | 0.79
08.1.02.16-0166 | Свая стальная СвО с двухслойным эпоксидным покрытием из трубы наружным диаметром 219 мм, толщиной стенки 7, 8 мм, длина 13000 мм | шт | 65930.47 | 67430.38 | 191 | Сваи металлические | - | 0.79
08.1.02.16-0167 | Свая стальная СвО с двухслойным эпоксидным покрытием из трубы наружным диаметром 273 мм, толщиной стенки 8, 9 мм, длина 13000 мм | шт | 102488.17 | 104765.61 | 191 | Сваи металлические | - | 0.79
08.1.02.16-0168 | Свая стальная СвО с двухслойным эпоксидным покрытием из трубы наружным диаметром 325 мм, толщиной стенки 8, 9 мм, длина 13000 мм | шт | 119985.87 | 122657.94 | 191 | Сваи металлические | - | 0.79
08.1.02.16-0169 | Свая стальная СвО с двухслойным эпоксидным покрытием из трубы наружным диаметром 159 мм, толщиной стенки 6-8 мм, длина 14000 мм | шт | 40537.95 | 41454.89 | 191 | Сваи металлические | - | 0.79
08.1.02.16-0170 | Свая стальная СвО с двухслойным эпоксидным покрытием из трубы наружным диаметром 219 мм, толщиной стенки 7, 8 мм, длина 14000 мм | шт | 70880.93 | 72493.79 | 191 | Сваи металлические | - | 0.79
08.1.02.16-0171 | Свая стальная СвО с двухслойным эпоксидным покрытием из трубы наружным диаметром 273 мм, толщиной стенки 8, 9 мм, длина 14000 мм | шт | 108867.34 | 111289.88 | 191 | Сваи металлические | - | 0.79
08.1.02.16-0172 | Свая стальная СвО с двухслойным эпоксидным покрытием из трубы наружным диаметром 325 мм, толщиной стенки 8, 9 мм, длина 14000 мм | шт | 127688.52 | 130535.6 | 191 | Сваи металлические | - | 0.79
08.1.02.16-0190 | Свая винтовая стальная, тип СВЛ, однолопастная, с литым наконечником, диаметр ствола 89 мм, толщина стенки 3 мм, диаметр лопасти 250 мм, длина 2000 мм | шт | 1207.41 | 1236.61 | 191 | Сваи металлические | - | 0.79
08.1.02.16-0191 | Свая винтовая стальная, тип СВЛ, однолопастная, с литым наконечником, диаметр ствола 89 мм, толщина стенки 3 мм, диаметр лопасти 250 мм, длина 2500 мм | шт | 1399.91 | 1433.98 | 191 | Сваи металлические | - | 0.79
08.1.02.16-0193 | Свая винтовая стальная, тип СВЛ, однолопастная, с литым наконечником, диаметр ствола 89 мм, толщина стенки 3 мм, диаметр лопасти 250 мм, длина 3500 мм | шт | 1796.15 | 1840.31 | 191 | Сваи металлические | - | 0.79
08.1.02.16-0239 | Свая винтовая стальная, тип СВЛ, двухлопастная, с литым наконечником, диаметр ствола 89 мм, толщина стенки 3 мм, диаметр лопасти 250 мм, длина 1500 мм | шт | 1328.02 | 1358.85 | 191 | Сваи металлические | - | 0.79
08.1.02.16-0242 | Свая винтовая стальная, тип СВЛ, двухлопастная, с литым наконечником, диаметр ствола 89 мм, толщина стенки 3 мм, диаметр лопасти 250 мм, длина 2000 мм | шт | 1538.91 | 1575.2 | 191 | Сваи металлические | - | 0.79
08.1.02.16-0243 | Свая винтовая стальная, тип СВЛ, двухлопастная, с литым наконечником, диаметр ствола 89 мм, толщина стенки 3 мм, диаметр лопасти 250 мм, длина 2500 мм | шт | 1749.7 | 1791.24 | 191 | Сваи металлические | - | 0.79
08.1.02.16-0244 | Свая винтовая стальная, тип СВЛ, двухлопастная, с литым наконечником, диаметр ствола 89 мм, толщина стенки 3 мм, диаметр лопасти 250 мм, длина 3000 мм | шт | 1960.51 | 2007.32 | 191 | Сваи металлические | - | 0.79
08.1.02.16-0245 | Свая винтовая стальная, тип СВЛ, двухлопастная, с литым наконечником, диаметр ствола 89 мм, толщина стенки 3 мм, диаметр лопасти 250 мм, длина 3500 мм | шт | 2205.89 | 2258.71 | 191 | Сваи металлические | - | 0.79
08.1.02.16-0713 | Свая стальная СвЗ с коническим сварным наконечником из трубы наружным диаметром 159 мм, толщиной стенки 6, 8 мм, длина 6000 мм | шт | 17710.25 | 18109.96 | 191 | Сваи металлические | - | 0.79
08.1.02.16-0714 | Свая стальная СвЗ с коническим сварным наконечником из трубы наружным диаметром 159 мм, толщиной стенки 6, 8 мм, длина 8000 мм | шт | 23615.47 | 24148.45 | 191 | Сваи металлические | - | 0.79
08.1.02.16-0715 | Свая стальная СвЗ с коническим сварным наконечником из трубы наружным диаметром 159 мм, толщиной стенки 6, 8 мм, длина 10000 мм | шт | 29519.34 | 30185.57 | 191 | Сваи металлические | - | 0.79
08.1.02.16-0716 | Свая стальная СвЗ с коническим сварным наконечником из трубы наружным диаметром 159 мм, толщиной стенки 6, 8 мм, длина 12000 мм | шт | 35423.2 | 36222.68 | 191 | Сваи металлические | - | 0.79
08.1.02.16-0717 | Свая стальная СвЗ с коническим сварным наконечником из трубы наружным диаметром 159 мм, толщиной стенки 6, 8 мм, длина 14000 мм | шт | 41327.07 | 42259.79 | 191 | Сваи металлические | - | 0.79
08.1.02.16-0718 | Свая стальная СвЗ с коническим сварным наконечником из трубы наружным диаметром 159 мм, толщиной стенки 6, 8 мм, длина 16000 мм | шт | 47230.94 | 48296.91 | 191 | Сваи металлические | - | 0.79
08.1.02.16-0719 | Свая стальная СвЗ с коническим сварным наконечником из трубы наружным диаметром 159 мм, толщиной стенки 6, 8 мм, длина 18000 мм | шт | 53135.48 | 54334.71 | 191 | Сваи металлические | - | 0.79
08.1.02.16-0720 | Свая стальная СвЗ с коническим сварным наконечником из трубы наружным диаметром 159 мм, толщиной стенки 6, 8 мм, длина 20000 мм | шт | 59038.67 | 60371.13 | 191 | Сваи металлические | - | 0.79
08.1.02.16-0721 | Свая стальная СвЗ с коническим сварным наконечником из трубы наружным диаметром 219 мм, толщиной стенки 8 мм, длина 6000 мм | шт | 33333.33 | 34083.68 | 191 | Сваи металлические | - | 0.79
08.1.02.16-0722 | Свая стальная СвЗ с коническим сварным наконечником из трубы наружным диаметром 219 мм, толщиной стенки 8 мм, длина 8000 мм | шт | 43250 | 44226.57 | 191 | Сваи металлические | - | 0.79
08.1.02.16-0723 | Свая стальная СвЗ с коническим сварным наконечником из трубы наружным диаметром 219 мм, толщиной стенки 8 мм, длина 10000 мм | шт | 53166.67 | 54369.46 | 191 | Сваи металлические | - | 0.79
08.1.02.16-0724 | Свая стальная СвЗ с коническим сварным наконечником из трубы наружным диаметром 219 мм, толщиной стенки 8 мм, длина 12000 мм | шт | 65093.15 | 66562.37 | 191 | Сваи металлические | - | 0.79
08.1.02.16-0725 | Свая стальная СвЗ с коническим сварным наконечником из трубы наружным диаметром 219 мм, толщиной стенки 8 мм, длина 14000 мм | шт | 75941.96 | 77656.04 | 191 | Сваи металлические | - | 0.79
08.1.02.16-0726 | Свая стальная СвЗ с коническим сварным наконечником из трубы наружным диаметром 219 мм, толщиной стенки 8 мм, длина 16000 мм | шт | 86790.83 | 88749.78 | 191 | Сваи металлические | - | 0.79
08.1.02.16-0727 | Свая стальная СвЗ с коническим сварным наконечником из трубы наружным диаметром 219 мм, толщиной стенки 8 мм, длина 18000 мм | шт | 97639.7 | 99843.52 | 191 | Сваи металлические | - | 0.79
08.1.02.16-0728 | Свая стальная СвЗ с коническим сварным наконечником из трубы наружным диаметром 219 мм, толщиной стенки 8 мм, длина 20000 мм | шт | 108488.5 | 110937.19 | 191 | Сваи металлические | - | 0.79
08.1.02.16-0729 | Свая стальная СвЗ с коническим сварным наконечником из трубы наружным диаметром 325 мм, толщиной стенки 8 мм, длина 6000 мм | шт | 48925.98 | 50030.21 | 191 | Сваи металлические | - | 0.79
08.1.02.16-0730 | Свая стальная СвЗ с коническим сварным наконечником из трубы наружным диаметром 325 мм, толщиной стенки 8 мм, длина 8000 мм | шт | 65234.65 | 66706.95 | 191 | Сваи металлические | - | 0.79
08.1.02.16-0731 | Свая стальная СвЗ с коническим сварным наконечником из трубы наружным диаметром 325 мм, толщиной стенки 8 мм, длина 10000 мм | шт | 81543.31 | 83383.68 | 191 | Сваи металлические | - | 0.79
08.1.02.16-0732 | Свая стальная СвЗ с коническим сварным наконечником из трубы наружным диаметром 325 мм, толщиной стенки 8 мм, длина 12000 мм | шт | 97851.97 | 100060.42 | 191 | Сваи металлические | - | 0.79
08.1.02.16-0733 | Свая стальная СвЗ с коническим сварным наконечником из трубы наружным диаметром 325 мм, толщиной стенки 8 мм, длина 14000 мм | шт | 114160.57 | 116737.09 | 191 | Сваи металлические | - | 0.79
08.1.02.16-0734 | Свая стальная СвЗ с коническим сварным наконечником из трубы наружным диаметром 325 мм, толщиной стенки 8 мм, длина 16000 мм | шт | 130469.23 | 133413.83 | 191 | Сваи металлические | - | 0.79
08.1.02.16-0735 | Свая стальная СвЗ с коническим сварным наконечником из трубы наружным диаметром 325 мм, толщиной стенки 8 мм, длина 18000 мм | шт | 146777.89 | 150090.57 | 191 | Сваи металлические | - | 0.79
08.1.02.16-0736 | Свая стальная СвЗ с коническим сварным наконечником из трубы наружным диаметром 325 мм, толщиной стенки 8 мм, длина 20000 мм | шт | 163086.55 | 166767.3 | 191 | Сваи металлические | - | 0.79
08.1.02.16-0737 | Свая стальная СвЗ с коническим сварным наконечником из трубы наружным диаметром 426 мм, толщиной стенки 8 мм, длина 6000 мм | шт | 64517.5 | 65973.61 | 191 | Сваи металлические | - | 0.79
08.1.02.16-0738 | Свая стальная СвЗ с коническим сварным наконечником из трубы наружным диаметром 426 мм, толщиной стенки 8 мм, длина 8000 мм | шт | 86023.35 | 87964.84 | 191 | Сваи металлические | - | 0.79
08.1.02.16-0739 | Свая стальная СвЗ с коническим сварным наконечником из трубы наружным диаметром 426 мм, толщиной стенки 8 мм, длина 10000 мм | шт | 107529.14 | 109956 | 191 | Сваи металлические | - | 0.79
08.1.02.16-0740 | Свая стальная СвЗ с коническим сварным наконечником из трубы наружным диаметром 426 мм, толщиной стенки 8 мм, длина 12000 мм | шт | 129035 | 131947.23 | 191 | Сваи металлические | - | 0.79
08.1.02.16-0741 | Свая стальная СвЗ с коническим сварным наконечником из трубы наружным диаметром 426 мм, толщиной стенки 8 мм, длина 14000 мм | шт | 150540.85 | 153938.45 | 191 | Сваи металлические | - | 0.79
08.1.02.16-0742 | Свая стальная СвЗ с коническим сварным наконечником из трубы наружным диаметром 426 мм, толщиной стенки 8 мм, длина 16000 мм | шт | 172046.71 | 175929.68 | 191 | Сваи металлические | - | 0.79
08.1.02.16-0743 | Свая стальная СвЗ с коническим сварным наконечником из трубы наружным диаметром 426 мм, толщиной стенки 8 мм, длина 18000 мм | шт | 193552.5 | 197920.84 | 191 | Сваи металлические | - | 0.79
08.1.02.16-0744 | Свая стальная СвЗ с коническим сварным наконечником из трубы наружным диаметром 426 мм, толщиной стенки 8 мм, длина 20000 мм | шт | 215058.35 | 219912.06 | 191 | Сваи металлические | - | 0.79
08.1.02.16-0753 | Свая стальная СвЗ с коническим сварным наконечником из трубы наружным диаметром 273 мм, толщиной стенки 8 мм, длина 6000 мм | шт | 49067.55 | 50157.55 | 191 | Сваи металлические | - | 0.79
08.1.02.16-0754 | Свая стальная СвЗ с коническим сварным наконечником из трубы наружным диаметром 273 мм, толщиной стенки 8 мм, длина 8000 мм | шт | 63668.71 | 65087.07 | 191 | Сваи металлические | - | 0.79
08.1.02.16-0755 | Свая стальная СвЗ с коническим сварным наконечником из трубы наружным диаметром 273 мм, толщиной стенки 8 мм, длина 10000 мм | шт | 79585.87 | 81358.57 | 191 | Сваи металлические | - | 0.79
08.1.02.16-0756 | Свая стальная СвЗ с коническим сварным наконечником из трубы наружным диаметром 273 мм, толщиной стенки 8 мм, длина 12000 мм | шт | 95503.05 | 97630.08 | 191 | Сваи металлические | - | 0.79
08.1.02.16-0757 | Свая стальная СвЗ с коническим сварным наконечником из трубы наружным диаметром 273 мм, толщиной стенки 8 мм, длина 14000 мм | шт | 111420.23 | 113901.94 | 191 | Сваи металлические | - | 0.79
08.1.02.16-0758 | Свая стальная СвЗ с коническим сварным наконечником из трубы наружным диаметром 273 мм, толщиной стенки 8 мм, длина 16000 мм | шт | 127337.4 | 130173.78 | 191 | Сваи металлические | - | 0.79
08.1.02.16-0759 | Свая стальная СвЗ с коническим сварным наконечником из трубы наружным диаметром 273 мм, толщиной стенки 8 мм, длина 18000 мм | шт | 143254.58 | 146445.29 | 191 | Сваи металлические | - | 0.79
08.1.02.16-0760 | Свая стальная СвЗ с коническим сварным наконечником из трубы наружным диаметром 273 мм, толщиной стенки 8 мм, длина 20000 мм | шт | 159171.76 | 162716.8 | 191 | Сваи металлические | - | 0.79
08.1.02.16-0780 | Свая винтовая стальная, тип СВС, многолопастная, диаметр ствола 159 мм, толщина стенки 4-5 мм, диаметр лопасти 405 мм, длина 3000 мм | шт | 4586.01 | 4699.87 | 191 | Сваи металлические | - | 0.79
08.1.02.16-0781 | Свая винтовая стальная, тип СВС, многолопастная, диаметр ствола 159 мм, толщина стенки 4-5 мм, диаметр лопасти 405 мм, длина 4000 мм | шт | 5906.15 | 6053 | 191 | Сваи металлические | - | 0.79
08.1.02.16-0782 | Свая винтовая стальная, тип СВС, многолопастная, диаметр ствола 159 мм, толщина стенки 4-5 мм, диаметр лопасти 405 мм, длина 5000 мм | шт | 7758.51 | 7948.97 | 191 | Сваи металлические | - | 0.79
08.1.02.16-0783 | Свая винтовая стальная, тип СВС, многолопастная, диаметр ствола 159 мм, толщина стенки 4-5 мм, диаметр лопасти 405 мм, длина 6000 мм | шт | 8898.42 | 9118.25 | 191 | Сваи металлические | - | 0.79
08.1.02.16-0784 | Свая винтовая стальная, тип СВС, многолопастная, диаметр ствола 159 мм, толщина стенки 4-5 мм, диаметр лопасти 405 мм, длина 7000 мм | шт | 9610.86 | 9851.52 | 191 | Сваи металлические | - | 0.79
08.1.02.16-0785 | Свая винтовая стальная, тип СВС, многолопастная, диаметр ствола 159 мм, толщина стенки 4-5 мм, диаметр лопасти 405 мм, длина 8000 мм | шт | 11320.72 | 11599.04 | 191 | Сваи металлические | - | 0.79
08.1.02.16-0786 | Свая винтовая стальная, тип СВС, многолопастная, диаметр ствола 159 мм, толщина стенки 4-5 мм, диаметр лопасти 405 мм, длина 9000 мм | шт | 12531.88 | 12844.11 | 191 | Сваи металлические | - | 0.79
08.1.02.16-0787 | Свая винтовая стальная, тип СВС, многолопастная, диаметр ствола 159 мм, толщина стенки 4-5 мм, диаметр лопасти 405 мм, длина 10000 мм | шт | 13956.76 | 14304.07 | 191 | Сваи металлические | - | 0.79
08.1.02.16-0788 | Свая винтовая стальная, тип СВС, многолопастная, диаметр ствола 159 мм, толщина стенки 4-5 мм, диаметр лопасти 405 мм, длина 11000 мм | шт | 15310.4 | 15691.36 | 191 | Сваи металлические | - | 0.79
08.1.02.16-0820 | Свая винтовая стальная, тип СВС, многолопастная, диаметр ствола 219 мм, толщина стенки 6 мм, диаметр лопасти 500 мм, длина 3000 мм | шт | 5286.33 | 5438.77 | 191 | Сваи металлические | - | 0.79
08.1.02.16-0821 | Свая винтовая стальная, тип СВС, многолопастная, диаметр ствола 219 мм, толщина стенки 6 мм, диаметр лопасти 500 мм, длина 4000 мм | шт | 6654.22 | 6848.55 | 191 | Сваи металлические | - | 0.79
08.1.02.16-0822 | Свая винтовая стальная, тип СВС, многолопастная, диаметр ствола 219 мм, толщина стенки 6 мм, диаметр лопасти 500 мм, длина 5000 мм | шт | 8022.11 | 8258.33 | 191 | Сваи металлические | - | 0.79
08.1.02.16-0823 | Свая винтовая стальная, тип СВС, многолопастная, диаметр ствола 219 мм, толщина стенки 6 мм, диаметр лопасти 500 мм, длина 6000 мм | шт | 9390 | 9668.12 | 191 | Сваи металлические | - | 0.79
08.1.02.16-0824 | Свая винтовая стальная, тип СВС, многолопастная, диаметр ствола 219 мм, толщина стенки 6 мм, диаметр лопасти 500 мм, длина 7000 мм | шт | 10757.89 | 11077.9 | 191 | Сваи металлические | - | 0.79
08.1.02.16-0825 | Свая винтовая стальная, тип СВС, многолопастная, диаметр ствола 219 мм, толщина стенки 6 мм, диаметр лопасти 500 мм, длина 8000 мм | шт | 12125.78 | 12487.68 | 191 | Сваи металлические | - | 0.79
08.1.02.16-0826 | Свая винтовая стальная, тип СВС, многолопастная, диаметр ствола 219 мм, толщина стенки 6 мм, диаметр лопасти 500 мм, длина 9000 мм | шт | 13493.67 | 13897.46 | 191 | Сваи металлические | - | 0.79
08.1.02.16-0827 | Свая винтовая стальная, тип СВС, многолопастная, диаметр ствола 219 мм, толщина стенки 6 мм, диаметр лопасти 500 мм, длина 10000 мм | шт | 14861.57 | 15307.25 | 191 | Сваи металлические | - | 0.79
08.1.02.16-0828 | Свая винтовая стальная, тип СВС, многолопастная, диаметр ствола 219 мм, толщина стенки 6 мм, диаметр лопасти 500 мм, длина 11000 мм | шт | 16229.46 | 16717.03 | 191 | Сваи металлические | - | 0.79
08.1.02.16-0840 | Свая винтовая стальная, тип СВС, многолопастная, диаметр ствола 325 мм, толщина стенки 12 мм, диаметр лопасти 300 мм, длина 3000 мм | шт | 18493.28 | 18920.93 | 191 | Сваи металлические | - | 0.79
08.1.02.16-0841 | Свая винтовая стальная, тип СВС, многолопастная, диаметр ствола 325 мм, толщина стенки 12 мм, диаметр лопасти 300 мм, длина 4000 мм | шт | 23860.13 | 24412.42 | 191 | Сваи металлические | - | 0.79
08.1.02.16-0842 | Свая винтовая стальная, тип СВС, многолопастная, диаметр ствола 325 мм, толщина стенки 12 мм, диаметр лопасти 300 мм, длина 5000 мм | шт | 29148.61 | 29823.98 | 191 | Сваи металлические | - | 0.79
08.1.02.16-0843 | Свая винтовая стальная, тип СВС, многолопастная, диаметр ствола 325 мм, толщина стенки 12 мм, диаметр лопасти 300 мм, длина 6000 мм | шт | 34250.34 | 35044.69 | 191 | Сваи металлические | - | 0.79
08.1.02.16-0844 | Свая винтовая стальная, тип СВС, многолопастная, диаметр ствола 325 мм, толщина стенки 12 мм, диаметр лопасти 300 мм, длина 7000 мм | шт | 39669.7 | 40589.75 | 191 | Сваи металлические | - | 0.79
08.1.02.16-0845 | Свая винтовая стальная, тип СВС, многолопастная, диаметр ствола 325 мм, толщина стенки 12 мм, диаметр лопасти 300 мм, длина 8000 мм | шт | 44980.68 | 46023.89 | 191 | Сваи металлические | - | 0.79
08.1.02.16-0846 | Свая винтовая стальная, тип СВС, многолопастная, диаметр ствола 325 мм, толщина стенки 12 мм, диаметр лопасти 300 мм, длина 9000 мм | шт | 50035.61 | 51197.23 | 191 | Сваи металлические | - | 0.79
08.1.02.16-0847 | Свая винтовая стальная, тип СВС, многолопастная, диаметр ствола 325 мм, толщина стенки 12 мм, диаметр лопасти 300 мм, длина 10000 мм | шт | 55308.18 | 56592.21 | 191 | Сваи металлические | - | 0.79
08.1.02.16-0848 | Свая винтовая стальная, тип СВС, многолопастная, диаметр ствола 325 мм, толщина стенки 12 мм, диаметр лопасти 300 мм, длина 11000 мм | шт | 60688.36 | 62097.29 | 191 | Сваи металлические | - | 0.79
08.1.02.16-0849 | Свая винтовая стальная, тип СВС, многолопастная, диаметр ствола 325 мм, толщина стенки 12 мм, диаметр лопасти 300 мм, длина 12000 мм | шт | 66068.53 | 67602.36 | 191 | Сваи металлические | - | 0.79
08.1.02.16-0850 | Свая винтовая стальная, тип СВС, многолопастная, диаметр ствола 325 мм, толщина стенки 12 мм, диаметр лопасти 405 мм, длина 3000 мм | шт | 18493.28 | 18920.93 | 191 | Сваи металлические | - | 0.79
08.1.02.16-0851 | Свая винтовая стальная, тип СВС, многолопастная, диаметр ствола 325 мм, толщина стенки 12 мм, диаметр лопасти 405 мм, длина 4000 мм | шт | 23860.13 | 24412.42 | 191 | Сваи металлические | - | 0.79
08.1.02.16-0852 | Свая винтовая стальная, тип СВС, многолопастная, диаметр ствола 325 мм, толщина стенки 12 мм, диаметр лопасти 405 мм, длина 5000 мм | шт | 29148.61 | 29823.98 | 191 | Сваи металлические | - | 0.79
08.1.02.16-0853 | Свая винтовая стальная, тип СВС, многолопастная, диаметр ствола 325 мм, толщина стенки 12 мм, диаметр лопасти 405 мм, длина 6000 мм | шт | 34250.34 | 35044.69 | 191 | Сваи металлические | - | 0.79
08.1.02.16-0854 | Свая винтовая стальная, тип СВС, многолопастная, диаметр ствола 325 мм, толщина стенки 12 мм, диаметр лопасти 405 мм, длина 7000 мм | шт | 39669.7 | 40589.75 | 191 | Сваи металлические | - | 0.79
08.1.02.16-0855 | Свая винтовая стальная, тип СВС, многолопастная, диаметр ствола 325 мм, толщина стенки 12 мм, диаметр лопасти 405 мм, длина 8000 мм | шт | 44980.68 | 46023.89 | 191 | Сваи металлические | - | 0.79
08.1.02.16-0856 | Свая винтовая стальная, тип СВС, многолопастная, диаметр ствола 325 мм, толщина стенки 12 мм, диаметр лопасти 405 мм, длина 9000 мм | шт | 50035.61 | 51197.23 | 191 | Сваи металлические | - | 0.79
08.1.02.16-0857 | Свая винтовая стальная, тип СВС, многолопастная, диаметр ствола 325 мм, толщина стенки 12 мм, диаметр лопасти 405 мм, длина 10000 мм | шт | 55308.18 | 56592.21 | 191 | Сваи металлические | - | 0.79
08.1.02.16-0858 | Свая винтовая стальная, тип СВС, многолопастная, диаметр ствола 325 мм, толщина стенки 12 мм, диаметр лопасти 405 мм, длина 11000 мм | шт | 60688.36 | 62097.29 | 191 | Сваи металлические | - | 0.79
08.1.02.16-0859 | Свая винтовая стальная, тип СВС, многолопастная, диаметр ствола 325 мм, толщина стенки 12 мм, диаметр лопасти 405 мм, длина 12000 мм | шт | 66068.53 | 67602.36 | 191 | Сваи металлические | - | 0.79
08.1.02.16-0880 | Свая винтовая стальная, тип ВСЛ, однолопастная, диаметр ствола 159 мм, толщина стенки 4 мм, диаметр лопасти 500 мм, длина 3000 мм | шт | 5688.83 | 5832.02 | 191 | Сваи металлические | - | 0.79
08.1.02.16-0881 | Свая винтовая стальная, тип ВСЛ, однолопастная, диаметр ствола 159 мм, толщина стенки 4 мм, диаметр лопасти 500 мм, длина 4000 мм | шт | 6703.08 | 6874.51 | 191 | Сваи металлические | - | 0.79
08.1.02.16-0882 | Свая винтовая стальная, тип ВСЛ, однолопастная, диаметр ствола 159 мм, толщина стенки 4 мм, диаметр лопасти 500 мм, длина 5000 мм | шт | 7717.34 | 7917.02 | 191 | Сваи металлические | - | 0.79
08.1.02.16-0883 | Свая винтовая стальная, тип ВСЛ, однолопастная, диаметр ствола 159 мм, толщина стенки 4 мм, диаметр лопасти 500 мм, длина 6000 мм | шт | 8731.6 | 8959.53 | 191 | Сваи металлические | - | 0.79
08.1.02.16-0884 | Свая винтовая стальная, тип ВСЛ, однолопастная, диаметр ствола 159 мм, толщина стенки 4 мм, диаметр лопасти 500 мм, длина 7000 мм | шт | 10009.83 | 10271.27 | 191 | Сваи металлические | - | 0.79
08.1.02.16-0885 | Свая винтовая стальная, тип ВСЛ, однолопастная, диаметр ствола 159 мм, толщина стенки 4 мм, диаметр лопасти 500 мм, длина 8000 мм | шт | 11755.31 | 12059.63 | 191 | Сваи металлические | - | 0.79
08.1.02.16-0920 | Свая винтовая стальная, тип ВСЛ, однолопастная, диаметр ствола 219 мм, толщина стенки 4 мм, диаметр лопасти 500 мм, длина 3000 мм | шт | 8371.21 | 8611.3 | 191 | Сваи металлические | - | 0.79
08.1.02.16-0921 | Свая винтовая стальная, тип ВСЛ, однолопастная, диаметр ствола 219 мм, толщина стенки 4 мм, диаметр лопасти 500 мм, длина 4000 мм | шт | 9974.21 | 10264.35 | 191 | Сваи металлические | - | 0.79
08.1.02.16-0922 | Свая винтовая стальная, тип ВСЛ, однолопастная, диаметр ствола 219 мм, толщина стенки 4 мм, диаметр лопасти 500 мм, длина 5000 мм | шт | 11541.58 | 11881.07 | 191 | Сваи металлические | - | 0.79
08.1.02.16-0923 | Свая винтовая стальная, тип ВСЛ, однолопастная, диаметр ствола 219 мм, толщина стенки 4 мм, диаметр лопасти 500 мм, длина 6000 мм | шт | 13678.91 | 14079.14 | 191 | Сваи металлические | - | 0.79
08.1.02.16-0924 | Свая винтовая стальная, тип ВСЛ, однолопастная, диаметр ствола 219 мм, толщина стенки 4 мм, диаметр лопасти 500 мм, длина 7000 мм | шт | 15175.04 | 15623.18 | 191 | Сваи металлические | - | 0.79
08.1.02.16-0925 | Свая винтовая стальная, тип ВСЛ, однолопастная, диаметр ствола 219 мм, толщина стенки 4 мм, диаметр лопасти 500 мм, длина 8000 мм | шт | 17098.64 | 17603.25 | 191 | Сваи металлические | - | 0.79
08.1.02.16-0950 | Свая винтовая стальная, тип ВСЛ, однолопастная, диаметр ствола 325 мм, толщина стенки 12 мм, диаметр лопасти 850 мм, длина 3000 мм | шт | 30021.98 | 30717.58 | 191 | Сваи металлические | - | 0.79
08.1.02.16-0951 | Свая винтовая стальная, тип ВСЛ, однолопастная, диаметр ствола 325 мм, толщина стенки 12 мм, диаметр лопасти 850 мм, длина 4000 мм | шт | 53586.53 | 54830.59 | 191 | Сваи металлические | - | 0.79
08.1.02.16-0952 | Свая винтовая стальная, тип ВСЛ, однолопастная, диаметр ствола 325 мм, толщина стенки 12 мм, диаметр лопасти 850 мм, длина 5000 мм | шт | 40536.79 | 41476.94 | 191 | Сваи металлические | - | 0.79
08.1.02.16-0953 | Свая винтовая стальная, тип ВСЛ, однолопастная, диаметр ствола 325 мм, толщина стенки 12 мм, диаметр лопасти 850 мм, длина 6000 мм | шт | 45623.87 | 46683.06 | 191 | Сваи металлические | - | 0.79
08.1.02.16-0954 | Свая винтовая стальная, тип ВСЛ, однолопастная, диаметр ствола 325 мм, толщина стенки 12 мм, диаметр лопасти 850 мм, длина 7000 мм | шт | 51004.05 | 52188.15 | 191 | Сваи металлические | - | 0.79
08.1.02.16-0955 | Свая винтовая стальная, тип ВСЛ, однолопастная, диаметр ствола 325 мм, толщина стенки 12 мм, диаметр лопасти 850 мм, длина 8000 мм | шт | 56276.62 | 57583.13 | 191 | Сваи металлические | - | 0.79
08.1.02.16-0956 | Свая винтовая стальная, тип ВСЛ, однолопастная, диаметр ствола 325 мм, толщина стенки 12 мм, диаметр лопасти 850 мм, длина 9000 мм | шт | 61656.79 | 63088.2 | 191 | Сваи металлические | - | 0.79
08.1.02.16-0957 | Свая винтовая стальная, тип ВСЛ, однолопастная, диаметр ствола 325 мм, толщина стенки 12 мм, диаметр лопасти 850 мм, длина 10000 мм | шт | 66929.36 | 68483.18 | 191 | Сваи металлические | - | 0.79
08.1.02.16-0958 | Свая винтовая стальная, тип ВСЛ, однолопастная, диаметр ствола 325 мм, толщина стенки 12 мм, диаметр лопасти 850 мм, длина 11000 мм | шт | 72309.53 | 73988.26 | 191 | Сваи металлические | - | 0.79
08.1.02.16-0960 | Свая винтовая стальная, тип СВС, многолопастная, с открытым наконечником, диаметр ствола 325 мм, толщина стенки 12 мм, диаметр лопасти 500 мм, длина 3000 мм | шт | 19379.19 | 19827.33 | 191 | Сваи металлические | - | 0.79
08.1.02.16-0961 | Свая винтовая стальная, тип СВС, многолопастная, с открытым наконечником, диаметр ствола 325 мм, толщина стенки 12 мм, диаметр лопасти 500 мм, длина 4000 мм | шт | 24739.77 | 25312.42 | 191 | Сваи металлические | - | 0.79
08.1.02.16-0962 | Свая винтовая стальная, тип СВС, многолопастная, с открытым наконечником, диаметр ствола 325 мм, толщина стенки 12 мм, диаметр лопасти 500 мм, длина 5000 мм | шт | 29912.81 | 30605.88 | 191 | Сваи металлические | - | 0.79
08.1.02.16-0963 | Свая винтовая стальная, тип СВС, многолопастная, с открытым наконечником, диаметр ствола 325 мм, толщина стенки 12 мм, диаметр лопасти 500 мм, длина 6000 мм | шт | 35117.44 | 35931.9 | 191 | Сваи металлические | - | 0.79
08.1.02.16-0964 | Свая винтовая стальная, тип СВС, многолопастная, с открытым наконечником, диаметр ствола 325 мм, толщина стенки 12 мм, диаметр лопасти 500 мм, длина 7000 мм | шт | 40428.41 | 41366.05 | 191 | Сваи металлические | - | 0.79
08.1.02.16-0965 | Свая винтовая стальная, тип СВС, многолопастная, с открытым наконечником, диаметр ствола 325 мм, толщина стенки 12 мм, диаметр лопасти 500 мм, длина 8000 мм | шт | 45516.27 | 46572.96 | 191 | Сваи металлические | - | 0.79
08.1.02.16-0966 | Свая винтовая стальная, тип СВС, многолопастная, с открытым наконечником, диаметр ствола 325 мм, толщина стенки 12 мм, диаметр лопасти 500 мм, длина 9000 мм | шт | 50788.84 | 51967.94 | 191 | Сваи металлические | - | 0.79
08.1.02.16-0967 | Свая винтовая стальная, тип СВС, многолопастная, с открытым наконечником, диаметр ствола 325 мм, толщина стенки 12 мм, диаметр лопасти 500 мм, длина 10000 мм | шт | 56169.01 | 57473.02 | 191 | Сваи металлические | - | 0.79
08.1.02.16-0968 | Свая винтовая стальная, тип СВС, многолопастная, с открытым наконечником, диаметр ствола 325 мм, толщина стенки 12 мм, диаметр лопасти 500 мм, длина 11000 мм | шт | 61549.19 | 62978.1 | 191 | Сваи металлические | - | 0.79
08.1.02.16-0969 | Свая винтовая стальная, тип СВС, многолопастная, с открытым наконечником, диаметр ствола 325 мм, толщина стенки 12 мм, диаметр лопасти 500 мм, длина 12000 мм | шт | 66821.76 | 68373.08 | 191 | Сваи металлические | - | 0.79
08.1.02.16-0970 | Свая винтовая стальная, тип СВС, многолопастная, с открытым наконечником, диаметр ствола 325 мм, толщина стенки 12 мм, диаметр лопасти 850 мм, длина 3000 мм | шт | 24849.72 | 25424.92 | 191 | Сваи металлические | - | 0.79
08.1.02.16-0971 | Свая винтовая стальная, тип СВС, многолопастная, с открытым наконечником, диаметр ствола 325 мм, толщина стенки 12 мм, диаметр лопасти 850 мм, длина 4000 мм | шт | 30021.98 | 30717.58 | 191 | Сваи металлические | - | 0.79
08.1.02.16-0972 | Свая винтовая стальная, тип СВС, многолопастная, с открытым наконечником, диаметр ствола 325 мм, толщина стенки 12 мм, диаметр лопасти 850 мм, длина 5000 мм | шт | 35225.83 | 36042.8 | 191 | Сваи металлические | - | 0.79
08.1.02.16-0973 | Свая винтовая стальная, тип СВС, многолопастная, с открытым наконечником, диаметр ствола 325 мм, толщина стенки 12 мм, диаметр лопасти 850 мм, длина 6000 мм | шт | 40536.79 | 41476.94 | 191 | Сваи металлические | - | 0.79
08.1.02.16-0974 | Свая винтовая стальная, тип СВС, многолопастная, с открытым наконечником, диаметр ствола 325 мм, толщина стенки 12 мм, диаметр лопасти 850 мм, длина 7000 мм | шт | 45623.87 | 46683.06 | 191 | Сваи металлические | - | 0.79
08.1.02.16-0975 | Свая винтовая стальная, тип СВС, многолопастная, с открытым наконечником, диаметр ствола 325 мм, толщина стенки 12 мм, диаметр лопасти 850 мм, длина 8000 мм | шт | 51004.05 | 52188.15 | 191 | Сваи металлические | - | 0.79
08.1.02.16-0976 | Свая винтовая стальная, тип СВС, многолопастная, с открытым наконечником, диаметр ствола 325 мм, толщина стенки 12 мм, диаметр лопасти 850 мм, длина 9000 мм | шт | 56276.62 | 57583.13 | 191 | Сваи металлические | - | 0.79
08.1.02.16-0977 | Свая винтовая стальная, тип СВС, многолопастная, с открытым наконечником, диаметр ствола 325 мм, толщина стенки 12 мм, диаметр лопасти 850 мм, длина 10000 мм | шт | 61656.79 | 63088.2 | 191 | Сваи металлические | - | 0.79
08.1.02.16-0978 | Свая винтовая стальная, тип СВС, многолопастная, с открытым наконечником, диаметр ствола 325 мм, толщина стенки 12 мм, диаметр лопасти 850 мм, длина 11000 мм | шт | 66929.36 | 68483.18 | 191 | Сваи металлические | - | 0.79
08.1.02.16-0979 | Свая винтовая стальная, тип СВС, многолопастная, с открытым наконечником, диаметр ствола 325 мм, толщина стенки 12 мм, диаметр лопасти 850 мм, длина 12000 мм | шт | 72309.53 | 73988.26 | 191 | Сваи металлические | - | 0.79
08.1.02.16-1000 | Свая буроопускная стальная оцинкованная с тупым наконечником, диаметр трубы 159 мм, толщина стенки 8 мм, длина 2000 мм | шт | 11208.53 | 11452.8 | 191 | Сваи металлические | - | 0.79
08.1.02.16-1001 | Свая буроопускная стальная оцинкованная с тупым наконечником, диаметр трубы 159 мм, толщина стенки 8 мм, длина 4000 мм | шт | 22053.24 | 22534.17 | 191 | Сваи металлические | - | 0.79
08.1.02.16-1002 | Свая буроопускная стальная оцинкованная с тупым наконечником, диаметр трубы 159 мм, толщина стенки 8 мм, длина 6000 мм | шт | 32897.96 | 33615.55 | 191 | Сваи металлические | - | 0.79
08.1.02.16-1003 | Свая буроопускная стальная оцинкованная с тупым наконечником, диаметр трубы 159 мм, толщина стенки 8 мм, длина 8000 мм | шт | 43742.68 | 44696.92 | 191 | Сваи металлические | - | 0.79
08.1.02.16-1004 | Свая буроопускная стальная оцинкованная с тупым наконечником, диаметр трубы 159 мм, толщина стенки 8 мм, длина 10000 мм | шт | 54587.39 | 55778.3 | 191 | Сваи металлические | - | 0.79
08.1.02.16-1005 | Свая буроопускная стальная оцинкованная с тупым наконечником, диаметр трубы 159 мм, толщина стенки 8 мм, длина 12000 мм | шт | 65434.78 | 66862.63 | 191 | Сваи металлические | - | 0.79
08.1.02.16-1006 | Свая буроопускная стальная оцинкованная с тупым наконечником, диаметр трубы 219 мм, толщина стенки 8 мм, длина 2000 мм | шт | 15384.79 | 15720.53 | 191 | Сваи металлические | - | 0.79
08.1.02.16-1007 | Свая буроопускная стальная оцинкованная с тупым наконечником, диаметр трубы 219 мм, толщина стенки 8 мм, длина 4000 мм | шт | 30512.25 | 31178.1 | 191 | Сваи металлические | - | 0.79
08.1.02.16-1008 | Свая буроопускная стальная оцинкованная с тупым наконечником, диаметр трубы 219 мм, толщина стенки 8 мм, длина 6000 мм | шт | 46127.62 | 47133.52 | 191 | Сваи металлические | - | 0.79
08.1.02.16-1009 | Свая буроопускная стальная оцинкованная с тупым наконечником, диаметр трубы 219 мм, толщина стенки 8 мм, длина 8000 мм | шт | 61380.7 | 62719.2 | 191 | Сваи металлические | - | 0.79
08.1.02.16-1010 | Свая буроопускная стальная оцинкованная с тупым наконечником, диаметр трубы 219 мм, толщина стенки 8 мм, длина 10000 мм | шт | 76636.83 | 78308.25 | 191 | Сваи металлические | - | 0.79
08.1.02.16-1011 | Свая буроопускная стальная оцинкованная с тупым наконечником, диаметр трубы 219 мм, толщина стенки 8 мм, длина 12000 мм | шт | 91892.95 | 93897.3 | 191 | Сваи металлические | - | 0.79
08.1.02.16-1012 | Свая буроопускная стальная оцинкованная с тупым наконечником, диаметр трубы 273 мм, толщина стенки 8 мм, длина 2000 мм | шт | 19297.25 | 19718.14 | 191 | Сваи металлические | - | 0.79
08.1.02.16-1013 | Свая буроопускная стальная оцинкованная с тупым наконечником, диаметр трубы 273 мм, толщина стенки 8 мм, длина 4000 мм | шт | 38232.22 | 39066.54 | 191 | Сваи металлические | - | 0.79
08.1.02.16-1014 | Свая буроопускная стальная оцинкованная с тупым наконечником, диаметр трубы 273 мм, толщина стенки 8 мм, длина 6000 мм | шт | 57348.33 | 58599.82 | 191 | Сваи металлические | - | 0.79
08.1.02.16-1015 | Свая буроопускная стальная оцинкованная с тупым наконечником, диаметр трубы 273 мм, толщина стенки 8 мм, длина 8000 мм | шт | 76464.44 | 78133.09 | 191 | Сваи металлические | - | 0.79
08.1.02.16-1016 | Свая буроопускная стальная оцинкованная с тупым наконечником, диаметр трубы 273 мм, толщина стенки 8 мм, длина 10000 мм | шт | 95580.55 | 97666.36 | 191 | Сваи металлические | - | 0.79
08.1.02.16-1017 | Свая буроопускная стальная оцинкованная с тупым наконечником, диаметр трубы 273 мм, толщина стенки 8 мм, длина 12000 мм | шт | 114696.66 | 117199.63 | 191 | Сваи металлические | - | 0.79
08.1.02.16-1018 | Свая буроопускная стальная оцинкованная с тупым наконечником, диаметр трубы 325 мм, толщина стенки 8 мм, длина 2000 мм | шт | 23156.09 | 23661.09 | 191 | Сваи металлические | - | 0.79
08.1.02.16-1019 | Свая буроопускная стальная оцинкованная с тупым наконечником, диаметр трубы 325 мм, толщина стенки 8 мм, длина 4000 мм | шт | 45768.38 | 46767.16 | 191 | Сваи металлические | - | 0.79
08.1.02.16-1020 | Свая буроопускная стальная оцинкованная с тупым наконечником, диаметр трубы 325 мм, толщина стенки 8 мм, длина 6000 мм | шт | 68560.67 | 70056.83 | 191 | Сваи металлические | - | 0.79
08.1.02.16-1021 | Свая буроопускная стальная оцинкованная с тупым наконечником, диаметр трубы 325 мм, толщина стенки 8 мм, длина 8000 мм | шт | 91352.95 | 93346.5 | 191 | Сваи металлические | - | 0.79
08.1.02.16-1022 | Свая буроопускная стальная оцинкованная с тупым наконечником, диаметр трубы 325 мм, толщина стенки 8 мм, длина 10000 мм | шт | 114329.04 | 116823.99 | 191 | Сваи металлические | - | 0.79
08.1.02.16-1023 | Свая буроопускная стальная оцинкованная с тупым наконечником, диаметр трубы 325 мм, толщина стенки 8 мм, длина 12000 мм | шт | 137121.33 | 140113.66 | 191 | Сваи металлические | - | 0.79
08.1.02.16-1024 | Свая буроопускная стальная оцинкованная с тупым наконечником, диаметр трубы 426 мм, толщина стенки 10 мм, длина 2000 мм | шт | 41576.98 | 42476.86 | 191 | Сваи металлические | - | 0.79
08.1.02.16-1025 | Свая буроопускная стальная оцинкованная с тупым наконечником, диаметр трубы 426 мм, толщина стенки 10 мм, длина 4000 мм | шт | 83153.97 | 84953.73 | 191 | Сваи металлические | - | 0.79
08.1.02.16-1026 | Свая буроопускная стальная оцинкованная с тупым наконечником, диаметр трубы 426 мм, толщина стенки 10 мм, длина 6000 мм | шт | 124730.96 | 127430.6 | 191 | Сваи металлические | - | 0.79
08.1.02.16-1027 | Свая буроопускная стальная оцинкованная с тупым наконечником, диаметр трубы 426 мм, толщина стенки 10 мм, длина 8000 мм | шт | 166307.94 | 169907.46 | 191 | Сваи металлические | - | 0.79
08.1.02.16-1028 | Свая буроопускная стальная оцинкованная с тупым наконечником, диаметр трубы 426 мм, толщина стенки 10 мм, длина 10000 мм | шт | 207681.12 | 212176.1 | 191 | Сваи металлические | - | 0.79
08.1.02.16-1029 | Свая буроопускная стальная оцинкованная с тупым наконечником, диаметр трубы 426 мм, толщина стенки 10 мм, длина 12000 мм | шт | 249258.9 | 254653.78 | 191 | Сваи металлические | - | 0.79
08.1.02.16-1030 | Свая буроопускная стальная оцинкованная с тупым наконечником, диаметр трубы 530 мм, толщина стенки 12 мм, длина 2000 мм | шт | 51971.31 | 53096.17 | 191 | Сваи металлические | - | 0.79
08.1.02.16-1031 | Свая буроопускная стальная оцинкованная с тупым наконечником, диаметр трубы 530 мм, толщина стенки 12 мм, длина 4000 мм | шт | 103942.63 | 106192.33 | 191 | Сваи металлические | - | 0.79
08.1.02.16-1032 | Свая буроопускная стальная оцинкованная с тупым наконечником, диаметр трубы 530 мм, толщина стенки 12 мм, длина 6000 мм | шт | 186485.01 | 190521.23 | 191 | Сваи металлические | - | 0.79
08.1.02.16-1033 | Свая буроопускная стальная оцинкованная с тупым наконечником, диаметр трубы 530 мм, толщина стенки 12 мм, длина 8000 мм | шт | 248239.06 | 253611.87 | 191 | Сваи металлические | - | 0.79
08.1.02.16-1034 | Свая буроопускная стальная оцинкованная с тупым наконечником, диаметр трубы 530 мм, толщина стенки 12 мм, длина 10000 мм | шт | 310370.64 | 317084.91 | 191 | Сваи металлические | - | 0.79
08.1.02.16-1035 | Свая буроопускная стальная оцинкованная с тупым наконечником, диаметр трубы 530 мм, толщина стенки 12 мм, длина 12000 мм | шт | 372358.58 | 380417.8 | 191 | Сваи металлические | - | 0.79
08.1.02.16-1036 | Свая буроопускная стальная оцинкованная с тупым наконечником, диаметр трубы 630 мм, толщина стенки 12 мм, длина 2000 мм | шт | 74190.38 | 75796.13 | 191 | Сваи металлические | - | 0.79
08.1.02.16-1037 | Свая буроопускная стальная оцинкованная с тупым наконечником, диаметр трубы 630 мм, толщина стенки 12 мм, длина 4000 мм | шт | 148172.96 | 151379.96 | 191 | Сваи металлические | - | 0.79
08.1.02.16-1038 | Свая буроопускная стальная оцинкованная с тупым наконечником, диаметр трубы 630 мм, толщина стенки 12 мм, длина 6000 мм | шт | 222155.54 | 226963.8 | 191 | Сваи металлические | - | 0.79
08.1.02.16-1039 | Свая буроопускная стальная оцинкованная с тупым наконечником, диаметр трубы 630 мм, толщина стенки 12 мм, длина 8000 мм | шт | 296345.93 | 302759.93 | 191 | Сваи металлические | - | 0.79
08.1.02.16-1040 | Свая буроопускная стальная оцинкованная с тупым наконечником, диаметр трубы 630 мм, толщина стенки 12 мм, длина 10000 мм | шт | 370328.5 | 378343.76 | 191 | Сваи металлические | - | 0.79
08.1.02.16-1041 | Свая буроопускная стальная оцинкованная с тупым наконечником, диаметр трубы 630 мм, толщина стенки 12 мм, длина 12000 мм | шт | 464683.95 | 474741.43 | 191 | Сваи металлические | - | 0.79
08.1.02.16-1042 | Свая буроопускная стальная оцинкованная с эллиптическим наконечником, диаметр трубы 159 мм, толщина стенки 8 мм, длина 2000 мм | шт | 11208.53 | 11452.8 | 191 | Сваи металлические | - | 0.79
08.1.02.16-1043 | Свая буроопускная стальная оцинкованная с эллиптическим наконечником, диаметр трубы 159 мм, толщина стенки 8 мм, длина 4000 мм | шт | 22053.24 | 22534.17 | 191 | Сваи металлические | - | 0.79
08.1.02.16-1044 | Свая буроопускная стальная оцинкованная с эллиптическим наконечником, диаметр трубы 159 мм, толщина стенки 8 мм, длина 6000 мм | шт | 32897.96 | 33615.55 | 191 | Сваи металлические | - | 0.79
08.1.02.16-1045 | Свая буроопускная стальная оцинкованная с эллиптическим наконечником, диаметр трубы 159 мм, толщина стенки 8 мм, длина 8000 мм | шт | 43742.68 | 44696.92 | 191 | Сваи металлические | - | 0.79
08.1.02.16-1046 | Свая буроопускная стальная оцинкованная с эллиптическим наконечником, диаметр трубы 159 мм, толщина стенки 8 мм, длина 10000 мм | шт | 54587.39 | 55778.3 | 191 | Сваи металлические | - | 0.79
08.1.02.16-1047 | Свая буроопускная стальная оцинкованная с эллиптическим наконечником, диаметр трубы 159 мм, толщина стенки 8 мм, длина 12000 мм | шт | 65434.78 | 66862.63 | 191 | Сваи металлические | - | 0.79
08.1.02.16-1048 | Свая буроопускная стальная оцинкованная с эллиптическим наконечником, диаметр трубы 219 мм, толщина стенки 8 мм, длина 2000 мм | шт | 15391.15 | 15727.01 | 191 | Сваи металлические | - | 0.79
08.1.02.16-1049 | Свая буроопускная стальная оцинкованная с эллиптическим наконечником, диаметр трубы 219 мм, толщина стенки 8 мм, длина 4000 мм | шт | 30512.25 | 31178.1 | 191 | Сваи металлические | - | 0.79
08.1.02.16-1050 | Свая буроопускная стальная оцинкованная с эллиптическим наконечником, диаметр трубы 219 мм, толщина стенки 8 мм, длина 6000 мм | шт | 46127.62 | 47133.52 | 191 | Сваи металлические | - | 0.79
08.1.02.16-1051 | Свая буроопускная стальная оцинкованная с эллиптическим наконечником, диаметр трубы 219 мм, толщина стенки 8 мм, длина 8000 мм | шт | 61380.7 | 62719.2 | 191 | Сваи металлические | - | 0.79
08.1.02.16-1052 | Свая буроопускная стальная оцинкованная с эллиптическим наконечником, диаметр трубы 219 мм, толщина стенки 8 мм, длина 10000 мм | шт | 76636.83 | 78308.25 | 191 | Сваи металлические | - | 0.79
08.1.02.16-1053 | Свая буроопускная стальная оцинкованная с эллиптическим наконечником, диаметр трубы 219 мм, толщина стенки 8 мм, длина 12000 мм | шт | 91892.95 | 93897.3 | 191 | Сваи металлические | - | 0.79
08.1.02.16-1054 | Свая буроопускная стальная оцинкованная с эллиптическим наконечником, диаметр трубы 273 мм, толщина стенки 8 мм, длина 2000 мм | шт | 19297.25 | 19718.14 | 191 | Сваи металлические | - | 0.79
08.1.02.16-1055 | Свая буроопускная стальная оцинкованная с эллиптическим наконечником, диаметр трубы 273 мм, толщина стенки 8 мм, длина 4000 мм | шт | 38232.22 | 39066.54 | 191 | Сваи металлические | - | 0.79
08.1.02.16-1056 | Свая буроопускная стальная оцинкованная с эллиптическим наконечником, диаметр трубы 273 мм, толщина стенки 8 мм, длина 6000 мм | шт | 57348.33 | 58599.82 | 191 | Сваи металлические | - | 0.79
08.1.02.16-1057 | Свая буроопускная стальная оцинкованная с эллиптическим наконечником, диаметр трубы 273 мм, толщина стенки 8 мм, длина 8000 мм | шт | 76464.44 | 78133.09 | 191 | Сваи металлические | - | 0.79
08.1.02.16-1058 | Свая буроопускная стальная оцинкованная с эллиптическим наконечником, диаметр трубы 273 мм, толщина стенки 8 мм, длина 10000 мм | шт | 95580.55 | 97666.36 | 191 | Сваи металлические | - | 0.79
08.1.02.16-1059 | Свая буроопускная стальная оцинкованная с эллиптическим наконечником, диаметр трубы 273 мм, толщина стенки 8 мм, длина 12000 мм | шт | 114696.66 | 117199.63 | 191 | Сваи металлические | - | 0.79
08.1.02.16-1060 | Свая буроопускная стальная оцинкованная с эллиптическим наконечником, диаметр трубы 325 мм, толщина стенки 8 мм, длина 2000 мм | шт | 23156.09 | 23661.09 | 191 | Сваи металлические | - | 0.79
08.1.02.16-1061 | Свая буроопускная стальная оцинкованная с эллиптическим наконечником, диаметр трубы 325 мм, толщина стенки 8 мм, длина 4000 мм | шт | 45768.38 | 46767.16 | 191 | Сваи металлические | - | 0.79
08.1.02.16-1062 | Свая буроопускная стальная оцинкованная с эллиптическим наконечником, диаметр трубы 325 мм, толщина стенки 8 мм, длина 6000 мм | шт | 68560.67 | 70056.83 | 191 | Сваи металлические | - | 0.79
08.1.02.16-1063 | Свая буроопускная стальная оцинкованная с эллиптическим наконечником, диаметр трубы 325 мм, толщина стенки 8 мм, длина 8000 мм | шт | 91352.95 | 93346.5 | 191 | Сваи металлические | - | 0.79
08.1.02.16-1064 | Свая буроопускная стальная оцинкованная с эллиптическим наконечником, диаметр трубы 325 мм, толщина стенки 8 мм, длина 10000 мм | шт | 114329.04 | 116823.99 | 191 | Сваи металлические | - | 0.79
08.1.02.16-1065 | Свая буроопускная стальная оцинкованная с эллиптическим наконечником, диаметр трубы 325 мм, толщина стенки 8 мм, длина 12000 мм | шт | 137121.33 | 140113.66 | 191 | Сваи металлические | - | 0.79
08.1.02.16-1066 | Свая буроопускная стальная оцинкованная с эллиптическим наконечником, диаметр трубы 426 мм, толщина стенки 10 мм, длина 2000 мм | шт | 41576.98 | 42476.86 | 191 | Сваи металлические | - | 0.79
08.1.02.16-1067 | Свая буроопускная стальная оцинкованная с эллиптическим наконечником, диаметр трубы 426 мм, толщина стенки 10 мм, длина 4000 мм | шт | 83153.97 | 84953.73 | 191 | Сваи металлические | - | 0.79
08.1.02.16-1068 | Свая буроопускная стальная оцинкованная с эллиптическим наконечником, диаметр трубы 426 мм, толщина стенки 10 мм, длина 6000 мм | шт | 124730.96 | 127430.6 | 191 | Сваи металлические | - | 0.79
08.1.02.16-1069 | Свая буроопускная стальная оцинкованная с эллиптическим наконечником, диаметр трубы 426 мм, толщина стенки 10 мм, длина 8000 мм | шт | 166307.94 | 169907.46 | 191 | Сваи металлические | - | 0.79
08.1.02.16-1070 | Свая буроопускная стальная оцинкованная с эллиптическим наконечником, диаметр трубы 426 мм, толщина стенки 10 мм, длина 10000 мм | шт | 207681.12 | 212176.1 | 191 | Сваи металлические | - | 0.79
08.1.02.16-1071 | Свая буроопускная стальная оцинкованная с эллиптическим наконечником, диаметр трубы 426 мм, толщина стенки 10 мм, длина 12000 мм | шт | 249258.9 | 254653.78 | 191 | Сваи металлические | - | 0.79
08.1.02.16-1072 | Свая буроопускная стальная оцинкованная с эллиптическим наконечником, диаметр трубы 530 мм, толщина стенки 12 мм, длина 2000 мм | шт | 51971.31 | 53096.17 | 191 | Сваи металлические | - | 0.79
08.1.02.16-1073 | Свая буроопускная стальная оцинкованная с эллиптическим наконечником, диаметр трубы 530 мм, толщина стенки 12 мм, длина 4000 мм | шт | 103942.63 | 106192.33 | 191 | Сваи металлические | - | 0.79
08.1.02.16-1074 | Свая буроопускная стальная оцинкованная с эллиптическим наконечником, диаметр трубы 530 мм, толщина стенки 12 мм, длина 6000 мм | шт | 186485.01 | 190521.23 | 191 | Сваи металлические | - | 0.79
08.1.02.16-1075 | Свая буроопускная стальная оцинкованная с эллиптическим наконечником, диаметр трубы 530 мм, толщина стенки 12 мм, длина 8000 мм | шт | 248239.06 | 253611.87 | 191 | Сваи металлические | - | 0.79
08.1.02.16-1076 | Свая буроопускная стальная оцинкованная с эллиптическим наконечником, диаметр трубы 530 мм, толщина стенки 12 мм, длина 10000 мм | шт | 310370.64 | 317084.91 | 191 | Сваи металлические | - | 0.79
08.1.02.16-1077 | Свая буроопускная стальная оцинкованная с эллиптическим наконечником, диаметр трубы 530 мм, толщина стенки 12 мм, длина 12000 мм | шт | 372358.58 | 380417.8 | 191 | Сваи металлические | - | 0.79
08.1.02.16-1078 | Свая буроопускная стальная оцинкованная с эллиптическим наконечником, диаметр трубы 630 мм, толщина стенки 12 мм, длина 2000 мм | шт | 74190.38 | 75796.13 | 191 | Сваи металлические | - | 0.79
08.1.02.16-1079 | Свая буроопускная стальная оцинкованная с эллиптическим наконечником, диаметр трубы 630 мм, толщина стенки 12 мм, длина 4000 мм | шт | 148172.96 | 151379.96 | 191 | Сваи металлические | - | 0.79
08.1.02.16-1080 | Свая буроопускная стальная оцинкованная с эллиптическим наконечником, диаметр трубы 630 мм, толщина стенки 12 мм, длина 6000 мм | шт | 222155.54 | 226963.8 | 191 | Сваи металлические | - | 0.79
08.1.02.16-1081 | Свая буроопускная стальная оцинкованная с эллиптическим наконечником, диаметр трубы 630 мм, толщина стенки 12 мм, длина 8000 мм | шт | 296345.93 | 302759.93 | 191 | Сваи металлические | - | 0.79
08.1.02.16-1082 | Свая буроопускная стальная оцинкованная с эллиптическим наконечником, диаметр трубы 630 мм, толщина стенки 12 мм, длина 10000 мм | шт | 370328.5 | 378343.76 | 191 | Сваи металлические | - | 0.79
08.1.02.16-1083 | Свая буроопускная стальная оцинкованная с эллиптическим наконечником, диаметр трубы 630 мм, толщина стенки 12 мм, длина 12000 мм | шт | 464683.95 | 474741.43 | 191 | Сваи металлические | - | 0.79
08.1.02.16-1084 | Свая буроопускная стальная оцинкованная с плоским наконечником, диаметр трубы 159 мм, толщина стенки 8 мм, длина 2000 мм | шт | 11208.53 | 11452.8 | 191 | Сваи металлические | - | 0.79
08.1.02.16-1085 | Свая буроопускная стальная оцинкованная с плоским наконечником, диаметр трубы 159 мм, толщина стенки 8 мм, длина 4000 мм | шт | 22053.24 | 22534.17 | 191 | Сваи металлические | - | 0.79
08.1.02.16-1086 | Свая буроопускная стальная оцинкованная с плоским наконечником, диаметр трубы 159 мм, толщина стенки 8 мм, длина 6000 мм | шт | 32897.96 | 33615.55 | 191 | Сваи металлические | - | 0.79
08.1.02.16-1087 | Свая буроопускная стальная оцинкованная с плоским наконечником, диаметр трубы 159 мм, толщина стенки 8 мм, длина 8000 мм | шт | 43742.68 | 44696.92 | 191 | Сваи металлические | - | 0.79
08.1.02.16-1088 | Свая буроопускная стальная оцинкованная с плоским наконечником, диаметр трубы 159 мм, толщина стенки 8 мм, длина 10000 мм | шт | 54587.39 | 55778.3 | 191 | Сваи металлические | - | 0.79
08.1.02.16-1089 | Свая буроопускная стальная оцинкованная с плоским наконечником, диаметр трубы 159 мм, толщина стенки 8 мм, длина 12000 мм | шт | 65434.78 | 66862.63 | 191 | Сваи металлические | - | 0.79
08.1.02.16-1090 | Свая буроопускная стальная оцинкованная с плоским наконечником, диаметр трубы 219 мм, толщина стенки 8 мм, длина 2000 мм | шт | 15391.15 | 15727.01 | 191 | Сваи металлические | - | 0.79
08.1.02.16-1091 | Свая буроопускная стальная оцинкованная с плоским наконечником, диаметр трубы 219 мм, толщина стенки 8 мм, длина 4000 мм | шт | 30512.25 | 31178.1 | 191 | Сваи металлические | - | 0.79
08.1.02.16-1092 | Свая буроопускная стальная оцинкованная с плоским наконечником, диаметр трубы 219 мм, толщина стенки 8 мм, длина 6000 мм | шт | 46127.62 | 47133.52 | 191 | Сваи металлические | - | 0.79
08.1.02.16-1093 | Свая буроопускная стальная оцинкованная с плоским наконечником, диаметр трубы 219 мм, толщина стенки 8 мм, длина 8000 мм | шт | 61380.7 | 62719.2 | 191 | Сваи металлические | - | 0.79
08.1.02.16-1094 | Свая буроопускная стальная оцинкованная с плоским наконечником, диаметр трубы 219 мм, толщина стенки 8 мм, длина 10000 мм | шт | 76636.83 | 78308.25 | 191 | Сваи металлические | - | 0.79
08.1.02.16-1095 | Свая буроопускная стальная оцинкованная с плоским наконечником, диаметр трубы 219 мм, толщина стенки 8 мм, длина 12000 мм | шт | 91892.95 | 93897.3 | 191 | Сваи металлические | - | 0.79
08.1.02.16-1096 | Свая буроопускная стальная оцинкованная с плоским наконечником, диаметр трубы 273 мм, толщина стенки 8 мм, длина 2000 мм | шт | 19297.25 | 19718.14 | 191 | Сваи металлические | - | 0.79
08.1.02.16-1097 | Свая буроопускная стальная оцинкованная с плоским наконечником, диаметр трубы 273 мм, толщина стенки 8 мм, длина 4000 мм | шт | 38232.22 | 39066.54 | 191 | Сваи металлические | - | 0.79
08.1.02.16-1098 | Свая буроопускная стальная оцинкованная с плоским наконечником, диаметр трубы 273 мм, толщина стенки 8 мм, длина 6000 мм | шт | 57348.33 | 58599.82 | 191 | Сваи металлические | - | 0.79
08.1.02.16-1099 | Свая буроопускная стальная оцинкованная с плоским наконечником, диаметр трубы 273 мм, толщина стенки 8 мм, длина 8000 мм | шт | 76464.44 | 78133.09 | 191 | Сваи металлические | - | 0.79
08.1.02.16-1100 | Свая буроопускная стальная оцинкованная с плоским наконечником, диаметр трубы 273 мм, толщина стенки 8 мм, длина 10000 мм | шт | 95580.55 | 97666.36 | 191 | Сваи металлические | - | 0.79
08.1.02.16-1101 | Свая буроопускная стальная оцинкованная с плоским наконечником, диаметр трубы 273 мм, толщина стенки 8 мм, длина 12000 мм | шт | 114696.66 | 117199.63 | 191 | Сваи металлические | - | 0.79
08.1.02.16-1102 | Свая буроопускная стальная оцинкованная с плоским наконечником, диаметр трубы 325 мм, толщина стенки 8 мм, длина 2000 мм | шт | 23156.09 | 23661.09 | 191 | Сваи металлические | - | 0.79
08.1.02.16-1103 | Свая буроопускная стальная оцинкованная с плоским наконечником, диаметр трубы 325 мм, толщина стенки 8 мм, длина 4000 мм | шт | 45768.38 | 46767.16 | 191 | Сваи металлические | - | 0.79
08.1.02.16-1104 | Свая буроопускная стальная оцинкованная с плоским наконечником, диаметр трубы 325 мм, толщина стенки 8 мм, длина 6000 мм | шт | 68560.67 | 70056.83 | 191 | Сваи металлические | - | 0.79
08.1.02.16-1105 | Свая буроопускная стальная оцинкованная с плоским наконечником, диаметр трубы 325 мм, толщина стенки 8 мм, длина 8000 мм | шт | 91352.95 | 93346.5 | 191 | Сваи металлические | - | 0.79
08.1.02.16-1106 | Свая буроопускная стальная оцинкованная с плоским наконечником, диаметр трубы 325 мм, толщина стенки 8 мм, длина 10000 мм | шт | 114329.04 | 116823.99 | 191 | Сваи металлические | - | 0.79
08.1.02.16-1107 | Свая буроопускная стальная оцинкованная с плоским наконечником, диаметр трубы 325 мм, толщина стенки 8 мм, длина 12000 мм | шт | 137121.33 | 140113.66 | 191 | Сваи металлические | - | 0.79
08.1.02.16-1108 | Свая буроопускная стальная оцинкованная с плоским наконечником, диаметр трубы 426 мм, толщина стенки 10 мм, длина 2000 мм | шт | 41576.98 | 42476.86 | 191 | Сваи металлические | - | 0.79
08.1.02.16-1109 | Свая буроопускная стальная оцинкованная с плоским наконечником, диаметр трубы 426 мм, толщина стенки 10 мм, длина 4000 мм | шт | 83153.97 | 84953.73 | 191 | Сваи металлические | - | 0.79
08.1.02.16-1110 | Свая буроопускная стальная оцинкованная с плоским наконечником, диаметр трубы 426 мм, толщина стенки 10 мм, длина 6000 мм | шт | 124730.96 | 127430.6 | 191 | Сваи металлические | - | 0.79
08.1.02.16-1111 | Свая буроопускная стальная оцинкованная с плоским наконечником, диаметр трубы 426 мм, толщина стенки 10 мм, длина 8000 мм | шт | 166307.94 | 169907.46 | 191 | Сваи металлические | - | 0.79
08.1.02.16-1112 | Свая буроопускная стальная оцинкованная с плоским наконечником, диаметр трубы 426 мм, толщина стенки 10 мм, длина 10000 мм | шт | 207681.12 | 212176.1 | 191 | Сваи металлические | - | 0.79
08.1.02.16-1113 | Свая буроопускная стальная оцинкованная с плоским наконечником, диаметр трубы 426 мм, толщина стенки 10 мм, длина 12000 мм | шт | 249258.9 | 254653.78 | 191 | Сваи металлические | - | 0.79
08.1.02.16-1114 | Свая буроопускная стальная оцинкованная с плоским наконечником, диаметр трубы 530 мм, толщина стенки 12 мм, длина 2000 мм | шт | 51971.31 | 53096.17 | 191 | Сваи металлические | - | 0.79
08.1.02.16-1115 | Свая буроопускная стальная оцинкованная с плоским наконечником, диаметр трубы 530 мм, толщина стенки 12 мм, длина 4000 мм | шт | 103942.63 | 106192.33 | 191 | Сваи металлические | - | 0.79
08.1.02.16-1116 | Свая буроопускная стальная оцинкованная с плоским наконечником, диаметр трубы 530 мм, толщина стенки 12 мм, длина 6000 мм | шт | 186485.01 | 190521.23 | 191 | Сваи металлические | - | 0.79
08.1.02.16-1117 | Свая буроопускная стальная оцинкованная с плоским наконечником, диаметр трубы 530 мм, толщина стенки 12 мм, длина 8000 мм | шт | 248239.06 | 253611.87 | 191 | Сваи металлические | - | 0.79
08.1.02.16-1118 | Свая буроопускная стальная оцинкованная с плоским наконечником, диаметр трубы 530 мм, толщина стенки 12 мм, длина 10000 мм | шт | 310370.64 | 317084.91 | 191 | Сваи металлические | - | 0.79
08.1.02.16-1119 | Свая буроопускная стальная оцинкованная с плоским наконечником, диаметр трубы 530 мм, толщина стенки 12 мм, длина 12000 мм | шт | 372358.58 | 380417.8 | 191 | Сваи металлические | - | 0.79
08.1.02.16-1120 | Свая буроопускная стальная оцинкованная с плоским наконечником, диаметр трубы 630 мм, толщина стенки 12 мм, длина 2000 мм | шт | 74190.38 | 75796.13 | 191 | Сваи металлические | - | 0.79
08.1.02.16-1121 | Свая буроопускная стальная оцинкованная с плоским наконечником, диаметр трубы 630 мм, толщина стенки 12 мм, длина 4000 мм | шт | 148172.96 | 151379.96 | 191 | Сваи металлические | - | 0.79
08.1.02.16-1122 | Свая буроопускная стальная оцинкованная с плоским наконечником, диаметр трубы 630 мм, толщина стенки 12 мм, длина 6000 мм | шт | 222155.54 | 226963.8 | 191 | Сваи металлические | - | 0.79
08.1.02.16-1123 | Свая буроопускная стальная оцинкованная с плоским наконечником, диаметр трубы 630 мм, толщина стенки 12 мм, длина 8000 мм | шт | 296345.93 | 302759.93 | 191 | Сваи металлические | - | 0.79
08.1.02.16-1124 | Свая буроопускная стальная оцинкованная с плоским наконечником, диаметр трубы 630 мм, толщина стенки 12 мм, длина 10000 мм | шт | 370328.5 | 378343.76 | 191 | Сваи металлические | - | 0.79
08.1.02.16-1125 | Свая буроопускная стальная оцинкованная с плоским наконечником, диаметр трубы 630 мм, толщина стенки 12 мм, длина 12000 мм | шт | 464683.95 | 474741.43 | 191 | Сваи металлические | - | 0.79
08.1.02.16-1140 | Свая винтовая стальная конусно-спиральная многовитковая цельная, диаметр ствола 325мм, диаметр лопасти 850 мм, длина 3000 мм | шт | 24849.72 | 25424.92 | 191 | Сваи металлические | - | 0.79
08.1.02.16-1141 | Свая винтовая стальная конусно-спиральная многовитковая цельная, диаметр ствола 325мм, диаметр лопасти 850 мм, длина 4000 мм | шт | 30021.98 | 30717.58 | 191 | Сваи металлические | - | 0.79
08.1.02.16-1142 | Свая винтовая стальная конусно-спиральная многовитковая цельная, диаметр ствола 325мм, диаметр лопасти 850 мм, длина 5000 мм | шт | 35225.83 | 36042.8 | 191 | Сваи металлические | - | 0.79
08.1.02.16-1143 | Свая винтовая стальная конусно-спиральная многовитковая цельная, диаметр ствола 325мм, диаметр лопасти 850 мм, длина 6000 мм | шт | 40536.79 | 41476.94 | 191 | Сваи металлические | - | 0.79
08.1.02.16-1144 | Свая винтовая стальная конусно-спиральная многовитковая составная, диаметр ствола 325мм, диаметр лопасти 850 мм, длина 7000 мм | шт | 45623.87 | 46683.06 | 191 | Сваи металлические | - | 0.79
08.1.02.16-1145 | Свая винтовая стальная конусно-спиральная многовитковая составная, диаметр ствола 325мм, диаметр лопасти 850 мм, длина 8000 мм | шт | 51004.05 | 52188.15 | 191 | Сваи металлические | - | 0.79
08.1.02.16-1146 | Свая винтовая стальная конусно-спиральная многовитковая составная, диаметр ствола 325мм, диаметр лопасти 850 мм, длина 9000 мм | шт | 56276.62 | 57583.13 | 191 | Сваи металлические | - | 0.79
08.1.02.16-1147 | Свая винтовая стальная конусно-спиральная многовитковая составная, диаметр ствола 325мм, диаметр лопасти 850 мм, длина 10000 мм | шт | 61656.79 | 63088.2 | 191 | Сваи металлические | - | 0.79
08.1.02.16-1148 | Свая винтовая стальная конусно-спиральная многовитковая составная, диаметр ствола 325мм, диаметр лопасти 850 мм, длина 11000 мм | шт | 66929.36 | 68483.18 | 191 | Сваи металлические | - | 0.79
08.1.02.16-1149 | Свая винтовая стальная конусно-спиральная многовитковая составная, диаметр ствола 325мм, диаметр лопасти 850 мм, длина 12000 мм | шт | 72309.53 | 73988.26 | 191 | Сваи металлические | - | 0.79
08.1.02.17-0001 | Сетка стальная плетеная одинарная из проволоки без покрытия с квадратными ячейками, диаметр проволоки 1,6 мм, размер ячейки 45х45 мм | м2 | 87.9 | 89.97 | 192 | Сетки металлические | 87.66 | -
08.1.02.17-0011 | Сетка стальная плетеная одинарная из проволоки без покрытия с квадратными ячейками, диаметр проволоки 2 мм, размер ячейки 25х25 мм | м2 | 183.52 | 187.46 | 192 | Сетки металлические | - | 1.02
08.1.02.17-0012 | Сетка стальная плетеная одинарная из оцинкованной проволоки с квадратными ячейками, диаметр проволоки 2 мм, размер ячейки 35х35 мм | м2 | 161.2 | 165.34 | 192 | Сетки металлические | - | 1.02
08.1.02.17-0025 | Сетка стальная тканая из жаростойкой проволоки, диаметр проволоки 2 мм, размер ячейки 25х25 мм | м2 | 1508.33 | 1539.17 | 192 | Сетки металлические | - | 1.02
08.1.02.17-0031 | Сетка стальная плетеная одинарная из проволоки без покрытия с ромбическими ячейками, диаметр проволоки 1,2 мм, размер ячейки 10х10 мм | м2 | 193.34 | 197.66 | 192 | Сетки металлические | - | 1.02
08.1.02.17-0032 | Сетка стальная плетеная одинарная из проволоки без покрытия с ромбическими ячейками, диаметр проволоки 1,2 мм, размер ячейки 15х15 мм | м2 | 123.61 | 126.6 | 192 | Сетки металлические | - | 1.02
08.1.02.17-0033 | Сетка стальная плетеная одинарная из проволоки без покрытия с квадратными ячейками, диаметр проволоки 1,6 мм, размер ячейки 20х20 мм | м2 | 151.59 | 155.2 | 192 | Сетки металлические | - | 1.02
08.1.02.17-0034 | Сетка стальная плетеная одинарная из оцинкованной проволоки с квадратными ячейками, диаметр проволоки 1,6 мм, размер ячейки 20х20 мм | м2 | 172.94 | 176.99 | 192 | Сетки металлические | - | 1.02
08.1.02.17-0035 | Сетка стальная плетеная одинарная из оцинкованной проволоки с квадратными ячейками, диаметр проволоки 1,6 мм, размер ячейки 35х35 мм | м2 | 102.59 | 104.94 | 192 | Сетки металлические | 86.27 | -
08.1.02.17-0036 | Сетка стальная плетеная одинарная из проволоки без покрытия с квадратными ячейками, диаметр проволоки 1,8 мм, размер ячейки 50х50 мм | м2 | 79.02 | 81.09 | 192 | Сетки металлические | - | 1.02
08.1.02.17-0037 | Сетка стальная плетеная одинарная из оцинкованной проволоки с квадратными ячейками, диаметр проволоки 1,8 мм, размер ячейки 50х50 мм | м2 | 94.68 | 97.17 | 192 | Сетки металлические | - | 1.02
08.1.02.17-0038 | Сетка стальная плетеная одинарная из оцинкованной проволоки с квадратными ячейками, диаметр проволоки 2,0 мм, размер ячейки 45х45 мм | м2 | 123.31 | 126.24 | 192 | Сетки металлические | - | 1.02
08.1.02.17-0039 | Сетка стальная плетеная одинарная из проволоки без покрытия с квадратными ячейками, диаметр проволоки 2,5 мм, размер ячейки 45х45 мм | м2 | 151.85 | 155.46 | 192 | Сетки металлические | - | 1.02
08.1.02.17-0040 | Сетка стальная плетеная одинарная из оцинкованной проволоки с квадратными ячейками, диаметр проволоки 2,5 мм, размер ячейки 50х50 мм | м2 | 162.27 | 166.19 | 192 | Сетки металлические | - | 1.02
08.1.02.17-0041 | Сетка стальная плетеная одинарная из оцинкованной проволоки с квадратными ячейками, диаметр проволоки 3 мм, размер ячейки 50х50 мм | м2 | 227.32 | 232.69 | 192 | Сетки металлические | - | 1.02
08.1.02.17-0052 | Сетка стальная плетеная одинарная из оцинкованной проволоки с ромбическими ячейками, диаметр проволоки 1,4 мм, размер ячейки 12х12 мм | м2 | 251.12 | 257.12 | 192 | Сетки металлические | - | 1.02
08.1.02.17-0072 | Сетка полимерная противомоскитная, цвет белый, плотностью 48 г/м2 | м2 | 82.2 | 84.16 | 192 | Сетки металлические | - | 1.02
08.1.02.17-0081 | Сетка стальная сварная из арматурной проволоки без покрытия, диаметр проволоки 3 мм, размер ячейки 50х50 мм | м2 | 130.68 | 134.05 | 192 | Сетки металлические | - | 1.02
08.1.02.17-0082 | Сетка стальная сварная из арматурной проволоки без покрытия, диаметр проволоки 3 мм, размер ячейки 50х100 мм | м2 | 98.21 | 100.74 | 192 | Сетки металлические | - | 1.02
08.1.02.17-0083 | Сетка стальная сварная из арматурной проволоки без покрытия, диаметр проволоки 3 мм, размер ячейки 100х100 мм | м2 | 65 | 66.68 | 192 | Сетки металлические | - | 1.02
08.1.02.17-0084 | Сетка стальная сварная из арматурной проволоки без покрытия, диаметр проволоки 3 мм, размер ячейки 100х150 мм | м2 | 53.66 | 55.05 | 192 | Сетки металлические | - | 1.02
08.1.02.17-0085 | Сетка стальная сварная из арматурной проволоки без покрытия, диаметр проволоки 3 мм, размер ячейки 100х200 мм | м2 | 50.23 | 51.52 | 192 | Сетки металлические | - | 1.02
08.1.02.17-0086 | Сетка стальная сварная из арматурной проволоки без покрытия, диаметр проволоки 3 мм, размер ячейки 150х150 мм | м2 | 43.69 | 44.83 | 192 | Сетки металлические | - | 1.02
08.1.02.17-0087 | Сетка стальная сварная из арматурной проволоки без покрытия, диаметр проволоки 3 мм, размер ячейки 150х200 мм | м2 | 42.9 | 43.99 | 192 | Сетки металлические | - | 1.02
08.1.02.17-0088 | Сетка стальная сварная из арматурной проволоки без покрытия, диаметр проволоки 3 мм, размер ячейки 200х200 мм | м2 | 52.27 | 53.51 | 192 | Сетки металлические | - | 1.02
08.1.02.17-0089 | Сетка стальная сварная из арматурной проволоки без покрытия, диаметр проволоки 4 мм, размер ячейки 50х50 мм | м2 | 212.59 | 218.09 | 192 | Сетки металлические | - | 1.02
08.1.02.17-0090 | Сетка стальная сварная из арматурной проволоки без покрытия, диаметр проволоки 4 мм, размер ячейки 50х100 мм | м2 | 129.06 | 132.69 | 192 | Сетки металлические | - | 1.02
08.1.02.17-0091 | Сетка стальная сварная из арматурной проволоки без покрытия, диаметр проволоки 4 мм размер ячейки 100х100 мм | м2 | 90.95 | 93.45 | 192 | Сетки металлические | 89.94 | -
08.1.02.17-0092 | Сетка стальная сварная из арматурной проволоки без покрытия, диаметр проволоки 4 мм, размер ячейки 100х150 мм | м2 | 76.82 | 78.93 | 192 | Сетки металлические | - | 1.02
08.1.02.17-0093 | Сетка стальная сварная из арматурной проволоки без покрытия, диаметр проволоки 4 мм, размер ячейки 100х200 мм | м2 | 70.63 | 72.55 | 192 | Сетки металлические | - | 1.02
08.1.02.17-0094 | Сетка стальная сварная из арматурной проволоки без покрытия, диаметр проволоки 4 мм, размер ячейки 150х150 мм | м2 | 63.31 | 65.05 | 192 | Сетки металлические | 59.98 | -
08.1.02.17-0095 | Сетка стальная сварная из арматурной проволоки без покрытия, диаметр проволоки 4 мм, размер ячейки 150х200 мм | м2 | 61.21 | 62.84 | 192 | Сетки металлические | - | 1.02
08.1.02.17-0096 | Сетка стальная сварная из арматурной проволоки без покрытия, диаметр проволоки 4 мм, размер ячейки 200х200 мм | м2 | 57.28 | 58.76 | 192 | Сетки металлические | 59.84 | -
08.1.02.17-0097 | Сетка стальная сварная из арматурной проволоки без покрытия, диаметр проволоки 5 мм, размер ячейки 100х100 мм | м2 | 148.91 | 152.92 | 192 | Сетки металлические | - | 1.02
08.1.02.17-0098 | Сетка стальная сварная из арматурной проволоки без покрытия, диаметр проволоки 5 мм, размер ячейки 150х150 мм | м2 | 86.49 | 88.93 | 192 | Сетки металлические | 98.47 | -
08.1.02.17-0099 | Сетка стальная сварная из арматурной проволоки без покрытия, диаметр проволоки 5 мм, размер ячейки 150х200 мм | м2 | 85.44 | 87.78 | 192 | Сетки металлические | - | 1.02
08.1.02.17-0100 | Сетка стальная сварная из арматурной проволоки без покрытия, диаметр проволоки 5 мм, размер ячейки 200х200 мм | м2 | 75.78 | 77.83 | 192 | Сетки металлические | 81.29 | -
08.1.02.17-0132 | Сетка стальная плетеная одинарная из проволоки без покрытия с квадратными ячейками, диаметр проволоки 1,4 мм, размер ячейки 12х12 мм | м2 | 199.26 | 203.85 | 192 | Сетки металлические | - | 1.02
08.1.02.17-0141 | Сетка тканая из оцинкованной проволоки, диаметр проволоки 0,4 мм, размер ячейки 2х2 мм | м2 | 165.85 | 169.47 | 192 | Сетки металлические | - | 1.02
08.1.02.17-0142 | Сетка тканая из оцинкованной проволоки, диаметр проволоки 0,4 мм, размер ячейки 2,5х2,5 мм | м2 | 128.98 | 131.8 | 192 | Сетки металлические | - | 1.02
08.1.02.17-0143 | Сетка тканая из оцинкованной проволоки, диаметр проволоки 0,5 мм, размер ячейки 3,2х3,2 мм | м2 | 162.4 | 165.95 | 192 | Сетки металлические | - | 1.02
08.1.02.17-0144 | Сетка тканая из оцинкованной проволоки, диаметр проволоки 0,6 мм, размер ячейки 4х4 мм | м2 | 159.79 | 163.32 | 192 | Сетки металлические | - | 1.02
08.1.02.17-0161 | Сетка тканая из проволоки без покрытия, диаметр проволоки 0,25 мм, размер ячейки 0,5х0,5 мм | м2 | 346.24 | 353.61 | 192 | Сетки металлические | - | 1.02
08.1.02.17-0173 | Сетка тканая из проволоки без покрытия, диаметр проволоки 1,6 мм, размер ячейки 5х5 мм | м2 | 634.82 | 648.65 | 192 | Сетки металлические | - | 1.02
08.1.02.17-0181 | Сетка стальная оцинкованная проволочная двойного кручения с шестигранными ячейками со вставками из плоских скрученных прутов 6,0х2,0 мм, устойчивость к растяжению вдоль/поперек полосы 32/32 кН/м, размер ячейки 80х100 мм, диаметр проволоки 2,2 мм | м2 | 150.36 | 153.8 | 192 | Сетки металлические | - | 1.02
08.1.02.17-0182 | Сетка стальная оцинкованная проволочная двойного кручения с шестигранными ячейками со вставками из плоских скрученных прутов 7,0х3,0 мм, устойчивость к растяжению вдоль/поперек полосы 40/50 кН/м, размер ячейки 80х100 мм, диаметр проволоки 2,4 мм | м2 | 156.61 | 160.31 | 192 | Сетки металлические | - | 1.02
08.1.02.17-0185 | Сетка стальная двойного кручения из оцинкованной проволоки с шестиугольными ячейками, диаметр проволоки 2,7 мм, размер ячейки 80х100 мм | м2 | 204.17 | 208.81 | 192 | Сетки металлические | - | 1.02
08.1.02.17-0186 | Сетка стальная сварная из оцинкованной проволоки покрытой полимером, диаметр проволоки 1,4 мм, размер ячейки 30х30 мм | м2 | 191.67 | 195.94 | 192 | Сетки металлические | - | 1.02
08.1.02.17-0187 | Сетка стальная сварная из оцинкованной проволоки покрытой полимером, диаметр проволоки 1,8 мм, размер ячейки 50х50 мм | м2 | 133.02 | 135.95 | 192 | Сетки металлические | - | 1.02
08.1.02.17-0188 | Сетка стальная сварная из оцинкованной проволоки покрытой полимером, диаметр проволоки 2,5 мм, размер ячейки 50х50 мм | м2 | 152.76 | 156.37 | 192 | Сетки металлические | - | 1.02
08.1.02.17-0189 | Сетка стальная сварная из оцинкованной проволоки покрытой полимером, диаметр проволоки 1,8 мм, размер ячейки 50х100 мм | м2 | 113.88 | 116.38 | 192 | Сетки металлические | - | 1.02
08.1.02.17-0190 | Сетка стальная плетеная одинарная из оцинкованной проволоки с квадратными ячейками, диаметр проволоки 1,2 мм, размер ячейки 10х10 мм | м2 | 278.46 | 284.69 | 192 | Сетки металлические | - | 1.02
08.1.02.17-0191 | Сетка стальная сварная из оцинкованной проволоки покрытой полимером, диаметр проволоки 1,8 мм, размер ячейки 50х150 мм | м2 | 108.32 | 110.68 | 192 | Сетки металлические | - | 1.02
08.1.02.17-1000 | Сетка стальная сварная из арматурной проволоки без покрытия, диаметр проволоки 6 мм, размер ячейки 100х100 мм | м2 | 244.32 | 250.84 | 192 | Сетки металлические | - | 1.02
08.1.02.17-1004 | Сетка полимерная для строительных лесов, цвет зеленый, плотность 35 г/м2 | м2 | 9.17 | 9.37 | 192 | Сетки металлические | - | 1.02
08.1.02.20-0001 | Звено соединительное Кентера 28-2/2а | шт | 4791.67 | 4888.61 | 61 | Изделия стальные | - | 0.63
08.1.02.20-0002 | Звено соединительное Кентера 48-2/2а | шт | 5766.67 | 5889.12 | 61 | Изделия стальные | - | 0.63
08.1.02.20-0021 | Смычки промежуточные 24-2/2а | т | 142433.27 | 145623.64 | 61 | Изделия стальные | - | 0.63
08.1.02.20-0022 | Смычки промежуточные 28-2/2а | т | 127764 | 130660.98 | 61 | Изделия стальные | - | 0.63
08.1.02.20-0023 | Смычки промежуточные 32-2/2а | т | 120765.59 | 123522.6 | 61 | Изделия стальные | - | 0.63
08.1.02.20-0024 | Смычки промежуточные 36-2/2а | т | 113830.06 | 116448.36 | 61 | Изделия стальные | - | 0.63
08.1.02.20-0031 | Якорь Брюса адмиралтейский, масса 50 кг | шт | 21900 | 22354.75 | 62 | Изделия чугунные | - | 1.13
08.1.02.20-0049 | Тумбы чугунные морские сменяемые двухголовые (ТСД) на швартовное усилие от 16 до 25 т | т | 137609.13 | 140696.31 | 62 | Изделия чугунные | - | 1.13
08.1.02.20-0050 | Тумбы чугунные морские сменяемые двухголовые (ТСД) на швартовное усилие от 25 до 40 т | т | 137609.13 | 140696.31 | 62 | Изделия чугунные | - | 1.13
08.1.02.20-0051 | Тумбы чугунные морские сменяемые двухголовые (ТСД) на швартовное усилие от 40 до 63 т | т | 137609.13 | 140696.31 | 62 | Изделия чугунные | - | 1.13
08.1.02.20-0052 | Тумбы чугунные морские сменяемые двухголовые (ТСД) на швартовное усилие от 63 до 80 т | т | 137609.13 | 140696.31 | 62 | Изделия чугунные | - | 1.13
08.1.02.20-0053 | Тумбы чугунные морские сменяемые двухголовые (ТСД) на швартовное усилие от 80 до 100 т | т | 137611.21 | 140698.43 | 62 | Изделия чугунные | - | 1.13
08.1.02.20-0054 | Тумбы чугунные морские сменяемые двухголовые (ТСД) на швартовное усилие от 100 до 125 т | т | 137611.21 | 140698.43 | 62 | Изделия чугунные | - | 1.13
08.1.02.20-0055 | Тумбы чугунные сменяемые однокозырьковые (ТСО) на швартовное усилие до 16 т | т | 361011.88 | 368567.12 | 62 | Изделия чугунные | - | 1.13
08.1.02.20-0056 | Тумбы чугунные сменяемые однокозырьковые (ТСО) на швартовное усилие от 16 до 25 т | т | 349466.97 | 356791.31 | 62 | Изделия чугунные | - | 1.13
08.1.02.20-0057 | Тумбы чугунные сменяемые однокозырьковые (ТСО) на швартовное усилие от 25 до 40 т | т | 336398.78 | 343461.75 | 62 | Изделия чугунные | - | 1.13
08.1.02.20-0058 | Тумбы чугунные сменяемые однокозырьковые (ТСО) на швартовное усилие от 40 до 63 т | т | 335017.82 | 342053.18 | 62 | Изделия чугунные | - | 1.13
08.1.02.20-0059 | Тумбы чугунные сменяемые однокозырьковые (ТСО) на швартовное усилие от 63 до 80 т | т | 324242.01 | 331061.85 | 62 | Изделия чугунные | - | 1.13
08.1.02.20-0060 | Тумбы чугунные сменяемые однокозырьковые (ТСО) на швартовное усилие от 80 до 100 т | т | 323114.98 | 329912.28 | 62 | Изделия чугунные | - | 1.13
08.1.02.20-0061 | Тумбы чугунные сменяемые стопорные (ТСС) на швартовное усилие до 63 т | т | 338392.79 | 345495.64 | 62 | Изделия чугунные | - | 1.13
08.1.02.20-0062 | Тумбы чугунные сменяемые стопорные (ТСС) на швартовное усилие от 100 до 125 т | т | 346130.78 | 353388.39 | 62 | Изделия чугунные | - | 1.13
08.1.02.20-0063 | Тумбы чугунные сменяемые стопорные (ТСС) на швартовное усилие от 125 до 160 т | т | 349106.93 | 356424.07 | 62 | Изделия чугунные | - | 1.13
08.1.02.20-0064 | Тумбы чугунные сменяемые стопорные (ТСС) на швартовное усилие от 63 до 80 т | т | 340178.48 | 347317.05 | 62 | Изделия чугунные | - | 1.13
08.1.02.20-0065 | Тумбы чугунные сменяемые стопорные (ТСС) на швартовное усилие от 80 до 100 т | т | 343749.86 | 350959.86 | 62 | Изделия чугунные | - | 1.13
08.1.02.22-0001 | Труба из оцинкованной стали для водосточных систем, толщина 0,5 мм, диаметр 140 мм | м | 190.68 | 196.34 | 61 | Изделия стальные | - | 0.63
08.1.02.22-0011 | Колено трубы водостока стальное оцинкованное, угол 72°, диаметр 140 мм | шт | 178.95 | 182.8 | 109 | Материалы и изделия для водосточных систем | - | 1.05
08.1.02.23-0011 | Панель-сайдинг фасадная из оцинкованной стали с полимерным покрытием для навесных вентилируемых фасадов, рабочая ширина 226 мм, толщина 0,5 мм | м2 | 612.5 | 626.09 | 61 | Изделия стальные | - | 0.63
08.1.02.24-0001 | Ящик почтовый металлический, цвет серый, 1 секция, с замком, размеры 380х270х80 мм | шт | 630 | 643.24 | 61 | Изделия стальные | - | 0.63
08.1.02.24-0011 | Ящик почтовый металлический, цвет серый, 4 секции, с замками, размеры 465х330х150 мм | шт | 1597.5 | 1631.08 | 61 | Изделия стальные | - | 0.63
08.1.02.24-0012 | Ящик почтовый металлический, цвет серый, 6 секций, с замками, размеры 655х330х150 мм | шт | 2101.67 | 2146 | 61 | Изделия стальные | - | 0.63
08.1.02.24-0013 | Ящик почтовый металлический, цвет серый, 5 секций, с замками, размеры 560х330х150 мм | шт | 1845 | 1883.91 | 61 | Изделия стальные | - | 0.63
08.1.02.24-0014 | Ящик почтовый металлический, цвет серый, 7 секций, с замками, размеры 750х330х150 мм | шт | 2365.83 | 2415.83 | 61 | Изделия стальные | - | 0.63
08.1.02.24-0015 | Ящик почтовый металлический, цвет серый, 8 секций, с замками, размеры 845х330х150 мм | шт | 2630 | 2685.57 | 61 | Изделия стальные | - | 0.63
08.1.02.24-0016 | Ящик почтовый металлический, цвет серый, 9 секций, с замками, размеры 940х330х150 мм | шт | 3102.5 | 3167.9 | 61 | Изделия стальные | - | 0.63
08.1.02.24-0017 | Ящик почтовый металлический, цвет серый, 10 секций, с замками, размеры 1035х330х150 мм | шт | 3300 | 3369.64 | 61 | Изделия стальные | - | 0.63
08.1.02.24-0019 | Ящик почтовый металлический, цвет серый, 12 секций, с замками, размеры 1225х330х150 мм | шт | 3761.67 | 3841.21 | 61 | Изделия стальные | - | 0.63
08.1.02.25-0012 | Монтажные соединения металлические | т | 102027.02 | 104442.76 | 61 | Изделия стальные | - | 0.63
08.1.02.25-0021 | Дробь стальная литая улучшенная, фракция 0,3-3,2 мм | т | 56666.67 | 58175.2 | 61 | Изделия стальные | - | 0.63
08.1.02.25-0022 | Дробь стальная колотая улучшенная, фракция 0,3 мм | т | 66166.67 | 67865.2 | 61 | Изделия стальные | - | 0.63
08.1.02.25-0041 | Кляммеры стальные оцинкованные неподвижные кровельные, высота 25 мм, толщина 0,5 мм | 100 шт | 434.97 | 443.97 | 61 | Изделия стальные | - | 0.63
08.1.02.25-0061 | Кляммеры стальные оцинкованные КЛ1, толщина крепления до 5 мм, толщина 0,5 мм | 1000 шт | 8159.44 | 8329.55 | 61 | Изделия стальные | - | 0.63
08.1.02.25-0062 | Кляммеры стальные оцинкованные КЛ2, толщина крепления 6-10 мм, толщина 0,5 мм | 1000 шт | 14186.59 | 14484.16 | 61 | Изделия стальные | - | 0.63
08.1.02.25-0082 | Костыль стальной Т-образный кровельный, размеры 100х400х4 мм, толщина полосы 40 мм | шт | 98.33 | 100.47 | 61 | Изделия стальные | - | 0.63
08.1.02.25-0091 | Опора скользящая стальная, ширина 280 мм, высота 340 мм, диаметр трубопровода 377 мм | кг | 171.84 | 175.65 | 79 | Детали трубопроводов стальные | - | 1.18
08.1.02.25-0111 | Приспособление монтажное | т | 96152.32 | 98443.86 | 61 | Изделия стальные | - | 0.63
08.1.02.25-0121 | Соединители пластиковые металлорукав-труба на резьбе, марка СМТ 15х20, диаметр металлорукава 15 мм, диаметр трубы 20 мм | 100 шт | 5000 | 5100.44 | 61 | Изделия стальные | - | 0.63
08.1.02.25-0150 | Вентиль автомобильный с обрезиненным основанием корпуса для камерных шин, диаметр вентильного отверстия 16 мм, высота 43 мм | компл | 11.89 | 12.27 | 147 | Прочие материалы | - | 1.03
08.1.02.25-1054 | Флагодержатель стальной окрашенный для двух флагов | шт | 775.83 | 791.68 | 96 | Изделия из полимерных и композитных материалов прочие | - | 1.05
08.1.02.25-1100 | Наконечник-муфта полипропиленовый для полиэтиленовых труб, диаметр 20 мм, внутренняя резьба 3/4" | шт | 19.2 | 19.6 | 96 | Изделия из полимерных и композитных материалов прочие | - | 1.05
08.1.02.25-1102 | Наконечник-муфта полипропиленовый для полиэтиленовых труб, диаметр 25 мм, внутренняя резьба 3/4" | шт | 23.5 | 24 | 96 | Изделия из полимерных и композитных материалов прочие | - | 1.05
08.1.02.25-1104 | Наконечник-муфта полипропиленовый для полиэтиленовых труб, диаметр 32 мм, внутренняя резьба 3/4" | шт | 35.2 | 35.95 | 96 | Изделия из полимерных и композитных материалов прочие | - | 1.05
08.1.02.25-1106 | Наконечник-муфта полипропиленовый для полиэтиленовых труб, диаметр 40 мм, внутренняя резьба 1" | шт | 50.8 | 51.91 | 96 | Изделия из полимерных и композитных материалов прочие | - | 1.05
08.1.02.25-1108 | Наконечник-муфта полипропиленовый для полиэтиленовых труб, диаметр 50 мм, внутренняя резьба 1" | шт | 73.9 | 75.53 | 96 | Изделия из полимерных и композитных материалов прочие | - | 1.05
08.1.02.25-1110 | Наконечник-муфта полипропиленовый для полиэтиленовых труб, диаметр 63 мм, внутренняя резьба 2" | шт | 208.5 | 212.94 | 96 | Изделия из полимерных и композитных материалов прочие | - | 1.05
08.1.02.25-1150 | Буй стальной речной, тип 1, 2, типоразмер 4, размеры 125х85-145 мм | шт | 83412.78 | 85243.88 | 61 | Изделия стальные | - | 0.63
08.1.02.25-1152 | Буй стальной речной, тип 1, 2, типоразмер 5, размеры 165х100-150 мм | шт | 122151.51 | 124777.73 | 61 | Изделия стальные | - | 0.63
08.1.02.27-0004 | Штифты цилиндрические пружинные с прорезью, диаметр 10 мм, длина 40 мм | 1000 шт | 19005.85 | 19392.09 | 61 | Изделия стальные | - | 0.63
08.1.02.28-0002 | Чугун литейный Л1 | т | 49500 | 50825 | 147 | Прочие материалы | - | 1.03
08.1.03.01-0001 | Дверь стальная для вентиляционных камер неутепленная, размеры 900х400 мм | шт | 4152.8 | 4241.82 | 108 | Материалы и изделия для систем вентиляции и кондиционирования стальные | - | 0.79
08.1.03.01-0002 | Дверь стальная для вентиляционных камер неутепленная, размеры 1250х500 мм | шт | 5136.85 | 5247.79 | 108 | Материалы и изделия для систем вентиляции и кондиционирования стальные | - | 0.79
08.1.03.01-0003 | Дверь стальная для вентиляционных камер, размеры 900х400 мм | шт | 4647.62 | 4743.08 | 108 | Материалы и изделия для систем вентиляции и кондиционирования стальные | - | 0.79
08.1.03.01-0004 | Дверь стальная для вентиляционных камер, размеры 1250х500 мм | шт | 5596.15 | 5712.29 | 108 | Материалы и изделия для систем вентиляции и кондиционирования стальные | - | 0.79
08.1.03.01-0005 | Дверь стальная для вентиляционных камер утепленная, размеры 900х400 мм | шт | 4962.97 | 5070.1 | 108 | Материалы и изделия для систем вентиляции и кондиционирования стальные | - | 0.79
08.1.03.01-0006 | Дверь стальная для вентиляционных камер утепленная, размеры 1250х500 мм | шт | 6485.18 | 6626.94 | 108 | Материалы и изделия для систем вентиляции и кондиционирования стальные | - | 0.79
08.1.03.01-0011 | Люк герметичный неутепленный, размеры 500х600 мм | шт | 6341.25 | 6474.38 | 108 | Материалы и изделия для систем вентиляции и кондиционирования стальные | - | 0.79
08.1.03.01-0012 | Люк герметичный утепленный, размеры 500х600 мм | шт | 6248.78 | 6379.85 | 108 | Материалы и изделия для систем вентиляции и кондиционирования стальные | - | 0.79
08.1.03.04-0001 | Блоки одинарные для троса, оцинкованные, шкив пластмассовый диаметром 40 мм, максимальный диаметр троса 9 мм | 10 шт | 759.2 | 774.82 | 147 | Прочие материалы | - | 1.03
08.1.05.01-0002 | Клапан стальной загрузочный для стального мусоропровода, крепление болтовое, тип КН-3 | шт | 2516.67 | 2575.04 | 61 | Изделия стальные | - | 0.63
08.1.05.01-0003 | Клапан стальной загрузочный для асбестоцементного мусоропровода, крепление на хомутах, тип КН-5 | шт | 3560.02 | 3639.26 | 61 | Изделия стальные | - | 0.63
08.1.05.01-0004 | Клапан стальной загрузочный для стволов мусоропровода типа «сэндвич», крепление болтовое, тип КН-5М | шт | 2437.16 | 2493.94 | 61 | Изделия стальные | - | 0.63
08.1.05.02-0001 | Клапан металлический для приема мусора на площадках лестничных клеток, емкость ковша 12 л, размеры 814х395х814 мм | шт | 2017.67 | 2066.3 | 61 | Изделия стальные | - | 0.63
08.1.05.03-0001 | Гильза стальная верхней оконечности ствола мусоропровода, диаметр верхней трубы 335 мм, диаметр нижней трубы 395 мм | шт | 2392.85 | 2456.79 | 61 | Изделия стальные | - | 0.63
08.1.05.03-0041 | Заслонка стальная вентиляционная, диаметр 395 мм, высота 520 мм | шт | 1851.86 | 1892.92 | 61 | Изделия стальные | - | 0.63
08.1.05.03-0051 | Шкаф с системой прочистки, промывки, дезинфекции и пожаротушения ствола мусоропровода | компл | 39880.78 | 40724.9 | 61 | Изделия стальные | - | 0.63
08.1.05.03-0061 | Трубы стальные оцинкованные для вентиляции мусороствола, диаметр 300 мм | м | 1098.93 | 1124.93 | 61 | Изделия стальные | - | 0.63
08.1.05.03-0071 | Фланец разгрузочный стальной для стволов мусоропровода типа «сэндвич», диаметр 630 мм | шт | 1465.84 | 1503.2 | 61 | Изделия стальные | - | 0.63
08.1.05.03-0081 | Хомут стальной соединительный, промежуточный для стволов мусоропровода типа «сэндвич», длина 1500 мм, ширина 60 мм | шт | 277.39 | 283.54 | 61 | Изделия стальные | - | 0.63
08.1.05.03-1002 | Дефлектор вентиляционный круглый из оцинкованной стали, диаметр 280 мм, толщина 0,55 мм | шт | 2033.05 | 2082.35 | 61 | Изделия стальные | - | 0.63
08.1.05.03-1012 | Фартук вентиляционного дефлектора с хомутом из оцинкованной стали, диаметр 600 мм, толщина 0,55 мм | шт | 369.66 | 381.52 | 61 | Изделия стальные | - | 0.63
08.1.05.03-1014 | Фланец опорный из листовой стали Ст3, внутренний диаметр 450 мм, высота 50 мм | шт | 1044.66 | 1074.43 | 61 | Изделия стальные | - | 0.63
08.1.05.03-1018 | Хомут крепежный металлический для соединения труб мусороствола, диаметр 425-440 мм | шт | 324.29 | 331.71 | 61 | Изделия стальные | - | 0.63
08.1.05.03-1022 | Хомут крепежный металлический для крепления фартука мусороствола, диаметр 280 мм | шт | 170.66 | 174.78 | 61 | Изделия стальные | - | 0.63
08.1.05.04-0011 | Мусоросборник металлический, емкость 750 л, размеры 930х958х1060 мм | компл | 10596.99 | 10853.86 | 61 | Изделия стальные | - | 0.63
08.1.05.05-0001 | Опора стальная ствола мусоропровода с резиновой прокладкой, диаметр 630 мм | шт | 1194.65 | 1225.91 | 61 | Изделия стальные | - | 0.63
08.1.05.06-0002 | Оголовок стальной под систему прочистки для стволов мусоропровода, диаметр 550 мм, длина 1470 мм | шт | 4381.57 | 4483.27 | 61 | Изделия стальные | - | 0.63
08.1.05.06-0011 | Система прочистки, промывки, дезинфекции и пожаротушения с автоматикой пожаротушения для стволов мусоропровода зданий, тип СПСМ 4 | шт | 65000 | 66310.18 | 61 | Изделия стальные | - | 0.63
08.1.05.06-0012 | Система прочистки, промывки, дезинфекции и пожаротушения с автоматикой пожаротушения для стволов мусоропровода зданий, тип СПСМ 5, 5М | шт | 75000 | 76514.25 | 61 | Изделия стальные | - | 0.63
08.1.05.07-0003 | Ствол мусоропровода стальной оцинкованный, толщина 1,5 мм, диаметр 420 мм | м | 2718.99 | 2781.42 | 61 | Изделия стальные | - | 0.63
08.1.05.07-0004 | Ствол мусоропровода трехслойный с заполнителем из огнестойкого звукоизолирующего материала, диаметр 465 мм, внутренняя поверхность нержавеющая сталь, толщина 0,8 мм, наружный слой оцинкованная сталь, толщина 0,8 мм | м | 2755.83 | 2817.22 | 61 | Изделия стальные | - | 0.63
08.1.05.07-0007 | Ствол мусоропровода трехслойный с заполнителем из огнестойкого звукоизолирующего материала, диаметр 465 мм, внутренняя и наружная поверхность матовая нержавеющая сталь, толщина 0,8 мм | м | 3566.67 | 3641.97 | 61 | Изделия стальные | - | 0.63
08.1.05.07-0009 | Ствол мусоропровода трехслойный с заполнителем из огнестойкого звукоизолирующего материала, диаметр 465 мм, внутренняя, наружная поверхность полированная нержавеющая сталь, толщина 0,8 мм | м | 5666.67 | 5783.97 | 61 | Изделия стальные | - | 0.63
08.1.05.08-0001 | Патрубок стальной шибера мусоропровода, диаметр 395 мм | шт | 2216.49 | 2280.92 | 61 | Изделия стальные | - | 0.63
08.1.05.08-0011 | Шибер стальной мусоропровода с системой огнеотсечения с пружинным приводом, ширина 675 мм, глубина 640 мм, высота 700 м | компл | 5325.41 | 5452.02 | 61 | Изделия стальные | - | 0.63
08.1.06.01-0003 | Ворота распашные двустворчатые из металлических решетчатых панелей с комплектующими, размеры 2000х4500 мм | компл | 34144.94 | 34459.13 | 61 | Изделия стальные | - | 0.63
08.1.06.01-0004 | Ворота распашные двустворчатые из металлических решетчатых панелей с комплектующими, размеры 2000х6000 мм | компл | 45526.58 | 45943.23 | 61 | Изделия стальные | - | 0.63
08.1.06.01-0005 | Ворота распашные двустворчатые из металлических решетчатых панелей с комплектующими, размеры 2500х4500 мм | компл | 45526.58 | 45937.42 | 61 | Изделия стальные | - | 0.63
08.1.06.01-0006 | Ворота распашные двустворчатые из металлических решетчатых панелей с комплектующими, размеры 2500х6500 мм | компл | 56908.23 | 57423.91 | 61 | Изделия стальные | - | 0.63
08.1.06.01-0007 | Ворота распашные двустворчатые из металлических решетчатых панелей с комплектующими, размеры 3000х4500 мм | компл | 53114.35 | 53593.03 | 61 | Изделия стальные | - | 0.63
08.1.06.01-0011 | Ворота распашные утепленные металлические, полотно ворот из трехслойной металлической панели толщиной 80 мм с калиткой размером 900х2100 мм, размеры ворот 3000х3000 мм | шт | 112222.51 | 114622.68 | 61 | Изделия стальные | - | 0.63
08.1.06.01-0014 | Ворота распашные-складчатые утепленные металлические, полотно ворот из трехслойной металлической панели толщиной 80 мм с калиткой размером 900х2100 мм, размеры ворот 4200х4200 мм | шт | 252329.87 | 257687.9 | 61 | Изделия стальные | - | 0.63
08.1.06.01-0040 | Столб металлический квадратный для ворот и калитки, размеры столба 2400х80х60 мм, толщина стенки 2 мм | шт | 500.1 | 507.29 | 61 | Изделия стальные | - | 0.63
08.1.06.01-0041 | Столб металлический квадратный для ворот и калитки, размеры столба 3000х80х80 мм, толщина стенки 4 мм | шт | 1249.2 | 1268.14 | 61 | Изделия стальные | - | 0.63
08.1.06.01-0042 | Столб металлический квадратный для ворот и калитки, размеры столба 6000х80х80 мм, толщина стенки 4 мм | шт | 2498.38 | 2536.26 | 61 | Изделия стальные | - | 0.63
08.1.06.01-0043 | Столб металлический квадратный для ворот и калитки, размеры столба 6000х80х60 мм, толщина стенки 2 мм | шт | 1250.26 | 1268.28 | 61 | Изделия стальные | - | 0.63
08.1.06.01-0044 | Столб металлический квадратный для ворот и калитки, размеры столба 6000х120х120 мм, толщина стенки 4 мм | шт | 3814.5 | 3872.33 | 61 | Изделия стальные | - | 0.63
08.1.06.01-0046 | Столб металлический для ограждений, покрытие цинк-порошковая эмаль, толщина стенки 1,5 мм, размеры 40х60 мм, высота 2000 мм | шт | 622.22 | 628.73 | 61 | Изделия стальные | - | 0.63
08.1.06.01-0047 | Столб металлический для ограждений, покрытие цинк-порошковая эмаль, толщина стенки 1,5 мм, размеры 40х60 мм, высота 2500 мм | шт | 746.77 | 754.59 | 61 | Изделия стальные | - | 0.63
08.1.06.01-0048 | Столб металлический для ограждений, покрытие цинк-порошковая эмаль, толщина стенки 1,5 мм, размеры 40х60 мм, высота 3000 мм | шт | 865.71 | 874.8 | 61 | Изделия стальные | - | 0.63
08.1.06.01-0049 | Столб металлический для ограждений, покрытие цинк-порошковая эмаль, толщина стенки 2,0 мм, размеры 40х60 мм, высота 3000 мм | шт | 982.11 | 992.45 | 61 | Изделия стальные | - | 0.63
08.1.06.01-0050 | Столб металлический для ограждений, покрытие цинк-порошковая эмаль, толщина стенки 2,0 мм, размеры 40х60 мм, высота 3500 мм | шт | 1151.95 | 1164 | 61 | Изделия стальные | - | 0.63
08.1.06.01-0051 | Столб металлический для ограждений, покрытие цинк-порошковая эмаль, толщина стенки 2,0 мм, размеры 40х60 мм, высота 4000 мм | шт | 1326.55 | 1341.36 | 61 | Изделия стальные | - | 0.63
08.1.06.01-0052 | Столб металлический квадратный для ограждений, покрытие цинк-порошковая эмаль, толщина стенки 1,5 мм, размеры 60х60 мм, высота 2000 мм | шт | 720.21 | 727.42 | 61 | Изделия стальные | - | 0.63
08.1.06.01-0053 | Столб металлический квадратный для ограждений, покрытие цинк-порошковая эмаль, толщина стенки 1,5 мм, размеры 60х60 мм, высота 2500 мм | шт | 897.88 | 906.87 | 61 | Изделия стальные | - | 0.63
08.1.06.01-0054 | Столб металлический квадратный для ограждений, покрытие цинк-порошковая эмаль, толщина стенки 1,5 мм, размеры 60х60 мм, высота 3000 мм | шт | 1085.41 | 1096.25 | 61 | Изделия стальные | - | 0.63
08.1.06.01-0055 | Столб металлический квадратный для ограждений, покрытие цинк-порошковая эмаль, толщина стенки 2,0 мм, размеры 60х60 мм, высота 3000 мм | шт | 1196.7 | 1209.3 | 61 | Изделия стальные | - | 0.63
08.1.06.01-0056 | Столб металлический квадратный для ограждений, покрытие цинк-порошковая эмаль, толщина стенки 2,0 мм, размеры 60х60 мм, высота 3500 мм | шт | 1394.23 | 1408.93 | 61 | Изделия стальные | - | 0.63
08.1.06.01-0057 | Столб металлический квадратный для ограждений, покрытие цинк-порошковая эмаль, толщина стенки 2,0 мм, размеры 60х60 мм, высота 4000 мм | шт | 1593.59 | 1610.39 | 61 | Изделия стальные | - | 0.63
08.1.06.01-0058 | Столб металлический квадратный для ограждений, покрытие цинк-порошковая эмаль, толщина стенки 2,0 мм, размеры 60х60 мм, высота 5000 мм | шт | 1991.68 | 2012.67 | 61 | Изделия стальные | - | 0.63
08.1.06.01-0059 | Столб металлический квадратный для ограждений, покрытие цинк-порошковая эмаль, толщина стенки 2,0 мм, размеры 80х80 мм, высота 3000 мм | шт | 1967.81 | 1987.46 | 61 | Изделия стальные | - | 0.63
08.1.06.01-0060 | Столб металлический квадратный для ограждений, покрытие цинк-порошковая эмаль, толщина стенки 2,0 мм, размеры 80х80 мм, высота 3500 мм | шт | 2295.45 | 2318.34 | 61 | Изделия стальные | - | 0.63
08.1.06.01-0061 | Столб металлический квадратный для ограждений, покрытие цинк-порошковая эмаль, толщина стенки 2,0 мм, размеры 80х80 мм, высота 4000 мм | шт | 2626.35 | 2652.55 | 61 | Изделия стальные | - | 0.63
08.1.06.01-0062 | Столб металлический для ограждений с фланцем 150х150 мм, покрытие цинк-порошковая эмаль, толщина стенки 1,5 мм, размеры 40х60 мм, высота 1600 мм | шт | 1014.92 | 1024.07 | 61 | Изделия стальные | - | 0.63
08.1.06.01-0063 | Столб металлический для ограждений с фланцем 150х150 мм, покрытие цинк-порошковая эмаль, толщина стенки 1,5 мм, размеры 40х60 мм, высота 2000 мм | шт | 1213.62 | 1224.56 | 61 | Изделия стальные | - | 0.63
08.1.06.01-0064 | Столб металлический для ограждений с фланцем 200х200 мм, покрытие цинк-порошковая эмаль, толщина стенки 1,5 мм, размеры 40х60 мм, высота 2500 мм | шт | 1456.44 | 1469.59 | 61 | Изделия стальные | - | 0.63
08.1.06.01-0065 | Столб металлический для ограждений с фланцем 150х150 мм, покрытие цинк-порошковая эмаль, толщина стенки 1,5 мм, размеры 60х60 мм, высота 1600 мм | шт | 1083.44 | 1093.34 | 61 | Изделия стальные | - | 0.63
08.1.06.01-0066 | Столб металлический для ограждений с фланцем 150х150 мм, покрытие цинк-порошковая эмаль, толщина стенки 1,5 мм, размеры 60х60 мм, высота 2000 мм | шт | 1325.71 | 1337.77 | 61 | Изделия стальные | - | 0.63
08.1.06.01-0067 | Столб металлический для ограждений с фланцем 200х200 мм, покрытие цинк-порошковая эмаль, толщина стенки 1,5 мм, размеры 60х60 мм, высота 2500 мм | шт | 1602.51 | 1617.13 | 61 | Изделия стальные | - | 0.63
08.1.06.01-0068 | Столб металлический оцинкованный для ограждений, толщина стенки 1,5 мм, размеры 40х60 мм, высота 2000 мм | шт | 503.94 | 509.56 | 61 | Изделия стальные | - | 0.63
08.1.06.01-0069 | Столб металлический оцинкованный для ограждений, толщина стенки 1,5 мм, размеры 40х60 мм, высота 2500 мм | шт | 623.35 | 629.94 | 61 | Изделия стальные | - | 0.63
08.1.06.01-0070 | Столб металлический оцинкованный для ограждений, толщина стенки 1,5 мм, размеры 40х60 мм, высота 3000 мм | шт | 747.35 | 755.21 | 61 | Изделия стальные | - | 0.63
08.1.06.01-0071 | Столб металлический оцинкованный для ограждений, толщина стенки 1,5 мм, размеры 40х60 мм, высота 3500 мм | шт | 871.89 | 881.07 | 61 | Изделия стальные | - | 0.63
08.1.06.01-0072 | Столб металлический оцинкованный для ограждений, толщина стенки 2,0 мм, размеры 40х60 мм, высота 3000 мм | шт | 910.43 | 920.27 | 61 | Изделия стальные | - | 0.63
08.1.06.01-0073 | Столб металлический оцинкованный для ограждений, толщина стенки 2,0 мм, размеры 40х60 мм, высота 3500 мм | шт | 1048.92 | 1060.31 | 61 | Изделия стальные | - | 0.63
08.1.06.01-0074 | Столб металлический оцинкованный для ограждений, толщина стенки 1,5 мм, размеры 60х60 мм, высота 2000 мм | шт | 596.23 | 602.57 | 61 | Изделия стальные | - | 0.63
08.1.06.01-0075 | Столб металлический оцинкованный для ограждений, толщина стенки 1,5 мм, размеры 60х60 мм, высота 2500 мм | шт | 745.24 | 753.16 | 61 | Изделия стальные | - | 0.63
08.1.06.01-0076 | Столб металлический оцинкованный для ограждений, толщина стенки 1,5 мм, размеры 60х60 мм, высота 3000 мм | шт | 893.68 | 903.18 | 61 | Изделия стальные | - | 0.63
08.1.06.01-0077 | Столб металлический оцинкованный для ограждений, толщина стенки 1,5 мм, размеры 60х60 мм, высота 3500 мм | шт | 1060.65 | 1071.87 | 61 | Изделия стальные | - | 0.63
08.1.06.01-0078 | Столб металлический оцинкованный для ограждений, толщина стенки 2,0 мм, размеры 60х60 мм, высота 3000 мм | шт | 1148.93 | 1161.62 | 61 | Изделия стальные | - | 0.63
08.1.06.01-0079 | Столб металлический оцинкованный для ограждений, толщина стенки 2,0 мм, размеры 60х60 мм, высота 3500 мм | шт | 1254.33 | 1268.49 | 61 | Изделия стальные | - | 0.63
08.1.06.01-0080 | Столб металлический оцинкованный для ограждений, толщина стенки 2,0 мм, размеры 60х60 мм, высота 4000 мм | шт | 1428.59 | 1444.74 | 61 | Изделия стальные | - | 0.63
08.1.06.01-0081 | Столб металлический оцинкованный для ограждений, толщина стенки 2,0 мм, размеры 80х80 мм, высота 3000 мм | шт | 1700.37 | 1718.59 | 61 | Изделия стальные | - | 0.63
08.1.06.01-0082 | Столб металлический оцинкованный для ограждений, толщина стенки 2,0 мм, размеры 80х80 мм, высота 3500 мм | шт | 1984.7 | 2005.96 | 61 | Изделия стальные | - | 0.63
08.1.06.01-0083 | Столб металлический оцинкованный для ограждений, толщина стенки 2,0 мм, размеры 80х80 мм, высота 4000 мм | шт | 2268.13 | 2292.43 | 61 | Изделия стальные | - | 0.63
08.1.06.01-0100 | Ворота подъемно-вертикальные рулонные (роллетные) из алюминиевых профилей, с пружинно-инерционным механизмом подъема и опускания, стальным круглым защитным коробом, с запорным устройством, размеры ворот 2000х2000 мм | компл | 20737.68 | 21163.85 | 55 | Конструкции металлические общестроительные | - | 1.04
08.1.06.01-0101 | Ворота подъемно-вертикальные рулонные (роллетные) из алюминиевых профилей, с пружинно-инерционным механизмом подъема и опускания, стальным круглым защитным коробом, с запорным устройством, размеры ворот 2500х2000 мм | компл | 24582.49 | 25088.41 | 55 | Конструкции металлические общестроительные | - | 1.04
08.1.06.01-0102 | Ворота подъемно-вертикальные рулонные (роллетные) из алюминиевых профилей, с пружинно-инерционным механизмом подъема и опускания, стальным круглым защитным коробом, с запорным устройством, размеры ворот 3000х2500 мм | компл | 34856.73 | 35575.28 | 55 | Конструкции металлические общестроительные | - | 1.04
08.1.06.01-0103 | Ворота подъемно-вертикальные рулонные (роллетные) из алюминиевых профилей, с электромеханическим механизмом подъема и опускания, стальным круглым защитным коробом, с запорным устройством, размеры ворот 2000х2000 мм | компл | 24881.58 | 25391.33 | 55 | Конструкции металлические общестроительные | - | 1.04
08.1.06.01-0104 | Ворота подъемно-вертикальные рулонные (роллетные) из алюминиевых профилей, с электромеханическим механизмом подъема и опускания, стальным круглым защитным коробом, с запорным устройством, размеры ворот 2500х2000 мм | компл | 28930.14 | 29523.71 | 55 | Конструкции металлические общестроительные | - | 1.04
08.1.06.01-0105 | Ворота подъемно-вертикальные рулонные (роллетные) из алюминиевых профилей, с электромеханическим механизмом подъема и опускания, стальным круглым защитным коробом, с запорным устройством, размеры ворот 3000х2500 мм | компл | 39781.26 | 40598.99 | 55 | Конструкции металлические общестроительные | - | 1.04
08.1.06.02-0051 | Панели ограждения стальные сварные, два ребра жесткости, покрытие цинк-порошковая эмаль, диаметр прутков 5 мм, длина 2500 мм, размер ячейки 200х50 мм, высота 630 мм | м | 506.77 | 513.34 | 61 | Изделия стальные | - | 0.63
08.1.06.02-0052 | Панели ограждения стальные сварные, два ребра жесткости, покрытие цинк-порошковая эмаль, диаметр прутков 5 мм, длина 2500 мм, размер ячейки 200х50 мм, высота 1030 мм | м | 669.21 | 678.36 | 61 | Изделия стальные | - | 0.63
08.1.06.02-0053 | Панели ограждения стальные сварные, два ребра жесткости, покрытие цинк-порошковая эмаль, диаметр прутков 5 мм, длина 2500 мм, размер ячейки 200х50 мм, высота 1230 мм | м | 760.2 | 770.72 | 61 | Изделия стальные | - | 0.63
08.1.06.02-0054 | Панели ограждения стальные сварные, три ребра жесткости, покрытие цинк-порошковая эмаль, диаметр прутков 5 мм, длина 2500 мм, размер ячейки 200х50 мм, высота 1530 мм | м | 920.61 | 933.6 | 61 | Изделия стальные | - | 0.63
08.1.06.02-0055 | Панели ограждения стальные сварные, три ребра жесткости, покрытие цинк-порошковая эмаль, диаметр прутков 5 мм, длина 2500 мм, размер ячейки 200х50 мм, высота 1730 мм | м | 1006.22 | 1020.53 | 61 | Изделия стальные | - | 0.63
08.1.06.02-0056 | Панели ограждения стальные сварные, четыре ребра жесткости, покрытие цинк-порошковая эмаль, диаметр прутков 5 мм, длина 2500 мм, размер ячейки 200х50 мм, высота 2030 мм | м | 1153.03 | 1169.74 | 61 | Изделия стальные | - | 0.63
08.1.06.02-0057 | Панели ограждения стальные сварные, пять ребер жесткости, покрытие цинк-порошковая эмаль, диаметр прутков 5 мм, длина 2500 мм, размер ячейки 200х50 мм, высота 2430 мм | м | 1383.39 | 1403.2 | 61 | Изделия стальные | - | 0.63
08.1.06.02-0058 | Панели ограждения стальные сварные, два ребра жесткости, покрытие цинк-порошковая эмаль, диаметр прутков 5 мм, длина 3000 мм, размер ячейки 200х50 мм, высота 1030 мм | м | 802.55 | 813.52 | 61 | Изделия стальные | - | 0.63
08.1.06.02-0059 | Панели ограждения стальные сварные, два ребра жесткости, покрытие цинк-порошковая эмаль, диаметр прутков 5 мм, длина 3000 мм, размер ячейки 200х50 мм, высота 1230 мм | м | 911.87 | 924.48 | 61 | Изделия стальные | - | 0.63
08.1.06.02-0060 | Панели ограждения стальные сварные, три ребра жесткости, покрытие цинк-порошковая эмаль, диаметр прутков 5 мм, длина 3000 мм, размер ячейки 200х50 мм, высота 1530 мм | м | 1104.65 | 1120.22 | 61 | Изделия стальные | - | 0.63
08.1.06.02-0061 | Панели ограждения стальные сварные, три ребра жесткости, покрытие цинк-порошковая эмаль, диаметр прутков 5 мм, длина 3000 мм, размер ячейки 200х50 мм, высота 1730 мм | м | 1207.17 | 1224.32 | 61 | Изделия стальные | - | 0.63
08.1.06.02-0062 | Панели ограждения стальные сварные, четыре ребра жесткости, покрытие цинк-порошковая эмаль, диаметр прутков 5 мм, длина 3000 мм, размер ячейки 200х50 мм, высота 2030 мм | м | 1383.11 | 1403.12 | 61 | Изделия стальные | - | 0.63
08.1.06.02-0063 | Панели ограждения стальные сварные, пять ребер жесткости, покрытие цинк-порошковая эмаль, диаметр прутков 5 мм, длина 3000 мм, размер ячейки 200х50 мм, высота 2430 мм | м | 1660.19 | 1683.92 | 61 | Изделия стальные | - | 0.63
08.1.06.02-0092 | Панели ограждения стальные сварные, три ребра жесткости, покрытие цинк-порошковая эмаль, диаметр прутков 4 мм, длина 2500 мм, размер ячейки 200х50 мм, высота 1530 мм | м | 606.76 | 615.24 | 61 | Изделия стальные | - | 0.63
08.1.06.02-0093 | Панели ограждения стальные сварные, три ребра жесткости, покрытие цинк-порошковая эмаль, диаметр прутков 4 мм, длина 2500 мм, размер ячейки 200х50 мм, высота 1730 мм | м | 673.76 | 683.49 | 61 | Изделия стальные | - | 0.63
08.1.06.02-0094 | Панели ограждения стальные сварные, четыре ребра жесткости, покрытие цинк-порошковая эмаль, диаметр прутков 4 мм, длина 2500 мм, размер ячейки 200х50 мм, высота 2030 мм | м | 792.38 | 803.79 | 61 | Изделия стальные | - | 0.63
08.1.06.02-0095 | Панели ограждения стальные сварные, четыре ребра жесткости, покрытие цинк-порошковая эмаль, диаметр прутков 4 мм, длина 2500 мм, размер ячейки 200х50 мм, высота 2430 мм | м | 926.25 | 939.28 | 61 | Изделия стальные | - | 0.63
08.1.06.02-0096 | Панели ограждения стальные оцинкованные сварные, три ребра жесткости, диаметр прутков 4 мм, длина 2500 мм, размер ячейки 200х50 мм, высота 1530 мм | м | 495.9 | 503.17 | 61 | Изделия стальные | - | 0.63
08.1.06.02-0097 | Панели ограждения стальные оцинкованные сварные, три ребра жесткости, диаметр прутков 4 мм, длина 2500 мм, размер ячейки 200х50 мм, высота 1730 мм | м | 591.7 | 600.07 | 61 | Изделия стальные | - | 0.63
08.1.06.02-0098 | Панели ограждения стальные оцинкованные сварные, четыре ребра жесткости, диаметр прутков 4 мм, длина 2500 мм, размер ячейки 200х50 мм, высота 2030 мм | м | 699.92 | 709.85 | 61 | Изделия стальные | - | 0.63
08.1.06.02-0099 | Панели ограждения стальные оцинкованные сварные, четыре ребра жесткости, диаметр прутков 4 мм, длина 2500 мм, размер ячейки 200х50 мм, высота 2430 мм | м | 847.58 | 859.41 | 61 | Изделия стальные | - | 0.63
08.1.06.02-0100 | Панели ограждения стальные оцинкованные сварные, три ребра жесткости, диаметр прутков 5 мм, длина 2500 мм, размер ячейки 200х50 мм, высота 1530 мм | м | 798.4 | 810.47 | 61 | Изделия стальные | - | 0.63
08.1.06.02-0101 | Панели ограждения стальные оцинкованные сварные, три ребра жесткости, диаметр прутков 5 мм, длина 2500 мм, размер ячейки 200х50 мм, высота 1730 мм | м | 886.51 | 899.93 | 61 | Изделия стальные | - | 0.63
08.1.06.02-0102 | Панели ограждения стальные оцинкованные сварные, четыре ребра жесткости, диаметр прутков 5 мм, длина 2500 мм, размер ячейки 200х50 мм, высота 2030 мм | м | 1059.48 | 1075.49 | 61 | Изделия стальные | - | 0.63
08.1.06.02-0103 | Панели ограждения стальные оцинкованные сварные, четыре ребра жесткости, диаметр прутков 5 мм, длина 2500 мм, размер ячейки 200х50 мм, высота 2430 мм | м | 1270.12 | 1289.08 | 61 | Изделия стальные | - | 0.63
08.1.06.03-0011 | Панель ограждения из плетеной оцинкованной сетки, размер ячейки 50х50 мм, диаметр проволоки 2,5 мм, по периметру сетки уголок, размеры 40х40х4 мм | т | 103397.34 | 104503.71 | 61 | Изделия стальные | - | 0.63
08.1.06.03-0021 | Панель ограждения из сварной сетки, диаметр 5 мм, размер ячейки 200х50 мм | т | 119707.89 | 120936.59 | 61 | Изделия стальные | - | 0.63
08.1.06.05-0040 | Калитка сетчатая для секции заграждения в комплекте с оцинкованными стойками - 2 шт., створкой, элементами крепления и врезным замком, ширина калитки 1000 мм, высота калитки 1500 мм | компл | 25333.33 | 25535.47 | 61 | Изделия стальные | - | 0.63
08.1.06.05-0041 | Калитка сетчатая для секции заграждения в комплекте с оцинкованными стойками - 2 шт., створкой, элементами крепления и врезным замком, ширина калитки 1000 мм, высота калитки 2000 мм | компл | 29166.67 | 29400.97 | 61 | Изделия стальные | - | 0.63
08.1.06.05-0042 | Калитка сетчатая для секции заграждения в комплекте с оцинкованными стойками на фланце - 2 шт., створкой, элементами крепления и врезным замком, ширина калитки 1000 мм, высота калитки 1500 мм | компл | 28583.33 | 28808.36 | 61 | Изделия стальные | - | 0.63
08.1.06.05-0043 | Калитка сетчатая для секции заграждения в комплекте с оцинкованными стойками на фланце - 2 шт., створкой, элементами крепления и врезным замком, ширина калитки 1000 мм, высота калитки 2000 мм | компл | 30000 | 30239.29 | 61 | Изделия стальные | - | 0.63
08.1.06.05-0044 | Калитка сетчатая для секции заграждения в комплекте с оцинкованными стойками, размеры 82х80х2 мм - 2 шт., створкой, элементами крепления, запорным устройством и оцинкованной сварной панелью, ширина калитки 1010 мм, высота калитки 1918 мм | компл | 64666.67 | 65183.47 | 61 | Изделия стальные | - | 0.63
08.2.01.01-0001 | Канат закрытый с двумя слоями Z-образной проволоки и сердечником типа ТК, марка В, из проволоки без покрытия, маркировочная группа 1180-1370 Н/мм2, диаметр 38,5 мм | 10 м | 14272.36 | 14589.43 | 63 | Канаты стальные | - | 0.78
08.2.01.01-0002 | Канат закрытый с двумя слоями Z-образной проволоки и сердечником типа ТК, марка В, из проволоки без покрытия, маркировочная группа 1180-1370 Н/мм2, диаметр 40,5 мм | 10 м | 14978.47 | 15312.38 | 63 | Канаты стальные | - | 0.78
08.2.01.01-0003 | Канат закрытый с двумя слоями Z-образной проволоки и сердечником типа ТК, марка В, из проволоки без покрытия, маркировочная группа 1180-1370 Н/мм2, диаметр 42,5 мм | 10 м | 16136.19 | 16497.18 | 63 | Канаты стальные | - | 0.78
08.2.01.01-0004 | Канат закрытый с двумя слоями Z-образной проволоки и сердечником типа ТК, марка В, из проволоки без покрытия, маркировочная группа 1180-1370 Н/мм2, диаметр 45 мм | 10 м | 17314.47 | 17702.87 | 63 | Канаты стальные | - | 0.78
08.2.01.01-0005 | Канат закрытый с двумя слоями Z-образной проволоки и сердечником типа ТК, марка В, из проволоки без покрытия, маркировочная группа 1180-1370 Н/мм2, диаметр 47 мм | 10 м | 18764.4 | 19186.29 | 63 | Канаты стальные | - | 0.78
08.2.01.01-0006 | Канат закрытый с двумя слоями Z-образной проволоки и сердечником типа ТК, марка В, из проволоки без покрытия, маркировочная группа 1180-1370 Н/мм2, диаметр 51 мм | 10 м | 21752.83 | 22241.82 | 63 | Канаты стальные | - | 0.78
08.2.01.01-0011 | Канат закрытый с двумя слоями Z-образной проволоки и сердечником типа ТК, марка 1, из оцинкованной по группе Ж проволоки, маркировочная группа 1180 Н/мм2, диаметр 38,5 мм | 10 м | 16781.69 | 17149.58 | 63 | Канаты стальные | - | 0.78
08.2.01.01-0012 | Канат закрытый с двумя слоями Z-образной проволоки и сердечником типа ТК, марка 1, из оцинкованной по группе Ж проволоки, маркировочная группа 1180 Н/мм2, диаметр 40,5 мм | 10 м | 17673.99 | 18062.49 | 63 | Канаты стальные | - | 0.78
08.2.01.01-0013 | Канат закрытый с двумя слоями Z-образной проволоки и сердечником типа ТК, марка 1, из оцинкованной по группе Ж проволоки, маркировочная группа 1180 Н/мм2, диаметр 42,5 мм | 10 м | 19017.97 | 19437 | 63 | Канаты стальные | - | 0.78
08.2.01.01-0014 | Канат закрытый с двумя слоями Z-образной проволоки и сердечником типа ТК, марка 1, из оцинкованной по группе Ж проволоки, маркировочная группа 1180 Н/мм2, диаметр 45 мм | 10 м | 20478.1 | 20930.21 | 63 | Канаты стальные | - | 0.78
08.2.01.01-0015 | Канат закрытый с двумя слоями Z-образной проволоки и сердечником типа ТК, марка 1, из оцинкованной по группе Ж проволоки, маркировочная группа 1180 Н/мм2, диаметр 47 мм | 10 м | 22227.8 | 22719.45 | 63 | Канаты стальные | - | 0.78
08.2.01.01-0016 | Канат закрытый с двумя слоями Z-образной проволоки и сердечником типа ТК, марка 1, из оцинкованной по группе Ж проволоки, маркировочная группа 1180 Н/мм2, диаметр 51 мм | 10 м | 25515.23 | 26080.03 | 63 | Канаты стальные | - | 0.78
08.2.01.01-0027 | Канат закрытый с двумя слоями Z-образной проволоки и сердечником типа ТК, марка В, из проволоки без покрытия, маркировочная группа 1180-1370 Н/мм2, диаметр 54 мм | 10 м | 24245.33 | 24791.7 | 63 | Канаты стальные | - | 0.78
08.2.01.01-0031 | Канат закрытый с двумя слоями Z-образной проволоки и сердечником типа ТК, марка В, из оцинкованной по группе Ж проволоки, маркировочная группа Н/мм2, диаметр 38,5 мм | 10 м | 17262.66 | 17639.89 | 63 | Канаты стальные | - | 0.78
08.2.01.01-0032 | Канат закрытый с двумя слоями Z-образной проволоки и сердечником типа ТК, марка В, из оцинкованной по группе Ж проволоки, маркировочная группа 1180 Н/мм2, диаметр 40,5 мм | 10 м | 18212.38 | 18611.35 | 63 | Канаты стальные | - | 0.78
08.2.01.01-0033 | Канат закрытый с двумя слоями Z-образной проволоки и сердечником типа ТК, марка В, из оцинкованной по группе Ж проволоки, маркировочная группа 1180 Н/мм2, диаметр 42,5 мм | 10 м | 19611.51 | 20042.08 | 63 | Канаты стальные | - | 0.78
08.2.01.01-0034 | Канат закрытый с двумя слоями Z-образной проволоки и сердечником типа ТК, марка В, из оцинкованной по группе Ж проволоки, маркировочная группа 1180 Н/мм2, диаметр 45 мм | 10 м | 21196.91 | 21663.04 | 63 | Канаты стальные | - | 0.78
08.2.01.01-0035 | Канат закрытый с двумя слоями Z-образной проволоки и сердечником типа ТК, марка В, из оцинкованной по группе Ж проволоки, маркировочная группа 1180 Н/мм2, диаметр 47 мм | 10 м | 23074.76 | 23582.94 | 63 | Канаты стальные | - | 0.78
08.2.01.01-0036 | Канат закрытый с двумя слоями Z-образной проволоки и сердечником типа ТК, марка В, из оцинкованной по группе Ж проволоки, маркировочная группа 1180 Н/мм2, диаметр 51 мм | 10 м | 26275.09 | 26854.63 | 63 | Канаты стальные | - | 0.78
08.2.01.01-0037 | Канат закрытый с двумя слоями Z-образной проволоки и сердечником типа ТК, марка В, из оцинкованной по группе Ж проволоки, маркировочная группа 1180 Н/мм2, диаметр 54 мм | 10 м | 29987.56 | 30648.89 | 63 | Канаты стальные | - | 0.78
08.2.01.02-0011 | Канат спиральный закрытый с двумя слоями клиновидной и одним слоем зетобразной проволоки и сердечником типа ТК, марка В, из оцинкованной по группе Ж проволоки, маркировочная группа 1180 Н/мм2, диаметр 50 мм | 10 м | 28866.69 | 29498.28 | 63 | Канаты стальные | - | 0.78
08.2.01.02-0012 | Канат спиральный закрытый с двумя слоями клиновидной и одним слоем зетобразной проволоки и сердечником типа ТК, марка В, из оцинкованной по группе Ж проволоки, маркировочная группа 1180 Н/мм2, диаметр 52 мм | 10 м | 30387.51 | 31053.7 | 63 | Канаты стальные | - | 0.78
08.2.01.02-0013 | Канат спиральный закрытый с двумя слоями клиновидной и одним слоем зетобразной проволоки и сердечником типа ТК, марка В, из оцинкованной по группе Ж проволоки, маркировочная группа 1180 Н/мм2, диаметр 54 мм | 10 м | 31932.56 | 32634.14 | 63 | Канаты стальные | - | 0.78
08.2.01.02-0014 | Канат спиральный закрытый с двумя слоями клиновидной и одним слоем зетобразной проволоки и сердечником типа ТК, марка В, из оцинкованной по группе Ж проволоки, маркировочная группа 1180 Н/мм2, диаметр 55 мм | 10 м | 32331.89 | 33042.33 | 63 | Канаты стальные | - | 0.78
08.2.01.02-0015 | Канат спиральный закрытый с двумя слоями клиновидной и одним слоем зетобразной проволоки и сердечником типа ТК, марка В, из оцинкованной по группе Ж проволоки, маркировочная группа 1180 Н/мм2, диаметр 60 мм | 10 м | 37230.19 | 38050.98 | 63 | Канаты стальные | - | 0.78
08.2.01.04-0001 | Канат спиральный закрытый с одним слоем клиновидной и одним слоем зетобразной проволоки и сердечником типа ТК, марка В, из проволоки без покрытия, маркировочная группа 1370 Н/мм2, диаметр 38,5 мм | 10 м | 13782.74 | 14090.42 | 63 | Канаты стальные | - | 0.78
08.2.01.04-0002 | Канат спиральный закрытый с одним слоем клиновидной и одним слоем зетобразной проволоки и сердечником типа ТК, марка В, из проволоки без покрытия, маркировочная группа 1370 Н/мм2, диаметр 40,5 мм | 10 м | 14750.45 | 15081.01 | 63 | Канаты стальные | - | 0.78
08.2.01.04-0003 | Канат спиральный закрытый с одним слоем клиновидной и одним слоем зетобразной проволоки и сердечником типа ТК, марка В, из проволоки без покрытия, маркировочная группа 1370 Н/мм2, диаметр 42,5 мм | 10 м | 15700.01 | 16052.59 | 63 | Канаты стальные | - | 0.78
08.2.01.04-0004 | Канат спиральный закрытый с одним слоем клиновидной и одним слоем зетобразной проволоки и сердечником типа ТК, марка В, из проволоки без покрытия, маркировочная группа 1370 Н/мм2, диаметр 45 мм | 10 м | 17155.16 | 17541.08 | 63 | Канаты стальные | - | 0.78
08.2.01.04-0005 | Канат спиральный закрытый с одним слоем клиновидной и одним слоем зетобразной проволоки и сердечником типа ТК, марка В, из проволоки без покрытия, маркировочная группа 1370 Н/мм2, диаметр 47 мм | 10 м | 18528.35 | 18945.44 | 63 | Канаты стальные | - | 0.78
08.2.01.04-0006 | Канат спиральный закрытый с одним слоем клиновидной и одним слоем зетобразной проволоки и сердечником типа ТК, марка В, из проволоки без покрытия, маркировочная группа 1370 Н/мм2, диаметр 51 мм | 10 м | 21129.92 | 21606.16 | 63 | Канаты стальные | - | 0.78
08.2.01.04-0011 | Канат спиральный закрытый с одним слоем клиновидной и одним слоем зетобразной проволоки и сердечником типа ТК, марка В, из оцинкованной по группе Ж проволоки, маркировочная группа 1180 Н/мм2, диаметр 38,5 мм | 10 м | 16929.16 | 17300.13 | 63 | Канаты стальные | - | 0.78
08.2.01.04-0012 | Канат спиральный закрытый с одним слоем клиновидной и одним слоем зетобразной проволоки и сердечником типа ТК, марка В, из оцинкованной по группе Ж проволоки, маркировочная группа 1180 Н/мм2, диаметр 40,5 мм | 10 м | 18149.66 | 18548.61 | 63 | Канаты стальные | - | 0.78
08.2.01.04-0013 | Канат спиральный закрытый с одним слоем клиновидной и одним слоем зетобразной проволоки и сердечником типа ТК, марка В, из оцинкованной по группе Ж проволоки, маркировочная группа 1180 Н/мм2, диаметр 42,5 мм | 10 м | 19335.97 | 19761.34 | 63 | Канаты стальные | - | 0.78
08.2.01.04-0014 | Канат спиральный закрытый с одним слоем клиновидной и одним слоем зетобразной проволоки и сердечником типа ТК, марка В, из оцинкованной по группе Ж проволоки, маркировочная группа 1180 Н/мм2, диаметр 45 мм | 10 м | 21120.34 | 21585.65 | 63 | Канаты стальные | - | 0.78
08.2.01.04-0015 | Канат спиральный закрытый с одним слоем клиновидной и одним слоем зетобразной проволоки и сердечником типа ТК, марка В, из оцинкованной по группе Ж проволоки, маркировочная группа 1180 Н/мм2, диаметр 47 мм | 10 м | 22826.25 | 23329.39 | 63 | Канаты стальные | - | 0.78
08.2.01.04-0016 | Канат спиральный закрытый с одним слоем клиновидной и одним слоем зетобразной проволоки и сердечником типа ТК, марка В, из оцинкованной по группе Ж проволоки, маркировочная группа 1180 Н/мм2, диаметр 51 мм | 10 м | 26041.85 | 26616.43 | 63 | Канаты стальные | - | 0.78
08.2.02.01-0021 | Канат двойной свивки ЛК-З, конструкции 6х25(1+6+6+12)+1 о.с., марка В, из проволоки без покрытия, маркировочная группа 1570-1770 Н/мм2, диаметр 8,1 мм | 10 м | 754.96 | 770.96 | 63 | Канаты стальные | - | 0.78
08.2.02.01-0022 | Канат двойной свивки ЛК-З, конструкции 6х25(1+6+6+12)+1 о.с., марка В, из проволоки без покрытия, маркировочная группа 1570-1770 Н/мм2, диаметр 9,7 мм | 10 м | 960.46 | 980.93 | 63 | Канаты стальные | - | 0.78
08.2.02.01-0023 | Канат двойной свивки ЛК-З, конструкции 6х25(1+6+6+12)+1 о.с., марка В, из проволоки без покрытия, маркировочная группа 1570-1770 Н/мм2, диаметр 11,5 мм | 10 м | 1120.4 | 1144.56 | 63 | Канаты стальные | - | 0.78
08.2.02.01-0024 | Канат двойной свивки ЛК-З, конструкции 6х25(1+6+6+12)+1 о.с., марка В, из проволоки без покрытия, маркировочная группа 1570-1770 Н/мм2, диаметр 13 мм | 10 м | 1492.8 | 1524.89 | 63 | Канаты стальные | - | 0.78
08.2.02.01-0025 | Канат двойной свивки ЛК-З, конструкции 6х25(1+6+6+12)+1 о.с., марка В, из проволоки без покрытия, маркировочная группа 1570-1770 Н/мм2, диаметр 14,5 мм | 10 м | 1651.4 | 1687.24 | 63 | Канаты стальные | - | 0.78
08.2.02.01-0026 | Канат двойной свивки ЛК-З, конструкции 6х25(1+6+6+12)+1 о.с., марка В, из проволоки без покрытия, маркировочная группа 1570-1770 Н/мм2, диаметр 16 мм | 10 м | 2003.8 | 2047.35 | 63 | Канаты стальные | - | 0.78
08.2.02.01-0027 | Канат двойной свивки ЛК-З, конструкции 6х25(1+6+6+12)+1 о.с., марка В, из проволоки без покрытия, маркировочная группа 1570-1770 Н/мм2, диаметр 17,5 мм | 10 м | 2325.2 | 2375.9 | 63 | Канаты стальные | - | 0.78
08.2.02.01-0028 | Канат двойной свивки ЛК-З, конструкции 6х25(1+6+6+12)+1 о.с., марка В, из проволоки без покрытия, маркировочная группа 1570-1770 Н/мм2, диаметр 19,5 мм | 10 м | 2655.8 | 2713.93 | 63 | Канаты стальные | - | 0.78
08.2.02.01-0029 | Канат двойной свивки ЛК-З, конструкции 6х25(1+6+6+12)+1 о.с., марка В, из проволоки без покрытия, маркировочная группа 1570-1770 Н/мм2, диаметр 21 мм | 10 м | 3080.3 | 3147.78 | 63 | Канаты стальные | - | 0.78
08.2.02.01-0030 | Канат двойной свивки ЛК-З, конструкции 6х25(1+6+6+12)+1 о.с., марка В, из проволоки без покрытия, маркировочная группа 1570-1770 Н/мм2, диаметр 22,5 мм | 10 м | 3428.3 | 3503.71 | 63 | Канаты стальные | - | 0.78
08.2.02.01-0031 | Канат двойной свивки ЛК-З, конструкции 6х25(1+6+6+12)+1 о.с., марка В, из проволоки без покрытия, маркировочная группа 1570-1770 Н/мм2, диаметр 24 мм | 10 м | 3851.4 | 3936.28 | 63 | Канаты стальные | - | 0.78
08.2.02.01-0032 | Канат двойной свивки ЛК-З, конструкции 6х25(1+6+6+12)+1 о.с., марка В, из проволоки без покрытия, маркировочная группа 1570-1770 Н/мм2, диаметр 25,5 мм | 10 м | 4376.4 | 4472.87 | 63 | Канаты стальные | - | 0.78
08.2.02.01-0033 | Канат двойной свивки ЛК-З, конструкции 6х25(1+6+6+12)+1 о.с., марка В, из проволоки без покрытия, маркировочная группа 1570-1770 Н/мм2, диаметр 27,5 мм | 10 м | 4964.7 | 5074.09 | 63 | Канаты стальные | - | 0.78
08.2.02.01-0034 | Канат двойной свивки ЛК-З, конструкции 6х25(1+6+6+12)+1 о.с., марка В, из проволоки без покрытия, маркировочная группа 1570-1770 Н/мм2, диаметр 29 мм | 10 м | 5051.6 | 5163.95 | 63 | Канаты стальные | - | 0.78
08.2.02.01-0035 | Канат двойной свивки ЛК-З, конструкции 6х25(1+6+6+12)+1 о.с., марка В, из проволоки без покрытия, маркировочная группа 1570-1770 Н/мм2, диаметр 32 мм | 10 м | 6251.6 | 6390.52 | 63 | Канаты стальные | - | 0.78
08.2.02.01-0036 | Канат двойной свивки ЛК-З, конструкции 6х25(1+6+6+12)+1 о.с., марка В, из проволоки без покрытия, маркировочная группа 1570-1770 Н/мм2, диаметр 35 мм | 10 м | 7475.9 | 7642.23 | 63 | Канаты стальные | - | 0.78
08.2.02.01-0037 | Канат двойной свивки ЛК-З, конструкции 6х25(1+6+6+12)+1 о.с., марка В, из проволоки без покрытия, маркировочная группа 1570-1770 Н/мм2, диаметр 38,5 мм | 10 м | 8738.5 | 8933.19 | 63 | Канаты стальные | - | 0.78
08.2.02.01-0038 | Канат двойной свивки ЛК-З, конструкции 6х25(1+6+6+12)+1 о.с., марка В, из проволоки без покрытия, маркировочная группа 1570-1770 Н/мм2, диаметр 42 мм | 10 м | 10254.8 | 10483.53 | 63 | Канаты стальные | - | 0.78
08.2.02.01-0039 | Канат двойной свивки ЛК-З, конструкции 6х25(1+6+6+12)+1 о.с., марка В, из проволоки без покрытия, маркировочная группа 1570-1770 Н/мм2, диаметр 45 мм | 10 м | 11894.2 | 12159.34 | 63 | Канаты стальные | - | 0.78
08.2.02.01-0040 | Канат двойной свивки ЛК-З, конструкции 6х25(1+6+6+12)+1 о.с., марка В, из проволоки без покрытия, маркировочная группа 1570-1770 Н/мм2, диаметр 48,5 мм | 10 м | 13609.2 | 13912.69 | 63 | Канаты стальные | - | 0.78
08.2.02.02-0001 | Канат двойной свивки ЛК-З, конструкции 6х25(1+6+6+12)+1 о.с., марка В, из оцинкованной по группе Ж проволоки, маркировочная группа 1570-1770 Н/мм2, диаметр 8,1 мм | 10 м | 920.89 | 940.23 | 63 | Канаты стальные | - | 0.78
08.2.02.02-0002 | Канат двойной свивки ЛК-З, конструкции 6х25(1+6+6+12)+1 о.с., марка В, из оцинкованной по группе Ж проволоки, маркировочная группа 1570-1770 Н/мм2, диаметр 9,7 мм | 10 м | 1169.32 | 1194 | 63 | Канаты стальные | - | 0.78
08.2.02.02-0003 | Канат двойной свивки ЛК-З, конструкции 6х25(1+6+6+12)+1 о.с., марка В, из оцинкованной по группе Ж проволоки, маркировочная группа 1570-1770 Н/мм2, диаметр 11,5 мм | 10 м | 1371.32 | 1400.55 | 63 | Канаты стальные | - | 0.78
08.2.02.02-0004 | Канат двойной свивки ЛК-З, конструкции 6х25(1+6+6+12)+1 о.с., марка В, из оцинкованной по группе Ж проволоки, маркировочная группа 1570-1770 Н/мм2, диаметр 13 мм | 10 м | 1940.64 | 1981.74 | 63 | Канаты стальные | - | 0.78
08.2.02.02-0005 | Канат двойной свивки ЛК-З, конструкции 6х25(1+6+6+12)+1 о.с., марка В, из оцинкованной по группе Ж проволоки, маркировочная группа 1570-1770 Н/мм2, диаметр 14,5 мм | 10 м | 2146.82 | 2192.59 | 63 | Канаты стальные | - | 0.78
08.2.02.02-0006 | Канат двойной свивки ЛК-З, конструкции 6х25(1+6+6+12)+1 о.с., марка В, из оцинкованной по группе Ж проволоки, маркировочная группа 1570-1770 Н/мм2, диаметр 16 мм | 10 м | 2604.94 | 2660.57 | 63 | Канаты стальные | - | 0.78
08.2.02.02-0007 | Канат двойной свивки ЛК-З, конструкции 6х25(1+6+6+12)+1 о.с., марка В, из оцинкованной по группе Ж проволоки, маркировочная группа 1570-1770 Н/мм2, диаметр 17,5 мм | 10 м | 3022.76 | 3087.44 | 63 | Канаты стальные | - | 0.78
08.2.02.02-0008 | Канат двойной свивки ЛК-З, конструкции 6х25(1+6+6+12)+1 о.с., марка В, из оцинкованной по группе Ж проволоки, маркировочная группа 1570-1770 Н/мм2, диаметр 19,5 мм | 10 м | 3452.54 | 3526.75 | 63 | Канаты стальные | - | 0.78
08.2.02.02-0009 | Канат двойной свивки ЛК-З, конструкции 6х25(1+6+6+12)+1 о.с., марка В, из оцинкованной по группе Ж проволоки, маркировочная группа 1570-1770 Н/мм2, диаметр 21 мм | 10 м | 4004.39 | 4090.46 | 63 | Канаты стальные | - | 0.78
08.2.02.02-0010 | Канат двойной свивки ЛК-З, конструкции 6х25(1+6+6+12)+1 о.с., марка В, из оцинкованной по группе Ж проволоки, маркировочная группа 1570-1770 Н/мм2, диаметр 22,5 мм | 10 м | 4456.79 | 4552.81 | 63 | Канаты стальные | - | 0.78
08.2.02.02-0011 | Канат двойной свивки ЛК-З, конструкции 6х25(1+6+6+12)+1 о.с., марка В, из оцинкованной по группе Ж проволоки, маркировочная группа 1570-1770 Н/мм2, диаметр 24 мм | 10 м | 5006.82 | 5114.81 | 63 | Канаты стальные | - | 0.78
08.2.02.02-0012 | Канат двойной свивки ЛК-З, конструкции 6х25(1+6+6+12)+1 о.с., марка В, из оцинкованной по группе Ж проволоки, маркировочная группа 1570-1770 Н/мм2, диаметр 25,5 мм | 10 м | 5689.32 | 5812.11 | 63 | Канаты стальные | - | 0.78
08.2.02.02-0013 | Канат двойной свивки ЛК-З, конструкции 6х25(1+6+6+12)+1 о.с., марка В, из оцинкованной по группе Ж проволоки, маркировочная группа 1570-1770 Н/мм2, диаметр 27,5 мм | 10 м | 6454.11 | 6593.29 | 63 | Канаты стальные | - | 0.78
08.2.02.02-0014 | Канат двойной свивки ЛК-З, конструкции 6х25(1+6+6+12)+1 о.с., марка В, из оцинкованной по группе Ж проволоки, маркировочная группа 1570-1770 Н/мм2, диаметр 29 мм | 10 м | 6567.08 | 6709.74 | 63 | Канаты стальные | - | 0.78
08.2.02.02-0015 | Канат двойной свивки ЛК-З, конструкции 6х25(1+6+6+12)+1 о.с., марка В, из оцинкованной по группе Ж проволоки, маркировочная группа 1570-1770 Н/мм2, диаметр 32 мм | 10 м | 8127.08 | 8303.85 | 63 | Канаты стальные | - | 0.78
08.2.02.02-0016 | Канат двойной свивки ЛК-З, конструкции 6х25(1+6+6+12)+1 о.с., марка В, из оцинкованной по группе Ж проволоки, маркировочная группа 1570-1770 Н/мм2, диаметр 35,5 мм | 10 м | 9718.67 | 9930.31 | 63 | Канаты стальные | - | 0.78
08.2.02.02-0017 | Канат двойной свивки ЛК-З, конструкции 6х25(1+6+6+12)+1 о.с., марка В, из оцинкованной по группе Ж проволоки, маркировочная группа 1570-1770 Н/мм2, диаметр 38,5 мм | 10 м | 11360.05 | 11607.4 | 63 | Канаты стальные | - | 0.78
08.2.02.02-0018 | Канат двойной свивки ЛК-З, конструкции 6х25(1+6+6+12)+1 о.с., марка В, из оцинкованной по группе Ж проволоки, маркировочная группа 1570-1770 Н/мм2, диаметр 42 мм | 10 м | 13331.24 | 13622.21 | 63 | Канаты стальные | - | 0.78
08.2.02.03-0001 | Канат двойной свивки ЛК-О, конструкции 6х7(1+6)+1х7(1+6), марка В, из проволоки без покрытия, маркировочная группа 1570-1770 Н/мм2, диаметр 10 мм | 10 м | 774.4 | 791.49 | 63 | Канаты стальные | - | 0.78
08.2.02.03-0002 | Канат двойной свивки ЛК-О, конструкции 6х7(1+6)+1х7(1+6), марка В, из проволоки без покрытия, маркировочная группа 1570-1770 Н/мм2, диаметр 11 мм | 10 м | 915.3 | 935.51 | 63 | Канаты стальные | - | 0.78
08.2.02.03-0003 | Канат двойной свивки ЛК-О, конструкции 6х7(1+6)+1х7(1+6), марка В, из проволоки без покрытия, маркировочная группа 1570-1770 Н/мм2, диаметр 12 мм | 10 м | 1099.1 | 1123.31 | 63 | Канаты стальные | - | 0.78
08.2.02.03-0004 | Канат двойной свивки ЛК-О, конструкции 6х7(1+6)+1х7(1+6), марка В, из проволоки без покрытия, маркировочная группа 1570-1770 Н/мм2, диаметр 13 мм | 10 м | 1214.1 | 1240.96 | 63 | Канаты стальные | - | 0.78
08.2.02.03-0005 | Канат двойной свивки ЛК-О, конструкции 6х7(1+6)+1х7(1+6), марка В, из проволоки без покрытия, маркировочная группа 1570-1770 Н/мм2, диаметр 14 мм | 10 м | 1338.7 | 1368.43 | 63 | Канаты стальные | - | 0.78
08.2.02.03-0006 | Канат двойной свивки ЛК-О, конструкции 6х7(1+6)+1х7(1+6), марка В, из проволоки без покрытия, маркировочная группа 1570-1770 Н/мм2, диаметр 15 мм | 10 м | 1472.9 | 1505.71 | 63 | Канаты стальные | - | 0.78
08.2.02.03-0007 | Канат двойной свивки ЛК-О, конструкции 6х7(1+6)+1х7(1+6), марка В, из проволоки без покрытия, маркировочная группа 1570-1770 Н/мм2, диаметр 15,5 мм | 10 м | 1629.4 | 1665.78 | 63 | Канаты стальные | - | 0.78
08.2.02.03-0008 | Канат двойной свивки ЛК-О, конструкции 6х7(1+6)+1х7(1+6), марка В, из проволоки без покрытия, маркировочная группа 1570-1770 Н/мм2, диаметр 16,5 мм | 10 м | 1777.1 | 1816.88 | 63 | Канаты стальные | - | 0.78
08.2.02.03-0009 | Канат двойной свивки ЛК-О, конструкции 6х7(1+6)+1х7(1+6), марка В, из проволоки без покрытия, маркировочная группа 1570-1770 Н/мм2, диаметр 18,5 мм | 10 м | 2226.2 | 2276.03 | 63 | Канаты стальные | - | 0.78
08.2.02.03-0010 | Канат двойной свивки ЛК-О, конструкции 6х7(1+6)+1х7(1+6), марка В, из проволоки без покрытия, маркировочная группа 1570-1770 Н/мм2, диаметр 20 мм | 10 м | 2675.7 | 2736.83 | 63 | Канаты стальные | - | 0.78
08.2.02.03-0011 | Канат двойной свивки ЛК-О, конструкции 6х7(1+6)+1х7(1+6), марка В, из проволоки без покрытия, маркировочная группа 1570-1770 Н/мм2, диаметр 22 мм | 10 м | 3110.3 | 3180.12 | 63 | Канаты стальные | - | 0.78
08.2.02.03-0012 | Канат двойной свивки ЛК-О, конструкции 6х7(1+6)+1х7(1+6), марка В, из проволоки без покрытия, маркировочная группа 1570-1770 Н/мм2, диаметр 24 мм | 10 м | 3565.3 | 3645.52 | 63 | Канаты стальные | - | 0.78
08.2.02.03-0013 | Канат двойной свивки ЛК-О, конструкции 6х7(1+6)+1х7(1+6), марка В, из проволоки без покрытия, маркировочная группа 1570-1770 Н/мм2, диаметр 26 мм | 10 м | 4070.3 | 4162.02 | 63 | Канаты стальные | - | 0.78
08.2.02.03-0014 | Канат двойной свивки ЛК-О, конструкции 6х7(1+6)+1х7(1+6), марка В, из проволоки без покрытия, маркировочная группа 1570-1770 Н/мм2, диаметр 27,5 мм | 10 м | 4590.2 | 4693.83 | 63 | Канаты стальные | - | 0.78
08.2.02.03-0021 | Канат двойной свивки ЛК-О, конструкции 6х19(1+9+9)+1 о.с., марка В, из проволоки без покрытия, маркировочная группа 1570-1770 Н/мм2, диаметр 7,8 мм | 10 м | 609 | 621.99 | 63 | Канаты стальные | - | 0.78
08.2.02.03-0022 | Канат двойной свивки ЛК-О, конструкции 6х19(1+9+9)+1 о.с., марка В, из проволоки без покрытия, маркировочная группа 1570-1770 Н/мм2, диаметр 8,8 мм | 10 м | 731.6 | 747.31 | 63 | Канаты стальные | - | 0.78
08.2.02.03-0023 | Канат двойной свивки ЛК-О, конструкции 6х19(1+9+9)+1 о.с., марка В, из проволоки без покрытия, маркировочная группа 1570-1770 Н/мм2, диаметр 10,5 мм | 10 м | 869.3 | 888.11 | 63 | Канаты стальные | - | 0.78
08.2.02.03-0024 | Канат двойной свивки ЛК-О, конструкции 6х19(1+9+9)+1 о.с., марка В, из проволоки без покрытия, маркировочная группа 1570-1770 Н/мм2, диаметр 11,5 мм | 10 м | 997.4 | 1019.14 | 63 | Канаты стальные | - | 0.78
08.2.02.03-0025 | Канат двойной свивки ЛК-О, конструкции 6х19(1+9+9)+1 о.с., марка В, из проволоки без покрытия, маркировочная группа 1570-1770 Н/мм2, диаметр 12 мм | 10 м | 1061.2 | 1084.38 | 63 | Канаты стальные | - | 0.78
08.2.02.03-0026 | Канат двойной свивки ЛК-О, конструкции 6х19(1+9+9)+1 о.с., марка В, из проволоки без покрытия, маркировочная группа 1570-1770 Н/мм2, диаметр 13 мм | 10 м | 1162.3 | 1187.75 | 63 | Канаты стальные | - | 0.78
08.2.02.03-0027 | Канат двойной свивки ЛК-О, конструкции 6х19(1+9+9)+1 о.с., марка В, из проволоки без покрытия, маркировочная группа 1570-1770 Н/мм2, диаметр 14 мм | 10 м | 1374.1 | 1404.23 | 63 | Канаты стальные | - | 0.78
08.2.02.03-0028 | Канат двойной свивки ЛК-О, конструкции 6х19(1+9+9)+1 о.с., марка В, из проволоки без покрытия, маркировочная группа 1570-1860 Н/мм2, диаметр 15 мм | 10 м | 1622.8 | 1658.4 | 63 | Канаты стальные | - | 0.78
08.2.02.03-0029 | Канат двойной свивки ЛК-О, конструкции 6х19(1+9+9)+1 о.с., марка В, из проволоки без покрытия, маркировочная группа 1570-1770 Н/мм2, диаметр 16,5 мм | 10 м | 1864 | 1904.95 | 63 | Канаты стальные | - | 0.78
08.2.02.03-0030 | Канат двойной свивки ЛК-О, конструкции 6х19(1+9+9)+1 о.с., марка В, из проволоки без покрытия, маркировочная группа 1570-1860 Н/мм2, диаметр 17,5 мм | 10 м | 2131.5 | 2178.39 | 63 | Канаты стальные | - | 0.78
08.2.02.03-0031 | Канат двойной свивки ЛК-О, конструкции 6х19(1+9+9)+1 о.с., марка В, из проволоки без покрытия, маркировочная группа 1570-1770 Н/мм2, диаметр 19,5 мм | 10 м | 2422.8 | 2476.3 | 63 | Канаты стальные | - | 0.78
08.2.02.03-0032 | Канат двойной свивки ЛК-О, конструкции 6х19(1+9+9)+1 о.с., марка В, из проволоки без покрытия, маркировочная группа 1570-1770 Н/мм2, диаметр 20,5 мм | 10 м | 2715.7 | 2775.73 | 63 | Канаты стальные | - | 0.78
08.2.02.03-0033 | Канат двойной свивки ЛК-О, конструкции 6х19(1+9+9)+1 о.с., марка В, из проволоки без покрытия, маркировочная группа 1570-1770 Н/мм2, диаметр 22 мм | 10 м | 3045.4 | 3112.74 | 63 | Канаты стальные | - | 0.78
08.2.02.03-0034 | Канат двойной свивки ЛК-О, конструкции 6х19(1+9+9)+1 о.с., марка В, из проволоки без покрытия, маркировочная группа 1570-1770 Н/мм2, диаметр 23 мм | 10 м | 3353.7 | 3427.96 | 63 | Канаты стальные | - | 0.78
08.2.02.03-0035 | Канат двойной свивки ЛК-О, конструкции 6х19(1+9+9)+1 о.с., марка В, из проволоки без покрытия, маркировочная группа 1570-1770 Н/мм2, диаметр 25,5 мм | 10 м | 4104 | 4194.89 | 63 | Канаты стальные | - | 0.78
08.2.02.03-0036 | Канат двойной свивки ЛК-О, конструкции 6х19(1+9+9)+1 о.с., марка В, из проволоки без покрытия, маркировочная группа 1570-1770 Н/мм2, диаметр 28 мм | 10 м | 4947.9 | 5057.47 | 63 | Канаты стальные | - | 0.78
08.2.02.03-0037 | Канат двойной свивки ЛК-О, конструкции 6х19(1+9+9)+1 о.с., марка В, из проволоки без покрытия, маркировочная группа 1570-1770 Н/мм2, диаметр 30,5 мм | 10 м | 5364.9 | 5484.76 | 63 | Канаты стальные | - | 0.78
08.2.02.03-0038 | Канат двойной свивки ЛК-О, конструкции 6х19(1+9+9)+1 о.с., марка В, из проволоки без покрытия, маркировочная группа 1570-1770 Н/мм2, диаметр 32,5 мм | 10 м | 6244.6 | 6384.2 | 63 | Канаты стальные | - | 0.78
08.2.02.03-0039 | Канат двойной свивки ЛК-О, конструкции 6х19(1+9+9)+1 о.с., марка В, из проволоки без покрытия, маркировочная группа 1570-1770 Н/мм2, диаметр 35 мм | 10 м | 7146 | 7305.91 | 63 | Канаты стальные | - | 0.78
08.2.02.03-0040 | Канат двойной свивки ЛК-О, конструкции 6х19(1+9+9)+1 о.с., марка В, из проволоки без покрытия, маркировочная группа 1570-1770 Н/мм2, диаметр 37 мм | 10 м | 7768.4 | 7942.32 | 63 | Канаты стальные | - | 0.78
08.2.02.03-0041 | Канат двойной свивки ЛК-О, конструкции 6х19(1+9+9)+1 о.с., марка В, из проволоки без покрытия, маркировочная группа 1570-1770 Н/мм2, диаметр 39 мм | 10 м | 8377.5 | 8565.23 | 63 | Канаты стальные | - | 0.78
08.2.02.03-0042 | Канат двойной свивки ЛК-О, конструкции 6х19(1+9+9)+1 о.с., марка В, из проволоки без покрытия, маркировочная группа 1570-1770 Н/мм2, диаметр 40 мм | 10 м | 8865.2 | 9063.99 | 63 | Канаты стальные | - | 0.78
08.2.02.03-0043 | Канат двойной свивки ЛК-О, конструкции 6х19(1+9+9)+1 о.с., марка В, из проволоки без покрытия, маркировочная группа 1570-1770 Н/мм2, диаметр 41 мм | 10 м | 9391.2 | 9601.87 | 63 | Канаты стальные | - | 0.78
08.2.02.03-0044 | Канат двойной свивки ЛК-О, конструкции 6х19(1+9+9)+1 о.с., марка В, из проволоки без покрытия, маркировочная группа 1570-1770 Н/мм2, диаметр 43,5 мм | 10 м | 10504.7 | 10740.5 | 63 | Канаты стальные | - | 0.78
08.2.02.03-0045 | Канат двойной свивки ЛК-О, конструкции 6х19(1+9+9)+1 о.с., марка В, из проволоки без покрытия, маркировочная группа 1570-1770 Н/мм2, диаметр 45 мм | 10 м | 11328 | 11581.72 | 63 | Канаты стальные | - | 0.78
08.2.02.03-0046 | Канат двойной свивки ЛК-О, конструкции 6х19(1+9+9)+1 о.с., марка В, из проволоки без покрытия, маркировочная группа 1570-1770 Н/мм2, диаметр 46 мм | 10 м | 11704.1 | 11966.89 | 63 | Канаты стальные | - | 0.78
08.2.02.03-0048 | Канат двойной свивки ЛК-О, конструкции 6х19(1+9+9)+1 о.с., марка В, из проволоки без покрытия, маркировочная группа 1570-1770 Н/мм2, диаметр 6,4 мм | 10 м | 492.3 | 502.71 | 63 | Канаты стальные | - | 0.78
08.2.02.03-0081 | Канат двойной свивки ЛК-О, конструкции 6х19(1+9+9)+7х7(1+6), марка В, из проволоки без покрытия, маркировочная группа 1570-1770 Н/мм2, диаметр 19 мм | 10 м | 2570.3 | 2627.18 | 63 | Канаты стальные | - | 0.78
08.2.02.03-0082 | Канат двойной свивки ЛК-О, конструкции 6х19(1+9+9)+7х7(1+6), марка В, из проволоки без покрытия, маркировочная группа 1570-1770 Н/мм2, диаметр 20,5 мм | 10 м | 2829.1 | 2891.88 | 63 | Канаты стальные | - | 0.78
08.2.02.03-0083 | Канат двойной свивки ЛК-О, конструкции 6х19(1+9+9)+7х7(1+6), марка В, из проволоки без покрытия, маркировочная группа 1570-1770 Н/мм2, диаметр 21,5 мм | 10 м | 3052.3 | 3120.31 | 63 | Канаты стальные | - | 0.78
08.2.02.03-0084 | Канат двойной свивки ЛК-О, конструкции 6х19(1+9+9)+7х7(1+6), марка В, из проволоки без покрытия, маркировочная группа 1570-1770 Н/мм2, диаметр 22,5 мм | 10 м | 3386.6 | 3462.13 | 63 | Канаты стальные | - | 0.78
08.2.02.03-0085 | Канат двойной свивки ЛК-О, конструкции 6х19(1+9+9)+7х7(1+6), марка В, из проволоки без покрытия, маркировочная группа 1570-1770 Н/мм2, диаметр 25 мм | 10 м | 4079.6 | 4170.63 | 63 | Канаты стальные | - | 0.78
08.2.02.03-0086 | Канат двойной свивки ЛК-О, конструкции 6х19(1+9+9)+7х7(1+6), марка В, из проволоки без покрытия, маркировочная группа 1570-1770 Н/мм2, диаметр 27,5 мм | 10 м | 4806.5 | 4913.87 | 63 | Канаты стальные | - | 0.78
08.2.02.03-0087 | Канат двойной свивки ЛК-О, конструкции 6х19(1+9+9)+7х7(1+6), марка В, из проволоки без покрытия, маркировочная группа 1570-1770 Н/мм2, диаметр 29,5 мм | 10 м | 5714.7 | 5842.37 | 63 | Канаты стальные | - | 0.78
08.2.02.03-0088 | Канат двойной свивки ЛК-О, конструкции 6х19(1+9+9)+7х7(1+6), марка В, из проволоки без покрытия, маркировочная группа 1570-1770 Н/мм2, диаметр 31,5 мм | 10 м | 6676.8 | 6826 | 63 | Канаты стальные | - | 0.78
08.2.02.03-0089 | Канат двойной свивки ЛК-О, конструкции 6х19(1+9+9)+7х7(1+6), марка В, из проволоки без покрытия, маркировочная группа 1570-1770 Н/мм2, диаметр 34 мм | 10 м | 7726 | 7898.66 | 63 | Канаты стальные | - | 0.78
08.2.02.03-0090 | Канат двойной свивки ЛК-О, конструкции 6х19(1+9+9)+7х7(1+6), марка В, из проволоки без покрытия, маркировочная группа 1570-1770 Н/мм2, диаметр 35,5 мм | 10 м | 8488.6 | 8678.33 | 63 | Канаты стальные | - | 0.78
08.2.02.04-0001 | Канат двойной свивки ЛК-О, конструкции 6х7(1+6)+1 о.с., марка В, из оцинкованной по группе Ж проволоки, маркировочная группа 1570-1770 Н/мм2, диаметр 9,7 мм | 10 м | 892.71 | 911.87 | 63 | Канаты стальные | - | 0.78
08.2.02.04-0002 | Канат двойной свивки ЛК-О, конструкции 6х19(1+9+9)+1 о.с., марка В, из оцинкованной по группе Ж проволоки, маркировочная группа 1570-1770 Н/мм2, диаметр 15 мм | 10 м | 2109.64 | 2154.98 | 63 | Канаты стальные | - | 0.78
08.2.02.04-0011 | Канат двойной свивки ЛК-О, конструкции 6х7(1+6)+1х7(1+6), марка В, из оцинкованной по группе Ж проволоки, маркировочная группа 1570-1770 Н/мм2, диаметр 10 мм | 10 м | 1006.72 | 1028.46 | 63 | Канаты стальные | - | 0.78
08.2.02.04-0012 | Канат двойной свивки ЛК-О, конструкции 6х7(1+6)+1х7(1+6), марка В, из оцинкованной по группе Ж проволоки, маркировочная группа 1570-1770 Н/мм2, диаметр 11 мм | 10 м | 1189.89 | 1215.59 | 63 | Канаты стальные | - | 0.78
08.2.02.04-0013 | Канат двойной свивки ЛК-О, конструкции 6х7(1+6)+1х7(1+6), марка В, из оцинкованной по группе Ж проволоки, маркировочная группа 1570-1770 Н/мм2, диаметр 12 мм | 10 м | 1428.83 | 1459.45 | 63 | Канаты стальные | - | 0.78
08.2.02.04-0021 | Канат двойной свивки ЛК-О, конструкции 6х19(1+9+9)+1 о.с., марка В, из оцинкованной по группе Ж проволоки, маркировочная группа 1570-1770 Н/мм2, диаметр 4,6 мм | 10 м | 434.59 | 443.57 | 63 | Канаты стальные | - | 0.78
08.2.02.04-0022 | Канат двойной свивки ЛК-О, конструкции 6х19(1+9+9)+1 о.с., марка В, из оцинкованной по группе Ж проволоки, маркировочная группа 1570-1770 Н/мм2, диаметр 5,1 мм | 10 м | 500.5 | 510.86 | 63 | Канаты стальные | - | 0.78
08.2.02.04-0023 | Канат двойной свивки ЛК-О, конструкции 6х19(1+9+9)+1 о.с., марка В, из оцинкованной по группе Ж проволоки, маркировочная группа 1570-1770 Н/мм2, диаметр 5,7 мм | 10 м | 568.36 | 580.19 | 63 | Канаты стальные | - | 0.78
08.2.02.04-0024 | Канат двойной свивки ЛК-О, конструкции 6х19(1+9+9)+1 о.с., марка В, из оцинкованной по группе Ж проволоки, маркировочная группа 1570-1770 Н/мм2, диаметр 6,4 мм | 10 м | 639.99 | 653.35 | 63 | Канаты стальные | - | 0.78
08.2.02.04-0025 | Канат двойной свивки ЛК-О, конструкции 6х19(1+9+9)+1 о.с., марка В, из оцинкованной по группе Ж проволоки, маркировочная группа 1570-1770 Н/мм2, диаметр 7,8 мм | 10 м | 791.7 | 808.35 | 63 | Канаты стальные | - | 0.78
08.2.02.04-0026 | Канат двойной свивки ЛК-О, конструкции 6х19(1+9+9)+1 о.с., марка В, из оцинкованной по группе Ж проволоки, маркировочная группа 1570-1770 Н/мм2, диаметр 8,8 мм | 10 м | 951.08 | 971.18 | 63 | Канаты стальные | - | 0.78
08.2.02.04-0027 | Канат двойной свивки ЛК-О, конструкции 6х19(1+9+9)+1 о.с., марка В, из оцинкованной по группе Ж проволоки, маркировочная группа 1570-1770 Н/мм2, диаметр 10,5 мм | 10 м | 1130.35 | 1154.38 | 63 | Канаты стальные | - | 0.78
08.2.02.04-0028 | Канат двойной свивки ЛК-О, конструкции 6х19(1+9+9)+1 о.с., марка В, из оцинкованной по группе Ж проволоки, маркировочная группа 1570-1770 Н/мм2, диаметр 11,5 мм | 10 м | 1296.62 | 1324.35 | 63 | Канаты стальные | - | 0.78
08.2.02.04-0029 | Канат двойной свивки ЛК-О, конструкции 6х19(1+9+9)+1 о.с., марка В, из оцинкованной по группе Ж проволоки, маркировочная группа 1570-1770 Н/мм2, диаметр 12 мм | 10 м | 1379.56 | 1409.1 | 63 | Канаты стальные | - | 0.78
08.2.02.04-0030 | Канат двойной свивки ЛК-О, конструкции 6х19(1+9+9)+1 о.с., марка В, из оцинкованной по группе Ж проволоки, маркировочная группа 1570-1770 Н/мм2, диаметр 13 мм | 10 м | 1510.99 | 1543.41 | 63 | Канаты стальные | - | 0.78
08.2.02.04-0031 | Канат двойной свивки ЛК-О, конструкции 6х19(1+9+9)+1 о.с., марка В, из оцинкованной по группе Ж проволоки, маркировочная группа 1570-1770 Н/мм2, диаметр 14 мм | 10 м | 1786.33 | 1824.71 | 63 | Канаты стальные | - | 0.78
08.2.02.04-0033 | Канат двойной свивки ЛК-О, конструкции 6х19(1+9+9)+1 о.с., марка В, из оцинкованной по группе Ж проволоки, маркировочная группа 1570-1770 Н/мм2, диаметр 16,5 мм | 10 м | 2423.2 | 2475.34 | 63 | Канаты стальные | - | 0.78
08.2.02.04-0034 | Канат двойной свивки ЛК-О, конструкции 6х19(1+9+9)+1 о.с., марка В, из оцинкованной по группе Ж проволоки, маркировочная группа 1570-1770 Н/мм2, диаметр 17,5 мм | 10 м | 2770.95 | 2830.63 | 63 | Канаты стальные | - | 0.78
08.2.02.04-0035 | Канат двойной свивки ЛК-О, конструкции 6х19(1+9+9)+1 о.с., марка В, из оцинкованной по группе Ж проволоки, маркировочная группа 1570-1770 Н/мм2, диаметр 19,5 мм | 10 м | 3149.64 | 3217.68 | 63 | Канаты стальные | - | 0.78
08.2.02.04-0036 | Канат двойной свивки ЛК-О, конструкции 6х19(1+9+9)+1 о.с., марка В, из оцинкованной по группе Ж проволоки, маркировочная группа 1570-1770 Н/мм2, диаметр 20,5 мм | 10 м | 3530.41 | 3606.73 | 63 | Канаты стальные | - | 0.78
08.2.02.04-0037 | Канат двойной свивки ЛК-О, конструкции 6х19(1+9+9)+1 о.с., марка В, из оцинкованной по группе Ж проволоки, маркировочная группа 1570-1770 Н/мм2, диаметр 22 мм | 10 м | 3959.02 | 4044.63 | 63 | Канаты стальные | - | 0.78
08.2.02.04-0038 | Канат двойной свивки ЛК-О, конструкции 6х19(1+9+9)+1 о.с., марка В, из оцинкованной по группе Ж проволоки, маркировочная группа 1570-1770 Н/мм2, диаметр 23 мм | 10 м | 4359.81 | 4454.19 | 63 | Канаты стальные | - | 0.78
08.2.02.04-0039 | Канат двойной свивки ЛК-О, конструкции 6х19(1+9+9)+1 о.с., марка В, из оцинкованной по группе Ж проволоки, маркировочная группа 1570-1770 Н/мм2, диаметр 25,5 мм | 10 м | 5335.2 | 5450.71 | 63 | Канаты стальные | - | 0.78
08.2.02.04-0040 | Канат двойной свивки ЛК-О, конструкции 6х19(1+9+9)+1 о.с., марка В, из оцинкованной по группе Ж проволоки, маркировочная группа 1570-1770 Н/мм2, диаметр 28 мм | 10 м | 6432.27 | 6571.53 | 63 | Канаты стальные | - | 0.78
08.2.02.05-0027 | Канат двойной свивки ЛК-Р, конструкции 6х19(1+6+6/6)+1 о.с., марка В, из проволоки без покрытия, маркировочная группа 1570-1770 Н/мм2, диаметр 3,6 мм | 10 м | 309.8 | 316.2 | 63 | Канаты стальные | - | 0.78
08.2.02.05-0028 | Канат двойной свивки ЛК-Р, конструкции 6х19(1+6+6/6)+1 о.с., марка В, из проволоки без покрытия, маркировочная группа 1570-1770 Н/мм2, диаметр 4,1 мм | 10 м | 332.1 | 339.02 | 63 | Канаты стальные | - | 0.78
08.2.02.05-0029 | Канат двойной свивки ЛК-Р, конструкции 6х19(1+6+6/6)+1 о.с., марка В, из проволоки без покрытия, маркировочная группа 1570-1770 Н/мм2, диаметр 4,5 мм | 10 м | 349.3 | 356.6 | 63 | Канаты стальные | - | 0.78
08.2.02.05-0030 | Канат двойной свивки ЛК-Р, конструкции 6х19(1+6+6/6)+1 о.с., марка В, из проволоки без покрытия, маркировочная группа 1570-1770 Н/мм2, диаметр 4,8 мм | 10 м | 369.7 | 377.46 | 63 | Канаты стальные | - | 0.78
08.2.02.05-0031 | Канат двойной свивки ЛК-Р, конструкции 6х19(1+6+6/6)+1 о.с., марка В, из проволоки без покрытия, маркировочная группа 1570-1770 Н/мм2, диаметр 5,1 мм | 10 м | 386.9 | 395.05 | 63 | Канаты стальные | - | 0.78
08.2.02.05-0032 | Канат двойной свивки ЛК-Р, конструкции 6х19(1+6+6/6)+1 о.с., марка В, из проволоки без покрытия, маркировочная группа 1570-1770 Н/мм2, диаметр 5,6 мм | 10 м | 408.3 | 416.97 | 63 | Канаты стальные | - | 0.78
08.2.02.05-0033 | Канат двойной свивки ЛК-Р, конструкции 6х19(1+6+6/6)+1 о.с., марка В, из проволоки без покрытия, маркировочная группа 1570-1770 Н/мм2, диаметр 6,2 мм | 10 м | 460.1 | 469.91 | 63 | Канаты стальные | - | 0.78
08.2.02.05-0034 | Канат двойной свивки ЛК-Р, конструкции 6х19(1+6+6/6)+1 о.с., марка В, из проволоки без покрытия, маркировочная группа 1570-1770 Н/мм2, диаметр 6,9 мм | 10 м | 523.7 | 534.93 | 63 | Канаты стальные | - | 0.78
08.2.02.05-0035 | Канат двойной свивки ЛК-Р, конструкции 6х19(1+6+6/6)+1 о.с., марка В, из проволоки без покрытия, маркировочная группа 1570-1770 Н/мм2, диаметр 7,6 мм | 10 м | 589.6 | 602.3 | 63 | Канаты стальные | - | 0.78
08.2.02.05-0036 | Канат двойной свивки ЛК-Р, конструкции 6х19(1+6+6/6)+1 о.с., марка В, из проволоки без покрытия, маркировочная группа 1570-1770 Н/мм2, диаметр 8,3 мм | 10 м | 672.6 | 687.15 | 63 | Канаты стальные | - | 0.78
08.2.02.05-0037 | Канат двойной свивки ЛК-Р, конструкции 6х19(1+6+6/6)+1 о.с., марка В, из проволоки без покрытия, маркировочная группа 1570-1770 Н/мм2, диаметр 9,1 мм | 10 м | 756.1 | 772.53 | 63 | Канаты стальные | - | 0.78
08.2.02.05-0038 | Канат двойной свивки ЛК-Р, конструкции 6х19(1+6+6/6)+1 о.с., марка В, из проволоки без покрытия, маркировочная группа 1570-1770 Н/мм2, диаметр 9,6 мм | 10 м | 799.4 | 816.71 | 63 | Канаты стальные | - | 0.78
08.2.02.05-0039 | Канат двойной свивки ЛК-Р, конструкции 6х19(1+6+6/6)+1 о.с., марка В, из проволоки без покрытия, маркировочная группа 1570-1770 Н/мм2, диаметр 11 мм | 10 м | 969.6 | 990.69 | 63 | Канаты стальные | - | 0.78
08.2.02.05-0040 | Канат двойной свивки ЛК-Р, конструкции 6х19(1+6+6/6)+1 о.с., марка В, из проволоки без покрытия, маркировочная группа 1570-1770 Н/мм2, диаметр 12 мм | 10 м | 1081.2 | 1104.77 | 63 | Канаты стальные | - | 0.78
08.2.02.05-0041 | Канат двойной свивки ЛК-Р, конструкции 6х19(1+6+6/6)+1 о.с., марка В, из проволоки без покрытия, маркировочная группа 1570-1770 Н/мм2, диаметр 13 мм | 10 м | 1156.2 | 1181.52 | 63 | Канаты стальные | - | 0.78
08.2.02.05-0042 | Канат двойной свивки ЛК-Р, конструкции 6х19(1+6+6/6)+1 о.с., марка В, из проволоки без покрытия, маркировочная группа 1570-1770 Н/мм2, диаметр 14 мм | 10 м | 1356.9 | 1386.72 | 63 | Канаты стальные | - | 0.78
08.2.02.05-0043 | Канат двойной свивки ЛК-Р, конструкции 6х19(1+6+6/6)+1 о.с., марка В, из проволоки без покрытия, маркировочная группа 1570-1770 Н/мм2, диаметр 15 мм | 10 м | 1567 | 1601.45 | 63 | Канаты стальные | - | 0.78
08.2.02.05-0044 | Канат двойной свивки ЛК-Р, конструкции 6х19(1+6+6/6)+1 о.с., марка В, из проволоки без покрытия, маркировочная группа 1570-1770 Н/мм2, диаметр 16,5 мм | 10 м | 1831.5 | 1871.91 | 63 | Канаты стальные | - | 0.78
08.2.02.05-0045 | Канат двойной свивки ЛК-Р, конструкции 6х19(1+6+6/6)+1 о.с., марка В, из проволоки без покрытия, маркировочная группа 1570-1770 Н/мм2, диаметр 18 мм | 10 м | 2157.4 | 2205.04 | 63 | Канаты стальные | - | 0.78
08.2.02.05-0046 | Канат двойной свивки ЛК-Р, конструкции 6х19(1+6+6/6)+1 о.с., марка В, из проволоки без покрытия, маркировочная группа 1570-1770 Н/мм2, диаметр 19,5 мм | 10 м | 2475.6 | 2530.29 | 63 | Канаты стальные | - | 0.78
08.2.02.05-0047 | Канат двойной свивки ЛК-Р, конструкции 6х19(1+6+6/6)+1 о.с., марка В, из проволоки без покрытия, маркировочная группа 1570-1770 Н/мм2, диаметр 21 мм | 10 м | 2794.5 | 2856.42 | 63 | Канаты стальные | - | 0.78
08.2.02.05-0048 | Канат двойной свивки ЛК-Р, конструкции 6х19(1+6+6/6)+1 о.с., марка В, из проволоки без покрытия, маркировочная группа 1570-1770 Н/мм2, диаметр 22,5 мм | 10 м | 3152.6 | 3222.47 | 63 | Канаты стальные | - | 0.78
08.2.02.05-0049 | Канат двойной свивки ЛК-Р, конструкции 6х19(1+6+6/6)+1 о.с., марка В, из проволоки без покрытия, маркировочная группа 1570-1770 Н/мм2, диаметр 24 мм | 10 м | 3545.3 | 3623.98 | 63 | Канаты стальные | - | 0.78
08.2.02.05-0050 | Канат двойной свивки ЛК-Р, конструкции 6х19(1+6+6/6)+1 о.с., марка В, из проволоки без покрытия, маркировочная группа 1570-1770 Н/мм2, диаметр 25,5 мм | 10 м | 3964.1 | 4052.19 | 63 | Канаты стальные | - | 0.78
08.2.02.05-0051 | Канат двойной свивки ЛК-Р, конструкции 6х19(1+6+6/6)+1 о.с., марка В, из проволоки без покрытия, маркировочная группа 1570-1770 Н/мм2, диаметр 27 мм | 10 м | 4414.4 | 4512.58 | 63 | Канаты стальные | - | 0.78
08.2.02.05-0052 | Канат двойной свивки ЛК-Р, конструкции 6х19(1+6+6/6)+1 о.с., марка В, из проволоки без покрытия, маркировочная группа 1570-1770 Н/мм2, диаметр 28 мм | 10 м | 4756.9 | 4862.76 | 63 | Канаты стальные | - | 0.78
08.2.02.05-0053 | Канат двойной свивки ЛК-Р, конструкции 6х19(1+6+6/6)+1 о.с., марка В, из проволоки без покрытия, маркировочная группа 1570-1770 Н/мм2, диаметр 30,5 мм | 10 м | 5571.1 | 5695.38 | 63 | Канаты стальные | - | 0.78
08.2.02.05-0054 | Канат двойной свивки ЛК-Р, конструкции 6х19(1+6+6/6)+1 о.с., марка В, из проволоки без покрытия, маркировочная группа 1570-1770 Н/мм2, диаметр 32 мм | 10 м | 6074 | 6209.65 | 63 | Канаты стальные | - | 0.78
08.2.02.05-0055 | Канат двойной свивки ЛК-Р, конструкции 6х19(1+6+6/6)+1 о.с., марка В, из проволоки без покрытия, маркировочная группа 1570-1770 Н/мм2, диаметр 33,5 мм | 10 м | 6630.2 | 6778.35 | 63 | Канаты стальные | - | 0.78
08.2.02.05-0056 | Канат двойной свивки ЛК-Р, конструкции 6х19(1+6+6/6)+1 о.с., марка В, из проволоки без покрытия, маркировочная группа 1570-1770 Н/мм2, диаметр 37 мм | 10 м | 7810.3 | 7984.99 | 63 | Канаты стальные | - | 0.78
08.2.02.06-0001 | Канат двойной свивки ЛК-Р конструкции 6х19(1+6+6/6)+1 о.с., марка В, из оцинкованной по группе Ж проволоки, маркировочная группа 1570-1770 Н/мм2, диаметр 6,9 мм | 10 м | 680.81 | 695.12 | 63 | Канаты стальные | - | 0.78
08.2.02.06-0002 | Канат двойной свивки ЛК-Р конструкции 6х19(1+6+6/6)+1 о.с., марка В, из оцинкованной по группе Ж проволоки, маркировочная группа 1570-1770 Н/мм2, диаметр 8,3 мм | 10 м | 874.38 | 892.91 | 63 | Канаты стальные | - | 0.78
08.2.02.06-0011 | Канат двойной свивки ЛК-Р, конструкции 6х19(1+6+6/6)+1 о.с., марка 1, из оцинкованной по группе Ж проволоки, маркировочная группа 1770-1860 Н/мм2, диаметр 11 мм | 10 м | 1260.48 | 1287.57 | 63 | Канаты стальные | - | 0.78
08.2.02.06-0022 | Канат двойной свивки ЛК-Р, конструкции 6х19(1+6+6/6)+1 о.с., марка В, из оцинкованной по группе Ж проволоки, маркировочная группа 1570-1770 Н/мм2, диаметр 11 мм | 10 м | 1405.56 | 1435.39 | 63 | Канаты стальные | - | 0.78
08.2.02.06-0023 | Канат двойной свивки ЛК-Р, конструкции 6х19(1+6+6/6)+1 о.с., марка В, из оцинкованной по группе Ж проволоки, маркировочная группа 1570-1770 Н/мм2, диаметр 12 мм | 10 м | 1503.06 | 1535.08 | 63 | Канаты стальные | - | 0.78
08.2.02.06-0024 | Канат двойной свивки ЛК-Р, конструкции 6х19(1+6+6/6)+1 о.с., марка В, из оцинкованной по группе Ж проволоки, маркировочная группа 1570-1770 Н/мм2, диаметр 13 мм | 10 м | 1763.97 | 1801.47 | 63 | Канаты стальные | - | 0.78
08.2.02.06-0025 | Канат двойной свивки ЛК-Р, конструкции 6х19(1+6+6/6)+1 о.с., марка В, из оцинкованной по группе Ж проволоки, маркировочная группа 1570-1770 Н/мм2, диаметр 14 мм | 10 м | 2037.1 | 2080.56 | 63 | Канаты стальные | - | 0.78
08.2.02.06-0026 | Канат двойной свивки ЛК-Р, конструкции 6х19(1+6+6/6)+1 о.с., марка В, из оцинкованной по группе Ж проволоки, маркировочная группа 1570-1770 Н/мм2, диаметр 15 мм | 10 м | 2380.95 | 2431.71 | 63 | Канаты стальные | - | 0.78
08.2.02.06-0027 | Канат двойной свивки ЛК-Р, конструкции 6х19(1+6+6/6)+1 о.с., марка В, из оцинкованной по группе Ж проволоки, маркировочная группа 1570-1770 Н/мм2, диаметр 16,5 мм | 10 м | 2804.62 | 2864.53 | 63 | Канаты стальные | - | 0.78
08.2.02.06-0028 | Канат двойной свивки ЛК-Р, конструкции 6х19(1+6+6/6)+1 о.с., марка В, из оцинкованной по группе Ж проволоки, маркировочная группа 1570-1770 Н/мм2, диаметр 18 мм | 10 м | 3218.28 | 3287.19 | 63 | Канаты стальные | - | 0.78
08.2.02.06-0029 | Канат двойной свивки ЛК-Р, конструкции 6х19(1+6+6/6)+1 о.с., марка В, из оцинкованной по группе Ж проволоки, маркировочная группа 1570-1770 Н/мм2, диаметр 19,5 мм | 10 м | 3218.28 | 3287.88 | 63 | Канаты стальные | - | 0.78
08.2.02.07-0001 | Канат двойной свивки ЛК-Р, конструкции 6х19(1+6+6/6)+1 о.с., марка 1, из оцинкованной светлой проволоки, маркировочная группа 1570-1770 Н/мм2, диаметр 8,3 мм | 10 м | 561.84 | 574.28 | 63 | Канаты стальные | - | 0.78
08.2.02.07-0002 | Канат двойной свивки ЛК-Р, конструкции 6х19(1+6+6/6)+1 о.с., марка 1, из оцинкованной светлой проволоки, маркировочная группа 1570-1770 Н/мм2, диаметр 9,1 мм | 10 м | 654.7 | 669.84 | 63 | Канаты стальные | - | 0.78
08.2.02.07-0003 | Канат двойной свивки ЛК-Р, конструкции 6х19(1+6+6/6)+1 о.с., марка 1, из оцинкованной светлой проволоки, маркировочная группа 1570-1770 Н/мм2, диаметр 14 мм | 10 м | 1249.1 | 1276.86 | 63 | Канаты стальные | - | 0.78
08.2.02.07-0004 | Канат двойной свивки ЛК-Р, конструкции 6х19(1+6+6/6)+1 о.с., марка 1, из оцинкованной светлой проволоки, маркировочная группа 1570-1770 Н/мм2, диаметр 16,5 мм | 10 м | 1624.12 | 1660.52 | 63 | Канаты стальные | - | 0.78
08.2.02.08-0027 | Канат двойной свивки ЛК-РО, конструкции 6х36(1+7+7/7+14)+1 о.с., марка В, из проволоки без покрытия, маркировочная группа 1570-1770 Н/мм2, диаметр 6,3 мм | 10 м | 759.31 | 775.07 | 63 | Канаты стальные | - | 0.78
08.2.02.08-0028 | Канат двойной свивки ЛК-РО, конструкции 6х36(1+7+7/7+14)+1 о.с., марка В, из проволоки без покрытия, маркировочная группа 1570-1770 Н/мм2, диаметр 6,7 мм | 10 м | 897.95 | 916.56 | 63 | Канаты стальные | - | 0.78
08.2.02.08-0029 | Канат двойной свивки ЛК-РО, конструкции 6х36(1+7+7/7+14)+1 о.с., марка В, из проволоки без покрытия, маркировочная группа 1570-1770 Н/мм2, диаметр 7,4 мм | 10 м | 849.57 | 867.3 | 63 | Канаты стальные | - | 0.78
08.2.02.08-0030 | Канат двойной свивки ЛК-РО, конструкции 6х36(1+7+7/7+14)+1 о.с., марка В, из проволоки без покрытия, маркировочная группа 1570-1770 Н/мм2, диаметр 8,1 мм | 10 м | 893.52 | 912.33 | 63 | Канаты стальные | - | 0.78
08.2.02.08-0031 | Канат двойной свивки ЛК-РО, конструкции 6х36(1+7+7/7+14)+1 о.с., марка В, из проволоки без покрытия, маркировочная группа 1570-1770 Н/мм2, диаметр 9,0 мм | 10 м | 885.47 | 904.33 | 63 | Канаты стальные | - | 0.78
08.2.02.08-0032 | Канат двойной свивки ЛК-РО, конструкции 6х36(1+7+7/7+14)+1 о.с., марка В, из проволоки без покрытия, маркировочная группа 1570-1770 Н/мм2, диаметр 9,7 мм | 10 м | 1206.9 | 1232.45 | 63 | Канаты стальные | - | 0.78
08.2.02.08-0033 | Канат двойной свивки ЛК-РО, конструкции 6х36(1+7+7/7+14)+1 о.с., марка В, из проволоки без покрытия, маркировочная группа 1570-1770 Н/мм2, диаметр 11,5 мм | 10 м | 1343.8 | 1372.57 | 63 | Канаты стальные | - | 0.78
08.2.02.08-0034 | Канат двойной свивки ЛК-РО, конструкции 6х36(1+7+7/7+14)+1 о.с., марка В, из проволоки без покрытия, маркировочная группа 1570-1770 Н/мм2, диаметр 13,5 мм | 10 м | 1468.7 | 1500.64 | 63 | Канаты стальные | - | 0.78
08.2.02.08-0035 | Канат двойной свивки ЛК-РО, конструкции 6х36(1+7+7/7+14)+1 о.с., марка В, из проволоки без покрытия, маркировочная группа 1570-1770 Н/мм2, диаметр 15 мм | 10 м | 1649.6 | 1685.58 | 63 | Канаты стальные | - | 0.78
08.2.02.08-0036 | Канат двойной свивки ЛК-РО, конструкции 6х36(1+7+7/7+14)+1 о.с., марка В, из проволоки без покрытия, маркировочная группа 1570-1770 Н/мм2, диаметр 16,5 мм | 10 м | 2010.5 | 2054.56 | 63 | Канаты стальные | - | 0.78
08.2.02.08-0037 | Канат двойной свивки ЛК-РО, конструкции 6х36(1+7+7/7+14)+1 о.с., марка В, из проволоки без покрытия, маркировочная группа 1570-1770 Н/мм2, диаметр 18 мм | 10 м | 2406.8 | 2459.53 | 63 | Канаты стальные | - | 0.78
08.2.02.08-0038 | Канат двойной свивки ЛК-РО, конструкции 6х36(1+7+7/7+14)+1 о.с., марка В, из проволоки без покрытия, маркировочная группа 1570-1770 Н/мм2, диаметр 20 мм | 10 м | 2799.6 | 2861.19 | 63 | Канаты стальные | - | 0.78
08.2.02.08-0039 | Канат двойной свивки ЛК-РО, конструкции 6х36(1+7+7/7+14)+1 о.с., марка В, из проволоки без покрытия, маркировочная группа 1570-1770 Н/мм2, диаметр 22 мм | 10 м | 3126.5 | 3195.77 | 63 | Канаты стальные | - | 0.78
08.2.02.08-0040 | Канат двойной свивки ЛК-РО, конструкции 6х36(1+7+7/7+14)+1 о.с., марка В, из проволоки без покрытия, маркировочная группа 1570-1770 Н/мм2, диаметр 23,5 мм | 10 м | 3594.4 | 3674.14 | 63 | Канаты стальные | - | 0.78
08.2.02.08-0041 | Канат двойной свивки ЛК-РО, конструкции 6х36(1+7+7/7+14)+1 о.с., марка В, из проволоки без покрытия, маркировочная группа 1570-1770 Н/мм2, диаметр 25,5 мм | 10 м | 4185.48 | 4278.39 | 63 | Канаты стальные | - | 0.78
08.2.02.08-0042 | Канат двойной свивки ЛК-РО, конструкции 6х36(1+7+7/7+14)+1 о.с., марка В, из проволоки без покрытия, маркировочная группа 1570-1770 Н/мм2, диаметр 27 мм | 10 м | 4689.1 | 4793.2 | 63 | Канаты стальные | - | 0.78
08.2.02.08-0043 | Канат двойной свивки ЛК-РО, конструкции 6х36(1+7+7/7+14)+1 о.с., марка В, из проволоки без покрытия, маркировочная группа 1570-1770 Н/мм2, диаметр 29 мм | 10 м | 5336.94 | 5455.53 | 63 | Канаты стальные | - | 0.78
08.2.02.08-0044 | Канат двойной свивки ЛК-РО, конструкции 6х36(1+7+7/7+14)+1 о.с., марка В, из проволоки без покрытия, маркировочная группа 1570-1770 Н/мм2, диаметр 31 мм | 10 м | 6018.9 | 6152.75 | 63 | Канаты стальные | - | 0.78
08.2.02.08-0045 | Канат двойной свивки ЛК-РО, конструкции 6х36(1+7+7/7+14)+1 о.с., марка В, из проволоки без покрытия, маркировочная группа 1570-1770 Н/мм2, диаметр 33 мм | 10 м | 6861.55 | 7014.09 | 63 | Канаты стальные | - | 0.78
08.2.02.08-0046 | Канат двойной свивки ЛК-РО, конструкции 6х36(1+7+7/7+14)+1 о.с., марка В, из проволоки без покрытия, маркировочная группа 1570-1770 Н/мм2, диаметр 34,5 мм | 10 м | 6908.37 | 7063.3 | 63 | Канаты стальные | - | 0.78
08.2.02.08-0047 | Канат двойной свивки ЛК-РО, конструкции 6х36(1+7+7/7+14)+1 о.с., марка В, из проволоки без покрытия, маркировочная группа 1570-1770 Н/мм2, диаметр 36,5 мм | 10 м | 8101.88 | 8282.22 | 63 | Канаты стальные | - | 0.78
08.2.02.08-0048 | Канат двойной свивки ЛК-РО, конструкции 6х36(1+7+7/7+14)+1 о.с., марка В, из проволоки без покрытия, маркировочная группа 1570-1770 Н/мм2, диаметр 38,0 мм | 10 м | 8387.88 | 8575.94 | 63 | Канаты стальные | - | 0.78
08.2.02.08-0049 | Канат двойной свивки ЛК-РО, конструкции 6х36(1+7+7/7+14)+1 о.с., марка В, из проволоки без покрытия, маркировочная группа 1570-1770 Н/мм2, диаметр 39,5 мм | 10 м | 9920.81 | 10141.63 | 63 | Канаты стальные | - | 0.78
08.2.02.08-0050 | Канат двойной свивки ЛК-РО, конструкции 6х36(1+7+7/7+14)+1 о.с., марка В, из проволоки без покрытия, маркировочная группа 1570-1770 Н/мм2, диаметр 42 мм | 10 м | 11002.47 | 11247.39 | 63 | Канаты стальные | - | 0.78
08.2.02.08-0051 | Канат двойной свивки ЛК-РО, конструкции 6х36(1+7+7/7+14)+1 о.с., марка В, из проволоки без покрытия, маркировочная группа 1570-1770 Н/мм2, диаметр 43 мм | 10 м | 11240.18 | 11491.22 | 63 | Канаты стальные | - | 0.78
08.2.02.08-0052 | Канат двойной свивки ЛК-РО, конструкции 6х36(1+7+7/7+14)+1 о.с., марка В, из проволоки без покрытия, маркировочная группа 1570-1770 Н/мм2, диаметр 44,5 мм | 10 м | 12264.68 | 12538.61 | 63 | Канаты стальные | - | 0.78
08.2.02.08-0053 | Канат двойной свивки ЛК-РО, конструкции 6х36(1+7+7/7+14)+1 о.с., марка В, из проволоки без покрытия, маркировочная группа 1570-1770 Н/мм2, диаметр 46,5 мм | 10 м | 12975.55 | 13266.01 | 63 | Канаты стальные | - | 0.78
08.2.02.08-0054 | Канат двойной свивки ЛК-РО, конструкции 6х36(1+7+7/7+14)+1 о.с., марка В, из проволоки без покрытия, маркировочная группа 1570-1770 Н/мм2, диаметр 48,5 мм | 10 м | 13870.69 | 14181.84 | 63 | Канаты стальные | - | 0.78
08.2.02.08-0055 | Канат двойной свивки ЛК-РО, конструкции 6х36(1+7+7/7+14)+1 о.с., марка В, из проволоки без покрытия, маркировочная группа 1570-1770 Н/мм2, диаметр 50,5 мм | 10 м | 14280.27 | 14602.5 | 63 | Канаты стальные | - | 0.78
08.2.02.08-0056 | Канат двойной свивки ЛК-РО, конструкции 6х36(1+7+7/7+14)+1 о.с., марка В, из проволоки без покрытия, маркировочная группа 1570-1770 Н/мм2, диаметр 53,5 мм | 10 м | 16796.65 | 17173.67 | 63 | Канаты стальные | - | 0.78
08.2.02.08-0057 | Канат двойной свивки ЛК-РО, конструкции 6х36(1+7+7/7+14)+1 о.с., марка В, из проволоки без покрытия, маркировочная группа 1570-1770 Н/мм2, диаметр 56 мм | 10 м | 16366.63 | 16738.37 | 63 | Канаты стальные | - | 0.78
08.2.02.08-0061 | Канат двойной свивки ЛК-РО, конструкции 6х36(1+7+7/7+14)+1 о.с., марка 1, из оцинкованной светлой проволоки, маркировочная группа 1570-1770 Н/мм2, диаметр 11,5 мм | 10 м | 1324.51 | 1352.89 | 63 | Канаты стальные | - | 0.78
08.2.02.08-0062 | Канат двойной свивки ЛК-РО, конструкции 6х36(1+7+7/7+14)+1 о.с., марка 1, из оцинкованной светлой проволоки, маркировочная группа 1570-1770 Н/мм2, диаметр 17 мм | 10 м | 2510.91 | 2564.98 | 63 | Канаты стальные | - | 0.78
08.2.02.08-0071 | Канат двойной свивки ЛК-РО, конструкции 6х36(1+7+7/7+14)+7х7(1+6), марка В, из проволоки без покрытия, маркировочная группа 1570-1770 Н/мм2, диаметр 10,5 мм | 10 м | 1435.85 | 1466.38 | 63 | Канаты стальные | - | 0.78
08.2.02.08-0072 | Канат двойной свивки ЛК-РО, конструкции 6х36(1+7+7/7+14)+7х7(1+6), марка В, из проволоки без покрытия, маркировочная группа 1570-1770 Н/мм2, диаметр 13 мм | 10 м | 1867.4 | 1907.45 | 63 | Канаты стальные | - | 0.78
08.2.02.08-0073 | Канат двойной свивки ЛК-РО, конструкции 6х36(1+7+7/7+14)+7х7(1+6), марка В, из проволоки без покрытия, маркировочная группа 1570-1770 Н/мм2, диаметр 14,5 мм | 10 м | 2134.6 | 2180.63 | 63 | Канаты стальные | - | 0.78
08.2.02.08-0074 | Канат двойной свивки ЛК-РО, конструкции 6х36(1+7+7/7+14)+7х7(1+6), марка В, из проволоки без покрытия, маркировочная группа 1570-1770 Н/мм2, диаметр 16 мм | 10 м | 2401.5 | 2453.75 | 63 | Канаты стальные | - | 0.78
08.2.02.08-0075 | Канат двойной свивки ЛК-РО, конструкции 6х36(1+7+7/7+14)+7х7(1+6), марка В, из проволоки без покрытия, маркировочная группа 1570-1770 Н/мм2, диаметр 17,5 мм | 10 м | 2674.9 | 2733.41 | 63 | Канаты стальные | - | 0.78
08.2.02.08-0076 | Канат двойной свивки ЛК-РО, конструкции 6х36(1+7+7/7+14)+7х7(1+6), марка В, из проволоки без покрытия, маркировочная группа 1570-1770 Н/мм2, диаметр 19,5 мм | 10 м | 3042.3 | 3109.15 | 63 | Канаты стальные | - | 0.78
08.2.02.08-0077 | Канат двойной свивки ЛК-РО, конструкции 6х36(1+7+7/7+14)+7х7(1+6), марка В, из проволоки без покрытия, маркировочная группа 1570-1770 Н/мм2, диаметр 21 мм | 10 м | 3499.3 | 3576.47 | 63 | Канаты стальные | - | 0.78
08.2.02.08-0078 | Канат двойной свивки ЛК-РО, конструкции 6х36(1+7+7/7+14)+7х7(1+6), марка В, из проволоки без покрытия, маркировочная группа 1570-1770 Н/мм2, диаметр 23 мм | 10 м | 4034.7 | 4123.83 | 63 | Канаты стальные | - | 0.78
08.2.02.08-0079 | Канат двойной свивки ЛК-РО, конструкции 6х36(1+7+7/7+14)+7х7(1+6), марка В, из проволоки без покрытия, маркировочная группа 1570-1770 Н/мм2, диаметр 25 мм | 10 м | 4534.3 | 4634.79 | 63 | Канаты стальные | - | 0.78
08.2.02.08-0080 | Канат двойной свивки ЛК-РО, конструкции 6х36(1+7+7/7+14)+7х7(1+6), марка В, из проволоки без покрытия, маркировочная группа 1570-1770 Н/мм2, диаметр 26,5 мм | 10 м | 5192.5 | 5307.31 | 63 | Канаты стальные | - | 0.78
08.2.02.08-0081 | Канат двойной свивки ЛК-РО, конструкции 6х36(1+7+7/7+14)+7х7(1+6), марка В, из проволоки без покрытия, маркировочная группа 1570-1770 Н/мм2, диаметр 28 мм | 10 м | 5907.9 | 6038.57 | 63 | Канаты стальные | - | 0.78
08.2.02.08-0082 | Канат двойной свивки ЛК-РО, конструкции 6х36(1+7+7/7+14)+7х7(1+6), марка В, из проволоки без покрытия, маркировочная группа 1570-1770 Н/мм2, диаметр 30 мм | 10 м | 6620.6 | 6767.35 | 63 | Канаты стальные | - | 0.78
08.2.02.08-0083 | Канат двойной свивки ЛК-РО, конструкции 6х36(1+7+7/7+14)+7х7(1+6), марка В, из проволоки без покрытия, маркировочная группа 1570-1770 Н/мм2, диаметр 32,5 мм | 10 м | 7360.1 | 7523.68 | 63 | Канаты стальные | - | 0.78
08.2.02.08-0084 | Канат двойной свивки ЛК-РО, конструкции 6х36(1+7+7/7+14)+7х7(1+6), марка В, из проволоки без покрытия, маркировочная группа 1570-1770 Н/мм2, диаметр 35,5 мм | 10 м | 8731.5 | 8925.62 | 63 | Канаты стальные | - | 0.78
08.2.02.08-0085 | Канат двойной свивки ЛК-РО, конструкции 6х36(1+7+7/7+14)+7х7(1+6), марка В, из проволоки без покрытия, маркировочная группа 1570-1770 Н/мм2, диаметр 36,5 мм | 10 м | 9720.6 | 9936.74 | 63 | Канаты стальные | - | 0.78
08.2.02.08-0086 | Канат двойной свивки ЛК-РО, конструкции 6х36(1+7+7/7+14)+7х7(1+6), марка В, из проволоки без покрытия, маркировочная группа 1570-1770 Н/мм2, диаметр 39 мм | 10 м | 10843.8 | 11084.74 | 63 | Канаты стальные | - | 0.78
08.2.02.08-0087 | Канат двойной свивки ЛК-РО, конструкции 6х36(1+7+7/7+14)+7х7(1+6), марка В, из проволоки без покрытия, маркировочная группа 1570-1770 Н/мм2, диаметр 41 мм | 10 м | 12077.6 | 12345.93 | 63 | Канаты стальные | - | 0.78
08.2.02.08-0088 | Канат двойной свивки ЛК-РО, конструкции 6х36(1+7+7/7+14)+7х7(1+6), марка В, из проволоки без покрытия, маркировочная группа 1570-1770 Н/мм2, диаметр 42 мм | 10 м | 12734.1 | 13018.13 | 63 | Канаты стальные | - | 0.78
08.2.02.08-0089 | Канат двойной свивки ЛК-РО, конструкции 6х36(1+7+7/7+14)+7х7(1+6), марка В, из проволоки без покрытия, маркировочная группа 1570-1770 Н/мм2, диаметр 45,5 мм | 10 м | 14365.6 | 14686.24 | 63 | Канаты стальные | - | 0.78
08.2.02.08-0090 | Канат двойной свивки ЛК-РО, конструкции 6х36(1+7+7/7+14)+7х7(1+6), марка В, из проволоки без покрытия, маркировочная группа 1570-1770 Н/мм2, диаметр 49 мм | 10 м | 16872.6 | 17249.11 | 63 | Канаты стальные | - | 0.78
08.2.02.08-0091 | Канат двойной свивки ЛК-РО, конструкции 6х36(1+7+7/7+14)+7х7(1+6), марка В, из проволоки без покрытия, маркировочная группа 1570-1770 Н/мм2, диаметр 52 мм | 10 м | 18735.1 | 19153.47 | 63 | Канаты стальные | - | 0.78
08.2.02.09-0001 | Канат двойной свивки ЛК-РО, конструкции 6х36(1+7+7/7+14)+1 о.с., марка В, из оцинкованной по группе Ж проволоки, маркировочная группа 1570-1770 Н/мм2, диаметр 9,7 мм | 10 м | 1242.55 | 1268.81 | 63 | Канаты стальные | - | 0.78
08.2.02.09-0002 | Канат двойной свивки ЛК-РО, конструкции 6х36(1+7+7/7+14)+1 о.с., марка В, из оцинкованной по группе Ж проволоки, маркировочная группа 1570-1770 Н/мм2, диаметр 11,5 мм | 10 м | 1532.58 | 1565.12 | 63 | Канаты стальные | - | 0.78
08.2.02.09-0003 | Канат двойной свивки ЛК-РО, конструкции 6х36(1+7+7/7+14)+1 о.с., марка В, из оцинкованной по группе Ж проволоки, маркировочная группа 1570-1770 Н/мм2, диаметр 13,5 мм | 10 м | 1959.18 | 2000.93 | 63 | Канаты стальные | - | 0.78
08.2.02.09-0004 | Канат двойной свивки ЛК-РО, конструкции 6х36(1+7+7/7+14)+1 о.с., марка В, из оцинкованной по группе Ж проволоки, маркировочная группа 1570-1770 Н/мм2, диаметр 15 мм | 10 м | 2047.4 | 2091.34 | 63 | Канаты стальные | - | 0.78
08.2.02.09-0005 | Канат двойной свивки ЛК-РО, конструкции 6х36(1+7+7/7+14)+1 о.с., марка В, из оцинкованной по группе Ж проволоки, маркировочная группа 1570-1770 Н/мм2, диаметр 16,5 мм | 10 м | 2654.23 | 2711.17 | 63 | Канаты стальные | - | 0.78
08.2.02.09-0006 | Канат двойной свивки ЛК-РО, конструкции 6х36(1+7+7/7+14)+1 о.с., марка В, из оцинкованной по группе Ж проволоки, маркировочная группа 1570-1770 Н/мм2, диаметр 18 мм | 10 м | 3075.3 | 3141.4 | 63 | Канаты стальные | - | 0.78
08.2.02.09-0007 | Канат двойной свивки ЛК-РО, конструкции 6х36(1+7+7/7+14)+1 о.с., марка В, из оцинкованной по группе Ж проволоки, маркировочная группа 1570-1770 Н/мм2, диаметр 20 мм | 10 м | 3567.64 | 3644.59 | 63 | Канаты стальные | - | 0.78
08.2.02.09-0008 | Канат двойной свивки ЛК-РО, конструкции 6х36(1+7+7/7+14)+1 о.с., марка В, из оцинкованной по группе Ж проволоки, маркировочная группа 1570-1770 Н/мм2, диаметр 22 мм | 10 м | 4176.06 | 4266.32 | 63 | Канаты стальные | - | 0.78
08.2.02.09-0009 | Канат двойной свивки ЛК-РО, конструкции 6х36(1+7+7/7+14)+1 о.с., марка В, из оцинкованной по группе Ж проволоки, маркировочная группа 1570-1770 Н/мм2, диаметр 23,5 мм | 10 м | 4696.53 | 4798.31 | 63 | Канаты стальные | - | 0.78
08.2.02.09-0010 | Канат двойной свивки ЛК-РО, конструкции 6х36(1+7+7/7+14)+1 о.с., марка В, из оцинкованной по группе Ж проволоки, маркировочная группа 1570-1770 Н/мм2, диаметр 25,5 мм | 10 м | 5393.22 | 5510.28 | 63 | Канаты стальные | - | 0.78
08.2.02.09-0011 | Канат двойной свивки ЛК-РО, конструкции 6х36(1+7+7/7+14)+1 о.с., марка В, из оцинкованной по группе Ж проволоки, маркировочная группа 1570-1770 Н/мм2, диаметр 27 мм | 10 м | 6074.25 | 6206.05 | 63 | Канаты стальные | - | 0.78
08.2.02.09-0012 | Канат двойной свивки ЛК-РО, конструкции 6х36(1+7+7/7+14)+1 о.с., марка В, из оцинкованной по группе Ж проволоки, маркировочная группа 1570-1770 Н/мм2, диаметр 29 мм | 10 м | 6695.52 | 6841.28 | 63 | Канаты стальные | - | 0.78
08.2.02.09-0013 | Канат двойной свивки ЛК-РО, конструкции 6х36(1+7+7/7+14)+1 о.с., марка В, из оцинкованной по группе Ж проволоки, маркировочная группа 1570-1770 Н/мм2, диаметр 31 мм | 10 м | 7680.92 | 7848.01 | 63 | Канаты стальные | - | 0.78
08.2.02.09-0014 | Канат двойной свивки ЛК-РО, конструкции 6х36(1+7+7/7+14)+1 о.с., марка В, из оцинкованной по группе Ж проволоки, маркировочная группа 1570-1770 Н/мм2, диаметр 33 мм | 10 м | 8655.4 | 8843.82 | 63 | Канаты стальные | - | 0.78
08.2.02.09-0015 | Канат двойной свивки ЛК-РО, конструкции 6х36(1+7+7/7+14)+1 о.с., марка В, из оцинкованной по группе Ж проволоки, маркировочная группа 1570-1770 Н/мм2, диаметр 34,5 мм | 10 м | 9431.86 | 9637.26 | 63 | Канаты стальные | - | 0.78
08.2.02.09-0016 | Канат двойной свивки ЛК-РО, конструкции 6х36(1+7+7/7+14)+1 о.с., марка В, из оцинкованной по группе Ж проволоки, маркировочная группа 1570-1770 Н/мм2, диаметр 36,5 мм | 10 м | 10221.72 | 10444.45 | 63 | Канаты стальные | - | 0.78
08.2.02.09-0017 | Канат двойной свивки ЛК-РО, конструкции 6х36(1+7+7/7+14)+1 о.с., марка В, из оцинкованной по группе Ж проволоки, маркировочная группа 1570-1770 Н/мм2, диаметр 38,0 мм | 10 м | 11198.54 | 11442.82 | 63 | Канаты стальные | - | 0.78
08.2.02.09-0018 | Канат двойной свивки ЛК-РО, конструкции 6х36(1+7+7/7+14)+1 о.с., марка В, из оцинкованной по группе Ж проволоки, маркировочная группа 1570-1770 Н/мм2, диаметр 39,5 мм | 10 м | 12305.86 | 12574.38 | 63 | Канаты стальные | - | 0.78
08.2.02.09-0019 | Канат двойной свивки ЛК-РО, конструкции 6х36(1+7+7/7+14)+1 о.с., марка В, из оцинкованной по группе Ж проволоки, маркировочная группа 1570-1770 Н/мм2, диаметр 42 мм | 10 м | 13906.23 | 14209.23 | 63 | Канаты стальные | - | 0.78
08.2.02.09-0020 | Канат двойной свивки ЛК-РО, конструкции 6х36(1+7+7/7+14)+1 о.с., марка В, из оцинкованной по группе Ж проволоки, маркировочная группа 1570-1770 Н/мм2, диаметр 43 мм | 10 м | 14621.75 | 14940.42 | 63 | Канаты стальные | - | 0.78
08.2.02.09-0021 | Канат двойной свивки ЛК-РО, конструкции 6х36(1+7+7/7+14)+1 о.с., марка В, из оцинкованной по группе Ж проволоки, маркировочная группа 1570-1770 Н/мм2, диаметр 44,5 мм | 10 м | 15851.53 | 16197.19 | 63 | Канаты стальные | - | 0.78
08.2.02.09-0022 | Канат двойной свивки ЛК-РО, конструкции 6х36(1+7+7/7+14)+1 о.с., марка В, из оцинкованной по группе Ж проволоки, маркировочная группа 1570-1770 Н/мм2, диаметр 46,5 мм | 10 м | 17009.71 | 17380.86 | 63 | Канаты стальные | - | 0.78
08.2.02.09-0023 | Канат двойной свивки ЛК-РО, конструкции 6х36(1+7+7/7+14)+1 о.с., марка В, из оцинкованной по группе Ж проволоки, маркировочная группа 1570-1770 Н/мм2, диаметр 48,5 мм | 10 м | 18455.04 | 18857.88 | 63 | Канаты стальные | - | 0.78
08.2.02.09-0024 | Канат двойной свивки ЛК-РО, конструкции 6х36(1+7+7/7+14)+1 о.с., марка В, из оцинкованной по группе Ж проволоки, маркировочная группа 1570-1770 Н/мм2, диаметр 50,5 мм | 10 м | 19899.75 | 20334.37 | 63 | Канаты стальные | - | 0.78
08.2.02.09-0025 | Канат двойной свивки ЛК-РО, конструкции 6х36(1+7+7/7+14)+1 о.с., марка В, из оцинкованной по группе Ж проволоки, маркировочная группа 1570-1770 Н/мм2, диаметр 53,5 мм | 10 м | 22064.29 | 22546.66 | 63 | Канаты стальные | - | 0.78
08.2.02.09-0026 | Канат двойной свивки ЛК-РО, конструкции 6х36(1+7+7/7+14)+1 о.с., марка В, из оцинкованной по группе Ж проволоки, маркировочная группа 1570-1770 Н/мм2, диаметр 56,0 мм | 10 м | 24039.98 | 24565.18 | 63 | Канаты стальные | - | 0.78
08.2.02.09-0027 | Канат двойной свивки ЛК-РО, конструкции 6х36(1+7+7/7+14)+1 о.с., марка В, из оцинкованной по группе Ж проволоки, маркировочная группа 1570-1770 Н/мм2, диаметр 6,3 мм | 10 м | 794.84 | 811.31 | 63 | Канаты стальные | - | 0.78
08.2.02.09-0028 | Канат двойной свивки ЛК-РО, конструкции 6х36(1+7+7/7+14)+1 о.с., марка В, из оцинкованной по группе Ж проволоки, маркировочная группа 1570-1770 Н/мм2, диаметр 6,7 мм | 10 м | 834.03 | 851.36 | 63 | Канаты стальные | - | 0.78
08.2.02.09-0029 | Канат двойной свивки ЛК-РО, конструкции 6х36(1+7+7/7+14)+1 о.с., марка В, из оцинкованной по группе Ж проволоки, маркировочная группа 1570-1770 Н/мм2, диаметр 7,4 мм | 10 м | 877.19 | 895.47 | 63 | Канаты стальные | - | 0.78
08.2.02.09-0030 | Канат двойной свивки ЛК-РО, конструкции 6х36(1+7+7/7+14)+1 о.с., марка В, из оцинкованной по группе Ж проволоки, маркировочная группа 1570-1770 Н/мм2, диаметр 8,1 мм | 10 м | 974.49 | 994.91 | 63 | Канаты стальные | - | 0.78
08.2.02.09-0031 | Канат двойной свивки ЛК-РО, конструкции 6х36(1+7+7/7+14)+1 о.с., марка В, из оцинкованной по группе Ж проволоки, маркировочная группа 1570-1770 Н/мм2, диаметр 9,0 мм | 10 м | 979.47 | 1000.21 | 63 | Канаты стальные | - | 0.78
08.2.02.10-0001 | Канат двойной свивки ТК без покрытия, конструкции 6х19(1+6+12)+1 о.с., марка В, из проволоки без покрытия, маркировочная группа 1570-1770 Н/мм2, диаметр 3,3 мм | 10 м | 307.4 | 313.68 | 63 | Канаты стальные | - | 0.78
08.2.02.10-0002 | Канат двойной свивки ТК без покрытия, конструкции 6х19(1+6+12)+1 о.с., марка В, из проволоки без покрытия, маркировочная группа 1570-1770 Н/мм2, диаметр 3,6 мм | 10 м | 317.3 | 323.8 | 63 | Канаты стальные | - | 0.78
08.2.02.10-0003 | Канат двойной свивки ТК без покрытия, конструкции 6х19(1+6+12)+1 о.с., марка В, из проволоки без покрытия, маркировочная группа 1570-1770 Н/мм2, диаметр 3,9 мм | 10 м | 328 | 334.75 | 63 | Канаты стальные | - | 0.78
08.2.02.10-0004 | Канат двойной свивки ТК без покрытия, конструкции 6х19(1+6+12)+1 о.с., марка В, из проволоки без покрытия, маркировочная группа 1570-1770 Н/мм2, диаметр 4,2 мм | 10 м | 339.3 | 346.31 | 63 | Канаты стальные | - | 0.78
08.2.02.10-0005 | Канат двойной свивки ТК без покрытия, конструкции 6х19(1+6+12)+1 о.с., марка В, из проволоки без покрытия, маркировочная группа 1570-1770 Н/мм2, диаметр 4,5 мм | 10 м | 349.49 | 356.73 | 63 | Канаты стальные | - | 0.78
08.2.02.10-0006 | Канат двойной свивки ТК без покрытия, конструкции 6х19(1+6+12)+1 о.с., марка В, из проволоки без покрытия, маркировочная группа 1570-1770 Н/мм2, диаметр 4,8 мм | 10 м | 368.64 | 376.31 | 63 | Канаты стальные | - | 0.78
08.2.02.10-0007 | Канат двойной свивки ТК без покрытия, конструкции 6х19(1+6+12)+1 о.с., марка В, из проволоки без покрытия, маркировочная группа 1570-1770 Н/мм2, диаметр 5,5 мм | 10 м | 398.76 | 407.11 | 63 | Канаты стальные | - | 0.78
08.2.02.10-0008 | Канат двойной свивки ТК без покрытия, конструкции 6х19(1+6+12)+1 о.с., марка В, из проволоки без покрытия, маркировочная группа 1570-1770 Н/мм2, диаметр 5,8 мм | 10 м | 423.4 | 432.29 | 63 | Канаты стальные | - | 0.78
08.2.02.10-0009 | Канат двойной свивки ТК без покрытия, конструкции 6х19(1+6+12)+1 о.с., марка В, из проволоки без покрытия, маркировочная группа 1570-1770 Н/мм2, диаметр 6,5 мм | 10 м | 516.61 | 527.47 | 63 | Канаты стальные | - | 0.78
08.2.02.10-0010 | Канат двойной свивки ТК без покрытия, конструкции 6х19(1+6+12)+1 о.с., марка В, из проволоки без покрытия, маркировочная группа 1570-1770 Н/мм2, диаметр 8,1 мм | 10 м | 605.16 | 618.08 | 63 | Канаты стальные | - | 0.78
08.2.02.10-0011 | Канат двойной свивки ТК без покрытия, конструкции 6х19(1+6+12)+1 о.с., марка В, из проволоки без покрытия, маркировочная группа 1570-1770 Н/мм2, диаметр 9,7 мм | 10 м | 748.59 | 764.74 | 63 | Канаты стальные | - | 0.78
08.2.02.10-0012 | Канат двойной свивки ТК без покрытия, конструкции 6х19(1+6+12)+1 о.с., марка В, из проволоки без покрытия, маркировочная группа 1570-1770 Н/мм2, диаметр 13,0 мм | 10 м | 1147.4 | 1172.43 | 63 | Канаты стальные | - | 0.78
08.2.02.10-0028 | Канат двойной свивки ТК без покрытия, конструкции 6х37(1+6+12+18)+1 о.с., марка В, из проволоки без покрытия, маркировочная группа 1570-1770 Н/мм2, диаметр 5,0 мм | 10 м | 772.1 | 787.85 | 63 | Канаты стальные | - | 0.78
08.2.02.10-0029 | Канат двойной свивки ТК без покрытия, конструкции 6х37(1+6+12+18)+1 о.с., марка В, из проволоки без покрытия, маркировочная группа 1570-1770 Н/мм2, диаметр 5,4 мм | 10 м | 803 | 819.42 | 63 | Канаты стальные | - | 0.78
08.2.02.10-0030 | Канат двойной свивки ТК без покрытия, конструкции 6х37(1+6+12+18)+1 о.с., марка В, из проволоки без покрытия, маркировочная группа 1570-1770 Н/мм2, диаметр 5,8 мм | 10 м | 833.9 | 851 | 63 | Канаты стальные | - | 0.78
08.2.02.10-0031 | Канат двойной свивки ТК без покрытия, конструкции 6х37(1+6+12+18)+1 о.с., марка В, из проволоки без покрытия, маркировочная группа 1570-1770 Н/мм2, диаметр 6,3 мм | 10 м | 867.8 | 885.65 | 63 | Канаты стальные | - | 0.78
08.2.02.10-0032 | Канат двойной свивки ТК без покрытия, конструкции 6х37(1+6+12+18)+1 о.с., марка В, из проволоки без покрытия, маркировочная группа 1570-1770 Н/мм2, диаметр 6,7 мм | 10 м | 905.3 | 923.97 | 63 | Канаты стальные | - | 0.78
08.2.02.10-0033 | Канат двойной свивки ТК без покрытия, конструкции 6х37(1+6+12+18)+1 о.с., марка В, из проволоки без покрытия, маркировочная группа 1570-1770 Н/мм2, диаметр 7,6 мм | 10 м | 936 | 955.45 | 63 | Канаты стальные | - | 0.78
08.2.02.10-0034 | Канат двойной свивки ТК без покрытия, конструкции 6х37(1+6+12+18)+1 о.с., марка В, из проволоки без покрытия, маркировочная группа 1570-1770 Н/мм2, диаметр 8,5 мм | 10 м | 1017.8 | 1039.06 | 63 | Канаты стальные | - | 0.78
08.2.02.10-0035 | Канат двойной свивки ТК без покрытия, конструкции 6х37(1+6+12+18)+1 о.с., марка В, из проволоки без покрытия, маркировочная группа 1570-1770 Н/мм2, диаметр 9,0 мм | 10 м | 1065.1 | 1087.41 | 63 | Канаты стальные | - | 0.78
08.2.02.10-0036 | Канат двойной свивки ТК без покрытия, конструкции 6х37(1+6+12+18)+1 о.с., марка В, из проволоки без покрытия, маркировочная группа 1570-1770 Н/мм2, диаметр 11,5 мм | 10 м | 1203.5 | 1229.14 | 63 | Канаты стальные | - | 0.78
08.2.02.10-0037 | Канат двойной свивки ТК без покрытия, конструкции 6х37(1+6+12+18)+1 о.с., марка В, из проволоки без покрытия, маркировочная группа 1570-1770 Н/мм2, диаметр 13,5 мм | 10 м | 1504 | 1536.34 | 63 | Канаты стальные | - | 0.78
08.2.02.10-0038 | Канат двойной свивки ТК без покрытия, конструкции 6х37(1+6+12+18)+1 о.с., марка В, из проволоки без покрытия, маркировочная группа 1570-1770 Н/мм2, диаметр 15,5 мм | 10 м | 1805.6 | 1844.79 | 63 | Канаты стальные | - | 0.78
08.2.02.10-0041 | Канат двойной свивки ТК без покрытия, конструкции 6х37(1+6+12+18)+1х37(1+6+18), марка В, из проволоки без покрытия, маркировочная группа 1570-1770 Н/мм2, диаметр 6,4 мм | 10 м | 648.6 | 662.17 | 63 | Канаты стальные | - | 0.78
08.2.02.10-0042 | Канат двойной свивки ТК без покрытия, конструкции 6х37(1+6+12+18)+1х37(1+6+18), марка В, из проволоки без покрытия, маркировочная группа 1570-1770 Н/мм2, диаметр 7,2 мм | 10 м | 740.9 | 756.49 | 63 | Канаты стальные | - | 0.78
08.2.02.10-0043 | Канат двойной свивки ТК без покрытия, конструкции 6х37(1+6+12+18)+1х37(1+6+18), марка В, из проволоки без покрытия, маркировочная группа 1570-1770 Н/мм2, диаметр 8,0 мм | 10 м | 782.1 | 798.71 | 63 | Канаты стальные | - | 0.78
08.2.02.10-0044 | Канат двойной свивки ТК без покрытия, конструкции 6х37(1+6+12+18)+1х37(1+6+18), марка В, из проволоки без покрытия, маркировочная группа 1570-1770 Н/мм2, диаметр 8,6 мм | 10 м | 817.5 | 834.92 | 63 | Канаты стальные | - | 0.78
08.2.02.10-0045 | Канат двойной свивки ТК без покрытия, конструкции 6х37(1+6+12+18)+1х37(1+6+18), марка В, из проволоки без покрытия, маркировочная группа 1570-1770 Н/мм2, диаметр 10,5 мм | 10 м | 921.41 | 941.51 | 63 | Канаты стальные | - | 0.78
08.2.02.10-0046 | Канат двойной свивки ТК без покрытия, конструкции 6х37(1+6+12+18)+1х37(1+6+18), марка В, из проволоки без покрытия, маркировочная группа 1570-1770 Н/мм2, диаметр 13,0 мм | 10 м | 1167.33 | 1193.08 | 63 | Канаты стальные | - | 0.78
08.2.02.11-0001 | Канат двойной свивки ТК, конструкции 6х19(1+6+12)+1 о.с., марка В, из оцинкованной по группе Ж проволоки, маркировочная группа 1570-1770 Н/мм2, диаметр 3,3 мм | 10 м | 399.62 | 407.74 | 63 | Канаты стальные | - | 0.78
08.2.02.11-0002 | Канат двойной свивки ТК, конструкции 6х19(1+6+12)+1 о.с., марка В, из оцинкованной по группе Ж проволоки, маркировочная группа 1570-1770 Н/мм2, диаметр 3,6 мм | 10 м | 412.49 | 420.9 | 63 | Канаты стальные | - | 0.78
08.2.02.11-0003 | Канат двойной свивки ТК, конструкции 6х19(1+6+12)+1 о.с., марка В, из оцинкованной по группе Ж проволоки, маркировочная группа 1570-1770 Н/мм2, диаметр 3,9 мм | 10 м | 426.4 | 435.12 | 63 | Канаты стальные | - | 0.78
08.2.02.11-0004 | Канат двойной свивки ТК, конструкции 6х19(1+6+12)+1 о.с., марка В, из оцинкованной по группе Ж проволоки, маркировочная группа 1570-1770 Н/мм2, диаметр 4,2 мм | 10 м | 441.09 | 450.14 | 63 | Канаты стальные | - | 0.78
08.2.02.11-0005 | Канат двойной свивки ТК, конструкции 6х19(1+6+12)+1 о.с., марка В, из оцинкованной по группе Ж проволоки, маркировочная группа 1570-1770 Н/мм2, диаметр 4,5 мм | 10 м | 485.28 | 495.24 | 63 | Канаты стальные | - | 0.78
08.2.02.11-0006 | Канат двойной свивки ТК, конструкции 6х19(1+6+12)+1 о.с., марка В, из оцинкованной по группе Ж проволоки, маркировочная группа 1570-1770 Н/мм2, диаметр 4,8 мм | 10 м | 542.73 | 553.88 | 63 | Канаты стальные | - | 0.78
08.2.02.11-0007 | Канат двойной свивки ТК, конструкции 6х19(1+6+12)+1 о.с., марка В, из оцинкованной по группе Ж проволоки, маркировочная группа 1570-1770 Н/мм2, диаметр 5,5 мм | 10 м | 301.43 | 307.84 | 63 | Канаты стальные | - | 0.78
08.2.02.11-0008 | Канат двойной свивки ТК, конструкции 6х19(1+6+12)+1 о.с., марка В, из оцинкованной по группе Ж проволоки, маркировочная группа 1570-1770 Н/мм2, диаметр 5,8 мм | 10 м | 593.13 | 605.42 | 63 | Канаты стальные | - | 0.78
08.2.02.11-0009 | Канат двойной свивки ТК, конструкции 6х19(1+6+12)+1 о.с., марка В, из оцинкованной по группе Ж проволоки, маркировочная группа 1570-1770 Н/мм2, диаметр 6,5 мм | 10 м | 680.96 | 695.11 | 63 | Канаты стальные | - | 0.78
08.2.02.11-0010 | Канат двойной свивки ТК, конструкции 6х19(1+6+12)+1 о.с., марка В, из оцинкованной по группе Ж проволоки, маркировочная группа 1570-1770 Н/мм2, диаметр 8,1 мм | 10 м | 813.68 | 830.78 | 63 | Канаты стальные | - | 0.78
08.2.02.11-0011 | Канат двойной свивки ТК, конструкции 6х19(1+6+12)+1 о.с., марка В, из оцинкованной по группе Ж проволоки, маркировочная группа 1570-1770 Н/мм2, диаметр 9,7 мм | 10 м | 998.59 | 1019.75 | 63 | Канаты стальные | - | 0.78
08.2.02.11-0012 | Канат двойной свивки ТК, конструкции 6х19(1+6+12)+1 о.с., марка В, из оцинкованной по группе Ж проволоки, маркировочная группа 1570-1770 Н/мм2, диаметр 13,0 мм | 10 м | 1481.38 | 1513.11 | 63 | Канаты стальные | - | 0.78
08.2.02.11-0028 | Канат двойной свивки ТК, конструкции 6х37(1+6+12+18)+1 о.с., марка В, из оцинкованной по группе Ж проволоки, маркировочная группа 1570-1770 Н/мм2, диаметр 5,0 мм | 10 м | 672.18 | 685.93 | 63 | Канаты стальные | - | 0.78
08.2.02.11-0029 | Канат двойной свивки ТК, конструкции 6х37(1+6+12+18)+1 о.с., марка В, из оцинкованной по группе Ж проволоки, маркировочная группа 1570-1770 Н/мм2, диаметр 5,4 мм | 10 м | 982.01 | 1002.02 | 63 | Канаты стальные | - | 0.78
08.2.02.11-0030 | Канат двойной свивки ТК, конструкции 6х37(1+6+12+18)+1 о.с., марка В, из оцинкованной по группе Ж проволоки, маркировочная группа 1570-1770 Н/мм2, диаметр 5,8 мм | 10 м | 1020.04 | 1040.87 | 63 | Канаты стальные | - | 0.78
08.2.02.11-0031 | Канат двойной свивки ТК, конструкции 6х37(1+6+12+18)+1 о.с., марка В, из оцинкованной по группе Ж проволоки, маркировочная группа 1570-1770 Н/мм2, диаметр 6,3 мм | 10 м | 1062.78 | 1084.53 | 63 | Канаты стальные | - | 0.78
08.2.02.11-0032 | Канат двойной свивки ТК, конструкции 6х37(1+6+12+18)+1 о.с., марка В, из оцинкованной по группе Ж проволоки, маркировочная группа 1570-1770 Н/мм2, диаметр 6,7 мм | 10 м | 1008.56 | 1029.3 | 63 | Канаты стальные | - | 0.78
08.2.02.11-0033 | Канат двойной свивки ТК, конструкции 6х37(1+6+12+18)+1 о.с., марка В, из оцинкованной по группе Ж проволоки, маркировочная группа 1570-1770 Н/мм2, диаметр 7,6 мм | 10 м | 1074.99 | 1097.22 | 63 | Канаты стальные | - | 0.78
08.2.02.11-0034 | Канат двойной свивки ТК, конструкции 6х37(1+6+12+18)+1 о.с., марка В, из оцинкованной по группе Ж проволоки, маркировочная группа 1570-1770 Н/мм2, диаметр 8,5 мм | 10 м | 1254.79 | 1280.8 | 63 | Канаты стальные | - | 0.78
08.2.02.11-0035 | Канат двойной свивки ТК, конструкции 6х37(1+6+12+18)+1 о.с., марка В, из оцинкованной по группе Ж проволоки, маркировочная группа 1570-1770 Н/мм2, диаметр 9,0 мм | 10 м | 1312.79 | 1340.06 | 63 | Канаты стальные | - | 0.78
08.2.02.11-0036 | Канат двойной свивки ТК, конструкции 6х37(1+6+12+18)+1 о.с., марка В, из оцинкованной по группе Ж проволоки, маркировочная группа 1570-1770 Н/мм2, диаметр 11,5 мм | 10 м | 1559.63 | 1592.41 | 63 | Канаты стальные | - | 0.78
08.2.02.11-0037 | Канат двойной свивки ТК, конструкции 6х37(1+6+12+18)+1 о.с., марка В, из оцинкованной по группе Ж проволоки, маркировочная группа 1570-1770 Н/мм2, диаметр 13,5 мм | 10 м | 1952.69 | 1994.03 | 63 | Канаты стальные | - | 0.78
08.2.02.11-0038 | Канат двойной свивки ТК, конструкции 6х37(1+6+12+18)+1 о.с., марка В, из оцинкованной по группе Ж проволоки, маркировочная группа 1570-1770 Н/мм2, диаметр 15,5 мм | 10 м | 2348.03 | 2398.07 | 63 | Канаты стальные | - | 0.78
08.2.02.12-0001 | Канат двойной свивки ТЛК-О, конструкции 6х37(1+6+15+15)+1 о.с., марка В, из оцинкованной по группе Ж проволоки, маркировочная группа 1570-1770 Н/мм2, диаметр 13,5 мм | 10 м | 1463.46 | 1495.25 | 63 | Канаты стальные | - | 0.78
08.2.02.12-0002 | Канат двойной свивки ТЛК-О, конструкции 6х37(1+6+15+15)+1 о.с., марка В, из оцинкованной по группе Ж проволоки, маркировочная группа 1570-1770 Н/мм2, диаметр 17 мм | 10 м | 2304.56 | 2354.75 | 63 | Канаты стальные | - | 0.78
08.2.02.12-0003 | Канат двойной свивки ТЛК-О, конструкции 6х37(1+6+15+15)+1 о.с., марка В, из оцинкованной по группе Ж проволоки, маркировочная группа 1570-1770 Н/мм2, диаметр 19,5 мм | 10 м | 2726.25 | 2786.12 | 63 | Канаты стальные | - | 0.78
08.2.02.12-0004 | Канат двойной свивки ТЛК-О, конструкции 6х37(1+6+15+15)+1 о.с., марка В, из оцинкованной по группе Ж проволоки, маркировочная группа 1570-1770 Н/мм2, диаметр 21,5 мм | 10 м | 4190.28 | 4280.53 | 63 | Канаты стальные | - | 0.78
08.2.02.12-0005 | Канат двойной свивки ТЛК-О, конструкции 6х37(1+6+15+15)+1 о.с., марка В, из оцинкованной по группе Ж проволоки, маркировочная группа 1570-1770 Н/мм2, диаметр 27 мм | 10 м | 4850.21 | 4957.4 | 63 | Канаты стальные | - | 0.78
08.2.02.12-0006 | Канат двойной свивки ТЛК-О, конструкции 6х37(1+6+15+15)+1 о.с., марка В, из оцинкованной по группе Ж проволоки, маркировочная группа 1570-1770 Н/мм2, диаметр 33 мм | 10 м | 7020.07 | 7175.77 | 63 | Канаты стальные | - | 0.78
08.2.02.12-0007 | Канат двойной свивки ТЛК-О, конструкции 6х37(1+6+15+15)+1 о.с., марка В, из оцинкованной по группе Ж проволоки, маркировочная группа 1570-1770 Н/мм2, диаметр 47 мм | 10 м | 13189.68 | 13482.38 | 63 | Канаты стальные | - | 0.78
08.2.02.12-0008 | Канат двойной свивки ТЛК-О, конструкции 6х37(1+6+15+15)+1 о.с., марка В, из оцинкованной по группе Ж проволоки, маркировочная группа 1570-1770 Н/мм2, диаметр 56 мм | 10 м | 18975.7 | 19398.97 | 63 | Канаты стальные | - | 0.78
08.2.02.13-0001 | Канат двойной свивки ТЛК-О, конструкции 6х37(1+6+15+15)+1 о.с., марка В, из проволоки без покрытия, маркировочная группа 1570-1770 Н/мм2, диаметр 13,5 мм | 10 м | 1560.7 | 1594.43 | 63 | Канаты стальные | - | 0.78
08.2.02.13-0002 | Канат двойной свивки ТЛК-О, конструкции 6х37(1+6+15+15)+1 о.с., марка В, из проволоки без покрытия, маркировочная группа 1570-1770 Н/мм2, диаметр 15,5 мм | 10 м | 1962.2 | 2004.76 | 63 | Канаты стальные | - | 0.78
08.2.02.13-0003 | Канат двойной свивки ТЛК-О, конструкции 6х37(1+6+15+15)+1 о.с., марка В, из проволоки без покрытия, маркировочная группа 1570-1770 Н/мм2, диаметр 17 мм | 10 м | 2414 | 2466.38 | 63 | Канаты стальные | - | 0.78
08.2.02.13-0004 | Канат двойной свивки ТЛК-О, конструкции 6х37(1+6+15+15)+1 о.с., марка В, из проволоки без покрытия, маркировочная группа 1570-1770 Н/мм2, диаметр 19,5 мм | 10 м | 3000.4 | 3065.76 | 63 | Канаты стальные | - | 0.78
08.2.02.13-0005 | Канат двойной свивки ТЛК-О, конструкции 6х37(1+6+15+15)+1 о.с., марка В, из проволоки без покрытия, маркировочная группа 1570-1770 Н/мм2, диаметр 21,5 мм | 10 м | 3499 | 3575.43 | 63 | Канаты стальные | - | 0.78
08.2.02.13-0006 | Канат двойной свивки ТЛК-О, конструкции 6х37(1+6+15+15)+1 о.с., марка В, из проволоки без покрытия, маркировочная группа 1570-1770 Н/мм2, диаметр 23 мм | 10 м | 3956 | 4042.59 | 63 | Канаты стальные | - | 0.78
08.2.02.13-0007 | Канат двойной свивки ТЛК-О, конструкции 6х37(1+6+15+15)+1 о.с., марка В, из проволоки без покрытия, маркировочная группа 1570-1770 Н/мм2, диаметр 25 мм | 10 м | 4456.6 | 4554.14 | 63 | Канаты стальные | - | 0.78
08.2.02.13-0008 | Канат двойной свивки ТЛК-О, конструкции 6х37(1+6+15+15)+1 о.с., марка В, из проволоки без покрытия, маркировочная группа 1570-1770 Н/мм2, диаметр 27 мм | 10 м | 5105.4 | 5217.69 | 63 | Канаты стальные | - | 0.78
08.2.02.13-0009 | Канат двойной свивки ТЛК-О, конструкции 6х37(1+6+15+15)+1 о.с., марка В, из проволоки без покрытия, маркировочная группа 1570-1770 Н/мм2, диаметр 29 мм | 10 м | 5716.2 | 5841.64 | 63 | Канаты стальные | - | 0.78
08.2.02.13-0010 | Канат двойной свивки ТЛК-О, конструкции 6х37(1+6+15+15)+1 о.с., марка В, из проволоки без покрытия, маркировочная группа 1570-1770 Н/мм2, диаметр 30,5 мм | 10 м | 6368.9 | 6508.83 | 63 | Канаты стальные | - | 0.78
08.2.02.13-0011 | Канат двойной свивки ТЛК-О, конструкции 6х37(1+6+15+15)+1 о.с., марка В, из проволоки без покрытия, маркировочная группа 1570-1770 Н/мм2, диаметр 33 мм | 10 м | 6923.59 | 7076.57 | 63 | Канаты стальные | - | 0.78
08.2.02.13-0012 | Канат двойной свивки ТЛК-О, конструкции 6х37(1+6+15+15)+1 о.с., марка В, из проволоки без покрытия, маркировочная группа 1570-1770 Н/мм2, диаметр 35 мм | 10 м | 7553.48 | 7720.89 | 63 | Канаты стальные | - | 0.78
08.2.02.13-0013 | Канат двойной свивки ТЛК-О, конструкции 6х37(1+6+15+15)+1 о.с., марка В, из проволоки без покрытия, маркировочная группа 1570-1770 Н/мм2, диаметр 39 мм | 10 м | 9494.03 | 9703.79 | 63 | Канаты стальные | - | 0.78
08.2.02.13-0014 | Канат двойной свивки ТЛК-О, конструкции 6х37(1+6+15+15)+1 о.с., марка В, из проволоки без покрытия, маркировочная группа 1570-1770 Н/мм2, диаметр 43 мм | 10 м | 10421.29 | 10654.31 | 63 | Канаты стальные | - | 0.78
08.2.02.13-0015 | Канат двойной свивки ТЛК-О, конструкции 6х37(1+6+15+15)+1 о.с., марка В, из проволоки без покрытия, маркировочная группа 1570-1770 Н/мм2, диаметр 47 мм | 10 м | 11595.61 | 11856.43 | 63 | Канаты стальные | - | 0.78
08.2.02.13-0016 | Канат двойной свивки ТЛК-О, конструкции 6х37(1+6+15+15)+1 о.с., марка В, из проволоки без покрытия, маркировочная группа 1570-1770 Н/мм2, диаметр 50 мм | 10 м | 13504.54 | 13808.2 | 63 | Канаты стальные | - | 0.78
08.2.02.13-0017 | Канат двойной свивки ТЛК-О, конструкции 6х37(1+6+15+15)+1 о.с., марка В, из проволоки без покрытия, маркировочная группа 1570-1770 Н/мм2, диаметр 52 мм | 10 м | 14492.71 | 14819.08 | 63 | Канаты стальные | - | 0.78
08.2.02.13-0018 | Канат двойной свивки ТЛК-О, конструкции 6х37(1+6+15+15)+1 о.с., марка В, из проволоки без покрытия, маркировочная группа 1570-1770 Н/мм2, диаметр 54 мм | 10 м | 15661.86 | 16014.16 | 63 | Канаты стальные | - | 0.78
08.2.02.13-0019 | Канат двойной свивки ТЛК-О, конструкции 6х37(1+6+15+15)+1 о.с., марка В, из проволоки без покрытия, маркировочная группа 1570-1770 Н/мм2, диаметр 56 мм | 10 м | 16790.46 | 17168.46 | 63 | Канаты стальные | - | 0.78
08.2.02.14-0001 | Канат одинарной свивки ТК, конструкции 1х19(1+6+12)+1 о.с., марка В, из оцинкованной по группе Ж проволоки, маркировочная группа 1570-1770 Н/мм2, диаметр 6,1 мм | 10 м | 492.33 | 502.86 | 63 | Канаты стальные | - | 0.78
08.2.02.14-0011 | Канат одинарной свивки ТК, конструкции 1х37(1+6+12+18), марка В, из проволоки без покрытия, маркировочная группа 1570-1770 Н/мм2, диаметр 20 мм | 10 м | 3295.49 | 3368.61 | 63 | Канаты стальные | - | 0.78
08.2.02.14-0012 | Канат одинарной свивки ТК, конструкции 1х37(1+6+12+18), марка В, из проволоки без покрытия, маркировочная группа 1570-1770 Н/мм2, диаметр 21 мм | 10 м | 2850.35 | 2915.61 | 63 | Канаты стальные | - | 0.78
08.2.02.14-0013 | Канат одинарной свивки ТК, конструкции 1х37(1+6+12+18), марка В, из проволоки без покрытия, маркировочная группа 1570-1770 Н/мм2, диаметр 22,5 мм | 10 м | 3222.97 | 3296.83 | 63 | Канаты стальные | - | 0.78
08.2.02.14-0014 | Канат одинарной свивки ТК, конструкции 1х37(1+6+12+18), марка В, из проволоки без покрытия, маркировочная группа 1570-1770 Н/мм2, диаметр 24 мм | 10 м | 3593.83 | 3676.3 | 63 | Канаты стальные | - | 0.78
08.2.02.14-0015 | Канат одинарной свивки ТК, конструкции 1х37(1+6+12+18), марка В, из проволоки без покрытия, маркировочная группа 1570-1770 Н/мм2, диаметр 27 мм | 10 м | 4463 | 4565.49 | 63 | Канаты стальные | - | 0.78
08.2.02.15-0001 | Канат тройной свивки ЛК-Р, конструкции 6х7х19(1+6+6/6)+1 о.с., марка В, из проволоки без покрытия, маркировочная группа 1570-1770 Н/мм2, диаметр 19 мм | 10 м | 4481.62 | 4575.37 | 63 | Канаты стальные | - | 0.78
08.2.02.15-0002 | Канат тройной свивки ЛК-Р, конструкции 6х7х19(1+6+6/6)+1 о.с., марка В, из проволоки без покрытия, маркировочная группа 1570-1770 Н/мм2, диаметр 25 мм | 10 м | 6258.22 | 6390.66 | 63 | Канаты стальные | - | 0.78
08.2.02.15-0003 | Канат тройной свивки ЛК-Р, конструкции 6х7х19(1+6+6/6)+1 о.с., марка В, из проволоки без покрытия, маркировочная группа 1570-1770 Н/мм2, диаметр 28 мм | 10 м | 6833.4 | 6978.75 | 63 | Канаты стальные | - | 0.78
08.2.02.15-0004 | Канат тройной свивки ЛК-Р, конструкции 6х7х19(1+6+6/6)+1 о.с., марка В, из проволоки без покрытия, маркировочная группа 1570-1770 Н/мм2, диаметр 30 мм | 10 м | 7569.39 | 7731.25 | 63 | Канаты стальные | - | 0.78
08.2.02.15-0005 | Канат тройной свивки ЛК-Р, конструкции 6х7х19(1+6+6/6)+1 о.с., марка В, из проволоки без покрытия, маркировочная группа 1570-1770 Н/мм2, диаметр 34 мм | 10 м | 9075.34 | 9269.99 | 63 | Канаты стальные | - | 0.78
08.2.02.15-0006 | Канат тройной свивки ЛК-Р, конструкции 6х7х19(1+6+6/6)+1 о.с., марка В, из проволоки без покрытия, маркировочная группа 1570-1770 Н/мм2, диаметр 39 мм | 10 м | 10797.58 | 11030.52 | 63 | Канаты стальные | - | 0.78
08.2.02.15-0007 | Канат тройной свивки ЛК-Р, конструкции 6х7х19(1+6+6/6)+1 о.с., марка В, из проволоки без покрытия, маркировочная группа 1570-1770 Н/мм2, диаметр 43 мм | 10 м | 12921.71 | 13201.37 | 63 | Канаты стальные | - | 0.78
08.2.02.15-0008 | Канат тройной свивки ЛК-Р, конструкции 6х7х19(1+6+6/6)+1 о.с., марка В, из проволоки без покрытия, маркировочная группа 1570-1770 Н/мм2, диаметр 51 мм | 10 м | 17166.86 | 17539.64 | 63 | Канаты стальные | - | 0.78
08.2.02.15-0009 | Канат тройной свивки ЛК-Р, конструкции 6х7х19(1+6+6/6)+1 о.с., марка В, из проволоки без покрытия, маркировочная группа 1570-1770 Н/мм2, диаметр 59,5 мм | 10 м | 22667.63 | 23161.08 | 63 | Канаты стальные | - | 0.78
08.2.02.15-0010 | Канат тройной свивки ЛК-Р, конструкции 6х7х19(1+6+6/6)+1 о.с., марка В, из проволоки без покрытия, маркировочная группа 1570-1770 Н/мм2, диаметр 64,5 мм | 10 м | 25300.76 | 25853.43 | 63 | Канаты стальные | - | 0.78
08.2.02.15-0011 | Канат тройной свивки ЛК-Р, конструкции 6х7х19(1+6+6/6)+1 о.с., марка В, из проволоки без покрытия, маркировочная группа 1570-1770 Н/мм2, диаметр 68,5 мм | 10 м | 31430.61 | 32111.73 | 63 | Канаты стальные | - | 0.78
08.2.02.15-0012 | Канат тройной свивки ЛК-Р, конструкции 6х7х19(1+6+6/6)+1 о.с., марка В, из проволоки без покрытия, маркировочная группа 1570-1770 Н/мм2, диаметр 73 мм | 10 м | 39409.03 | 40257.09 | 63 | Канаты стальные | - | 0.78
08.2.02.15-0013 | Канат тройной свивки ЛК-Р, конструкции 6х7х19(1+6+6/6)+1 о.с., марка В, из проволоки без покрытия, маркировочная группа 1570-1770 Н/мм2, диаметр 78 мм | 10 м | 40037.09 | 40905.64 | 63 | Канаты стальные | - | 0.78
08.2.02.15-0014 | Канат тройной свивки ЛК-Р, конструкции 6х7х19(1+6+6/6)+1 о.с., марка В, из проволоки без покрытия, маркировочная группа 1570-1770 Н/мм2, диаметр 82 мм | 10 м | 44807.5 | 45779.74 | 63 | Канаты стальные | - | 0.78
08.2.02.16-0011 | Канаты стальные арматурные | кг | 174.9 | 178.77 | 63 | Канаты стальные | - | 0.78
08.3.01.02-0003 | Двутавры с параллельными гранями полок, марки стали Ст3сп, Ст3пс, № 20К-40К | т | 72583.33 | 74370 | 244 | Прокат стальной фасонный прочий | - | 1.2
08.3.01.02-0024 | Двутавры с параллельными гранями полок, марки стали Ст3сп, Ст3пс, № 10Б-18Б | т | 72500 | 74285 | 244 | Прокат стальной фасонный прочий | 89166.72 | -
08.3.01.02-0028 | Двутавры с параллельными гранями полок, марки стали Ст3сп, Ст3пс, № 20Б-60Б | т | 72583.33 | 74370 | 244 | Прокат стальной фасонный прочий | - | 1.2
08.3.01.02-0046 | Двутавры с параллельными гранями полок, марки стали Ст3сп, Ст3пс, № 20Ш-50Ш | т | 72583.33 | 74370 | 244 | Прокат стальной фасонный прочий | - | 1.2
08.3.01.02-0100 | Двутавры с параллельными гранями полок, марки стали 09Г2С, 12Г2С, № 20К-40К | т | 82134.23 | 84122.95 | 68 | Прокат стальной фасонный | - | 0.78
08.3.01.02-0102 | Двутавры с параллельными гранями полок, марки стали 09Г2С, 12Г2С, № 10Б-18Б | т | 80976.82 | 82942.39 | 68 | Прокат стальной фасонный | - | 0.78
08.3.01.02-0104 | Двутавры с параллельными гранями полок, марки стали 09Г2С, 12Г2С, № 20Б-60Б | т | 80976.82 | 82942.39 | 68 | Прокат стальной фасонный | - | 0.78
08.3.01.02-0106 | Двутавры с параллельными гранями полок, марки стали 09Г2С, 12Г2С, № 20Ш-50Ш | т | 81555.52 | 83532.67 | 68 | Прокат стальной фасонный | - | 0.78
08.3.01.02-0108 | Двутавры с параллельными гранями полок, марки стали С345-С440, № 20К-40К | т | 80189.78 | 82139.61 | 68 | Прокат стальной фасонный | - | 0.78
08.3.01.02-0110 | Двутавры с параллельными гранями полок, марки стали С345-С440, № 10Б-18Б | т | 79148.12 | 81077.11 | 68 | Прокат стальной фасонный | - | 0.78
08.3.01.02-0112 | Двутавры с параллельными гранями полок, марки стали С345-С440, № 20Б-60Б | т | 79148.12 | 81077.11 | 68 | Прокат стальной фасонный | - | 0.78
08.3.01.02-0114 | Двутавры с параллельными гранями полок, марки стали С345-С440, № 20Ш-50Ш | т | 80189.78 | 82139.61 | 68 | Прокат стальной фасонный | - | 0.78
08.3.02.01-0001 | Ленты стальные горячекатаные, марки стали Ст3сп, Ст3пс, толщина 1,8-2,0 мм, ширина 20-22 мм | т | 60803.97 | 62361.75 | 68 | Прокат стальной фасонный | - | 0.78
08.3.02.01-0029 | Ленты стальные горячекатаные, марки стали Ст3сп, Ст3пс, толщина 3,5 мм, ширина 100-220 мм | т | 76173.69 | 78038.86 | 68 | Прокат стальной фасонный | - | 0.78
08.3.02.01-0041 | Ленты стальные упаковочные, мягкие, нормальной точности по толщине и ширине 0,7х20-50 мм | т | 86991.67 | 89073.2 | 68 | Прокат стальной фасонный | - | 0.78
08.3.02.01-1008 | Ленты стальные горячекатаные, марки стали Ст3сп, Ст3пс, толщина 1,4-1,8 мм, ширина 20-50 мм | т | 98886.62 | 101200.02 | 68 | Прокат стальной фасонный | - | 0.78
08.3.02.02-1024 | Лента стальная холоднокатаная, марка стали 08Ю, 08кп/пс, толщина 0,3-2 мм | т | 66658.71 | 68370.43 | 61 | Изделия стальные | - | 0.63
08.3.03.02-0001 | Проволока биметаллическая БСМ-1, диаметр 1,2 мм | т | 586164.91 | 598229.91 | 70 | Проволока | - | 0.96
08.3.03.02-0002 | Проволока биметаллическая БСМ-1, диаметр 1,6 мм | т | 582835.05 | 594833.45 | 70 | Проволока | - | 0.96
08.3.03.02-0003 | Проволока биметаллическая БСМ-1, диаметр 2,0 мм | т | 586164.91 | 598229.91 | 70 | Проволока | - | 0.96
08.3.03.02-0004 | Проволока биметаллическая БСМ-1, диаметр 2,2 мм | т | 586164.91 | 598229.91 | 70 | Проволока | - | 0.96
08.3.03.02-0005 | Проволока биметаллическая БСМ-1, диаметр 2,5 мм | т | 582835.05 | 594833.45 | 70 | Проволока | - | 0.96
08.3.03.02-0006 | Проволока биметаллическая БСМ-1, диаметр 2,8 мм | т | 520147.01 | 530891.65 | 70 | Проволока | - | 0.96
08.3.03.02-0007 | Проволока биметаллическая БСМ-1, диаметр 3,0 мм | т | 582835.05 | 594833.45 | 70 | Проволока | - | 0.96
08.3.03.02-0009 | Проволока биметаллическая БСМ-1, диаметр 4,0-6,0 мм | т | 570848.85 | 582607.53 | 70 | Проволока | - | 0.96
08.3.03.02-0010 | Проволока биметаллическая БСМ-2, диаметр 1,2 мм | т | 506943.48 | 517424.05 | 70 | Проволока | - | 0.96
08.3.03.02-0011 | Проволока биметаллическая БСМ-2, диаметр 1,6 мм | т | 489778.79 | 499916.06 | 70 | Проволока | - | 0.96
08.3.03.02-0012 | Проволока биметаллическая БСМ-2, диаметр 2,0 мм | т | 464692.03 | 474327.57 | 70 | Проволока | - | 0.96
08.3.03.02-0013 | Проволока биметаллическая БСМ-2, диаметр 2,2 мм | т | 454129.11 | 463553.39 | 70 | Проволока | - | 0.96
08.3.03.02-0014 | Проволока биметаллическая БСМ-2, диаметр 2,5 мм | т | 454129.11 | 463553.39 | 70 | Проволока | - | 0.96
08.3.03.02-0015 | Проволока биметаллическая БСМ-2, диаметр 2,8 мм | т | 448847.77 | 458166.42 | 70 | Проволока | - | 0.96
08.3.03.02-0016 | Проволока биметаллическая БСМ-2, диаметр 3,0 мм | т | 418479.54 | 427190.83 | 70 | Проволока | - | 0.96
08.3.03.02-0017 | Проволока биметаллическая БСМ-2, диаметр 4,0-6,0 мм | т | 381509.56 | 389481.45 | 70 | Проволока | - | 0.96
08.3.03.03-0021 | Проволока стальная жаростойкая, марка стали 08Х18Н10, диаметр 1-6 мм | т | 327500 | 334385 | 70 | Проволока | - | 0.96
08.3.03.04-0011 | Проволока светлая, диаметр 0,55 мм | т | 100700 | 103055.7 | 70 | Проволока | - | 0.96
08.3.03.04-0012 | Проволока светлая, диаметр 1,1 мм | т | 86708 | 88783.86 | 70 | Проволока | - | 0.96
08.3.03.04-0013 | Проволока светлая, диаметр 1,6 мм | т | 77274 | 79161.18 | 70 | Проволока | - | 0.96
08.3.03.04-0014 | Проволока светлая, диаметр 3,0 мм | т | 77168 | 79053.06 | 70 | Проволока | 64098.55 | -
08.3.03.04-0015 | Проволока светлая, диаметр 6,0-6,3 мм | т | 76743.33 | 78619.9 | 70 | Проволока | - | 0.96
08.3.03.04-0021 | Проволока стальная низкоуглеродистая общего назначения, диаметр 0,8 мм | кг | 89.5 | 91.63 | 70 | Проволока | - | 0.96
08.3.03.04-0025 | Проволока стальная низкоуглеродистая общего назначения, диаметр 2,0 мм | кг | 75.05 | 76.89 | 70 | Проволока | - | 0.96
08.3.03.04-0031 | Проволока стальная низкоуглеродистая отожженная, диаметр 0,8 мм | т | 102700 | 105095.7 | 70 | Проволока | - | 0.96
08.3.03.04-0032 | Проволока стальная низкоуглеродистая разного назначения оцинкованная, диаметр 0,55 мм | т | 159158.33 | 162683.2 | 70 | Проволока | - | 0.96
08.3.03.04-0041 | Проволока черная, диаметр 0,55 мм | т | 100700 | 103055.7 | 70 | Проволока | - | 0.96
08.3.03.04-0043 | Проволока черная, диаметр 1,0-1,1 мм | т | 86708 | 88783.86 | 70 | Проволока | - | 0.96
08.3.03.04-0045 | Проволока черная, диаметр 1,6 мм | т | 77274 | 79161.18 | 70 | Проволока | - | 0.96
08.3.03.04-0050 | Проволока черная, диаметр 3 мм | т | 77168 | 79053.06 | 70 | Проволока | - | 0.96
08.3.03.04-0051 | Проволока черная, диаметр 6,0-6,3 мм | т | 76743.33 | 78619.9 | 70 | Проволока | - | 0.96
08.3.03.04-1070 | Проволока стальная кровельная светлая | т | 76743.33 | 78613.2 | 70 | Проволока | 64091.72 | -
08.3.03.05-0001 | Проволока канатная оцинкованная, диаметр 2,6 мм | т | 146655.36 | 149930.17 | 70 | Проволока | - | 0.96
08.3.03.05-0002 | Проволока канатная оцинкованная, диаметр 3 мм | т | 146655.36 | 149930.17 | 70 | Проволока | - | 0.96
08.3.03.05-0003 | Проволока канатная оцинкованная, диаметр 5,5 мм | т | 146655.36 | 149930.17 | 70 | Проволока | - | 0.96
08.3.03.05-0011 | Проволока стальная низкоуглеродистая оцинкованная разного назначения, диаметр 1,1 мм | т | 126700 | 129575.7 | 70 | Проволока | - | 0.96
08.3.03.05-0013 | Проволока стальная низкоуглеродистая оцинкованная разного назначения, диаметр 1,6 мм | т | 85200 | 87245.7 | 70 | Проволока | 75998.56 | -
08.3.03.05-0015 | Проволока стальная низкоуглеродистая оцинкованная разного назначения, диаметр 2,2 мм | т | 76400 | 78269.7 | 70 | Проволока | - | 0.96
08.3.03.05-0016 | Проволока стальная низкоуглеродистая оцинкованная разного назначения, диаметр 2,5 мм | т | 74600 | 76433.7 | 70 | Проволока | - | 0.96
08.3.03.05-0017 | Проволока стальная низкоуглеродистая оцинкованная разного назначения, диаметр 3,0 мм | т | 74600 | 76433.7 | 70 | Проволока | - | 0.96
08.3.03.05-0018 | Проволока стальная низкоуглеродистая оцинкованная разного назначения, диаметр 4,0 мм | т | 71900 | 73679.7 | 70 | Проволока | - | 0.96
08.3.03.05-0019 | Проволока стальная низкоуглеродистая оцинкованная разного назначения, диаметр 5,0 мм | т | 71900 | 73679.7 | 70 | Проволока | - | 0.96
08.3.03.05-0020 | Проволока стальная низкоуглеродистая оцинкованная разного назначения, диаметр 6,0 мм | т | 71447.45 | 73218.1 | 70 | Проволока | - | 0.96
08.3.03.05-1068 | Проволока стальная низкоуглеродистая оцинкованная общего назначения, диаметр 7,0-10,0 мм | т | 69116.81 | 70834.15 | 70 | Проволока | - | 0.96
08.3.03.06-0001 | Проволока вязальная | кг | 81.1 | 83.06 | 70 | Проволока | - | 0.96
08.3.03.06-0002 | Проволока горячекатаная в мотках, диаметр 6,3-6,5 мм | т | 58741.67 | 60258.2 | 70 | Проволока | - | 0.96
08.3.03.06-0011 | Проволока колючая одноосновная рифленая оцинкованная, размеры 2,8х2,3 мм | т | 106080 | 108543.3 | 70 | Проволока | - | 0.96
08.3.03.06-0012 | Проволока стальная низкоуглеродистая вязальная | т | 81100 | 83063.7 | 70 | Проволока | - | 0.96
08.3.03.06-0016 | Проволока колючая армирования (АКЛ), диаметр 2,5 мм | м | 11.92 | 12.61 | 70 | Проволока | - | 0.96
08.3.03.06-0030 | Барьер безопасности объемный из армированной скрученной колючей проволоки (АКЛ), диаметр спирали 500 мм, количество точек скрепления 3, количество витков в бухте (10 м) 50 | м | 83.41 | 85.26 | 70 | Проволока | - | 0.96
08.3.03.06-0032 | Барьер безопасности объемный из армированной скрученной колючей проволоки (АКЛ), диаметр спирали 600 мм, количество точек скрепления 3, количество витков в бухте (10 м) 50 | м | 98.36 | 100.54 | 70 | Проволока | - | 0.96
08.3.03.06-0034 | Барьер безопасности объемный из армированной скрученной колючей проволоки (АКЛ), диаметр спирали 900 мм, количество точек скрепления 3, количество витков в бухте (10 м) 31 | м | 92.16 | 94.2 | 70 | Проволока | - | 0.96
08.3.03.06-0036 | Барьер безопасности объемный из армированной колючей проволоки (АКЛ), диаметр спирали 450 мм, количество точек скрепления 3, количество витков в бухте (10 м) 40 | м | 60.34 | 61.67 | 70 | Проволока | - | 0.96
08.3.03.06-0038 | Барьер безопасности объемный из армированной колючей проволоки (АКЛ), диаметр спирали 450 мм, количество точек скрепления 3, количество витков в бухте (10 м) 50 | м | 77.99 | 79.7 | 70 | Проволока | - | 0.96
08.3.03.06-0040 | Барьер безопасности объемный из армированной колючей проволоки (АКЛ), диаметр спирали 450 мм, количество точек скрепления 3, количество витков в бухте (10 м) 61 | м | 63.01 | 64.47 | 70 | Проволока | - | 0.96
08.3.03.06-0042 | Барьер безопасности объемный из армированной колючей проволоки (АКЛ), диаметр спирали 500 мм, количество точек скрепления 3, количество витков в бухте (10 м) 40 | м | 65.42 | 66.86 | 70 | Проволока | - | 0.96
08.3.03.06-0044 | Барьер безопасности объемный из армированной колючей проволоки (АКЛ), диаметр спирали 500 мм, количество точек скрепления 3, количество витков в бухте (10 м) 50 | м | 81.78 | 83.59 | 70 | Проволока | - | 0.96
08.3.03.06-0046 | Барьер безопасности объемный из армированной колючей проволоки (АКЛ), диаметр спирали 500 мм, количество точек скрепления 3, количество витков в бухте (10 м) 61 | м | 66.7 | 68.25 | 70 | Проволока | - | 0.96
08.3.03.06-0048 | Барьер безопасности объемный из армированной колючей проволоки (АКЛ), диаметр спирали 600 мм, количество точек скрепления 3, количество витков в бухте (10 м) 40 | м | 77.14 | 78.85 | 70 | Проволока | - | 0.96
08.3.03.06-0050 | Барьер безопасности объемный из армированной колючей проволоки (АКЛ), диаметр спирали 600 мм, количество точек скрепления 3, количество витков в бухте (10 м) 50 | м | 96.42 | 98.56 | 70 | Проволока | - | 0.96
08.3.03.06-0052 | Барьер безопасности объемный из армированной колючей проволоки (АКЛ), диаметр спирали 600 мм, количество точек скрепления 3, количество витков в бухте (10 м) 61 | м | 78.66 | 80.49 | 70 | Проволока | - | 0.96
08.3.03.06-0054 | Барьер безопасности объемный из армированной колючей проволоки (АКЛ), диаметр спирали 900 мм, количество точек скрепления 3, количество витков в бухте (10 м) 31 | м | 90.34 | 92.35 | 70 | Проволока | - | 0.96
08.3.03.06-0056 | Барьер безопасности объемный из армированной скрученной колючей проволоки (АКЛ), диаметр спирали 500 мм, количество точек скрепления 5, количество витков в бухте (10 м) 62 | м | 110.42 | 112.81 | 70 | Проволока | - | 0.96
08.3.03.06-0058 | Барьер безопасности объемный из армированной скрученной колючей проволоки (АКЛ), диаметр спирали 600 мм, количество точек скрепления 5, количество витков в бухте (10 м) 62 | м | 129.67 | 132.48 | 70 | Проволока | - | 0.96
08.3.03.06-0060 | Барьер безопасности объемный из армированной скрученной колючей проволоки (АКЛ), диаметр спирали 900 мм, количество точек скрепления 5, количество витков в бухте (10 м) 42 | м | 129.4 | 132.19 | 70 | Проволока | - | 0.96
08.3.03.06-0062 | Барьер безопасности объемный из армированной колючей проволоки (АКЛ), диаметр спирали 450 мм, количество точек скрепления 5, количество витков в бухте (10 м) 62 | м | 100.92 | 103.14 | 70 | Проволока | - | 0.96
08.3.03.06-0064 | Барьер безопасности объемный из армированной колючей проволоки (АКЛ), диаметр спирали 500 мм, количество точек скрепления 5, количество витков в бухте (10 м) 62 | м | 108.36 | 110.75 | 70 | Проволока | - | 0.96
08.3.03.06-0066 | Барьер безопасности объемный из армированной колючей проволоки (АКЛ), диаметр спирали 600 мм, количество точек скрепления 5, количество витков в бухте (10 м) 62 | м | 127.26 | 130.06 | 70 | Проволока | - | 0.96
08.3.03.06-0068 | Барьер безопасности объемный из армированной колючей проволоки (АКЛ), диаметр спирали 600 мм, количество точек скрепления 5, количество витков в бухте (10 м) 68 | м | 139.57 | 142.65 | 70 | Проволока | - | 0.96
08.3.03.06-0070 | Барьер безопасности объемный из армированной колючей проволоки (АКЛ), диаметр спирали 900 мм, количество точек скрепления 5, количество витков в бухте (10 м) 42 | м | 127.05 | 129.85 | 70 | Проволока | - | 0.96
08.3.03.06-0072 | Барьер безопасности объемный из армированной колючей проволоки (АКЛ), диаметр спирали 900 мм, количество точек скрепления 5, количество витков в бухте (10 м) 100 | м | 152.11 | 155.78 | 70 | Проволока | - | 0.96
08.3.03.06-0074 | Барьер безопасности объемный из армированной колючей проволоки (АКЛ), диаметр спирали 900 мм, количество точек скрепления 5, количество витков в бухте (10 м) 108 | м | 164.28 | 168.25 | 70 | Проволока | - | 0.96
08.3.03.06-0076 | Барьер безопасности объемный из армированной колючей проволоки (АКЛ), диаметр спирали 950 мм, количество точек скрепления 5, количество витков в бухте (10 м) 100 | м | 160.56 | 164.44 | 70 | Проволока | - | 0.96
08.3.03.06-0078 | Барьер безопасности объемный из армированной колючей проволоки (АКЛ), диаметр спирали 950 мм, количество точек скрепления 5, количество витков в бухте (10 м) 108 | м | 173.41 | 177.6 | 70 | Проволока | - | 0.96
08.3.03.06-0080 | Барьер безопасности объемный из армированной колючей проволоки (АКЛ), диаметр спирали 955 мм, количество точек скрепления 5, количество витков в бухте (10 м) 100 | м | 161.41 | 165.31 | 70 | Проволока | - | 0.96
08.3.03.06-0082 | Барьер безопасности объемный из армированной колючей проволоки (АКЛ), диаметр спирали 955 мм, количество точек скрепления 5, количество витков в бухте (10 м) 108 | м | 174.33 | 178.53 | 70 | Проволока | - | 0.96
08.3.03.06-0084 | Барьер безопасности плоский из армированной колючей проволоки (АКЛ), диаметр спирали 450 мм, количество витков в бухте (10 м) 10 | м | 100.54 | 102.75 | 70 | Проволока | - | 0.96
08.3.03.06-0086 | Барьер безопасности плоский из армированной колючей проволоки (АКЛ), диаметр спирали 500 мм, количество витков в бухте (10 м) 10 | м | 103.1 | 105.32 | 70 | Проволока | - | 0.96
08.3.03.06-0088 | Барьер безопасности плоский из армированной колючей проволоки (АКЛ), диаметр спирали 600 мм, количество витков в бухте (10 м) 10 | м | 100.16 | 102.33 | 70 | Проволока | - | 0.96
08.3.03.06-0090 | Барьер безопасности плоский из армированной колючей проволоки (АКЛ), диаметр спирали 900 мм, количество витков в бухте (10 м) 10 | м | 143.13 | 146.24 | 70 | Проволока | - | 0.96
08.3.03.06-0092 | Барьер безопасности плоский из армированной колючей проволоки (АКЛ), диаметр спирали 950 мм, количество витков в бухте (10 м) 10 | м | 151.55 | 154.84 | 70 | Проволока | - | 0.96
08.3.04.01-1024 | Катанка из углеродистой стали, марки стали Ст3сп, Ст3пс, диаметр 5-9 мм | т | 58325 | 59826.5 | 68 | Прокат стальной фасонный | - | 0.78
08.3.04.02-0003 | Прокат стальной горячекатаный круглый, марки стали Ст3сп, Ст3пс, диаметр 52-70 мм | т | 64158.33 | 65776.5 | 68 | Прокат стальной фасонный | - | 0.78
08.3.04.02-0004 | Прокат стальной горячекатаный квадратный, марки стали Ст3сп, Ст3пс, сторона квадрата 52-70 мм | т | 77408.33 | 79291.5 | 68 | Прокат стальной фасонный | - | 0.78
08.3.04.02-0063 | Прокат стальной горячекатаный круглый, марки стали Ст3сп, Ст3пс, диаметр 5-12 мм | т | 65658.33 | 67306.5 | 68 | Прокат стальной фасонный | - | 0.78
08.3.04.02-0065 | Прокат стальной горячекатаный квадратный, марки стали Ст3сп, Ст3пс, сторона квадрата 6-12 мм | т | 72908.33 | 74701.5 | 68 | Прокат стальной фасонный | - | 0.78
08.3.04.02-0070 | Прокат стальной горячекатаный квадратный, марки стали Ст3сп, Ст3пс, сторона квадрата 14-50 мм | т | 64991.67 | 66626.5 | 68 | Прокат стальной фасонный | - | 0.78
08.3.04.02-0095 | Прокат стальной горячекатаный круглый, марки стали Ст3сп, Ст3пс, диаметр 14-50 мм | т | 64825 | 66456.5 | 68 | Прокат стальной фасонный | - | 0.78
08.3.04.02-0100 | Прокат стальной горячекатаный круглый, марки стали Ст3сп, Ст3пс, диаметр 72-180 мм | т | 64158.33 | 65776.5 | 68 | Прокат стальной фасонный | - | 0.78
08.3.04.02-0102 | Прокат стальной горячекатаный круглый, марки стали Ст3сп, Ст3пс, диаметр 185-220 мм | т | 66658.33 | 68326.5 | 68 | Прокат стальной фасонный | - | 0.78
08.3.04.02-0104 | Прокат стальной горячекатаный круглый, марки стали Ст3сп, Ст3пс, диаметр 230-250 мм | т | 73325 | 75126.5 | 68 | Прокат стальной фасонный | - | 0.78
08.3.04.02-0106 | Прокат стальной горячекатаный круглый, марки стали Ст3сп, Ст3пс, диаметр 260-270 мм | т | 78325 | 80226.5 | 68 | Прокат стальной фасонный | - | 0.78
08.3.04.02-0108 | Прокат стальной горячекатаный круглый, марки стали 20Х13, 30Х13, 40Х13, диаметр 5-9 мм | т | 199166.67 | 203485 | 243 | Прокат фасонный из коррозийно-стойкой, жаростойкой и жаропрочной стали | - | 0.85
08.3.04.02-0110 | Прокат стальной горячекатаный круглый, марки стали 20Х13, 30Х13, 40Х13, диаметр 10-29 мм | т | 199166.67 | 203485 | 243 | Прокат фасонный из коррозийно-стойкой, жаростойкой и жаропрочной стали | - | 0.85
08.3.04.02-0112 | Прокат стальной горячекатаный круглый, марки стали 20Х13, 30Х13, 40Х13, диаметр 30-195 мм | т | 195833.33 | 200085 | 243 | Прокат фасонный из коррозийно-стойкой, жаростойкой и жаропрочной стали | - | 0.85
08.3.04.02-0114 | Прокат стальной горячекатаный круглый, марки стали 20Х13, 30Х13, 40Х13, диаметр 200-220 мм | т | 199166.67 | 203485 | 243 | Прокат фасонный из коррозийно-стойкой, жаростойкой и жаропрочной стали | - | 0.85
08.3.04.02-0116 | Прокат стальной горячекатаный круглый, марки стали 20Х13, 30Х13, 40Х13, диаметр 230-270 мм | т | 215833.33 | 220485 | 243 | Прокат фасонный из коррозийно-стойкой, жаростойкой и жаропрочной стали | - | 0.85
08.3.04.02-0118 | Прокат стальной горячекатаный круглый, марка стали 12Х18Н10Т, диаметр 5-9 мм | т | 365833.33 | 373485 | 243 | Прокат фасонный из коррозийно-стойкой, жаростойкой и жаропрочной стали | - | 0.85
08.3.04.02-0120 | Прокат стальной горячекатаный круглый, марка стали 12Х18Н10Т, диаметр 10-29 мм | т | 359166.67 | 366685 | 243 | Прокат фасонный из коррозийно-стойкой, жаростойкой и жаропрочной стали | - | 0.85
08.3.04.02-0122 | Прокат стальной горячекатаный круглый, марка стали 12Х18Н10Т, диаметр 30-195 мм | т | 356666.67 | 364135 | 243 | Прокат фасонный из коррозийно-стойкой, жаростойкой и жаропрочной стали | - | 0.85
08.3.04.02-0124 | Прокат стальной горячекатаный круглый, марка стали 12Х18Н10Т, диаметр 200-220 мм | т | 360000 | 367535 | 243 | Прокат фасонный из коррозийно-стойкой, жаростойкой и жаропрочной стали | - | 0.85
08.3.04.02-0126 | Прокат стальной горячекатаный круглый, марка стали 14Х17Н2, диаметр 10-29 мм | т | 258333.33 | 263835 | 243 | Прокат фасонный из коррозийно-стойкой, жаростойкой и жаропрочной стали | - | 0.85
08.3.04.02-0128 | Прокат стальной горячекатаный круглый, марка стали 14Х17Н2, диаметр 30-195 мм | т | 253333.33 | 258735 | 243 | Прокат фасонный из коррозийно-стойкой, жаростойкой и жаропрочной стали | - | 0.85
08.3.04.02-0130 | Прокат стальной горячекатаный круглый, марка стали 14Х17Н2, диаметр 200-220 мм | т | 253333.33 | 258735 | 243 | Прокат фасонный из коррозийно-стойкой, жаростойкой и жаропрочной стали | - | 0.85
08.3.04.02-0132 | Прокат стальной горячекатаный круглый, марка стали 14Х17Н2, диаметр 230-270 мм | т | 285000 | 291035 | 243 | Прокат фасонный из коррозийно-стойкой, жаростойкой и жаропрочной стали | - | 0.85
08.3.04.02-0134 | Прокат стальной горячекатаный квадратный, марки стали Ст3сп, Ст3пс, сторона квадрата 75-200 мм | т | 96948.2 | 99233.2 | 68 | Прокат стальной фасонный | - | 0.78
08.3.04.02-0136 | Прокат стальной горячекатаный шестигранный, марки стали Ст3сп, Ст3пс, диаметр 8-21 мм | т | 78817.57 | 80739.95 | 68 | Прокат стальной фасонный | - | 0.78
08.3.04.02-0138 | Прокат стальной горячекатаный шестигранный, марки стали Ст3сп, Ст3пс, диаметр 22-50 мм | т | 77691.44 | 79591.31 | 68 | Прокат стальной фасонный | - | 0.78
08.3.04.02-0140 | Прокат стальной горячекатаный шестигранный, марки стали Ст3сп, Ст3пс, диаметр 52-70 мм | т | 86700.45 | 88780.49 | 68 | Прокат стальной фасонный | - | 0.78
08.3.04.02-0142 | Прокат стальной горячекатаный шестигранный, марки стали Ст3сп, Ст3пс, диаметр 72-103 мм | т | 86700.45 | 88780.49 | 68 | Прокат стальной фасонный | - | 0.78
08.3.04.02-0144 | Прокат стальной горячекатаный квадратный, марки стали 20Х13, 30Х13, 40Х13, сторона квадрата 6-12 мм | т | 261302.68 | 266874.77 | 243 | Прокат фасонный из коррозийно-стойкой, жаростойкой и жаропрочной стали | - | 0.85
08.3.04.02-0146 | Прокат стальной горячекатаный квадратный, марки стали 20Х13, 30Х13, 40Х13, сторона квадрата 14-50 мм | т | 261302.68 | 266874.77 | 243 | Прокат фасонный из коррозийно-стойкой, жаростойкой и жаропрочной стали | - | 0.85
08.3.04.02-0148 | Прокат стальной горячекатаный квадратный, марки стали 20Х13, 30Х13, 40Х13, сторона квадрата 52-70 мм | т | 261302.68 | 266874.77 | 243 | Прокат фасонный из коррозийно-стойкой, жаростойкой и жаропрочной стали | - | 0.85
08.3.04.02-0150 | Прокат стальной горячекатаный квадратный, марки стали 20Х13, 30Х13, 40Х13, сторона квадрата 75-200 мм | т | 261302.68 | 266874.77 | 243 | Прокат фасонный из коррозийно-стойкой, жаростойкой и жаропрочной стали | - | 0.85
08.3.04.02-0152 | Прокат стальной горячекатаный шестигранный, марки стали 20Х13, 30Х13, 40Х13, диаметр 8-21 мм | т | 246647.51 | 251926.49 | 243 | Прокат фасонный из коррозийно-стойкой, жаростойкой и жаропрочной стали | - | 0.85
08.3.04.02-0154 | Прокат стальной горячекатаный шестигранный, марки стали 20Х13, 30Х13, 40Х13, диаметр 22-50 мм | т | 246647.51 | 251926.49 | 243 | Прокат фасонный из коррозийно-стойкой, жаростойкой и жаропрочной стали | - | 0.85
08.3.04.02-0156 | Прокат стальной горячекатаный шестигранный, марки стали 20Х13, 30Х13, 40Х13, диаметр 52-70 мм | т | 246647.51 | 251926.49 | 243 | Прокат фасонный из коррозийно-стойкой, жаростойкой и жаропрочной стали | - | 0.85
08.3.04.02-0158 | Прокат стальной горячекатаный шестигранный, марки стали 20Х13, 30Х13, 40Х13, диаметр 72-103 мм | т | 246647.51 | 251926.49 | 243 | Прокат фасонный из коррозийно-стойкой, жаростойкой и жаропрочной стали | - | 0.85
08.3.04.02-0160 | Прокат стальной горячекатаный квадратный, марка стали 12Х18Н10Т, сторона квадрата 6-12 мм | т | 522435.9 | 533230.65 | 243 | Прокат фасонный из коррозийно-стойкой, жаростойкой и жаропрочной стали | - | 0.85
08.3.04.02-0162 | Прокат стальной горячекатаный квадратный, марка стали 12Х18Н10Т, сторона квадрата 14-50 мм | т | 522435.9 | 533230.65 | 243 | Прокат фасонный из коррозийно-стойкой, жаростойкой и жаропрочной стали | - | 0.85
08.3.04.02-0164 | Прокат стальной горячекатаный квадратный, марка стали 12Х18Н10Т, сторона квадрата 52-70 мм | т | 522435.9 | 533230.65 | 243 | Прокат фасонный из коррозийно-стойкой, жаростойкой и жаропрочной стали | - | 0.85
08.3.04.02-0166 | Прокат стальной горячекатаный квадратный, марка стали 12Х18Н10Т, сторона квадрата 75-200 мм | т | 522435.9 | 533230.65 | 243 | Прокат фасонный из коррозийно-стойкой, жаростойкой и жаропрочной стали | - | 0.85
08.3.04.02-0168 | Прокат стальной горячекатаный шестигранный, марка стали 12Х18Н10Т, диаметр 8-21 мм | т | 561431.62 | 573006.29 | 243 | Прокат фасонный из коррозийно-стойкой, жаростойкой и жаропрочной стали | - | 0.85
08.3.04.02-0170 | Прокат стальной горячекатаный шестигранный, марка стали 12Х18Н10Т, диаметр 22-50 мм | т | 561431.62 | 573006.29 | 243 | Прокат фасонный из коррозийно-стойкой, жаростойкой и жаропрочной стали | - | 0.85
08.3.04.02-0172 | Прокат стальной горячекатаный шестигранный, марка стали 12Х18Н10Т, диаметр 52-70 мм | т | 561431.62 | 573006.29 | 243 | Прокат фасонный из коррозийно-стойкой, жаростойкой и жаропрочной стали | - | 0.85
08.3.04.02-0174 | Прокат стальной горячекатаный шестигранный, марка стали 12Х18Н10Т, диаметр 72-103 мм | т | 561431.62 | 573006.29 | 243 | Прокат фасонный из коррозийно-стойкой, жаростойкой и жаропрочной стали | - | 0.85
08.3.04.02-0176 | Прокат стальной горячекатаный квадратный, марка стали 14Х17Н2, сторона квадрата 6-12 мм | т | 529962.55 | 540907.83 | 243 | Прокат фасонный из коррозийно-стойкой, жаростойкой и жаропрочной стали | - | 0.85
08.3.04.02-0178 | Прокат стальной горячекатаный квадратный, марка стали 14Х17Н2, сторона квадрата 14-50 мм | т | 529962.55 | 540907.83 | 243 | Прокат фасонный из коррозийно-стойкой, жаростойкой и жаропрочной стали | - | 0.85
08.3.04.02-0180 | Прокат стальной горячекатаный квадратный, марка стали 14Х17Н2, сторона квадрата 52-70 мм | т | 529962.55 | 540907.83 | 243 | Прокат фасонный из коррозийно-стойкой, жаростойкой и жаропрочной стали | - | 0.85
08.3.04.02-0182 | Прокат стальной горячекатаный квадратный, марка стали 14Х17Н2, сторона квадрата 75-200 мм | т | 529962.55 | 540907.83 | 243 | Прокат фасонный из коррозийно-стойкой, жаростойкой и жаропрочной стали | - | 0.85
08.3.04.02-0184 | Прокат стальной горячекатаный шестигранный, марка стали 14Х17Н2, диаметр 8-21 мм | т | 533707.87 | 544728.06 | 243 | Прокат фасонный из коррозийно-стойкой, жаростойкой и жаропрочной стали | - | 0.85
08.3.04.02-0186 | Прокат стальной горячекатаный шестигранный, марка стали 14Х17Н2, диаметр 22-50 мм | т | 533707.87 | 544728.06 | 243 | Прокат фасонный из коррозийно-стойкой, жаростойкой и жаропрочной стали | - | 0.85
08.3.04.02-0188 | Прокат стальной горячекатаный шестигранный, марка стали 14Х17Н2, диаметр 52-70 мм | т | 533707.87 | 544728.06 | 243 | Прокат фасонный из коррозийно-стойкой, жаростойкой и жаропрочной стали | - | 0.85
08.3.04.02-0190 | Прокат стальной горячекатаный шестигранный, марка стали 14Х17Н2, диаметр 72-103 мм | т | 533707.87 | 544728.06 | 243 | Прокат фасонный из коррозийно-стойкой, жаростойкой и жаропрочной стали | - | 0.85
08.3.04.02-0192 | Прокат стальной горячекатаный квадратный, марки стали 09Г2С, 12Г2С, сторона квадрата 6-12 мм | т | 73546.26 | 75363.22 | 68 | Прокат стальной фасонный | - | 0.78
08.3.04.02-0194 | Прокат стальной горячекатаный квадратный, марки стали 09Г2С, 12Г2С, сторона квадрата 14-50 мм | т | 74560.76 | 76398.01 | 68 | Прокат стальной фасонный | - | 0.78
08.3.04.02-0196 | Прокат стальной горячекатаный квадратный, марки стали 09Г2С, 12Г2С, сторона квадрата 52-70 мм | т | 79379.6 | 81313.22 | 68 | Прокат стальной фасонный | - | 0.78
08.3.04.02-0198 | Прокат стальной горячекатаный квадратный, марки стали 09Г2С, 12Г2С, сторона квадрата 75-200 мм | т | 82296.26 | 84288.22 | 68 | Прокат стальной фасонный | - | 0.78
08.3.04.02-0200 | Прокат стальной горячекатаный круглый, марки стали 09Г2С, 12Г2С, диаметр 5-9 мм | т | 70369.18 | 72122.6 | 68 | Прокат стальной фасонный | - | 0.78
08.3.04.02-0202 | Прокат стальной горячекатаный круглый, марки стали 09Г2С, 12Г2С, диаметр 10-29 мм | т | 70803.21 | 72565.31 | 68 | Прокат стальной фасонный | - | 0.78
08.3.04.02-0204 | Прокат стальной горячекатаный круглый, марки стали 09Г2С, 12Г2С, диаметр 30-195 мм | т | 72539.32 | 74336.14 | 68 | Прокат стальной фасонный | - | 0.78
08.3.04.02-0206 | Прокат стальной горячекатаный круглый, марки стали 09Г2С, 12Г2С, диаметр 200-220 мм | т | 89321.73 | 91454.2 | 68 | Прокат стальной фасонный | - | 0.78
08.3.04.02-0208 | Прокат стальной горячекатаный круглый, марки стали 09Г2С, 12Г2С, диаметр 230-270 мм | т | 114784.69 | 117426.42 | 68 | Прокат стальной фасонный | - | 0.78
08.3.04.02-0210 | Прокат стальной горячекатаный шестигранный, марки стали 09Г2С, 12Г2С, диаметр 8-21 мм | т | 83534.69 | 85551.42 | 68 | Прокат стальной фасонный | - | 0.78
08.3.04.02-0212 | Прокат стальной горячекатаный шестигранный, марки стали 09Г2С, 12Г2С, диаметр 22-50 мм | т | 83534.69 | 85551.42 | 68 | Прокат стальной фасонный | - | 0.78
08.3.04.02-0214 | Прокат стальной горячекатаный шестигранный, марки стали 09Г2С, 12Г2С, диаметр 52-70 мм | т | 95108.76 | 97356.97 | 68 | Прокат стальной фасонный | - | 0.78
08.3.04.02-0216 | Прокат стальной горячекатаный шестигранный, марки стали 09Г2С, 12Г2С, диаметр 72-103 мм | т | 95108.76 | 97356.97 | 68 | Прокат стальной фасонный | - | 0.78
08.3.05.01-0004 | Лист стальной оцинкованный с покрытием из ПВХ толщиной 0,6 мм, толщина 1,6 мм | м2 | 2353.67 | 2402.53 | 67 | Прокат стальной листовой | - | 0.76
08.3.05.01-0006 | Лист стальной оцинкованный с покрытием из полипропилена толщиной 0,6 мм, толщина 1,8 мм | м2 | 1338.75 | 1367.37 | 67 | Прокат стальной листовой | - | 0.76
08.3.05.01-0041 | Лист стальной с покрытием из поливинилфторида и акрила, толщина 0,5 мм | м2 | 955 | 975.67 | 67 | Прокат стальной листовой | - | 0.76
08.3.05.02-0001 | Прокат листовой горячекатаный, марки стали Ст3сп, Ст3пс, ширина 1200-3000 мм, толщина 9-12 мм | т | 70408.33 | 72151.5 | 67 | Прокат стальной листовой | 58693.28 | -
08.3.05.02-0021 | Прокат листовой горячекатаный, марки стали Ст3сп, Ст3пс, ширина 1200-3000 мм, толщина 1-8 мм | т | 69408.33 | 71131.5 | 67 | Прокат стальной листовой | 58324.48 | -
08.3.05.02-0075 | Прокат листовой горячекатаный, марки стали Ст3сп, Ст3пс, ширина 1200-3000 мм, толщина 25-60 мм | т | 76991.67 | 78866.5 | 67 | Прокат стальной листовой | - | 0.76
08.3.05.02-0081 | Прокат листовой горячекатаный, марка стали 09Г2С, 12Г2С, ширина 1200-3000 мм, толщина 1-8 мм | т | 76241.67 | 78101.5 | 67 | Прокат стальной листовой | 57574.65 | -
08.3.05.02-0102 | Прокат листовой горячекатаный, марки стали Ст3сп, Ст3пс, ширина 1200-3000 мм, толщина 14-24 мм | т | 74825 | 76656.5 | 67 | Прокат стальной листовой | 58963.81 | -
08.3.05.02-0120 | Прокат листовой горячекатаный, марки стали Ст3сп, Ст3пс, ширина 1200-3000 мм, толщина 65-160 мм | т | 93325 | 95526.5 | 67 | Прокат стальной листовой | - | 0.76
08.3.05.02-0122 | Прокат листовой горячекатаный, марка стали 09Г2С, 12Г2С, ширина 1200-3000 мм, толщина 9-12 мм | т | 77125 | 79002.5 | 67 | Прокат стальной листовой | - | 0.76
08.3.05.02-0124 | Прокат листовой горячекатаный, марка стали 09Г2С, 12Г2С, ширина 1200-3000 мм, толщина 14-24 мм | т | 80825 | 82776.5 | 67 | Прокат стальной листовой | - | 0.76
08.3.05.02-0126 | Прокат листовой горячекатаный, марка стали 09Г2С, 12Г2С, ширина 1200-3000 мм, толщина 25-60 мм | т | 82375 | 84357.5 | 67 | Прокат стальной листовой | - | 0.76
08.3.05.02-0128 | Прокат листовой горячекатаный, марка стали 09Г2С, 12Г2С, ширина 1200-3000 мм, толщина 65-160 мм | т | 95825 | 98076.5 | 67 | Прокат стальной листовой | - | 0.76
08.3.05.02-0130 | Прокат листовой горячекатаный, марка стали С355, ширина 1200-3000 мм, толщина 1-8 мм | т | 117900 | 120593 | 67 | Прокат стальной листовой | - | 0.76
08.3.05.02-0132 | Прокат листовой горячекатаный, марка стали С355, ширина 1200-3000 мм, толщина 9-12 мм | т | 117900 | 120593 | 67 | Прокат стальной листовой | - | 0.76
08.3.05.02-0134 | Прокат листовой горячекатаный, марка стали С355, ширина 1200-3000 мм, толщина 14-24 мм | т | 117900 | 120593 | 67 | Прокат стальной листовой | - | 0.76
08.3.05.02-0136 | Прокат листовой горячекатаный, марка стали С355, ширина 1200-3000 мм, толщина 25-60 мм | т | 117900 | 120593 | 67 | Прокат стальной листовой | - | 0.76
08.3.05.02-0138 | Прокат листовой горячекатаный, марка стали С355, ширина 1200-3000 мм, толщина 65-160 мм | т | 126200 | 129059 | 67 | Прокат стальной листовой | - | 0.76
08.3.05.02-0140 | Прокат листовой горячекатаный, марка стали С345, ширина 1200-3000 мм, толщина 1-8 мм | т | 106650 | 109118 | 67 | Прокат стальной листовой | - | 0.76
08.3.05.02-0142 | Прокат листовой горячекатаный, марка стали С345, ширина 1200-3000 мм, толщина 9-12 мм | т | 106650 | 109118 | 67 | Прокат стальной листовой | - | 0.76
08.3.05.02-0144 | Прокат листовой горячекатаный, марка стали С345, ширина 1200-3000 мм, толщина 14-24 мм | т | 106650 | 109118 | 67 | Прокат стальной листовой | - | 0.76
08.3.05.02-0146 | Прокат листовой горячекатаный, марка стали С345, ширина 1200-3000 мм, толщина 25-60 мм | т | 106650 | 109118 | 67 | Прокат стальной листовой | - | 0.76
08.3.05.02-0148 | Прокат листовой горячекатаный, марка стали С345, ширина 1200-3000 мм, толщина 65-160 мм | т | 106650 | 109118 | 67 | Прокат стальной листовой | - | 0.76
08.3.05.02-0150 | Прокат листовой горячекатаный, марка стали 20, ширина 1200-3000 мм, толщина 1-8 мм | т | 72491.67 | 74276.5 | 67 | Прокат стальной листовой | - | 0.76
08.3.05.02-0152 | Прокат листовой горячекатаный, марка стали 20, ширина 1200-3000 мм, толщина 9-12 мм | т | 73325 | 75126.5 | 67 | Прокат стальной листовой | - | 0.76
08.3.05.02-0154 | Прокат листовой горячекатаный, марка стали 20, ширина 1200-3000 мм, толщина 14-24 мм | т | 89158.33 | 91276.5 | 67 | Прокат стальной листовой | - | 0.76
08.3.05.02-0156 | Прокат листовой горячекатаный, марка стали 20, ширина 1200-3000 мм, толщина 25-60 мм | т | 89991.67 | 92126.5 | 67 | Прокат стальной листовой | - | 0.76
08.3.05.02-0158 | Прокат листовой горячекатаный, марка стали 20, ширина 1200-3000 мм, толщина 65-160 мм | т | 95825 | 98076.5 | 67 | Прокат стальной листовой | - | 0.76
08.3.05.03-0001 | Сталь листовая кровельная, цвет черный, толщина 0,7 мм | т | 71089.64 | 72846.43 | 67 | Прокат стальной листовой | - | 0.76
08.3.05.03-0050 | Прокат листовой холоднокатаный, марки стали Ст3сп, Ст3пс, ширина 1200-3000 мм, толщина 0,5-3,0 мм | т | 74000 | 75815 | 67 | Прокат стальной листовой | - | 0.76
08.3.05.03-0052 | Прокат листовой холоднокатаный, марка стали 08пс, ширина 1200-3000 мм, толщина 0,5-3,0 мм | т | 83325 | 85326.5 | 67 | Прокат стальной листовой | 53891.72 | -
08.3.05.03-0054 | Прокат листовой холоднокатаный, марка стали 08Ю, ширина 1200-3000 мм, толщина 0,5-3,0 мм | т | 85375 | 87417.5 | 67 | Прокат стальной листовой | - | 0.76
08.3.05.03-0056 | Прокат листовой холоднокатаный, марка стали 20, ширина 1200-3000 мм, толщина 0,5-3,0 мм | т | 83500 | 85505 | 67 | Прокат стальной листовой | - | 0.76
08.3.05.04-0023 | Сталь листовая нержавеющая, марка стали 12Х18Н10Т, толщина 1-3 мм | т | 459583.33 | 469110 | 67 | Прокат стальной листовой | - | 0.76
08.3.05.04-0032 | Сталь листовая нержавеющая, марки стали 08Х13-40Х13, толщина 1-6 мм | т | 157740.83 | 161230.65 | 67 | Прокат стальной листовой | - | 0.76
08.3.05.04-0043 | Сталь листовая нержавеющая, марка стали 12Х18Н10Т, толщина 4-8 мм | т | 426250 | 435110 | 67 | Прокат стальной листовой | - | 0.76
08.3.05.04-0044 | Сталь листовая нержавеющая, марка стали 12Х18Н10Т, толщина 9-22 мм | т | 372083.33 | 379860 | 67 | Прокат стальной листовой | - | 0.76
08.3.05.05-0006 | Сталь листовая оцинкованная с полимерным покрытием (металлопласт), толщина 0,55 мм, ширина 1250 мм | м2 | 563.33 | 576.05 | 67 | Прокат стальной листовой | - | 0.76
08.3.05.05-0031 | Сталь листовая кровельная, марка СТК-1, толщина 0,5 мм | т | 72262.78 | 74043.03 | 67 | Прокат стальной листовой | - | 0.76
08.3.05.05-0032 | Сталь листовая кровельная, марка СТК-1, толщина 0,8 мм | т | 71748.94 | 73518.92 | 67 | Прокат стальной листовой | - | 0.76
08.3.05.05-0051 | Сталь листовая оцинкованная, толщина 0,5 мм | т | 89166.67 | 91285 | 67 | Прокат стальной листовой | 75608.39 | -
08.3.05.05-0053 | Сталь листовая оцинкованная, толщина 0,7 мм | т | 84208.33 | 86227.5 | 67 | Прокат стальной листовой | 72639.8 | -
08.3.05.05-0054 | Сталь листовая оцинкованная, толщина 0,8 мм | т | 83916.67 | 85930 | 67 | Прокат стальной листовой | - | 0.76
08.3.05.05-0055 | Сталь листовая оцинкованная, толщина 0,55 мм | т | 85083.33 | 87120 | 67 | Прокат стальной листовой | 73295.03 | -
08.3.05.05-0057 | Сталь листовая оцинкованная, толщина 0,75 мм | т | 82491.67 | 84476.5 | 67 | Прокат стальной листовой | - | 0.76
08.3.05.05-0058 | Сталь листовая оцинкованная, толщина 1,0 мм | т | 82375 | 84357.5 | 67 | Прокат стальной листовой | 69843.76 | -
08.3.05.05-0059 | Сталь листовая оцинкованная, толщина 1,5 мм | т | 80750 | 82700 | 67 | Прокат стальной листовой | 60775.1 | -
08.3.05.05-0081 | Сталь оцинкованная с полимерным покрытием в рулонах, класс цинкового покрытия 120-140, толщина 0,5 мм | т | 95325 | 97566.5 | 67 | Прокат стальной листовой | - | 0.76
08.3.05.05-1500 | Сталь листовая оцинкованная с полимерным покрытием (металлопласт), толщина 0,35 мм, ширина 1250 мм | м2 | 395.33 | 404.16 | 67 | Прокат стальной листовой | - | 0.76
08.3.05.05-1502 | Сталь листовая оцинкованная с полимерным покрытием (металлопласт), толщина 0,40 мм, ширина 1250 мм | м2 | 434 | 443.73 | 67 | Прокат стальной листовой | - | 0.76
08.3.05.05-1504 | Сталь листовая оцинкованная с полимерным покрытием (металлопласт), толщина 0,45 мм, ширина 1250 мм | м2 | 465.33 | 475.82 | 67 | Прокат стальной листовой | - | 0.76
08.3.05.05-1506 | Сталь листовая оцинкованная с полимерным покрытием (металлопласт), толщина 0,50 мм, ширина 1250 мм | м2 | 514.67 | 526.27 | 67 | Прокат стальной листовой | - | 0.76
08.3.05.05-1508 | Сталь листовая оцинкованная с полимерным покрытием (металлопласт), толщина 0,60 мм, ширина 1250 мм | м2 | 616 | 629.9 | 67 | Прокат стальной листовой | - | 0.76
08.3.05.05-1510 | Сталь листовая оцинкованная с полимерным покрытием (металлопласт), толщина 0,65 мм, ширина 1250 мм | м2 | 660 | 674.91 | 67 | Прокат стальной листовой | - | 0.76
08.3.05.05-1512 | Сталь листовая оцинкованная с полимерным покрытием (металлопласт), толщина 0,70 мм, ширина 1250 мм | м2 | 706.67 | 722.64 | 67 | Прокат стальной листовой | - | 0.76
08.3.05.05-1514 | Сталь листовая оцинкованная с полимерным покрытием (металлопласт), толщина 0,80 мм, ширина 1250 мм | м2 | 800 | 818.1 | 67 | Прокат стальной листовой | - | 0.76
08.3.05.05-1516 | Сталь листовая оцинкованная с полимерным покрытием (металлопласт), толщина 0,90 мм, ширина 1250 мм | м2 | 910 | 930.57 | 67 | Прокат стальной листовой | - | 0.76
08.3.05.05-1518 | Сталь листовая оцинкованная с полимерным покрытием (металлопласт), толщина 1,00 мм, ширина 1250 мм | м2 | 993.33 | 1015.83 | 67 | Прокат стальной листовой | - | 0.76
08.3.06.01-0024 | Лист стальной рифленый горячекатаный, марки стали Ст3сп, Ст3пс, толщина 2-6 мм | т | 67491.67 | 69176.5 | 67 | Прокат стальной листовой | - | 0.76
08.3.07.01-0031 | Прокат стальной горячекатаный полосовой, марки стали Ст3сп, Ст3пс, размеры 16х4 мм | т | 90363.39 | 92516.7 | 68 | Прокат стальной фасонный | - | 0.78
08.3.07.01-0033 | Прокат стальной горячекатаный полосовой, марки стали Ст3сп, Ст3пс, размеры 20х4 мм | т | 70918.95 | 72683.36 | 68 | Прокат стальной фасонный | - | 0.78
08.3.07.01-0034 | Прокат стальной горячекатаный полосовой, марки стали Ст3сп, Ст3пс, размеры 20х5 мм | т | 82377.28 | 84370.86 | 68 | Прокат стальной фасонный | - | 0.78
08.3.07.01-0035 | Прокат стальной горячекатаный полосовой, марки стали Ст3сп, Ст3пс, размеры 25х4 мм | т | 70328.67 | 72081.28 | 68 | Прокат стальной фасонный | 66429.22 | -
08.3.07.01-0036 | Прокат стальной горячекатаный полосовой, марки стали Ст3сп, Ст3пс, размеры 25х5 мм | т | 80398.12 | 82352.11 | 68 | Прокат стальной фасонный | - | 0.78
08.3.07.01-0037 | Прокат стальной горячекатаный полосовой, марки стали Ст3сп, Ст3пс, размеры 30х4 мм | т | 70328.67 | 72081.28 | 68 | Прокат стальной фасонный | - | 0.78
08.3.07.01-0038 | Прокат стальной горячекатаный полосовой, марки стали Ст3сп, Ст3пс, размеры 30х5 мм | т | 80398.12 | 82352.11 | 68 | Прокат стальной фасонный | - | 0.78
08.3.07.01-0039 | Прокат стальной горячекатаный полосовой, марки стали Ст3сп, Ст3пс, размеры 30х6 мм | т | 81115.71 | 83084.06 | 68 | Прокат стальной фасонный | - | 0.78
08.3.07.01-0042 | Прокат стальной горячекатаный полосовой, марки стали Ст3сп, Ст3пс, размеры 40х4 мм | т | 66289.32 | 67961.14 | 68 | Прокат стальной фасонный | - | 0.78
08.3.07.01-0044 | Прокат стальной горячекатаный полосовой, марки стали Ст3сп, Ст3пс, размеры 40х6 мм | т | 75432.84 | 77287.53 | 68 | Прокат стальной фасонный | - | 0.78
08.3.07.01-0045 | Прокат стальной горячекатаный полосовой, марки стали Ст3сп, Ст3пс, размеры 40х8 мм | т | 75432.84 | 77287.53 | 68 | Прокат стальной фасонный | - | 0.78
08.3.07.01-0046 | Прокат стальной горячекатаный полосовой, марки стали Ст3сп, Ст3пс, размеры 45х4 мм | т | 75444.41 | 77299.34 | 68 | Прокат стальной фасонный | - | 0.78
08.3.07.01-0047 | Прокат стальной горячекатаный полосовой, марки стали Ст3сп, Ст3пс, размеры 45х5 мм | т | 75444.41 | 77299.34 | 68 | Прокат стальной фасонный | - | 0.78
08.3.07.01-0048 | Прокат стальной горячекатаный полосовой, марки стали Ст3сп, Ст3пс, размеры 45х6 мм | т | 75444.41 | 77299.34 | 68 | Прокат стальной фасонный | - | 0.78
08.3.07.01-0049 | Прокат стальной горячекатаный полосовой, марки стали Ст3сп, Ст3пс, размеры 45х8 мм | т | 79958.3 | 81903.5 | 68 | Прокат стальной фасонный | - | 0.78
08.3.07.01-0051 | Прокат стальной горячекатаный полосовой, марки стали Ст3сп, Ст3пс, размеры 50х4 мм | т | 68592.56 | 70310.45 | 68 | Прокат стальной фасонный | 61966.72 | -
08.3.07.01-0052 | Прокат стальной горячекатаный полосовой, марки стали Ст3сп, Ст3пс, размеры 50х5 мм | т | 68592.56 | 70310.45 | 68 | Прокат стальной фасонный | 61400.05 | -
08.3.07.01-0053 | Прокат стальной горячекатаный полосовой, марки стали Ст3сп, Ст3пс, размеры 50х6 мм | т | 75444.41 | 77299.34 | 68 | Прокат стальной фасонный | - | 0.78
08.3.07.01-0054 | Прокат стальной горячекатаный полосовой, марки стали Ст3сп, Ст3пс, размеры 50х8 мм | т | 78905.06 | 80829.2 | 68 | Прокат стальной фасонный | - | 0.78
08.3.07.01-0055 | Прокат стальной горячекатаный полосовой, марки стали Ст3сп, Ст3пс, размеры 60х3 мм | т | 84692.1 | 86731.97 | 68 | Прокат стальной фасонный | - | 0.78
08.3.07.01-0056 | Прокат стальной горячекатаный полосовой, марки стали Ст3сп, Ст3пс, размеры 60х4 мм | т | 75444.41 | 77299.34 | 68 | Прокат стальной фасонный | - | 0.78
08.3.07.01-0057 | Прокат стальной горячекатаный полосовой, марки стали Ст3сп, Ст3пс, размеры 80х5 мм | т | 75444.41 | 77299.34 | 68 | Прокат стальной фасонный | - | 0.78
08.3.07.01-0058 | Прокат стальной горячекатаный полосовой, марки стали Ст3сп, Ст3пс, размеры 80х8 мм | т | 81219.88 | 83190.31 | 68 | Прокат стальной фасонный | 72591.72 | -
08.3.07.01-0060 | Прокат стальной горячекатаный полосовой, марки стали Ст3сп, Ст3пс, размеры 100х10 мм | т | 73824.04 | 75646.56 | 68 | Прокат стальной фасонный | 65579.22 | -
08.3.07.01-0061 | Прокат стальной горячекатаный полосовой, марки стали Ст3сп, Ст3пс, размеры 120х6 мм | т | 75444.41 | 77299.34 | 68 | Прокат стальной фасонный | - | 0.78
08.3.07.01-0071 | Прокат стальной горячекатаный полосовой, марки стали Ст3сп, Ст3пс, размеры 40х5 мм | т | 70340.25 | 72093.09 | 68 | Прокат стальной фасонный | 59416.72 | -
08.3.07.01-0072 | Прокат стальной горячекатаный полосовой, марки стали Ст3сп, Ст3пс, размеры 70х4 мм | т | 75444.41 | 77299.34 | 68 | Прокат стальной фасонный | - | 0.78
08.3.07.01-0077 | Прокат стальной горячекатаный полосовой, марки стали Ст3сп, Ст3пс, размеры 220х10 мм | т | 87018.49 | 89104.89 | 68 | Прокат стальной фасонный | - | 0.78
08.3.07.01-0100 | Прокат стальной горячекатаный полосовой, марки стали Ст3сп, Ст3пс, размеры 12х4 мм | т | 87006.91 | 89093.09 | 68 | Прокат стальной фасонный | - | 0.78
08.3.07.01-0102 | Прокат стальной горячекатаный полосовой, марки стали Ст3сп, Ст3пс, размеры 12х6 мм | т | 82955.99 | 84961.14 | 68 | Прокат стальной фасонный | - | 0.78
08.3.07.01-0104 | Прокат стальной горячекатаный полосовой, марки стали Ст3сп, Ст3пс, размеры 16х8 мм | т | 96995.34 | 99281.28 | 68 | Прокат стальной фасонный | - | 0.78
08.3.07.01-0106 | Прокат стальной горячекатаный полосовой, марки стали Ст3сп, Ст3пс, размеры 20х6 мм | т | 82955.99 | 84961.14 | 68 | Прокат стальной фасонный | 66216.72 | -
08.3.07.01-0108 | Прокат стальной горячекатаный полосовой, марки стали Ст3сп, Ст3пс, размеры 20х8 мм | т | 81219.88 | 83190.31 | 68 | Прокат стальной фасонный | - | 0.78
08.3.07.01-0110 | Прокат стальной горячекатаный полосовой, марки стали Ст3сп, Ст3пс, размеры 20х10 мм | т | 81219.88 | 83190.31 | 68 | Прокат стальной фасонный | - | 0.78
08.3.07.01-0112 | Прокат стальной горячекатаный полосовой, марки стали Ст3сп, Ст3пс, размеры 20х12 мм | т | 90479.13 | 92634.75 | 68 | Прокат стальной фасонный | - | 0.78
08.3.07.01-0114 | Прокат стальной горячекатаный полосовой, марки стали Ст3сп, Ст3пс, размеры 25х6 мм | т | 81798.58 | 83780.59 | 68 | Прокат стальной фасонный | - | 0.78
08.3.07.01-0116 | Прокат стальной горячекатаный полосовой, марки стали Ст3сп, Ст3пс, размеры 25х8 мм | т | 81219.88 | 83190.31 | 68 | Прокат стальной фасонный | - | 0.78
08.3.07.01-0118 | Прокат стальной горячекатаный полосовой, марки стали Ст3сп, Ст3пс, размеры 30х8 мм | т | 80282.38 | 82234.06 | 68 | Прокат стальной фасонный | - | 0.78
08.3.07.01-0120 | Прокат стальной горячекатаный полосовой, марки стали Ст3сп, Ст3пс, размеры 30х10 мм | т | 81219.88 | 83190.31 | 68 | Прокат стальной фасонный | - | 0.78
08.3.07.01-0122 | Прокат стальной горячекатаный полосовой, марки стали Ст3сп, Ст3пс, размеры 30х20 мм | т | 93731.45 | 95952.11 | 68 | Прокат стальной фасонный | - | 0.78
08.3.07.01-0124 | Прокат стальной горячекатаный полосовой, марки стали Ст3сп, Ст3пс, размеры 35х5 мм | т | 81555.52 | 83532.67 | 68 | Прокат стальной фасонный | - | 0.78
08.3.07.01-0126 | Прокат стальной горячекатаный полосовой, марки стали Ст3сп, Ст3пс, размеры 36х5 мм | т | 105490.71 | 107946.56 | 68 | Прокат стальной фасонный | - | 0.78
08.3.07.01-0128 | Прокат стальной горячекатаный полосовой, марки стали Ст3сп, Ст3пс, размеры 36х6 мм | т | 101578.67 | 103956.28 | 68 | Прокат стальной фасонный | - | 0.78
08.3.07.01-0130 | Прокат стальной горячекатаный полосовой, марки стали Ст3сп, Ст3пс, размеры 36х8 мм | т | 104020.8 | 106447.25 | 68 | Прокат стальной фасонный | - | 0.78
08.3.07.01-0132 | Прокат стальной горячекатаный полосовой, марки стали Ст3сп, Ст3пс, размеры 36х12 мм | т | 108430.52 | 110945.17 | 68 | Прокат стальной фасонный | - | 0.78
08.3.07.01-0134 | Прокат стальной горячекатаный полосовой, марки стали Ст3сп, Ст3пс, размеры 40х10 мм | т | 79958.3 | 81903.5 | 68 | Прокат стальной фасонный | - | 0.78
08.3.07.01-0136 | Прокат стальной горячекатаный полосовой, марки стали Ст3сп, Ст3пс, размеры 40х12 мм | т | 82967.56 | 84972.95 | 68 | Прокат стальной фасонный | - | 0.78
08.3.07.01-0138 | Прокат стальной горячекатаный полосовой, марки стали Ст3сп, Ст3пс, размеры 40х20 мм | т | 93731.45 | 95952.11 | 68 | Прокат стальной фасонный | - | 0.78
08.3.07.01-0140 | Прокат стальной горячекатаный полосовой, марки стали Ст3сп, Ст3пс, размеры 40х30 мм | т | 110166.63 | 112716 | 68 | Прокат стальной фасонный | - | 0.78
08.3.07.01-0142 | Прокат стальной горячекатаный полосовой, марки стали Ст3сп, Ст3пс, размеры 45х12 мм | т | 82122.65 | 84111.14 | 68 | Прокат стальной фасонный | - | 0.78
08.3.07.01-0144 | Прокат стальной горячекатаный полосовой, марки стали Ст3сп, Ст3пс, размеры 50х10 мм | т | 79958.3 | 81903.5 | 68 | Прокат стальной фасонный | - | 0.78
08.3.07.01-0146 | Прокат стальной горячекатаный полосовой, марки стали Ст3сп, Ст3пс, размеры 50х12 мм | т | 82967.56 | 84972.95 | 68 | Прокат стальной фасонный | - | 0.78
08.3.07.01-0148 | Прокат стальной горячекатаный полосовой, марки стали Ст3сп, Ст3пс, размеры 50х14 мм | т | 98592.56 | 100910.45 | 68 | Прокат стальной фасонный | - | 0.78
08.3.07.01-0150 | Прокат стальной горячекатаный полосовой, марки стали Ст3сп, Ст3пс, размеры 50х16 мм | т | 93835.62 | 96058.36 | 68 | Прокат стальной фасонный | - | 0.78
08.3.07.01-0152 | Прокат стальной горячекатаный полосовой, марки стали Ст3сп, Ст3пс, размеры 50х20 мм | т | 110166.63 | 112716 | 68 | Прокат стальной фасонный | - | 0.78
08.3.07.01-0154 | Прокат стальной горячекатаный полосовой, марки стали Ст3сп, Ст3пс, размеры 50х30 мм | т | 94993.02 | 97238.92 | 68 | Прокат стальной фасонный | - | 0.78
08.3.07.01-0156 | Прокат стальной горячекатаный полосовой, марки стали Ст3сп, Ст3пс, размеры 55х5 мм | т | 75444.41 | 77299.34 | 68 | Прокат стальной фасонный | - | 0.78
08.3.07.01-0158 | Прокат стальной горячекатаный полосовой, марки стали Ст3сп, Ст3пс, размеры 55х6 мм | т | 75444.41 | 77299.34 | 68 | Прокат стальной фасонный | - | 0.78
08.3.07.01-0160 | Прокат стальной горячекатаный полосовой, марки стали Ст3сп, Ст3пс, размеры 55х8 мм | т | 79958.3 | 81903.5 | 68 | Прокат стальной фасонный | - | 0.78
08.3.07.01-0162 | Прокат стальной горячекатаный полосовой, марки стали Ст3сп, Ст3пс, размеры 60х5 мм | т | 73118.02 | 74926.42 | 68 | Прокат стальной фасонный | 68341.72 | -
08.3.07.01-0164 | Прокат стальной горячекатаный полосовой, марки стали Ст3сп, Ст3пс, размеры 60х6 мм | т | 75444.41 | 77299.34 | 68 | Прокат стальной фасонный | 68766.72 | -
08.3.07.01-0166 | Прокат стальной горячекатаный полосовой, марки стали Ст3сп, Ст3пс, размеры 60х8 мм | т | 77631.91 | 79530.59 | 68 | Прокат стальной фасонный | - | 0.78
08.3.07.01-0168 | Прокат стальной горячекатаный полосовой, марки стали Ст3сп, Ст3пс, размеры 60х10 мм | т | 79958.3 | 81903.5 | 68 | Прокат стальной фасонный | 72591.72 | -
08.3.07.01-0170 | Прокат стальной горячекатаный полосовой, марки стали Ст3сп, Ст3пс, размеры 60х12 мм | т | 82967.56 | 84972.95 | 68 | Прокат стальной фасонный | - | 0.78
08.3.07.01-0172 | Прокат стальной горячекатаный полосовой, марки стали Ст3сп, Ст3пс, размеры 60х16 мм | т | 92793.95 | 94995.86 | 68 | Прокат стальной фасонный | - | 0.78
08.3.07.01-0174 | Прокат стальной горячекатаный полосовой, марки стали Ст3сп, Ст3пс, размеры 60х18 мм | т | 104368.02 | 106801.42 | 68 | Прокат стальной фасонный | - | 0.78
08.3.07.01-0176 | Прокат стальной горячекатаный полосовой, марки стали Ст3сп, Ст3пс, размеры 60х20 мм | т | 92793.95 | 94995.86 | 68 | Прокат стальной фасонный | - | 0.78
08.3.07.01-0178 | Прокат стальной горячекатаный полосовой, марки стали Ст3сп, Ст3пс, размеры 60х30 мм | т | 110166.63 | 112716 | 68 | Прокат стальной фасонный | - | 0.78
08.3.07.01-0180 | Прокат стальной горячекатаный полосовой, марки стали Ст3сп, Ст3пс, размеры 65х5 мм | т | 75398.12 | 77252.11 | 68 | Прокат стальной фасонный | - | 0.78
08.3.07.01-0182 | Прокат стальной горячекатаный полосовой, марки стали Ст3сп, Ст3пс, размеры 65х6 мм | т | 75444.41 | 77299.34 | 68 | Прокат стальной фасонный | - | 0.78
08.3.07.01-0184 | Прокат стальной горячекатаный полосовой, марки стали Ст3сп, Ст3пс, размеры 65х8 мм | т | 79958.3 | 81903.5 | 68 | Прокат стальной фасонный | - | 0.78
08.3.07.01-0186 | Прокат стальной горячекатаный полосовой, марки стали Ст3сп, Ст3пс, размеры 65х12 мм | т | 82967.56 | 84972.95 | 68 | Прокат стальной фасонный | - | 0.78
08.3.07.01-0188 | Прокат стальной горячекатаный полосовой, марки стали Ст3сп, Ст3пс, размеры 70х6 мм | т | 75444.41 | 77299.34 | 68 | Прокат стальной фасонный | - | 0.78
08.3.07.01-0190 | Прокат стальной горячекатаный полосовой, марки стали Ст3сп, Ст3пс, размеры 70х8 мм | т | 79958.3 | 81903.5 | 68 | Прокат стальной фасонный | - | 0.78
08.3.07.01-0192 | Прокат стальной горячекатаный полосовой, марки стали Ст3сп, Ст3пс, размеры 70х10 мм | т | 79958.3 | 81903.5 | 68 | Прокат стальной фасонный | - | 0.78
08.3.07.01-0194 | Прокат стальной горячекатаный полосовой, марки стали Ст3сп, Ст3пс, размеры 70х12 мм | т | 82967.56 | 84972.95 | 68 | Прокат стальной фасонный | - | 0.78
08.3.07.01-0196 | Прокат стальной горячекатаный полосовой, марки стали Ст3сп, Ст3пс, размеры 70х20 мм | т | 110166.63 | 112716 | 68 | Прокат стальной фасонный | - | 0.78
08.3.07.01-0198 | Прокат стальной горячекатаный полосовой, марки стали Ст3сп, Ст3пс, размеры 75х4 мм | т | 75444.41 | 77299.34 | 68 | Прокат стальной фасонный | - | 0.78
08.3.07.01-0200 | Прокат стальной горячекатаный полосовой, марки стали Ст3сп, Ст3пс, размеры 75х5 мм | т | 75444.41 | 77299.34 | 68 | Прокат стальной фасонный | - | 0.78
08.3.07.01-0202 | Прокат стальной горячекатаный полосовой, марки стали Ст3сп, Ст3пс, размеры 75х6 мм | т | 75444.41 | 77299.34 | 68 | Прокат стальной фасонный | - | 0.78
08.3.07.01-0204 | Прокат стальной горячекатаный полосовой, марки стали Ст3сп, Ст3пс, размеры 75х8 мм | т | 79958.3 | 81903.5 | 68 | Прокат стальной фасонный | - | 0.78
08.3.07.01-0206 | Прокат стальной горячекатаный полосовой, марки стали Ст3сп, Ст3пс, размеры 75х10 мм | т | 79958.3 | 81903.5 | 68 | Прокат стальной фасонный | - | 0.78
08.3.07.01-0208 | Прокат стальной горячекатаный полосовой, марки стали Ст3сп, Ст3пс, размеры 75х12 мм | т | 82967.56 | 84972.95 | 68 | Прокат стальной фасонный | - | 0.78
08.3.07.01-0210 | Прокат стальной горячекатаный полосовой, марки стали Ст3сп, Ст3пс, размеры 80х6 мм | т | 75444.41 | 77299.34 | 68 | Прокат стальной фасонный | 62391.72 | -
08.3.07.01-0212 | Прокат стальной горячекатаный полосовой, марки стали Ст3сп, Ст3пс, размеры 80х10 мм | т | 79958.3 | 81903.5 | 68 | Прокат стальной фасонный | - | 0.78
08.3.07.01-0214 | Прокат стальной горячекатаный полосовой, марки стали Ст3сп, Ст3пс, размеры 80х12 мм | т | 82967.56 | 84972.95 | 68 | Прокат стальной фасонный | - | 0.78
08.3.07.01-0216 | Прокат стальной горячекатаный полосовой, марки стали Ст3сп, Ст3пс, размеры 80х14 мм | т | 98592.56 | 100910.45 | 68 | Прокат стальной фасонный | - | 0.78
08.3.07.01-0218 | Прокат стальной горячекатаный полосовой, марки стали Ст3сп, Ст3пс, размеры 80х20 мм | т | 92793.95 | 94995.86 | 68 | Прокат стальной фасонный | - | 0.78
08.3.07.01-0220 | Прокат стальной горячекатаный полосовой, марки стали Ст3сп, Ст3пс, размеры 85х6 мм | т | 75444.41 | 77299.34 | 68 | Прокат стальной фасонный | - | 0.78
08.3.07.01-0222 | Прокат стальной горячекатаный полосовой, марки стали Ст3сп, Ст3пс, размеры 85х8 мм | т | 79958.3 | 81903.5 | 68 | Прокат стальной фасонный | - | 0.78
08.3.07.01-0224 | Прокат стальной горячекатаный полосовой, марки стали Ст3сп, Ст3пс, размеры 85х10 мм | т | 80282.38 | 82234.06 | 68 | Прокат стальной фасонный | - | 0.78
08.3.07.01-0226 | Прокат стальной горячекатаный полосовой, марки стали Ст3сп, Ст3пс, размеры 85х12 мм | т | 82967.56 | 84972.95 | 68 | Прокат стальной фасонный | - | 0.78
08.3.07.01-0228 | Прокат стальной горячекатаный полосовой, марки стали Ст3сп, Ст3пс, размеры 90х5 мм | т | 75444.41 | 77299.34 | 68 | Прокат стальной фасонный | - | 0.78
08.3.07.01-0230 | Прокат стальной горячекатаный полосовой, марки стали Ст3сп, Ст3пс, размеры 90х6 мм | т | 75444.41 | 77299.34 | 68 | Прокат стальной фасонный | - | 0.78
08.3.07.01-0232 | Прокат стальной горячекатаный полосовой, марки стали Ст3сп, Ст3пс, размеры 90х8 мм | т | 79958.3 | 81903.5 | 68 | Прокат стальной фасонный | - | 0.78
08.3.07.01-0234 | Прокат стальной горячекатаный полосовой, марки стали Ст3сп, Ст3пс, размеры 90х10 мм | т | 79958.3 | 81903.5 | 68 | Прокат стальной фасонный | - | 0.78
08.3.07.01-0236 | Прокат стальной горячекатаный полосовой, марки стали Ст3сп, Ст3пс, размеры 90х12 мм | т | 82967.56 | 84972.95 | 68 | Прокат стальной фасонный | - | 0.78
08.3.07.01-0238 | Прокат стальной горячекатаный полосовой, марки стали Ст3сп, Ст3пс, размеры 90х20 мм | т | 110166.63 | 112716 | 68 | Прокат стальной фасонный | - | 0.78
08.3.07.01-0240 | Прокат стальной горячекатаный полосовой, марки стали Ст3сп, Ст3пс, размеры 95х6 мм | т | 75444.41 | 77299.34 | 68 | Прокат стальной фасонный | - | 0.78
08.3.07.01-0242 | Прокат стальной горячекатаный полосовой, марки стали Ст3сп, Ст3пс, размеры 95х8 мм | т | 79958.3 | 81903.5 | 68 | Прокат стальной фасонный | - | 0.78
08.3.07.01-0244 | Прокат стальной горячекатаный полосовой, марки стали Ст3сп, Ст3пс, размеры 95х10 мм | т | 87018.49 | 89104.89 | 68 | Прокат стальной фасонный | - | 0.78
08.3.07.01-0246 | Прокат стальной горячекатаный полосовой, марки стали Ст3сп, Ст3пс, размеры 95х12 мм | т | 87018.49 | 89104.89 | 68 | Прокат стальной фасонный | - | 0.78
08.3.07.01-0248 | Прокат стальной горячекатаный полосовой, марки стали Ст3сп, Ст3пс, размеры 100х5 мм | т | 75444.41 | 77299.34 | 68 | Прокат стальной фасонный | - | 0.78
08.3.07.01-0250 | Прокат стальной горячекатаный полосовой, марки стали Ст3сп, Ст3пс, размеры 100х6 мм | т | 73824.04 | 75646.56 | 68 | Прокат стальной фасонный | - | 0.78
08.3.07.01-0252 | Прокат стальной горячекатаный полосовой, марки стали Ст3сп, Ст3пс, размеры 100х8 мм | т | 81219.88 | 83190.31 | 68 | Прокат стальной фасонный | - | 0.78
08.3.07.01-0254 | Прокат стальной горячекатаный полосовой, марки стали Ст3сп, Ст3пс, размеры 100х12 мм | т | 79784.69 | 81726.42 | 68 | Прокат стальной фасонный | - | 0.78
08.3.07.01-0256 | Прокат стальной горячекатаный полосовой, марки стали Ст3сп, Ст3пс, размеры 100х14 мм | т | 98592.56 | 100910.45 | 68 | Прокат стальной фасонный | - | 0.78
08.3.07.01-0258 | Прокат стальной горячекатаный полосовой, марки стали Ст3сп, Ст3пс, размеры 100х16 мм | т | 100907.38 | 103271.56 | 68 | Прокат стальной фасонный | - | 0.78
08.3.07.01-0260 | Прокат стальной горячекатаный полосовой, марки стали Ст3сп, Ст3пс, размеры 100х20 мм | т | 110166.63 | 112716 | 68 | Прокат стальной фасонный | - | 0.78
08.3.07.01-0262 | Прокат стальной горячекатаный полосовой, марки стали Ст3сп, Ст3пс, размеры 110х6 мм | т | 75444.41 | 77299.34 | 68 | Прокат стальной фасонный | - | 0.78
08.3.07.01-0264 | Прокат стальной горячекатаный полосовой, марки стали Ст3сп, Ст3пс, размеры 110х8 мм | т | 76891.17 | 78775.03 | 68 | Прокат стальной фасонный | - | 0.78
08.3.07.01-0266 | Прокат стальной горячекатаный полосовой, марки стали Ст3сп, Ст3пс, размеры 110х12 мм | т | 87018.49 | 89104.89 | 68 | Прокат стальной фасонный | - | 0.78
08.3.07.01-0268 | Прокат стальной горячекатаный полосовой, марки стали Ст3сп, Ст3пс, размеры 120х8 мм | т | 80282.38 | 82234.06 | 68 | Прокат стальной фасонный | - | 0.78
08.3.07.01-0270 | Прокат стальной горячекатаный полосовой, марки стали Ст3сп, Ст3пс, размеры 120х10 мм | т | 76891.17 | 78775.03 | 68 | Прокат стальной фасонный | - | 0.78
08.3.07.01-0272 | Прокат стальной горячекатаный полосовой, марки стали Ст3сп, Ст3пс, размеры 120х12 мм | т | 79784.69 | 81726.42 | 68 | Прокат стальной фасонный | - | 0.78
08.3.07.01-0274 | Прокат стальной горячекатаный полосовой, марки стали Ст3сп, Ст3пс, размеры 130х6 мм | т | 75444.41 | 77299.34 | 68 | Прокат стальной фасонный | - | 0.78
08.3.07.01-0276 | Прокат стальной горячекатаный полосовой, марки стали Ст3сп, Ст3пс, размеры 130х8 мм | т | 76891.17 | 78775.03 | 68 | Прокат стальной фасонный | - | 0.78
08.3.07.01-0278 | Прокат стальной горячекатаный полосовой, марки стали Ст3сп, Ст3пс, размеры 130х10 мм | т | 76891.17 | 78775.03 | 68 | Прокат стальной фасонный | - | 0.78
08.3.07.01-0280 | Прокат стальной горячекатаный полосовой, марки стали Ст3сп, Ст3пс, размеры 130х12 мм | т | 87018.49 | 89104.89 | 68 | Прокат стальной фасонный | - | 0.78
08.3.07.01-0282 | Прокат стальной горячекатаный полосовой, марки стали Ст3сп, Ст3пс, размеры 140х6 мм | т | 75444.41 | 77299.34 | 68 | Прокат стальной фасонный | - | 0.78
08.3.07.01-0284 | Прокат стальной горячекатаный полосовой, марки стали Ст3сп, Ст3пс, размеры 140х8 мм | т | 76891.17 | 78775.03 | 68 | Прокат стальной фасонный | - | 0.78
08.3.07.01-0286 | Прокат стальной горячекатаный полосовой, марки стали Ст3сп, Ст3пс, размеры 140х10 мм | т | 76891.17 | 78775.03 | 68 | Прокат стальной фасонный | - | 0.78
08.3.07.01-0288 | Прокат стальной горячекатаный полосовой, марки стали Ст3сп, Ст3пс, размеры 140х12 мм | т | 87018.49 | 89104.89 | 68 | Прокат стальной фасонный | - | 0.78
08.3.07.01-0290 | Прокат стальной горячекатаный полосовой, марки стали Ст3сп, Ст3пс, размеры 150х6 мм | т | 73824.04 | 75646.56 | 68 | Прокат стальной фасонный | - | 0.78
08.3.07.01-0292 | Прокат стальной горячекатаный полосовой, марки стали Ст3сп, Ст3пс, размеры 150х8 мм | т | 80282.38 | 82234.06 | 68 | Прокат стальной фасонный | - | 0.78
08.3.07.01-0294 | Прокат стальной горячекатаный полосовой, марки стали Ст3сп, Ст3пс, размеры 150х10 мм | т | 73824.04 | 75646.56 | 68 | Прокат стальной фасонный | - | 0.78
08.3.07.01-0296 | Прокат стальной горячекатаный полосовой, марки стали Ст3сп, Ст3пс, размеры 150х12 мм | т | 79784.69 | 81726.42 | 68 | Прокат стальной фасонный | - | 0.78
08.3.07.01-0298 | Прокат стальной горячекатаный полосовой, марки стали Ст3сп, Ст3пс, размеры 150х14 мм | т | 98592.56 | 100910.45 | 68 | Прокат стальной фасонный | - | 0.78
08.3.07.01-0300 | Прокат стальной горячекатаный полосовой, марки стали Ст3сп, Ст3пс, размеры 150х16 мм | т | 100907.38 | 103271.56 | 68 | Прокат стальной фасонный | - | 0.78
08.3.07.01-0302 | Прокат стальной горячекатаный полосовой, марки стали Ст3сп, Ст3пс, размеры 160х6 мм | т | 75444.41 | 77299.34 | 68 | Прокат стальной фасонный | - | 0.78
08.3.07.01-0304 | Прокат стальной горячекатаный полосовой, марки стали Ст3сп, Ст3пс, размеры 160х8 мм | т | 76891.17 | 78775.03 | 68 | Прокат стальной фасонный | - | 0.78
08.3.07.01-0306 | Прокат стальной горячекатаный полосовой, марки стали Ст3сп, Ст3пс, размеры 160х10 мм | т | 87018.49 | 89104.89 | 68 | Прокат стальной фасонный | - | 0.78
08.3.07.01-0308 | Прокат стальной горячекатаный полосовой, марки стали Ст3сп, Ст3пс, размеры 160х12 мм | т | 87018.49 | 89104.89 | 68 | Прокат стальной фасонный | - | 0.78
08.3.07.01-0310 | Прокат стальной горячекатаный полосовой, марки стали Ст3сп, Ст3пс, размеры 160х14 мм | т | 98592.56 | 100910.45 | 68 | Прокат стальной фасонный | - | 0.78
08.3.07.01-0312 | Прокат стальной горячекатаный полосовой, марки стали Ст3сп, Ст3пс, размеры 160х16 мм | т | 100907.38 | 103271.56 | 68 | Прокат стальной фасонный | - | 0.78
08.3.07.01-0314 | Прокат стальной горячекатаный полосовой, марки стали Ст3сп, Ст3пс, размеры 170х12 мм | т | 87018.49 | 89104.89 | 68 | Прокат стальной фасонный | - | 0.78
08.3.07.01-0316 | Прокат стальной горячекатаный полосовой, марки стали Ст3сп, Ст3пс, размеры 170х14 мм | т | 98592.56 | 100910.45 | 68 | Прокат стальной фасонный | - | 0.78
08.3.07.01-0318 | Прокат стальной горячекатаный полосовой, марки стали Ст3сп, Ст3пс, размеры 170х16 мм | т | 100907.38 | 103271.56 | 68 | Прокат стальной фасонный | - | 0.78
08.3.07.01-0320 | Прокат стальной горячекатаный полосовой, марки стали Ст3сп, Ст3пс, размеры 180х12 мм | т | 79784.69 | 81726.42 | 68 | Прокат стальной фасонный | - | 0.78
08.3.07.01-0322 | Прокат стальной горячекатаный полосовой, марки стали Ст3сп, Ст3пс, размеры 180х14 мм | т | 98592.56 | 100910.45 | 68 | Прокат стальной фасонный | - | 0.78
08.3.07.01-0324 | Прокат стальной горячекатаный полосовой, марки стали Ст3сп, Ст3пс, размеры 180х16 мм | т | 100907.38 | 103271.56 | 68 | Прокат стальной фасонный | - | 0.78
08.3.07.01-0326 | Прокат стальной горячекатаный полосовой, марки стали Ст3сп, Ст3пс, размеры 190х12 мм | т | 87018.49 | 89104.89 | 68 | Прокат стальной фасонный | - | 0.78
08.3.07.01-0328 | Прокат стальной горячекатаный полосовой, марки стали Ст3сп, Ст3пс, размеры 190х14 мм | т | 98592.56 | 100910.45 | 68 | Прокат стальной фасонный | - | 0.78
08.3.07.01-0330 | Прокат стальной горячекатаный полосовой, марки стали Ст3сп, Ст3пс, размеры 190х16 мм | т | 100907.38 | 103271.56 | 68 | Прокат стальной фасонный | - | 0.78
08.3.07.01-0332 | Прокат стальной горячекатаный полосовой, марки стали Ст3сп, Ст3пс, размеры 200х10 мм | т | 80282.38 | 82234.06 | 68 | Прокат стальной фасонный | - | 0.78
08.3.07.01-0334 | Прокат стальной горячекатаный полосовой, марки стали Ст3сп, Ст3пс, размеры 200х12 мм | т | 80282.38 | 82234.06 | 68 | Прокат стальной фасонный | - | 0.78
08.3.07.01-0336 | Прокат стальной горячекатаный полосовой, марки стали Ст3сп, Ст3пс, размеры 200х14 мм | т | 98592.56 | 100910.45 | 68 | Прокат стальной фасонный | - | 0.78
08.3.07.01-0338 | Прокат стальной горячекатаный полосовой, марки стали Ст3сп, Ст3пс, размеры 200х16 мм | т | 100907.38 | 103271.56 | 68 | Прокат стальной фасонный | - | 0.78
08.3.07.01-0400 | Прокат стальной горячекатаный полосовой, марки стали 09Г2С, 12Г2С, размеры 20х4 мм | т | 84912 | 86956.28 | 68 | Прокат стальной фасонный | - | 0.78
08.3.07.01-0402 | Прокат стальной горячекатаный полосовой, марки стали 09Г2С, 12Г2С, размеры 22х6 мм | т | 85722.19 | 87782.67 | 68 | Прокат стальной фасонный | - | 0.78
08.3.07.01-0404 | Прокат стальной горячекатаный полосовой, марки стали 09Г2С, 12Г2С, размеры 25х4 мм | т | 84912 | 86956.28 | 68 | Прокат стальной фасонный | - | 0.78
08.3.07.01-0406 | Прокат стальной горячекатаный полосовой, марки стали 09Г2С, 12Г2С, размеры 25х6 мм | т | 85259.23 | 87310.45 | 68 | Прокат стальной фасонный | - | 0.78
08.3.07.01-0408 | Прокат стальной горячекатаный полосовой, марки стали 09Г2С, 12Г2С, размеры 30х5 мм | т | 84796.26 | 86838.22 | 68 | Прокат стальной фасонный | - | 0.78
08.3.07.01-0410 | Прокат стальной горячекатаный полосовой, марки стали 09Г2С, 12Г2С, размеры 30х8 мм | т | 85259.23 | 87310.45 | 68 | Прокат стальной фасонный | - | 0.78
08.3.07.01-0412 | Прокат стальной горячекатаный полосовой, марки стали 09Г2С, 12Г2С, размеры 35х5 мм | т | 84796.26 | 86838.22 | 68 | Прокат стальной фасонный | - | 0.78
08.3.07.01-0414 | Прокат стальной горячекатаный полосовой, марки стали 09Г2С, 12Г2С, размеры 36х8 мм | т | 85259.23 | 87310.45 | 68 | Прокат стальной фасонный | - | 0.78
08.3.07.01-0416 | Прокат стальной горячекатаный полосовой, марки стали 09Г2С, 12Г2С, размеры 40х4 мм | т | 84912 | 86956.28 | 68 | Прокат стальной фасонный | - | 0.78
08.3.07.01-0418 | Прокат стальной горячекатаный полосовой, марки стали 09Г2С, 12Г2С, размеры 40х5 мм | т | 84796.26 | 86838.22 | 68 | Прокат стальной фасонный | - | 0.78
08.3.07.01-0420 | Прокат стальной горячекатаный полосовой, марки стали 09Г2С, 12Г2С, размеры 40х6 мм | т | 84912 | 86956.28 | 68 | Прокат стальной фасонный | - | 0.78
08.3.07.01-0422 | Прокат стальной горячекатаный полосовой, марки стали 09Г2С, 12Г2С, размеры 40х8 мм | т | 85259.23 | 87310.45 | 68 | Прокат стальной фасонный | - | 0.78
08.3.07.01-0424 | Прокат стальной горячекатаный полосовой, марки стали 09Г2С, 12Г2С, размеры 50х4 мм | т | 84912 | 86956.28 | 68 | Прокат стальной фасонный | - | 0.78
08.3.07.01-0426 | Прокат стальной горячекатаный полосовой, марки стали 09Г2С, 12Г2С, размеры 50х5 мм | т | 84796.26 | 86838.22 | 68 | Прокат стальной фасонный | - | 0.78
08.3.07.01-0428 | Прокат стальной горячекатаный полосовой, марки стали 09Г2С, 12Г2С, размеры 50х6 мм | т | 85259.23 | 87310.45 | 68 | Прокат стальной фасонный | - | 0.78
08.3.07.01-0430 | Прокат стальной горячекатаный полосовой, марки стали 09Г2С, 12Г2С, размеры 50х8 мм | т | 85259.23 | 87310.45 | 68 | Прокат стальной фасонный | - | 0.78
08.3.07.01-0432 | Прокат стальной горячекатаный полосовой, марки стали 09Г2С, 12Г2С, размеры 60х5 мм | т | 84796.26 | 86838.22 | 68 | Прокат стальной фасонный | - | 0.78
08.3.07.01-0434 | Прокат стальной горячекатаный полосовой, марки стали 09Г2С, 12Г2С, размеры 60х6 мм | т | 85259.23 | 87310.45 | 68 | Прокат стальной фасонный | - | 0.78
08.3.07.01-0436 | Прокат стальной горячекатаный полосовой, марки стали 09Г2С, 12Г2С, размеры 60х8 мм | т | 85259.23 | 87310.45 | 68 | Прокат стальной фасонный | - | 0.78
08.3.07.01-0438 | Прокат стальной горячекатаный полосовой, марки стали 09Г2С, 12Г2С, размеры 70х5 мм | т | 84796.26 | 86838.22 | 68 | Прокат стальной фасонный | - | 0.78
08.3.07.01-0440 | Прокат стальной горячекатаный полосовой, марки стали 09Г2С, 12Г2С, размеры 70х6 мм | т | 85259.23 | 87310.45 | 68 | Прокат стальной фасонный | - | 0.78
08.3.07.01-0442 | Прокат стальной горячекатаный полосовой, марки стали 09Г2С, 12Г2С, размеры 70х8 мм | т | 85259.23 | 87310.45 | 68 | Прокат стальной фасонный | - | 0.78
08.3.07.01-0444 | Прокат стальной горячекатаный полосовой, марки стали 09Г2С, 12Г2С, размеры 75х6 мм | т | 85259.23 | 87310.45 | 68 | Прокат стальной фасонный | - | 0.78
08.3.07.01-0446 | Прокат стальной горячекатаный полосовой, марки стали 09Г2С, 12Г2С, размеры 80х6 мм | т | 85259.23 | 87310.45 | 68 | Прокат стальной фасонный | - | 0.78
08.3.07.01-0448 | Прокат стальной горячекатаный полосовой, марки стали 09Г2С, 12Г2С, размеры 80х8 мм | т | 85259.23 | 87310.45 | 68 | Прокат стальной фасонный | - | 0.78
08.3.07.01-0450 | Прокат стальной горячекатаный полосовой, марки стали 09Г2С, 12Г2С, размеры 100х5 мм | т | 84796.26 | 86838.22 | 68 | Прокат стальной фасонный | - | 0.78
08.3.07.01-0452 | Прокат стальной горячекатаный полосовой, марки стали 09Г2С, 12Г2С, размеры 100х6 мм | т | 85259.23 | 87310.45 | 68 | Прокат стальной фасонный | - | 0.78
08.3.07.01-0454 | Прокат стальной горячекатаный полосовой, марки стали 09Г2С, 12Г2С, размеры 100х8 мм | т | 85259.23 | 87310.45 | 68 | Прокат стальной фасонный | - | 0.78
08.3.07.01-0456 | Прокат стальной горячекатаный полосовой, марки стали 09Г2С, 12Г2С, размеры 120х6 мм | т | 85259.23 | 87310.45 | 68 | Прокат стальной фасонный | - | 0.78
08.3.07.01-0458 | Прокат стальной горячекатаный полосовой, марки стали 09Г2С, 12Г2С, размеры 120х8 мм | т | 85259.23 | 87310.45 | 68 | Прокат стальной фасонный | - | 0.78
08.3.07.01-0460 | Прокат стальной горячекатаный полосовой, марки стали 09Г2С, 12Г2С, размеры 130х6 мм | т | 85259.23 | 87310.45 | 68 | Прокат стальной фасонный | - | 0.78
08.3.07.01-0462 | Прокат стальной горячекатаный полосовой, марки стали 09Г2С, 12Г2С, размеры 140х6 мм | т | 85259.23 | 87310.45 | 68 | Прокат стальной фасонный | - | 0.78
08.3.07.01-0464 | Прокат стальной горячекатаный полосовой, марки стали 09Г2С, 12Г2С, размеры 140х8 мм | т | 85259.23 | 87310.45 | 68 | Прокат стальной фасонный | - | 0.78
08.3.07.01-0466 | Прокат стальной горячекатаный полосовой, марки стали 09Г2С, 12Г2С, размеры 150х6 мм | т | 85259.23 | 87310.45 | 68 | Прокат стальной фасонный | - | 0.78
08.3.07.01-0468 | Прокат стальной горячекатаный полосовой, марки стали 09Г2С, 12Г2С, размеры 160х6 мм | т | 85259.23 | 87310.45 | 68 | Прокат стальной фасонный | - | 0.78
08.3.07.01-1010 | Прокат полосовой горячекатаный для мостостроения, марки стали 15ХСНД, 10ХСНД, толщина 20-80 мм | т | 97041.67 | 99317.5 | 67 | Прокат стальной листовой | - | 0.76
08.3.07.01-1012 | Прокат полосовой горячекатаный для мостостроения, марки стали 15ХСНД, 10ХСНД, толщина 1-18 мм | т | 96416.67 | 98680 | 67 | Прокат стальной листовой | - | 0.76
08.3.07.01-1088 | Прокат стальной горячекатаный полосовой, марки стали Ст3сп, Ст3пс, размеры 70х5 мм | т | 75444.41 | 77299.34 | 68 | Прокат стальной фасонный | - | 0.78
08.3.07.02-0024 | Прокат стальной горячекатаный широкополосный, марки стали Ст3сп, Ст3пс, длина 6 м, толщина 10 мм | т | 80175 | 82113.5 | 68 | Прокат стальной фасонный | - | 0.78
08.3.07.02-0026 | Прокат стальной горячекатаный широкополосный, марки стали Ст3сп, Ст3пс, длина 6 м, толщина 12 мм | т | 87491.67 | 89576.5 | 68 | Прокат стальной фасонный | - | 0.78
08.3.08.01-0004 | Уголок стальной горячекатаный неравнополочный, марки стали Ст3сп, Ст3пс, ширина большей полки 180-200 мм, толщина 11-16 мм | т | 80750 | 82706.7 | 68 | Прокат стальной фасонный | - | 0.78
08.3.08.01-0025 | Уголок стальной горячекатаный неравнополочный, марки стали Ст3сп, Ст3пс, ширина большей полки 63-160 мм, толщина 5-6 мм | т | 72500 | 74285 | 68 | Прокат стальной фасонный | - | 0.78
08.3.08.01-1000 | Уголок стальной горячекатаный неравнополочный, марка стали 18пс, ширина большей полки 63-160 мм, толщина 5-6 мм | т | 72000 | 73775 | 68 | Прокат стальной фасонный | - | 0.78
08.3.08.02-0004 | Уголок стальной горячекатаный равнополочный, марки стали Ст3сп, Ст3пс, ширина полок 180-200 мм, толщина полки 11-30 мм | т | 82000 | 83981.7 | 68 | Прокат стальной фасонный | - | 0.78
08.3.08.02-0045 | Уголок стальной горячекатаный равнополочный, марки стали Ст3сп, Ст3пс, ширина полок 63-100 мм, толщина полки 4-16 мм | т | 68000 | 69695 | 68 | Прокат стальной фасонный | 59684.32 | -
08.3.08.02-0046 | Уголок стальной горячекатаный равнополочный, марки стали Ст3сп, Ст3пс, ширина полок 220-250 мм, толщина полки 14-35 мм | т | 76898.61 | 78771.59 | 68 | Прокат стальной фасонный | 67066.72 | -
08.3.08.02-0058 | Уголок стальной горячекатаный равнополочный, марки стали Ст3сп, Ст3пс, ширина полок 35-56 мм, толщина полки 3-5 мм | т | 69125 | 70842.5 | 68 | Прокат стальной фасонный | 56951.72 | -
08.3.08.02-0060 | Уголок стальной горячекатаный равнополочный, марки стали Ст3сп, Ст3пс, ширина полок 20-32 мм, толщина полки 3-4 мм | т | 71658.33 | 73426.5 | 68 | Прокат стальной фасонный | 62639.64 | -
08.3.08.02-0086 | Уголок стальной горячекатаный равнополочный, марки стали Ст3сп, Ст3пс, ширина полок 140-160 мм, толщина полки 9-20 мм | т | 80750 | 82700 | 68 | Прокат стальной фасонный | - | 0.78
08.3.08.02-1052 | Уголок стальной горячекатаный равнополочный, марки стали Ст3сп, Ст3пс, ширина полок 110-125 мм, толщина полки 7-16 мм | т | 70000 | 71735 | 68 | Прокат стальной фасонный | 64304.23 | -
08.3.08.02-1096 | Уголок стальной горячекатаный равнополочный, марка стали 09Г2С, 12Г2С, ширина полок 50-90 мм, толщина полки 3-9 мм | т | 71666.67 | 73435 | 68 | Прокат стальной фасонный | - | 0.78
08.3.08.02-1098 | Уголок стальной горячекатаный равнополочный, марка стали 09Г2С, 12Г2С, ширина полок 20-32 мм, толщина полки 3-4 мм | т | 73714.58 | 75534.91 | 68 | Прокат стальной фасонный | - | 0.78
08.3.08.02-1100 | Уголок стальной горячекатаный равнополочный, марка стали 09Г2С, 12Г2С, ширина полок 35-45 мм, толщина полки 3-5 мм | т | 63475.02 | 65090.56 | 68 | Прокат стальной фасонный | - | 0.78
08.3.08.02-1102 | Уголок стальной горячекатаный равнополочный, марка стали 09Г2С, 12Г2С, ширина полок 100-125 мм, толщина полки 6-16 мм | т | 73202.6 | 75012.69 | 68 | Прокат стальной фасонный | - | 0.78
08.3.08.02-1104 | Уголок стальной горячекатаный равнополочный, марка стали 09Г2С, 12Г2С, ширина полок 140-160 мм, толщина полки 9-20 мм | т | 124205.84 | 127036 | 68 | Прокат стальной фасонный | - | 0.78
08.3.08.02-1106 | Уголок стальной горячекатаный равнополочный, марка стали 09Г2С, 12Г2С, ширина полок 180-200 мм, толщина полки 11-30 мм | т | 124205.84 | 127036 | 68 | Прокат стальной фасонный | - | 0.78
08.3.08.02-1108 | Уголок стальной горячекатаный равнополочный, марка стали 09Г2С, 12Г2С, ширина полок 220-250 мм, толщина полки 14-35 мм | т | 124205.84 | 127036 | 68 | Прокат стальной фасонный | - | 0.78
08.3.09.01-0083 | Профнастил оцинкованный С8-1150-0,7 | м2 | 576.67 | 590.75 | 256 | Профнастил | - | 0.65
08.3.09.01-0084 | Профнастил оцинкованный С8-1150-0,55 | м2 | 464.17 | 475.43 | 256 | Профнастил | 321.9 | -
08.3.09.01-0085 | Профнастил оцинкованный МП20-1100-0,4 | м2 | 360.41 | 368.97 | 289 | Профнастил МП | - | 0.79
08.3.09.01-0086 | Профнастил оцинкованный МП20-1100-0,5 | м2 | 414.17 | 424.08 | 289 | Профнастил МП | - | 0.79
08.3.09.01-0087 | Профнастил оцинкованный МП20-1100-0,7 | м2 | 600.83 | 615.1 | 289 | Профнастил МП | - | 0.79
08.3.09.01-0088 | Профнастил оцинкованный МП20-1100-0,8 | м2 | 687.5 | 703.81 | 289 | Профнастил МП | - | 0.79
08.3.09.01-0089 | Профнастил оцинкованный МП20-1100-0,55 | м2 | 483.33 | 494.8 | 289 | Профнастил МП | - | 0.79
08.3.09.01-0090 | Профнастил оцинкованный МП-35-0,5 | м2 | 447.5 | 458.15 | 289 | Профнастил МП | - | 0.79
08.3.09.01-0091 | Профнастил оцинкованный МП-35-0,7 | м2 | 650 | 665.48 | 289 | Профнастил МП | - | 0.79
08.3.09.01-0092 | Профнастил оцинкованный МП-35-0,8 | м2 | 743.33 | 761.02 | 289 | Профнастил МП | - | 0.79
08.3.09.01-0093 | Профнастил оцинкованный МП-35-0,9 | м2 | 860 | 880.38 | 289 | Профнастил МП | - | 0.79
08.3.09.01-0094 | Профнастил оцинкованный МП-35-0,55 | м2 | 522.5 | 534.83 | 289 | Профнастил МП | - | 0.79
08.3.09.01-0096 | Профнастил оцинкованный Н60-845-0,7 | м2 | 753.33 | 771.35 | 256 | Профнастил | - | 0.65
08.3.09.01-0097 | Профнастил оцинкованный Н60-845-0,8 | м2 | 861.67 | 882.25 | 256 | Профнастил | 668.18 | -
08.3.09.01-0098 | Профнастил оцинкованный Н60-845-0,9 | м2 | 1003.33 | 1027.18 | 256 | Профнастил | - | 0.65
08.3.09.01-0099 | Профнастил оцинкованный Н60-845-0,55 | м2 | 605.83 | 620.46 | 256 | Профнастил | - | 0.65
08.3.09.01-0100 | Профнастил оцинкованный Н60-902-1,0 | м2 | 1112.5 | 1138.97 | 256 | Профнастил | - | 0.65
08.3.09.01-0101 | Профнастил оцинкованный Н75-750-0,7 | м2 | 845.83 | 866.03 | 256 | Профнастил | - | 0.65
08.3.09.01-0102 | Профнастил оцинкованный Н75-750-0,8 | м2 | 968.33 | 991.45 | 256 | Профнастил | - | 0.65
08.3.09.01-0103 | Профнастил оцинкованный Н75-750-0,9 | м2 | 1127.5 | 1154.24 | 256 | Профнастил | 870.21 | -
08.3.09.01-0104 | Профнастил оцинкованный Н75-750-1,0 | м2 | 1250 | 1279.65 | 256 | Профнастил | - | 0.65
08.3.09.01-0105 | Профнастил оцинкованный Н114-750-0,8 | м2 | 1184.17 | 1212.04 | 256 | Профнастил | - | 0.65
08.3.09.01-0106 | Профнастил оцинкованный Н114-750-0,9 | м2 | 1309.17 | 1340.04 | 256 | Профнастил | - | 0.65
08.3.09.01-0107 | Профнастил оцинкованный Н114-750-1,0 | м2 | 1447.5 | 1481.61 | 256 | Профнастил | - | 0.65
08.3.09.01-0108 | Профнастил оцинкованный Н114-750-1,2 | м2 | 2050.82 | 2098.21 | 256 | Профнастил | - | 0.65
08.3.09.01-0112 | Профнастил оцинкованный НС35-1000-0,5 | м2 | 470.7 | 481.98 | 256 | Профнастил | 363.2 | -
08.3.09.01-0113 | Профнастил оцинкованный НС35-1000-0,7 | м2 | 650 | 665.48 | 256 | Профнастил | - | 0.65
08.3.09.01-0114 | Профнастил оцинкованный НС35-1000-0,8 | м2 | 743.33 | 761.02 | 256 | Профнастил | - | 0.65
08.3.09.01-0115 | Профнастил оцинкованный НС35-1000-0,9 | м2 | 860 | 880.38 | 256 | Профнастил | - | 0.65
08.3.09.01-0118 | Профнастил оцинкованный С10-1100-0,5 | м2 | 397.5 | 407.1 | 256 | Профнастил | - | 0.65
08.3.09.01-0119 | Профнастил оцинкованный С10-1100-0,7 | м2 | 576.67 | 590.44 | 256 | Профнастил | - | 0.65
08.3.09.01-0120 | Профнастил оцинкованный С10-1100-0,55 | м2 | 464.17 | 475.26 | 256 | Профнастил | - | 0.65
08.3.09.01-0122 | Профнастил оцинкованный С21-1000-0,5 | м2 | 450.83 | 461.67 | 256 | Профнастил | - | 0.65
08.3.09.01-0123 | Профнастил оцинкованный С21-1000-0,7 | м2 | 655 | 670.58 | 256 | Профнастил | 522.96 | -
08.3.09.01-0126 | Профнастил оцинкованный Н153-850-0,8 | м2 | 1204.41 | 1232.54 | 256 | Профнастил | - | 0.65
08.3.09.01-0128 | Профнастил оцинкованный Н153-850-1,0 | м2 | 1449.27 | 1483.28 | 256 | Профнастил | - | 0.65
08.3.09.01-0130 | Профнастил оцинкованный Н153-850-1,2 | м2 | 1725.46 | 1765.96 | 256 | Профнастил | - | 0.65
08.3.09.01-0132 | Профнастил оцинкованный Н153-850-1,5 | м2 | 2149.71 | 2200.15 | 256 | Профнастил | - | 0.65
08.3.09.05-0001 | Лист оцинкованный с ламинированной гомогенной мембраной, размеры 2000х1000х1,4 мм | кг | 436.07 | 445.19 | 67 | Прокат стальной листовой | - | 0.76
08.3.09.05-0044 | Профиль гнутый из оцинкованной стали толщиной 0,40-0,65 мм, сумма размеров равная ширине исходной заготовки 80-200 мм | т | 90225.86 | 92365.37 | 297 | Профили прочие | 101858.09 | -
08.3.10.01-0001 | Профили фасонные горячекатаные для оконных и фонарных переплетов, марки стали Ст3сп, Ст3пс, масса от 1 до 2,5 кг | т | 59717.54 | 61250.24 | 297 | Профили прочие | - | 1.1
08.3.10.01-0002 | Профили фасонные горячекатаные для оконных и фонарных переплетов, марки стали Ст3сп, Ст3пс, масса от 2,5 до 4 кг | т | 57026.43 | 58505.31 | 297 | Профили прочие | - | 1.1
08.3.10.01-0011 | Профили фасонные горячекатаные для фонарных переплетов и оконных панелей промышленных зданий, марки стали Ст3сп, Ст3пс, масса от 1 до 2,5 кг | т | 65700.48 | 67352.84 | 297 | Профили прочие | - | 1.1
08.3.10.01-0012 | Профили фасонные горячекатаные для фонарных переплетов и оконных панелей промышленных зданий, марки стали Ст3сп, Ст3пс, масса от 2,5 до 4 кг | т | 63363.11 | 64968.72 | 297 | Профили прочие | - | 1.1
08.3.10.01-1002 | Профиль горячекатаный для оконных и фонарных переплетов № 1, марки стали Ст3сп, Ст3пс | т | 64485.85 | 66117.94 | 297 | Профили прочие | - | 1.1
08.3.10.01-1004 | Профиль горячекатаный для оконных и фонарных переплетов № 2, марки стали Ст3сп, Ст3пс | т | 68610.89 | 70325.48 | 297 | Профили прочие | - | 1.1
08.3.10.01-1006 | Профиль горячекатаный для оконных и фонарных переплетов № 3, марки стали Ст3сп, Ст3пс | т | 62566.36 | 64160.06 | 297 | Профили прочие | - | 1.1
08.3.10.01-1008 | Профиль горячекатаный для оконных и фонарных переплетов № 5, марки стали Ст3сп, Ст3пс | т | 67223.67 | 68910.51 | 297 | Профили прочие | - | 1.1
08.3.10.01-1010 | Профиль горячекатаный для оконных и фонарных переплетов № 6, марки стали Ст3сп, Ст3пс | т | 69681.35 | 71417.35 | 297 | Профили прочие | - | 1.1
08.3.10.02-0011 | Профили фасонные горячекатаные для шпунтовых свай Л5-УМ из стали марки С255 | т | 80000 | 81938.35 | 220 | Прокат стальной фасонный для шпунтовых свай | - | 1.2
08.3.10.04-0001 | Профиль шляпный из оцинкованной стали ПШ-28 | м | 118.33 | 121.08 | 68 | Прокат стальной фасонный | - | 0.78
08.3.10.04-0010 | Профиль шпунтовый сварной корытный, марка стали С345 | т | 130991.27 | 133957.13 | 68 | Прокат стальной фасонный | - | 0.78
08.3.11.01-0031 | Швеллер перфорированный ШП, марки стали Ст3пс, Ст3сп, размеры 32х16 мм | м | 198.33 | 202.68 | 68 | Прокат стальной фасонный | - | 0.78
08.3.11.01-0032 | Швеллер перфорированный ШП, марки стали Ст3пс, Ст3сп, размеры 60х35 мм | м | 443.75 | 453.21 | 68 | Прокат стальной фасонный | - | 0.78
08.3.11.01-1100 | Швеллеры стальные горячекатаные, марки стали Ст3пс, Ст3сп, № 5У-10У, № 5П-10П | т | 83325 | 85326.5 | 68 | Прокат стальной фасонный | 67374.85 | -
08.3.11.01-1102 | Швеллеры стальные горячекатаные, марки стали Ст3пс, Ст3сп, № 12У-24У, № 12П-24П | т | 85825 | 87876.5 | 68 | Прокат стальной фасонный | 72781.2 | -
08.3.11.01-1104 | Швеллеры стальные горячекатаные, марки стали Ст3пс, Ст3сп, № 27У-30У, № 27П-30П | т | 93325 | 95526.5 | 68 | Прокат стальной фасонный | - | 0.78
08.3.11.01-1106 | Швеллеры стальные горячекатаные, марки стали Ст3пс, Ст3сп, № 40У, № 40П | т | 133750 | 136760 | 298 | Швеллеры стальные горячекатаные, марки стали № 40У, № 40П | - | 0.98
08.3.11.01-1108 | Швеллеры стальные горячекатаные, марки стали 09Г2С, 12Г2С, № 5У-10У, № 5П-10П | т | 84692.1 | 86731.97 | 68 | Прокат стальной фасонный | - | 0.78
08.3.11.01-1110 | Швеллеры стальные горячекатаные, марки стали 09Г2С, 12Г2С, № 12У-24У, № 12П-24П | т | 88824.04 | 90946.56 | 68 | Прокат стальной фасонный | - | 0.78
08.3.11.01-1112 | Швеллеры стальные горячекатаные, марки стали 09Г2С, 12Г2С, № 27У-30У, № 27П-30П | т | 143962.93 | 147188.22 | 68 | Прокат стальной фасонный | - | 0.78
08.3.11.01-1114 | Швеллеры стальные горячекатаные, марки стали 09Г2С, 12Г2С, № 40У, № 40П | т | 184935.5 | 188980.25 | 298 | Швеллеры стальные горячекатаные, марки стали № 40У, № 40П | - | 0.98
08.3.11.01-1116 | Швеллеры стальные горячекатаные, марки стали С255-С440, № 5У-10У, № 5П-10П | т | 85849.5 | 87912.53 | 68 | Прокат стальной фасонный | - | 0.78
08.3.11.01-1118 | Швеллеры стальные горячекатаные, марки стали С255-С440, № 12У-24У, № 12П-24П | т | 93499.97 | 95716.01 | 68 | Прокат стальной фасонный | - | 0.78
08.3.11.01-1120 | Швеллеры стальные горячекатаные, марки стали С255-С440, № 27У-30У, № 27П-30П | т | 145398.12 | 148652.11 | 68 | Прокат стальной фасонный | - | 0.78
08.3.11.01-1122 | Швеллеры стальные горячекатаные, марки стали С255-С440, № 40У, № 40П | т | 185386.54 | 189440.31 | 298 | Швеллеры стальные горячекатаные, марки стали № 40У, № 40П | - | 0.98
08.3.12.01-1100 | Балки двутавровые специальные, марки стали Ст3пс, Ст3сп, № 18М-24М | т | 87908.33 | 90001.5 | 68 | Прокат стальной фасонный | - | 0.78
08.3.12.01-1102 | Балки двутавровые специальные, марки стали Ст3пс, Ст3сп, № 30М-45М | т | 87700 | 89789 | 68 | Прокат стальной фасонный | - | 0.78
08.3.12.01-1104 | Балки двутавровые специальные, марки стали 09Г2С, 12Г2С, № 18М-24М | т | 129842.56 | 132785.44 | 68 | Прокат стальной фасонный | - | 0.78
08.3.12.01-1106 | Балки двутавровые специальные, марки стали 09Г2С, 12Г2С, № 30М-45М | т | 129842.56 | 132785.44 | 68 | Прокат стальной фасонный | - | 0.78
08.3.12.01-1108 | Балки двутавровые специальные, марки стали С345-С440, № 18М-24М | т | 120270.8 | 123022.25 | 68 | Прокат стальной фасонный | - | 0.78
08.3.12.01-1110 | Балки двутавровые специальные, марки стали С345-С440, № 30М-45М | т | 120270.8 | 123022.25 | 68 | Прокат стальной фасонный | 92141.72 | -
08.3.12.02-0003 | Балка перекрытия и под установку оборудования из двутавра №35Ш3 с параллельными гранями полок | т | 104166.67 | 105278.81 | 55 | Конструкции металлические общестроительные | - | 1.04
08.3.12.02-0010 | Балка сварная двутавровая 70Б1, марки стали Ст3сп, Ст3пс | т | 82291.67 | 84272.5 | 55 | Конструкции металлические общестроительные | - | 1.04
08.3.12.04-0001 | Прокат просечно-вытяжной горячекатаный, марки стали Ст3пс, Ст3сп, ширина 500 мм, толщина 4 мм | т | 79991.67 | 81926.5 | 68 | Прокат стальной фасонный | 70325.05 | -
08.3.12.06-0011 | Сталь легированная | кг | 100 | 102.33 | 68 | Прокат стальной фасонный | - | 0.78
08.3.12.06-0022 | Сталь, марка 08Х18Н10Т, толщина 4-16 мм | т | 270833.33 | 276585 | 243 | Прокат фасонный из коррозийно-стойкой, жаростойкой и жаропрочной стали | - | 0.85
08.3.12.06-0023 | Сталь, марка 08кп | т | 76709.17 | 78578.35 | 68 | Прокат стальной фасонный | - | 0.78
08.3.12.07-0001 | Направляющие металлические для виброрейки (рельс-формы) | м | 83.26 | 85.44 | 61 | Изделия стальные | - | 0.63
08.4.01.01-0015 | Анкер клиновый стаканный, число канатов 19, марка АКС-19 | компл | 26906.78 | 27461.3 | 61 | Изделия стальные | - | 0.63
08.4.01.01-0022 | Детали анкерные с резьбой из прямых или гнутых круглых стержней | т | 79417.94 | 81351.35 | 65 | Метизы, крепежные изделия | - | 0.89
08.4.01.01-0025 | Болты анкерные фундаментные стальные в комплекте с двумя гайками М12 и шайбами М12, тип 1, диаметр М12 | т | 187605.84 | 191710.91 | 65 | Метизы, крепежные изделия | - | 0.89
08.4.01.01-0026 | Болты анкерные фундаментные стальные в комплекте с двумя гайками М16 и шайбами М16, тип 1, диаметр М16 | т | 172037.05 | 175830.75 | 65 | Метизы, крепежные изделия | - | 0.89
08.4.01.01-0027 | Болты анкерные фундаментные стальные в комплекте с двумя гайками М20 и шайбами М20, тип 1, диаметр М20 | т | 164681.13 | 168327.71 | 65 | Метизы, крепежные изделия | - | 0.89
08.4.01.01-0028 | Болты анкерные фундаментные стальные в комплекте с двумя гайками М24 и шайбами М24, тип 1, диаметр М24 | т | 152173.23 | 155569.65 | 65 | Метизы, крепежные изделия | - | 0.89
08.4.01.01-0029 | Болты анкерные фундаментные стальные в комплекте с двумя гайками М30 и шайбами М30, тип 1, диаметр М30 | т | 141109.03 | 144284.17 | 65 | Метизы, крепежные изделия | - | 0.89
08.4.01.01-0030 | Болты анкерные фундаментные стальные в комплекте с двумя гайками М36 и шайбами М36, тип 1, диаметр М36 | т | 131038 | 134011.72 | 65 | Метизы, крепежные изделия | - | 0.89
08.4.01.01-0031 | Болты анкерные фундаментные стальные в комплекте с двумя гайками М42-48 и шайбами М42-48, тип 1, диаметр М42-48 | т | 123916.65 | 126747.94 | 65 | Метизы, крепежные изделия | - | 0.89
08.4.01.02-0001 | Детали закладные, вес до 1 кг | т | 112500 | 115088.35 | 221 | Детали закладные | - | 0.97
08.4.01.02-0011 | Детали закладные и накладные изготовленные без применения сварки, гнутья, сверления (пробивки) отверстий, поставляемые отдельно | т | 112500 | 115095.05 | 221 | Детали закладные | - | 0.97
08.4.01.02-0013 | Детали закладные и накладные изготовленные с применением сварки, гнутья, сверления (пробивки) отверстий (при наличии одной из этих операций или всего перечня в любых сочетаниях), поставляемые отдельно | т | 112500 | 115095.05 | 221 | Детали закладные | - | 0.97
08.4.01.05-0001 | Стержни домкратные | т | 67638.86 | 69336.69 | 61 | Изделия стальные | - | 0.63
08.4.02.04-0001 | Каркасы металлические из горячекатаных профилей (уголок, швеллер) | т | 105833.33 | 106957.97 | 55 | Конструкции металлические общестроительные | - | 1.04
08.4.02.05-1000 | Сетка арматурная сварная легкая из арматурной проволоки класса Вр-1, тип 4 | т | 92749.93 | 94939.93 | 350 | Сетка арматурная сварная легкая | 47220.48 | -
08.4.02.05-1010 | Сетка арматурная сварная легкая из арматурной проволоки класса Вр-1, тип 5 | т | 85259.88 | 87300.07 | 350 | Сетка арматурная сварная легкая | - | 0.51
08.4.02.06-0003 | Сетка сварная из холоднотянутой проволоки, диаметр 4-5 мм | т | 85259.88 | 87300.07 | 350 | Сетка арматурная сварная легкая | - | 0.51
08.4.03.01-0012 | Проволока арматурная из низкоуглеродистой стали, класс Вр-1, диаметр 4-5 мм | т | 64625 | 66252.5 | 71 | Сталь арматурная | - | 0.79
08.4.03.02-0002 | Сталь арматурная горячекатаная гладкая, класс A-I, диаметр 6-22 мм | т | 62166.67 | 63745 | 71 | Сталь арматурная | 50266.86 | -
08.4.03.02-0008 | Сталь арматурная горячекатаная гладкая, класс A-I, диаметр 25-28 мм | т | 62166.67 | 63745 | 71 | Сталь арматурная | 51837.55 | -
08.4.03.02-1012 | Сталь арматурная горячекатаная гладкая, класс A-I, диаметр 32-40 мм | т | 62166.67 | 63745 | 71 | Сталь арматурная | - | 0.79
08.4.03.03-0001 | Сталь арматурная рифленая свариваемая, класс A500C, диаметр 6 мм | т | 66666.67 | 68335 | 71 | Сталь арматурная | 46241.72 | -
08.4.03.03-0002 | Сталь арматурная рифленая свариваемая, класс A500C, диаметр 8 мм | т | 66666.67 | 68335 | 71 | Сталь арматурная | 45165.83 | -
08.4.03.03-0003 | Сталь арматурная рифленая свариваемая, класс A500C, диаметр 10 мм | т | 56816.67 | 58288 | 71 | Сталь арматурная | 50403.79 | -
08.4.03.03-0004 | Сталь арматурная рифленая свариваемая, класс A500C, диаметр 12 мм | т | 54141.67 | 55559.5 | 71 | Сталь арматурная | 45727.66 | -
08.4.03.03-0005 | Сталь арматурная рифленая свариваемая, класс A500C, диаметр 14 мм | т | 53975 | 55389.5 | 71 | Сталь арматурная | 42416.72 | -
08.4.03.03-0006 | Сталь арматурная рифленая свариваемая, класс A500C, диаметр 16 мм | т | 53975 | 55389.5 | 71 | Сталь арматурная | 42076.72 | -
08.4.03.03-0007 | Сталь арматурная рифленая свариваемая, класс A500C, диаметр 18 мм | т | 53975 | 55389.5 | 71 | Сталь арматурная | 38761.72 | -
08.4.03.03-0008 | Сталь арматурная рифленая свариваемая, класс A500C, диаметр 20 мм | т | 53975 | 55389.5 | 71 | Сталь арматурная | 42388.38 | -
08.4.03.03-0009 | Сталь арматурная рифленая свариваемая, класс A500C, диаметр 25 мм | т | 54825 | 56256.5 | 71 | Сталь арматурная | 39186.73 | -
08.4.03.03-0010 | Сталь арматурная рифленая свариваемая, класс A500C, диаметр 28 мм | т | 57233.33 | 58713 | 71 | Сталь арматурная | 40716.72 | -
08.4.03.03-0011 | Сталь арматурная рифленая свариваемая, класс A500C, диаметр 32 мм | т | 54825 | 56256.5 | 71 | Сталь арматурная | 40716.72 | -
08.4.03.03-0012 | Сталь арматурная рифленая свариваемая, класс A500C, диаметр 36 мм | т | 54825 | 56256.5 | 71 | Сталь арматурная | - | 0.79
08.4.03.03-0013 | Сталь арматурная рифленая свариваемая, класс A500C, диаметр 40 мм | т | 54825 | 56256.5 | 71 | Сталь арматурная | - | 0.79
08.4.03.03-0021 | Сталь арматурная горячекатаная периодического профиля, класс A-II, диаметр 10 мм | т | 65610.38 | 67257.58 | 71 | Сталь арматурная | - | 0.79
08.4.03.03-0022 | Сталь арматурная горячекатаная периодического профиля, класс A-II, диаметр 12 мм | т | 62583.96 | 64170.64 | 71 | Сталь арматурная | - | 0.79
08.4.03.03-0023 | Сталь арматурная горячекатаная периодического профиля, класс A-II, диаметр 14 мм | т | 62160.38 | 63738.58 | 71 | Сталь арматурная | - | 0.79
08.4.03.03-0024 | Сталь арматурная горячекатаная периодического профиля, класс A-II, диаметр 16-18 мм | т | 59894.94 | 61427.84 | 71 | Сталь арматурная | - | 0.79
08.4.03.03-0025 | Сталь арматурная горячекатаная периодического профиля, класс A-II, диаметр 20-22 мм | т | 59894.94 | 61427.84 | 71 | Сталь арматурная | - | 0.79
08.4.03.03-0026 | Сталь арматурная горячекатаная периодического профиля, класс A-II, диаметр 25-28 мм | т | 59798.44 | 61329.41 | 71 | Сталь арматурная | - | 0.79
08.4.03.03-0027 | Сталь арматурная горячекатаная периодического профиля, класс A-II, диаметр 32-40 мм | т | 57601.55 | 59088.58 | 71 | Сталь арматурная | - | 0.79
08.4.03.03-0028 | Сталь арматурная горячекатаная периодического профиля, класс A-II, диаметр более 45 мм | т | 56417.59 | 57880.94 | 71 | Сталь арматурная | - | 0.79
08.4.03.03-0029 | Сталь арматурная горячекатаная периодического профиля, класс A-III, диаметр 6 мм | т | 67066.67 | 68743 | 71 | Сталь арматурная | 50491.72 | -
08.4.03.03-0030 | Сталь арматурная горячекатаная периодического профиля, класс A-III, диаметр 8 мм | т | 67066.67 | 68743 | 71 | Сталь арматурная | 50491.72 | -
08.4.03.03-0031 | Сталь арматурная горячекатаная периодического профиля, класс A-III, диаметр 10 мм | т | 63750 | 65360 | 71 | Сталь арматурная | 50491.72 | -
08.4.03.03-0032 | Сталь арматурная горячекатаная периодического профиля, класс A-III, диаметр 12 мм | т | 62900 | 64493 | 71 | Сталь арматурная | 49641.72 | -
08.4.03.03-0033 | Сталь арматурная горячекатаная периодического профиля, класс A-III, диаметр 14 мм | т | 62900 | 64493 | 71 | Сталь арматурная | - | 0.79
08.4.03.03-0034 | Сталь арматурная горячекатаная периодического профиля, класс A-III, диаметр 16-18 мм | т | 58916.67 | 60430 | 71 | Сталь арматурная | 48791.72 | -
08.4.03.03-0035 | Сталь арматурная горячекатаная периодического профиля, класс A-III, диаметр 20-22 мм | т | 60600 | 62147 | 71 | Сталь арматурная | 39356.72 | -
08.4.03.03-0036 | Сталь арматурная горячекатаная периодического профиля, класс A-III, диаметр 25-28 мм | т | 60600 | 62147 | 71 | Сталь арматурная | - | 0.79
08.4.03.03-0037 | Сталь арматурная горячекатаная периодического профиля, класс A-III, диаметр 32-40 мм | т | 62533.33 | 64119 | 71 | Сталь арматурная | - | 0.79
08.4.03.03-1042 | Сталь арматурная, периодического профиля, упрочненная, класс At-V (At800), диаметр 10 мм | т | 82333.33 | 84315 | 71 | Сталь арматурная | - | 0.79
08.4.03.03-1044 | Сталь арматурная, периодического профиля, упрочненная, класс At-V (At800), диаметр 12-14 мм | т | 79000 | 80915 | 71 | Сталь арматурная | - | 0.79
08.4.03.03-1048 | Сталь арматурная, периодического профиля, упрочненная, класс At-V (At800), диаметр 16-18 мм | т | 79000 | 80915 | 71 | Сталь арматурная | - | 0.79
08.4.03.03-1182 | Сталь арматурная холоднодеформированная рифленая свариваемая, класс B500C, диаметр 5-12 мм | т | 68325 | 70026.5 | 71 | Сталь арматурная | - | 0.79
08.4.03.04-1004 | Проволока стальная рифленая для армирования железобетонных конструкций, класс Вр-1, диаметр 3-5 мм | т | 67408.33 | 69091.5 | 71 | Сталь арматурная | - | 0.79
08.4.04.01-0100 | Муфта механическая с конической резьбой для позиционного соединения строительной арматуры диаметром 12 мм, наружный диаметр 25 мм, длина 46 мм | шт | 501.15 | 511.26 | 71 | Сталь арматурная | - | 0.79
08.4.04.01-0102 | Муфта механическая с конической резьбой для позиционного соединения строительной арматуры диаметром 14 мм, наружный диаметр 27 мм, длина 50 мм | шт | 584.75 | 596.56 | 71 | Сталь арматурная | - | 0.79
08.4.04.01-0104 | Муфта механическая с конической резьбой для позиционного соединения строительной арматуры диаметром 16 мм, наружный диаметр 30 мм, длина 54 мм | шт | 668.62 | 682.14 | 71 | Сталь арматурная | - | 0.79
08.4.04.01-0106 | Муфта механическая с конической резьбой для позиционного соединения строительной арматуры диаметром 18 мм, наружный диаметр 36 мм, длина 61 мм | шт | 835.99 | 852.91 | 71 | Сталь арматурная | - | 0.79
08.4.04.01-0108 | Муфта механическая с конической резьбой для позиционного соединения строительной арматуры диаметром 20 мм, наружный диаметр 36 мм, длина 76 мм | шт | 1003.54 | 1023.88 | 71 | Сталь арматурная | - | 0.79
08.4.04.01-0110 | Муфта механическая с конической резьбой для позиционного соединения строительной арматуры диаметром 22 мм, наружный диаметр 40 мм, длина 80 мм | шт | 1088.15 | 1110.28 | 71 | Сталь арматурная | - | 0.79
08.4.04.01-0112 | Муфта механическая с конической резьбой для позиционного соединения строительной арматуры диаметром 25 мм, наружный диаметр 45 мм, длина 86 мм | шт | 1172.51 | 1196.4 | 71 | Сталь арматурная | - | 0.79
08.4.04.01-0114 | Муфта механическая с конической резьбой для позиционного соединения строительной арматуры диаметром 28 мм, наружный диаметр 50 мм, длина 90 мм | шт | 1340.94 | 1368.34 | 71 | Сталь арматурная | - | 0.79
08.4.04.01-0116 | Муфта механическая с конической резьбой для позиционного соединения строительной арматуры диаметром 32 мм, наружный диаметр 60 мм, длина 96 мм | шт | 1678.71 | 1713.19 | 71 | Сталь арматурная | - | 0.79
08.4.04.01-0118 | Муфта механическая с конической резьбой для позиционного соединения строительной арматуры диаметром 36 мм, наружный диаметр 65 мм, длина 105 мм | шт | 1931.58 | 1971.34 | 71 | Сталь арматурная | - | 0.79
08.4.04.01-0120 | Муфта механическая с конической резьбой для позиционного соединения строительной арматуры диаметром 40 мм, наружный диаметр 70 мм, длина 112 мм | шт | 2268.32 | 2315.07 | 71 | Сталь арматурная | - | 0.79
08.4.04.01-0122 | Муфта механическая с конической резьбой для соединения строительной арматуры диаметром 12 мм, наружный диаметр 18 мм, длина 50 мм | шт | 133.57 | 136.26 | 71 | Сталь арматурная | - | 0.79
08.4.04.01-0124 | Муфта механическая с конической резьбой для соединения строительной арматуры диаметром 14 мм, наружный диаметр 22 мм, длина 55 мм | шт | 150.4 | 153.44 | 71 | Сталь арматурная | - | 0.79
08.4.04.01-0126 | Муфта механическая с конической резьбой для соединения строительной арматуры диаметром 16 мм, наружный диаметр 24 мм, длина 60 мм | шт | 183.85 | 187.57 | 71 | Сталь арматурная | - | 0.79
08.4.04.01-0128 | Муфта механическая с конической резьбой для соединения строительной арматуры диаметром 18 мм, наружный диаметр 28 мм, длина 70 мм | шт | 234.21 | 238.96 | 71 | Сталь арматурная | - | 0.79
08.4.04.01-0130 | Муфта механическая с конической резьбой для соединения строительной арматуры диаметром 20 мм, наружный диаметр 30 мм, длина 80 мм | шт | 267.76 | 273.19 | 71 | Сталь арматурная | - | 0.79
08.4.04.01-0132 | Муфта механическая с конической резьбой для соединения строительной арматуры диаметром 22 мм, наружный диаметр 34 мм, длина 90 мм | шт | 301.65 | 307.81 | 71 | Сталь арматурная | - | 0.79
08.4.04.01-0134 | Муфта механическая с конической резьбой для соединения строительной арматуры диаметром 25 мм, наружный диаметр 36 мм, длина 95 мм | шт | 335.06 | 341.9 | 71 | Сталь арматурная | - | 0.79
08.4.04.01-0136 | Муфта механическая с конической резьбой для соединения строительной арматуры диаметром 28 мм, наружный диаметр 40 мм, длина 100 мм | шт | 377.22 | 384.93 | 71 | Сталь арматурная | - | 0.79
08.4.04.01-0138 | Муфта механическая с конической резьбой для соединения строительной арматуры диаметром 32 мм, наружный диаметр 45 мм, длина 110 мм | шт | 444.66 | 453.78 | 71 | Сталь арматурная | - | 0.79
08.4.04.01-0140 | Муфта механическая с конической резьбой для соединения строительной арматуры диаметром 36 мм, наружный диаметр 50 мм, длина 120 мм | шт | 503.93 | 514.31 | 71 | Сталь арматурная | - | 0.79
08.4.04.01-0142 | Муфта механическая с конической резьбой для соединения строительной арматуры диаметром 40 мм, наружный диаметр 56 мм, длина 130 мм | шт | 588.76 | 600.95 | 71 | Сталь арматурная | - | 0.79
08.4.04.01-0144 | Муфта механическая с конической резьбой для переходного соединения строительной арматуры диаметрами 14 и 12 мм, наружный диаметр 22 мм, длина 50 мм | шт | 192.07 | 195.94 | 71 | Сталь арматурная | - | 0.79
08.4.04.01-0146 | Муфта механическая с конической резьбой для переходного соединения строительной арматуры диаметрами 16 и 14 мм, наружный диаметр 24 мм, длина 60 мм | шт | 233.85 | 238.57 | 71 | Сталь арматурная | - | 0.79
08.4.04.01-0148 | Муфта механическая с конической резьбой для переходного соединения строительной арматуры диаметрами 18 и 16 мм, наружный диаметр 28 мм, длина 70 мм | шт | 300.94 | 307.03 | 71 | Сталь арматурная | - | 0.79
08.4.04.01-0150 | Муфта механическая с конической резьбой для переходного соединения строительной арматуры диаметрами 20 и 18 мм, наружный диаметр 30 мм, длина 80 мм | шт | 342.84 | 349.78 | 71 | Сталь арматурная | - | 0.79
08.4.04.01-0152 | Муфта механическая с конической резьбой для переходного соединения строительной арматуры диаметрами 22 и 20 мм, наружный диаметр 34 мм, длина 90 мм | шт | 385.08 | 392.92 | 71 | Сталь арматурная | - | 0.79
08.4.04.01-0154 | Муфта механическая с конической резьбой для переходного соединения строительной арматуры диаметрами 25 и 22 мм, наружный диаметр 36 мм, длина 95 мм | шт | 435.31 | 444.17 | 71 | Сталь арматурная | - | 0.79
08.4.04.01-0156 | Муфта механическая с конической резьбой для переходного соединения строительной арматуры диаметрами 28 и 25 мм, наружный диаметр 40 мм, длина 100 мм | шт | 485.84 | 495.75 | 71 | Сталь арматурная | - | 0.79
08.4.04.01-0158 | Муфта механическая с конической резьбой для переходного соединения строительной арматуры диаметрами 32 и 28 мм, наружный диаметр 45 мм, длина 110 мм | шт | 570.03 | 581.68 | 71 | Сталь арматурная | - | 0.79
08.4.04.01-0160 | Муфта механическая с конической резьбой для переходного соединения строительной арматуры диаметрами 36 и 32 мм, наружный диаметр 50 мм, длина 120 мм | шт | 654.39 | 667.81 | 71 | Сталь арматурная | - | 0.79
08.4.04.01-0162 | Муфта механическая с конической резьбой для переходного соединения строительной арматуры диаметрами 40 и 36 мм, наружный диаметр 56 мм, длина 130 мм | шт | 764.31 | 780.05 | 71 | Сталь арматурная | - | 0.79
08.4.04.01-0164 | Муфта механическая с цилиндрической резьбой для позиционного соединения строительной арматуры диаметром 16 мм, наружный диаметр 26 мм, длина 42 мм | шт | 117.15 | 119.53 | 71 | Сталь арматурная | - | 0.79
08.4.04.01-0166 | Муфта механическая с цилиндрической резьбой для позиционного соединения строительной арматуры диаметром 18 мм, наружный диаметр 30 мм, длина 48 мм | шт | 134.08 | 136.82 | 71 | Сталь арматурная | - | 0.79
08.4.04.01-0168 | Муфта механическая с цилиндрической резьбой для позиционного соединения строительной арматуры диаметром 20 мм, наружный диаметр 32 мм, длина 52 мм | шт | 150.88 | 153.96 | 71 | Сталь арматурная | - | 0.79
08.4.04.01-0170 | Муфта механическая с цилиндрической резьбой для позиционного соединения строительной арматуры диаметром 22 мм, наружный диаметр 36 мм, длина 56 мм | шт | 176.23 | 179.85 | 71 | Сталь арматурная | - | 0.79
08.4.04.01-0172 | Муфта механическая с цилиндрической резьбой для позиционного соединения строительной арматуры диаметром 25 мм, наружный диаметр 40 мм, длина 62 мм | шт | 209.97 | 214.3 | 71 | Сталь арматурная | - | 0.79
08.4.04.01-0174 | Муфта механическая с цилиндрической резьбой для позиционного соединения строительной арматуры диаметром 28 мм, наружный диаметр 46 мм, длина 70 мм | шт | 260.87 | 266.28 | 71 | Сталь арматурная | - | 0.79
08.4.04.01-0176 | Муфта механическая с цилиндрической резьбой для позиционного соединения строительной арматуры диаметром 32 мм, наружный диаметр 52 мм, длина 78 мм | шт | 320.23 | 326.9 | 71 | Сталь арматурная | - | 0.79
08.4.04.01-0178 | Муфта механическая с цилиндрической резьбой для позиционного соединения строительной арматуры диаметром 36 мм, наружный диаметр 58 мм, длина 90 мм | шт | 413.39 | 422.04 | 71 | Сталь арматурная | - | 0.79
08.4.04.01-0180 | Муфта механическая с цилиндрической резьбой для позиционного соединения строительной арматуры диаметром 40 мм, наружный диаметр 65 мм, длина 102 мм | шт | 515.21 | 526.04 | 71 | Сталь арматурная | - | 0.79
08.4.04.01-0182 | Муфта механическая с цилиндрической резьбой для соединения строительной арматуры диаметром 16 мм, наружный диаметр 26 мм, длина 42 мм | шт | 117.15 | 119.53 | 71 | Сталь арматурная | - | 0.79
08.4.04.01-0184 | Муфта механическая с цилиндрической резьбой для соединения строительной арматуры диаметром 18 мм, наружный диаметр 30 мм, длина 48 мм | шт | 134.08 | 136.82 | 71 | Сталь арматурная | - | 0.79
08.4.04.01-0186 | Муфта механическая с цилиндрической резьбой для соединения строительной арматуры диаметром 20 мм, наружный диаметр 32 мм, длина 52 мм | шт | 150.88 | 153.96 | 71 | Сталь арматурная | - | 0.79
08.4.04.01-0188 | Муфта механическая с цилиндрической резьбой для соединения строительной арматуры диаметром 22 мм, наружный диаметр 36 мм, длина 56 мм | шт | 176.23 | 179.85 | 71 | Сталь арматурная | - | 0.79
08.4.04.01-0190 | Муфта механическая с цилиндрической резьбой для соединения строительной арматуры диаметром 25 мм, наружный диаметр 40 мм, длина 62 мм | шт | 209.97 | 214.3 | 71 | Сталь арматурная | - | 0.79
08.4.04.01-0192 | Муфта механическая с цилиндрической резьбой для соединения строительной арматуры диаметром 28 мм, наружный диаметр 46 мм, длина 70 мм | шт | 260.87 | 266.28 | 71 | Сталь арматурная | - | 0.79
08.4.04.01-0194 | Муфта механическая с цилиндрической резьбой для соединения строительной арматуры диаметром 32 мм, наружный диаметр 52 мм, длина 78 мм | шт | 320.23 | 326.9 | 71 | Сталь арматурная | - | 0.79
08.4.04.01-0196 | Муфта механическая с цилиндрической резьбой для соединения строительной арматуры диаметром 36 мм, наружный диаметр 58 мм, длина 90 мм | шт | 413.39 | 422.04 | 71 | Сталь арматурная | - | 0.79
08.4.04.01-0198 | Муфта механическая с цилиндрической резьбой для соединения строительной арматуры диаметром 40 мм, наружный диаметр 65 мм, длина 102 мм | шт | 515.21 | 526.04 | 71 | Сталь арматурная | - | 0.79
08.4.04.01-0200 | Муфта механическая с цилиндрической резьбой для переходного соединения строительной арматуры диаметрами 16 и 18 мм, наружный диаметр 30 мм, длина 48 мм | шт | 167.42 | 170.82 | 71 | Сталь арматурная | - | 0.79
08.4.04.01-0202 | Муфта механическая с цилиндрической резьбой для переходного соединения строительной арматуры диаметрами 18 и 20 мм, наружный диаметр 32 мм, длина 52 мм | шт | 188.38 | 192.21 | 71 | Сталь арматурная | - | 0.79
08.4.04.01-0204 | Муфта механическая с цилиндрической резьбой для переходного соединения строительной арматуры диаметрами 20 и 22 мм, наружный диаметр 36 мм, длина 56 мм | шт | 217.9 | 222.35 | 71 | Сталь арматурная | - | 0.79
08.4.04.01-0206 | Муфта механическая с цилиндрической резьбой для переходного соединения строительной арматуры диаметрами 22 и 25 мм, наружный диаметр 40 мм, длина 62 мм | шт | 259.97 | 265.3 | 71 | Сталь арматурная | - | 0.79
08.4.04.01-0208 | Муфта механическая с цилиндрической резьбой для переходного соединения строительной арматуры диаметрами 25 и 28 мм, наружный диаметр 46 мм, длина 70 мм | шт | 310.87 | 317.28 | 71 | Сталь арматурная | - | 0.79
08.4.04.01-0210 | Муфта механическая с цилиндрической резьбой для переходного соединения строительной арматуры диаметрами 28 и 32 мм, наружный диаметр 52 мм, длина 78 мм | шт | 386.89 | 394.9 | 71 | Сталь арматурная | - | 0.79
08.4.04.01-0212 | Муфта механическая с цилиндрической резьбой для переходного соединения строительной арматуры диаметрами 32 и 36 мм, наружный диаметр 58 мм, длина 90 мм | шт | 480.06 | 490.04 | 71 | Сталь арматурная | - | 0.79
08.4.04.01-0214 | Муфта механическая с цилиндрической резьбой для переходного соединения строительной арматуры диаметрами 36 и 40 мм, наружный диаметр 65 мм, длина 102 мм | шт | 598.55 | 611.04 | 71 | Сталь арматурная | - | 0.79
09.1.01.01-0001 | Витраж из алюминиевого профиля шириной 45 мм без термовставки, окрашенный, с одинарным остеклением, толщина стекла 6 мм, с двумя поворотно-откидными створками размером 715х1390 мм, в комплекте с нащельниками и сливами | м2 | 4133.12 | 4219.53 | 188 | Витражи алюминиевые | - | 1.24
09.1.01.01-0040 | Витраж из алюминиевого профиля шириной 40 мм без термовставки, окрашенный, с одинарным остеклением, толщина стекла 6 мм верх и низ, с двумя поворотно-откидными створками размером 715х1390 мм, в комплекте с нащельниками и сливами | м2 | 12191.43 | 12449.1 | 188 | Витражи алюминиевые | - | 1.24
09.1.01.01-0041 | Витраж из алюминиевого профиля шириной 40 мм без термовставки, окрашенный, с одинарным стеклопакетом толщиной 16 мм верх и низ, с двумя поворотно-откидными створками размером 715х1390 мм, в комплекте с нащельниками и сливами | м2 | 12282.91 | 12544.72 | 188 | Витражи алюминиевые | - | 1.24
09.1.01.01-0042 | Витраж из алюминиевого профиля шириной 40 мм без термовставки, окрашенный, с двойным стеклопакетом толщиной 32 мм верх и низ, с двумя поворотно-откидными створками размером 715х1390 мм, в комплекте с нащельниками и сливами | м2 | 14940.44 | 15257.7 | 188 | Витражи алюминиевые | - | 1.24
09.1.01.01-0043 | Витраж из алюминиевого профиля шириной 40 мм с термовставкой, окрашенный, с одинарным остеклением верх и низ, толщина стекла 6 мм, с двумя поворотно-откидными створками размером 715х1390 мм, в комплекте с нащельниками и сливами | м2 | 12191.66 | 12449.33 | 188 | Витражи алюминиевые | - | 1.24
09.1.01.01-0044 | Витраж из алюминиевого профиля шириной 40 мм с термовставкой, окрашенный, с одинарным стеклопакетом 16 мм верх и низ, с двумя поворотно-откидными створками размером 715х1390 мм, в комплекте с нащельниками и сливами | м2 | 12219.91 | 12480.46 | 188 | Витражи алюминиевые | - | 1.24
09.1.01.01-0045 | Витраж из алюминиевого профиля шириной 40 мм с термовставкой, окрашенный, с двойным стеклопакетом толщиной 32 мм верх и низ, с двумя поворотно-откидными створками размером 715х1390 мм, в комплекте с нащельниками и сливами | м2 | 14940.44 | 15257.7 | 188 | Витражи алюминиевые | - | 1.24
09.1.01.01-0046 | Витраж из алюминиевого профиля шириной 40 мм с термовставкой, окрашенный, с одинарным стеклопакетом 16 мм верх, сэндвич-панель толщиной 24 мм низ, с двумя поворотно-откидными створками размером 715х1390 мм, в комплекте с нащельниками и сливами | м2 | 12221.96 | 12482.55 | 188 | Витражи алюминиевые | - | 1.24
09.1.01.01-0047 | Витраж из алюминиевого профиля шириной 40 мм с термовставкой, окрашенный, с двойным стеклопакетом толщиной 32 мм верх, сэндвич-панель толщиной 32 мм низ, с двумя поворотно-откидными створками размером 715х1390 мм, в комплекте с нащельниками и сливами | м2 | 12313.22 | 12577.94 | 188 | Витражи алюминиевые | - | 1.24
09.1.01.01-0048 | Витраж из алюминиевого профиля шириной 50 мм без термовставки, окрашенный, с одинарным остеклением, толщина стекла 6 мм верх и низ, с двумя поворотно-откидными створками размером 715х1390 мм, в комплекте с нащельниками и сливами | м2 | 11526.89 | 11771.27 | 188 | Витражи алюминиевые | - | 1.24
09.1.01.01-0049 | Витраж из алюминиевого профиля шириной 50 мм без термовставки, окрашенный, с одинарным стеклопакетом толщиной 16 мм верх и низ, с двумя поворотно-откидными створками размером 715х1390 мм, в комплекте с нащельниками и сливами | м2 | 12111.1 | 12369.47 | 188 | Витражи алюминиевые | - | 1.24
09.1.01.01-0050 | Витраж из алюминиевого профиля шириной 50 мм без термовставки, окрашенный, с двойным стеклопакетом толщиной 32 мм верх и низ, с двумя поворотно-откидными створками размером 715х1390 мм, в комплекте с нащельниками и сливами | м2 | 13457.65 | 13745.26 | 188 | Витражи алюминиевые | - | 1.24
09.1.01.01-0051 | Витраж из алюминиевого профиля шириной 50 мм с термовставкой, окрашенный, с одинарным остеклением верх и низ, толщина стекла 6 мм, с двумя поворотно-откидными створками размером 715х1390 мм, в комплекте с нащельниками и сливами | м2 | 11362.29 | 11603.38 | 188 | Витражи алюминиевые | - | 1.24
09.1.01.01-0052 | Витраж из алюминиевого профиля шириной 50 мм с термовставкой, окрашенный, с одинарным стеклопакетом 16 мм верх и низ, с двумя поворотно-откидными створками размером 715х1390 мм, в комплекте с нащельниками и сливами | м2 | 14245.24 | 14546.29 | 188 | Витражи алюминиевые | - | 1.24
09.1.01.01-0053 | Витраж из алюминиевого профиля шириной 50 мм с термовставкой, окрашенный, с двойным стеклопакетом толщиной 32 мм верх и низ, с двумя поворотно-откидными створками размером 715х1390 мм, в комплекте с нащельниками и сливами | м2 | 13457.65 | 13745.26 | 188 | Витражи алюминиевые | - | 1.24
09.1.01.01-0054 | Витраж из алюминиевого профиля шириной 50 мм с термовставкой, окрашенный, с одинарным стеклопакетом 16 мм верх, сэндвич-панель толщиной 24 мм низ, с двумя поворотно-откидными створками размером 715х1390 мм, в комплекте с нащельниками и сливами | м2 | 12525.28 | 12791.93 | 188 | Витражи алюминиевые | - | 1.24
09.1.01.01-0055 | Витраж из алюминиевого профиля шириной 50 мм с термовставкой, окрашенный, с двойным стеклопакетом толщиной 32 мм верх, сэндвич-панель толщиной 32 мм низ, с двумя поворотно-откидными створками размером 715х1390 мм, в комплекте с нащельниками и сливами | м2 | 14622.23 | 14933.13 | 188 | Витражи алюминиевые | - | 1.24
09.1.01.01-0056 | Витраж из алюминиевого профиля шириной 45 мм с термовставкой, окрашенный, с двойным стеклопакетом толщиной 32 мм, с двумя поворотно-откидными створками размером 715х1390 мм, в комплекте с нащельниками и сливами | м2 | 10757.16 | 10991.51 | 188 | Витражи алюминиевые | - | 1.24
09.1.01.01-0057 | Витраж из алюминиевого профиля шириной 45 мм без термовставки, окрашенный, с одинарным остеклением, толщина стекла 6 мм и сэндвич-панель, толщина 10 мм, с двумя поворотно-откидными створками размером 715х1390 мм, в комплекте с нащельниками и сливами | м2 | 4181.02 | 4270 | 188 | Витражи алюминиевые | - | 1.24
09.1.01.01-1000 | Витраж из нержавеющих профилей размером 100х50х2 мм, неоткрываемый, с одинарным стеклопакетом триплекс толщиной 12 мм | м2 | 52083.33 | 53149.69 | 59 | Блоки дверные и оконные и их элементы стальные | - | 1.05
09.2.01.02-0041 | Нащельник из оцинкованной стали, толщина 0,5 мм, окрашенный, ширина 400 мм, длина 2000 мм | шт | 749.28 | 764.71 | 61 | Изделия стальные | - | 0.63
09.2.01.03-0061 | Панели композитные алюминиевые, класс А, пожарные характеристики Г1, В1, Д1, КМ1, К0, покрытие PVDF/PE, толщина панели 4 мм, толщина алюминиевого слоя 0,4 мм | м2 | 3855.31 | 3936.89 | 60 | Изделия из алюминия | - | 1.23
09.2.01.03-0062 | Панели композитные алюминиевые, класс А, пожарные характеристики Г1, В1, Д1, КМ1, К0, покрытие PVDF/PE, толщина панели 4 мм, толщина алюминиевого слоя 0,5 мм | м2 | 4086.63 | 4173.11 | 60 | Изделия из алюминия | - | 1.23
09.2.01.03-0063 | Панели композитные алюминиевые, класс А, пожарные характеристики Г1, В1, Д1, КМ1, К0, покрытие PVDF/PE, толщина панели 4 мм, толщина алюминиевого слоя 0,3 мм | м2 | 2043.32 | 2088.09 | 60 | Изделия из алюминия | - | 1.23
09.2.01.03-0064 | Панели композитные алюминиевые, класс В, пожарные характеристики Г1, В1, Д2, КМ1, К0, покрытие PVDF/PE, толщина панели 4 мм, толщина алюминиевого слоя 0,4 мм | м2 | 2081.87 | 2127.69 | 60 | Изделия из алюминия | - | 1.23
09.2.01.03-0065 | Панели композитные алюминиевые, класс В, пожарные характеристики Г1, В1, Д2, КМ1, К0, покрытие PVDF/PE, толщина панели 4 мм, толщина алюминиевого слоя 0,5 мм | м2 | 2205.24 | 2253.81 | 60 | Изделия из алюминия | - | 1.23
09.2.01.03-0066 | Панели композитные алюминиевые, класс В, пожарные характеристики Г1, В1, Д2, КМ5, покрытие PVDF/PE, толщина панели 4 мм, толщина алюминиевого слоя 0,3 мм | м2 | 1889.1 | 1929.68 | 60 | Изделия из алюминия | - | 1.23
09.2.01.03-0067 | Панели композитные алюминиевые, пожарные характеристики Г4, В1, Д2, КМ5, покрытие PVDF/PE, толщина панели 4 мм, толщина алюминиевого слоя 0,4 мм | м2 | 1927.66 | 1969.28 | 60 | Изделия из алюминия | - | 1.23
09.2.01.03-0069 | Панели композитные алюминиевые, пожарные характеристики Г4, В1, Д2, КМ5, покрытие PVDF/PE, толщина панели 3 мм, толщина алюминиевого слоя 0,21 мм | м2 | 1480.44 | 1512.11 | 60 | Изделия из алюминия | - | 1.23
09.2.01.03-0070 | Панели композитные алюминиевые, пожарные характеристики Г4, В1, Д2, КМ5, покрытие PVDF/PE, толщина панели 3 мм, толщина алюминиевого слоя 0,3 мм | м2 | 1619.23 | 1653.85 | 60 | Изделия из алюминия | - | 1.23
09.2.01.03-0073 | Панели композитные стальные, класс А, пожарные характеристики Г1, В1, Д1, КМ1, К0, покрытие PVDF/PE, толщина панели 2 мм, толщина алюминиевого слоя 0,3 мм | м2 | 1827.42 | 1867.65 | 60 | Изделия из алюминия | - | 1.23
09.2.01.04-0001 | Плиты алюминиевые декоративные, цвет белый, размеры 600х600 мм | т | 328649.06 | 335850.68 | 60 | Изделия из алюминия | - | 1.23
09.2.01.04-0011 | Плиты алюминиевые декоративные, сплав АМц | т | 382500 | 390758.58 | 60 | Изделия из алюминия | - | 1.23
09.2.01.04-0012 | Плиты алюминиевые декоративные, сплав АМг2,3 | т | 408346.38 | 417121.88 | 60 | Изделия из алюминия | - | 1.23
09.2.01.04-0013 | Плиты алюминиевые декоративные, сплав АМг5 | т | 420384.61 | 429400.88 | 60 | Изделия из алюминия | - | 1.23
09.2.01.04-0014 | Плиты алюминиевые декоративные, сплав АМг6 | т | 512581.68 | 523461.95 | 60 | Изделия из алюминия | - | 1.23
09.2.01.04-0015 | Плиты алюминиевые декоративные, сплав Д16 | т | 469672.91 | 479674.94 | 60 | Изделия из алюминия | - | 1.23
09.2.01.05-0001 | Гребенка несущая из алюминия, ширина 100 мм, толщина 0,65 мм | м | 43.13 | 44.19 | 60 | Изделия из алюминия | - | 1.23
09.2.01.05-0051 | Подвесы стальные для монтажа подвесных потолочных систем, длина 350 мм, диаметр 3 мм | 100 шт | 750 | 766.58 | 61 | Изделия стальные | - | 0.63
09.2.01.05-0091 | Уголок алюминиевый декоративный, размеры 10х10 мм, толщина 1,5 мм | м | 38.33 | 39.18 | 60 | Изделия из алюминия | - | 1.23
09.2.01.05-0200 | Модуль фасадный двухслойный навесной, наружная отделка кассетами стальными, каркас из алюминиевых сплавов, утеплитель из минераловатных плит на основе базальтового волокна толщиной 70 мм, размеры 600х1500 мм | компл | 8636.66 | 8824.76 | 60 | Изделия из алюминия | - | 1.23
09.2.01.05-0201 | Модуль фасадный двухслойный навесной, наружная отделка кассетами стальными, каркас из алюминиевых сплавов, утеплитель из минераловатных плит на основе базальтового волокна толщиной 70 мм, размеры 600х2000 мм | компл | 11037.68 | 11277.35 | 60 | Изделия из алюминия | - | 1.23
09.2.01.05-0202 | Модуль фасадный двухслойный навесной, наружная отделка кассетами стальными, каркас из алюминиевых сплавов, утеплитель из минераловатных плит на основе базальтового волокна толщиной 70 мм, размеры 600х2700 мм | компл | 14658.64 | 14975.7 | 60 | Изделия из алюминия | - | 1.23
09.2.01.05-0203 | Модуль фасадный двухслойный навесной, наружная отделка кассетами стальными, каркас из алюминиевых сплавов, утеплитель из минераловатных плит на основе базальтового волокна толщиной 70 мм, размеры 600х3000 мм | компл | 16175.22 | 16524.74 | 60 | Изделия из алюминия | - | 1.23
09.2.01.05-0204 | Модуль фасадный двухслойный навесной, наружная отделка кассетами стальными, каркас из алюминиевых сплавов, утеплитель из минераловатных плит на основе базальтового волокна толщиной 70 мм, размеры 600х3300 мм | компл | 17736.79 | 18119.67 | 60 | Изделия из алюминия | - | 1.23
09.2.01.05-0205 | Модуль фасадный двухслойный навесной, наружная отделка кассетами стальными, каркас из алюминиевых сплавов, утеплитель из минераловатных плит на основе базальтового волокна толщиной 70 мм, размеры 600х3800 мм | компл | 20293.99 | 20731.56 | 60 | Изделия из алюминия | - | 1.23
09.2.01.05-0206 | Модуль фасадный двухслойный навесной, наружная отделка кассетами стальными, каркас из алюминиевых сплавов, утеплитель из минераловатных плит на основе базальтового волокна толщиной 70 мм, размеры 600х4000 мм | компл | 21312.76 | 21772.12 | 60 | Изделия из алюминия | - | 1.23
09.2.01.05-0207 | Модуль фасадный двухслойный навесной, наружная отделка кассетами стальными, каркас из алюминиевых сплавов, утеплитель из минераловатных плит на основе базальтового волокна толщиной 70 мм, размеры 900х1500 мм | компл | 11971.87 | 12232 | 60 | Изделия из алюминия | - | 1.23
09.2.01.05-0208 | Модуль фасадный двухслойный навесной, наружная отделка кассетами стальными, каркас из алюминиевых сплавов, утеплитель из минераловатных плит на основе базальтового волокна толщиной 70 мм, размеры 900х2000 мм | компл | 15758.16 | 16099.33 | 60 | Изделия из алюминия | - | 1.23
09.2.01.05-0209 | Модуль фасадный двухслойный навесной, наружная отделка кассетами стальными, каркас из алюминиевых сплавов, утеплитель из минераловатных плит на основе базальтового волокна толщиной 70 мм, размеры 900х2700 мм | компл | 21493.17 | 21956.49 | 60 | Изделия из алюминия | - | 1.23
09.2.01.05-0210 | Модуль фасадный двухслойный навесной, наружная отделка кассетами стальными, каркас из алюминиевых сплавов, утеплитель из минераловатных плит на основе базальтового волокна толщиной 70 мм, размеры 900х3000 мм | компл | 23534.95 | 24042.3 | 60 | Изделия из алюминия | - | 1.23
09.2.01.05-0211 | Модуль фасадный двухслойный навесной, наружная отделка кассетами стальными, каркас из алюминиевых сплавов, утеплитель из минераловатных плит на основе базальтового волокна толщиной 70 мм, размеры 900х3300 мм | компл | 26491.68 | 27061.36 | 60 | Изделия из алюминия | - | 1.23
09.2.01.05-0212 | Модуль фасадный двухслойный навесной, наружная отделка кассетами стальными, каркас из алюминиевых сплавов, утеплитель из минераловатных плит на основе базальтового волокна толщиной 70 мм, размеры 900х3800 мм | компл | 29938.99 | 30582.94 | 60 | Изделия из алюминия | - | 1.23
09.2.01.05-0213 | Модуль фасадный двухслойный навесной, наружная отделка кассетами стальными, каркас из алюминиевых сплавов, утеплитель из минераловатных плит на основе базальтового волокна толщиной 70 мм, размеры 900х4000 мм | компл | 31311.75 | 31985.28 | 60 | Изделия из алюминия | - | 1.23
09.2.01.05-0214 | Модуль фасадный двухслойный навесной, наружная отделка кассетами стальными, каркас из алюминиевых сплавов, утеплитель из минераловатных плит на основе базальтового волокна толщиной 70 мм, размеры 1200х1500 мм | компл | 15964.83 | 16310.14 | 60 | Изделия из алюминия | - | 1.23
09.2.01.05-0215 | Модуль фасадный двухслойный навесной, наружная отделка кассетами стальными, каркас из алюминиевых сплавов, утеплитель из минераловатных плит на основе базальтового волокна толщиной 70 мм, размеры 1200х2000 мм | компл | 19715.43 | 20142.84 | 60 | Изделия из алюминия | - | 1.23
09.2.01.05-0216 | Модуль фасадный двухслойный навесной, наружная отделка кассетами стальными, каркас из алюминиевых сплавов, утеплитель из минераловатных плит на основе базальтового волокна толщиной 70 мм, размеры 1200х2700 мм | компл | 25034.15 | 25577.87 | 60 | Изделия из алюминия | - | 1.23
09.2.01.05-0217 | Модуль фасадный двухслойный навесной, наружная отделка кассетами стальными, каркас из алюминиевых сплавов, утеплитель из минераловатных плит на основе базальтового волокна толщиной 70 мм, размеры 1200х3000 мм | компл | 27251.35 | 27843.67 | 60 | Изделия из алюминия | - | 1.23
09.2.01.05-0218 | Модуль фасадный двухслойный навесной, наружная отделка кассетами стальными, каркас из алюминиевых сплавов, утеплитель из минераловатных плит на основе базальтового волокна толщиной 70 мм, размеры 1200х3300 мм | компл | 29546.97 | 30189.46 | 60 | Изделия из алюминия | - | 1.23
09.2.01.05-0219 | Модуль фасадный двухслойный навесной, наружная отделка кассетами стальными, каркас из алюминиевых сплавов, утеплитель из минераловатных плит на основе базальтового волокна толщиной 70 мм, размеры 1200х3800 мм | компл | 33297.56 | 34022.16 | 60 | Изделия из алюминия | - | 1.23
09.2.01.05-0220 | Модуль фасадный двухслойный навесной, наружная отделка кассетами стальными, каркас из алюминиевых сплавов, утеплитель из минераловатных плит на основе базальтового волокна толщиной 70 мм, размеры 1200х4000 мм | компл | 34787.28 | 35544.51 | 60 | Изделия из алюминия | - | 1.23
09.2.01.05-0221 | Модуль фасадный двухслойный навесной, наружная отделка кассетами стальными, каркас из алюминиевых сплавов, утеплитель из минераловатных плит на основе базальтового волокна толщиной 70 мм, размеры 1500х1500 мм | компл | 19013.98 | 19425.59 | 60 | Изделия из алюминия | - | 1.23
09.2.01.05-0222 | Модуль фасадный двухслойный навесной, наружная отделка кассетами стальными, каркас из алюминиевых сплавов, утеплитель из минераловатных плит на основе базальтового волокна толщиной 70 мм, размеры 1500х2000 мм | компл | 23654.69 | 24167.98 | 60 | Изделия из алюминия | - | 1.23
09.2.01.05-0223 | Модуль фасадный двухслойный навесной, наружная отделка кассетами стальными, каркас из алюминиевых сплавов, утеплитель из минераловатных плит на основе базальтового волокна толщиной 70 мм, размеры 1500х2700 мм | компл | 30240.01 | 30897.42 | 60 | Изделия из алюминия | - | 1.23
09.2.01.05-0224 | Модуль фасадный двухслойный навесной, наружная отделка кассетами стальными, каркас из алюминиевых сплавов, утеплитель из минераловатных плит на основе базальтового волокна толщиной 70 мм, размеры 1500х3000 мм | компл | 32982.42 | 33700 | 60 | Изделия из алюминия | - | 1.23
09.2.01.05-0225 | Модуль фасадный двухслойный навесной, наружная отделка кассетами стальными, каркас из алюминиевых сплавов, утеплитель из минераловатных плит на основе базальтового волокна толщиной 70 мм, размеры 1500х3300 мм | компл | 35825.73 | 36605.5 | 60 | Изделия из алюминия | - | 1.23
09.2.01.05-0226 | Модуль фасадный двухслойный навесной, наружная отделка кассетами стальными, каркас из алюминиевых сплавов, утеплитель из минераловатных плит на основе базальтового волокна толщиной 70 мм, размеры 1500х3800 мм | компл | 40466.44 | 41347.89 | 60 | Изделия из алюминия | - | 1.23
09.2.01.05-0227 | Модуль фасадный двухслойный навесной, наружная отделка кассетами стальными, каркас из алюминиевых сплавов, утеплитель из минераловатных плит на основе базальтового волокна толщиной 70 мм, размеры 1500х4000 мм | компл | 42310.14 | 43232.01 | 60 | Изделия из алюминия | - | 1.23
09.2.01.05-0228 | Модуль фасадный двухслойный навесной, наружная отделка кассетами стальными, каркас из алюминиевых сплавов, утеплитель из минераловатных плит на основе базальтового волокна толщиной 70 мм, размеры 1800х1500 мм | компл | 20125.59 | 20564.75 | 60 | Изделия из алюминия | - | 1.23
09.2.01.05-0229 | Модуль фасадный двухслойный навесной, наружная отделка кассетами стальными, каркас из алюминиевых сплавов, утеплитель из минераловатных плит на основе базальтового волокна толщиной 70 мм, размеры 1800х2000 мм | компл | 25069.59 | 25618.28 | 60 | Изделия из алюминия | - | 1.23
09.2.01.05-0230 | Модуль фасадный двухслойный навесной, наружная отделка кассетами стальными, каркас из алюминиевых сплавов, утеплитель из минераловатных плит на основе базальтового волокна толщиной 70 мм, размеры 1800х2700 мм | компл | 32086.07 | 32789.98 | 60 | Изделия из алюминия | - | 1.23
09.2.01.05-0231 | Модуль фасадный двухслойный навесной, наружная отделка кассетами стальными, каркас из алюминиевых сплавов, утеплитель из минераловатных плит на основе базальтового волокна толщиной 70 мм, размеры 1800х3000 мм | компл | 35003.9 | 35772.55 | 60 | Изделия из алюминия | - | 1.23
09.2.01.05-0232 | Модуль фасадный двухслойный навесной, наружная отделка кассетами стальными, каркас из алюминиевых сплавов, утеплитель из минераловатных плит на основе базальтового волокна толщиной 70 мм, размеры 1800х3300 мм | компл | 38033.55 | 38869.18 | 60 | Изделия из алюминия | - | 1.23
09.2.01.05-0233 | Модуль фасадный двухслойный навесной, наружная отделка кассетами стальными, каркас из алюминиевых сплавов, утеплитель из минераловатных плит на основе базальтового волокна толщиной 70 мм, размеры 1800х3800 мм | компл | 42977.56 | 43922.71 | 60 | Изделия из алюминия | - | 1.23
09.2.01.05-0234 | Модуль фасадный двухслойный навесной, наружная отделка кассетами стальными, каркас из алюминиевых сплавов, утеплитель из минераловатных плит на основе базальтового волокна толщиной 70 мм, размеры 1800х4000 мм | компл | 44938.21 | 45926.83 | 60 | Изделия из алюминия | - | 1.23
09.2.01.05-0235 | Модуль фасадный двухслойный навесной, наружная отделка кассетами стальными, каркас из алюминиевых сплавов, утеплитель из минераловатных плит на основе базальтового волокна толщиной 70 мм, размеры 2000х1500 мм | компл | 22804.2 | 23300.48 | 60 | Изделия из алюминия | - | 1.23
09.2.01.05-0236 | Модуль фасадный двухслойный навесной, наружная отделка кассетами стальными, каркас из алюминиевых сплавов, утеплитель из минераловатных плит на основе базальтового волокна толщиной 70 мм, размеры 2000х2000 мм | компл | 28537.22 | 29159.99 | 60 | Изделия из алюминия | - | 1.23
09.2.01.05-0237 | Модуль фасадный двухслойный навесной, наружная отделка кассетами стальными, каркас из алюминиевых сплавов, утеплитель из минераловатных плит на основе базальтового волокна толщиной 70 мм, размеры 2000х2700 мм | компл | 36676.58 | 37478.69 | 60 | Изделия из алюминия | - | 1.23
09.2.01.05-0238 | Модуль фасадный двухслойный навесной, наружная отделка кассетами стальными, каркас из алюминиевых сплавов, утеплитель из минераловатных плит на основе базальтового волокна толщиной 70 мм, размеры 2000х3000 мм | компл | 40061.14 | 40938.03 | 60 | Изделия из алюминия | - | 1.23
09.2.01.05-0239 | Модуль фасадный двухслойный навесной, наружная отделка кассетами стальными, каркас из алюминиевых сплавов, утеплитель из минераловатных плит на основе базальтового волокна толщиной 70 мм, размеры 2000х3300 мм | компл | 43576.37 | 44530.66 | 60 | Изделия из алюминия | - | 1.23
09.2.01.05-0240 | Модуль фасадный двухслойный навесной, наружная отделка кассетами стальными, каркас из алюминиевых сплавов, утеплитель из минераловатных плит на основе базальтового волокна толщиной 70 мм, размеры 2000х3800 мм | компл | 49309.39 | 50390.17 | 60 | Изделия из алюминия | - | 1.23
09.2.01.05-0241 | Модуль фасадный двухслойный навесной, наружная отделка кассетами стальными, каркас из алюминиевых сплавов, утеплитель из минераловатных плит на основе базальтового волокна толщиной 70 мм, размеры 2000х4000 мм | компл | 51585.05 | 52716.07 | 60 | Изделия из алюминия | - | 1.23
09.2.01.05-0242 | Модуль фасадный двухслойный навесной, наружная отделка кассетами стальными, каркас из алюминиевых сплавов, утеплитель из минераловатных плит на основе базальтового волокна толщиной 70 мм, размеры 2200х1500 мм | компл | 23545.27 | 24059.92 | 60 | Изделия из алюминия | - | 1.23
09.2.01.05-0243 | Модуль фасадный двухслойный навесной, наружная отделка кассетами стальными, каркас из алюминиевых сплавов, утеплитель из минераловатных плит на основе базальтового волокна толщиной 70 мм, размеры 2200х2000 мм | компл | 30327.94 | 30991.25 | 60 | Изделия из алюминия | - | 1.23
09.2.01.05-0244 | Модуль фасадный двухслойный навесной, наружная отделка кассетами стальными, каркас из алюминиевых сплавов, утеплитель из минераловатных плит на основе базальтового волокна толщиной 70 мм, размеры 2200х2700 мм | компл | 38754.74 | 39604.8 | 60 | Изделия из алюминия | - | 1.23
09.2.01.05-0245 | Модуль фасадный двухслойный навесной, наружная отделка кассетами стальными, каркас из алюминиевых сплавов, утеплитель из минераловатных плит на основе базальтового волокна толщиной 70 мм, размеры 2200х3000 мм | компл | 42256.25 | 43184.14 | 60 | Изделия из алюминия | - | 1.23
09.2.01.05-0246 | Модуль фасадный двухслойный навесной, наружная отделка кассетами стальными, каркас из алюминиевых сплавов, утеплитель из минераловатных плит на основе базальтового волокна толщиной 70 мм, размеры 2200х3300 мм | компл | 45895.71 | 46904.19 | 60 | Изделия из алюминия | - | 1.23
09.2.01.05-0247 | Модуль фасадный двухслойный навесной, наружная отделка кассетами стальными, каркас из алюминиевых сплавов, утеплитель из минераловатных плит на основе базальтового волокна толщиной 70 мм, размеры 2200х3800 мм | компл | 51830.93 | 52971.12 | 60 | Изделия из алюминия | - | 1.23
09.2.01.05-0248 | Модуль фасадный двухслойный навесной, наружная отделка кассетами стальными, каркас из алюминиевых сплавов, утеплитель из минераловатных плит на основе базальтового волокна толщиной 70 мм, размеры 2200х4000 мм | компл | 54184.56 | 55377.03 | 60 | Изделия из алюминия | - | 1.23
09.2.01.05-0300 | Модуль фасадный двухслойный навесной, наружная отделка панелями из терракоты, каркас из алюминиевых сплавов, утеплитель из минераловатных плит на основе базальтового волокна толщиной 70 мм, размеры 600х1500 мм | компл | 10657.84 | 10894.53 | 60 | Изделия из алюминия | - | 1.23
09.2.01.05-0301 | Модуль фасадный двухслойный навесной, наружная отделка панелями из терракоты, каркас из алюминиевых сплавов, утеплитель из минераловатных плит на основе базальтового волокна толщиной 70 мм, размеры 600х2000 мм | компл | 13732.6 | 14037.05 | 60 | Изделия из алюминия | - | 1.23
09.2.01.05-0302 | Модуль фасадный двухслойный навесной, наружная отделка панелями из терракоты, каркас из алюминиевых сплавов, утеплитель из минераловатных плит на основе базальтового волокна толщиной 70 мм, размеры 600х2700 мм | компл | 18296.77 | 18701.27 | 60 | Изделия из алюминия | - | 1.23
09.2.01.05-0303 | Модуль фасадный двухслойный навесной, наружная отделка панелями из терракоты, каркас из алюминиевых сплавов, утеплитель из минераловатных плит на основе базальтового волокна толщиной 70 мм, размеры 600х3000 мм | компл | 20217.59 | 20664.27 | 60 | Изделия из алюминия | - | 1.23
09.2.01.05-0304 | Модуль фасадный двухслойный навесной, наружная отделка панелями из терракоты, каркас из алюминиевых сплавов, утеплитель из минераловатных плит на основе базальтового волокна толщиной 70 мм, размеры 600х3300 мм | компл | 22183.4 | 22673.16 | 60 | Изделия из алюминия | - | 1.23
09.2.01.05-0305 | Модуль фасадный двухслойный навесной, наружная отделка панелями из терракоты, каркас из алюминиевых сплавов, утеплитель из минераловатных плит на основе базальтового волокна толщиной 70 мм, размеры 600х3800 мм | компл | 25414.32 | 25974.96 | 60 | Изделия из алюминия | - | 1.23
09.2.01.05-0306 | Модуль фасадный двухслойный навесной, наружная отделка панелями из терракоты, каркас из алюминиевых сплавов, утеплитель из минераловатных плит на основе базальтового волокна толщиной 70 мм, размеры 600х4000 мм | компл | 26702.59 | 27291.5 | 60 | Изделия из алюминия | - | 1.23
09.2.01.05-0307 | Модуль фасадный двухслойный навесной, наружная отделка панелями из терракоты, каркас из алюминиевых сплавов, утеплитель из минераловатных плит на основе базальтового волокна толщиной 70 мм, размеры 900х1500 мм | компл | 15003.65 | 15336.65 | 60 | Изделия из алюминия | - | 1.23
09.2.01.05-0308 | Модуль фасадный двухслойный навесной, наружная отделка панелями из терракоты, каркас из алюминиевых сплавов, утеплитель из минераловатных плит на основе базальтового волокна толщиной 70 мм, размеры 900х2000 мм | компл | 19800.53 | 20238.87 | 60 | Изделия из алюминия | - | 1.23
09.2.01.05-0309 | Модуль фасадный двухслойный навесной, наружная отделка панелями из терракоты, каркас из алюминиевых сплавов, утеплитель из минераловатных плит на основе базальтового волокна толщиной 70 мм, размеры 900х2700 мм | компл | 26950.38 | 27544.88 | 60 | Изделия из алюминия | - | 1.23
09.2.01.05-0310 | Модуль фасадный двухслойный навесной, наружная отделка панелями из терракоты, каркас из алюминиевых сплавов, утеплитель из минераловатных плит на основе базальтового волокна толщиной 70 мм, размеры 900х3000 мм | компл | 29598.51 | 30251.61 | 60 | Изделия из алюминия | - | 1.23
09.2.01.05-0311 | Модуль фасадный двухслойный навесной, наружная отделка панелями из терракоты, каркас из алюминиевых сплавов, утеплитель из минераловатных плит на основе базальтового волокна толщиной 70 мм, размеры 900х3300 мм | компл | 33161.6 | 33891.6 | 60 | Изделия из алюминия | - | 1.23
09.2.01.05-0312 | Модуль фасадный двухслойный навесной, наружная отделка панелями из терракоты, каркас из алюминиевых сплавов, утеплитель из минераловатных плит на основе базальтового волокна толщиной 70 мм, размеры 900х3800 мм | компл | 37619.5 | 38448.06 | 60 | Изделия из алюминия | - | 1.23
09.2.01.05-0313 | Модуль фасадный двухслойный навесной, наружная отделка панелями из терракоты, каркас из алюминиевых сплавов, утеплитель из минераловатных плит на основе базальтового волокна толщиной 70 мм, размеры 900х4000 мм | компл | 39396.5 | 40264.36 | 60 | Изделия из алюминия | - | 1.23
09.2.01.05-0314 | Модуль фасадный двухслойный навесной, наружная отделка панелями из терракоты, каркас из алюминиевых сплавов, утеплитель из минераловатных плит на основе базальтового волокна толщиной 70 мм, размеры 1200х1500 мм | компл | 20007.2 | 20449.67 | 60 | Изделия из алюминия | - | 1.23
09.2.01.05-0315 | Модуль фасадный двухслойный навесной, наружная отделка панелями из терракоты, каркас из алюминиевых сплавов, утеплитель из минераловатных плит на основе базальтового волокна толщиной 70 мм, размеры 1200х2000 мм | компл | 25105.26 | 25662.23 | 60 | Изделия из алюминия | - | 1.23
09.2.01.05-0316 | Модуль фасадный двухслойный навесной, наружная отделка панелями из терракоты, каркас из алюминиевых сплавов, утеплитель из минераловатных плит на основе базальтового волокна толщиной 70 мм, размеры 1200х2700 мм | компл | 32310.42 | 33029.04 | 60 | Изделия из алюминия | - | 1.23
09.2.01.05-0317 | Модуль фасадный двухслойный навесной, наружная отделка панелями из терракоты, каркас из алюминиевых сплавов, утеплитель из минераловатных плит на основе базальтового волокна толщиной 70 мм, размеры 1200х3000 мм | компл | 35336.1 | 36122.75 | 60 | Изделия из алюминия | - | 1.23
09.2.01.05-0318 | Модуль фасадный двухслойный навесной, наружная отделка панелями из терракоты, каркас из алюминиевых сплавов, утеплитель из минераловатных плит на основе базальтового волокна толщиной 70 мм, размеры 1200х3300 мм | компл | 38440.19 | 39296.44 | 60 | Изделия из алюминия | - | 1.23
09.2.01.05-0319 | Модуль фасадный двухслойный навесной, наружная отделка панелями из терракоты, каркас из алюминиевых сплавов, утеплитель из минераловатных плит на основе базальтового волокна толщиной 70 мм, размеры 1200х3800 мм | компл | 43538.24 | 44508.98 | 60 | Изделия из алюминия | - | 1.23
09.2.01.05-0320 | Модуль фасадный двухслойный навесной, наружная отделка панелями из терракоты, каркас из алюминиевых сплавов, утеплитель из минераловатных плит на основе базальтового волокна толщиной 70 мм, размеры 1200х4000 мм | компл | 45566.94 | 46583.27 | 60 | Изделия из алюминия | - | 1.23
09.2.01.05-0321 | Модуль фасадный двухслойный навесной, наружная отделка панелями из терракоты, каркас из алюминиевых сплавов, утеплитель из минераловатных плит на основе базальтового волокна толщиной 70 мм, размеры 1500х1500 мм | компл | 24066.95 | 24600.02 | 60 | Изделия из алюминия | - | 1.23
09.2.01.05-0322 | Модуль фасадный двухслойный навесной, наружная отделка панелями из терракоты, каркас из алюминиевых сплавов, утеплитель из минераловатных плит на основе базальтового волокна толщиной 70 мм, размеры 1500х2000 мм | компл | 30391.98 | 31067.21 | 60 | Изделия из алюминия | - | 1.23
09.2.01.05-0323 | Модуль фасадный двухслойный навесной, наружная отделка панелями из терракоты, каркас из алюминиевых сплавов, утеплитель из минераловатных плит на основе базальтового волокна толщиной 70 мм, размеры 1500х2700 мм | компл | 39335.35 | 40211.38 | 60 | Изделия из алюминия | - | 1.23
09.2.01.05-0324 | Модуль фасадный двухслойный навесной, наружная отделка панелями из терракоты, каркас из алюминиевых сплавов, утеплитель из минераловатных плит на основе базальтового волокна толщиной 70 мм, размеры 1500х3000 мм | компл | 43088.35 | 44048.84 | 60 | Изделия из алюминия | - | 1.23
09.2.01.05-0325 | Модуль фасадный двухслойный навесной, наружная отделка панелями из терракоты, каркас из алюминиевых сплавов, утеплитель из минераловатных плит на основе базальтового волокна толщиной 70 мм, размеры 1500х3300 мм | компл | 46942.25 | 47989.22 | 60 | Изделия из алюминия | - | 1.23
09.2.01.05-0326 | Модуль фасадный двухслойный навесной, наружная отделка панелями из терракоты, каркас из алюминиевых сплавов, утеплитель из минераловатных плит на основе базальтового волокна толщиной 70 мм, размеры 1500х3800 мм | компл | 53267.28 | 54456.42 | 60 | Изделия из алюминия | - | 1.23
09.2.01.05-0327 | Модуль фасадный двухслойный навесной, наружная отделка панелями из терракоты, каркас из алюминиевых сплавов, утеплитель из минераловатных плит на основе базальтового волокна толщиной 70 мм, размеры 1500х4000 мм | компл | 55784.72 | 57030.47 | 60 | Изделия из алюминия | - | 1.23
09.2.01.05-0328 | Модуль фасадный двухслойный навесной, наружная отделка панелями из терракоты, каркас из алюминиевых сплавов, утеплитель из минераловатных плит на основе базальтового волокна толщиной 70 мм, размеры 1800х1500 мм | компл | 26189.15 | 26774.06 | 60 | Изделия из алюминия | - | 1.23
09.2.01.05-0329 | Модуль фасадный двухслойный навесной, наружная отделка панелями из терракоты, каркас из алюминиевых сплавов, утеплитель из минераловатных плит на основе базальтового волокна толщиной 70 мм, размеры 1800х2000 мм | компл | 33154.34 | 33897.35 | 60 | Изделия из алюминия | - | 1.23
09.2.01.05-0330 | Модуль фасадный двухслойный навесной, наружная отделка панелями из терракоты, каркас из алюминиевых сплавов, утеплитель из минераловатных плит на основе базальтового волокна толщиной 70 мм, размеры 1800х2700 мм | компл | 43000.48 | 43966.74 | 60 | Изделия из алюминия | - | 1.23
09.2.01.05-0331 | Модуль фасадный двухслойный навесной, наружная отделка панелями из терракоты, каркас из алюминиевых сплавов, утеплитель из минераловатных плит на основе базальтового волокна толщиной 70 мм, размеры 1800х3000 мм | компл | 47131.02 | 48191.17 | 60 | Изделия из алюминия | - | 1.23
09.2.01.05-0332 | Модуль фасадный двухслойный навесной, наружная отделка панелями из терракоты, каркас из алюминиевых сплавов, утеплитель из минераловатных плит на основе базальтового волокна толщиной 70 мм, размеры 1800х3300 мм | компл | 51373.38 | 52529.65 | 60 | Изделия из алюминия | - | 1.23
09.2.01.05-0333 | Модуль фасадный двухслойный навесной, наружная отделка панелями из терракоты, каркас из алюминиевых сплавов, утеплитель из минераловатных плит на основе базальтового волокна толщиной 70 мм, размеры 1800х3800 мм | компл | 58338.57 | 59652.95 | 60 | Изделия из алюминия | - | 1.23
09.2.01.05-0334 | Модуль фасадный двухслойный навесной, наружная отделка панелями из терракоты, каркас из алюминиевых сплавов, утеплитель из минераловатных плит на основе базальтового волокна толщиной 70 мм, размеры 1800х4000 мм | компл | 61107.7 | 62484.98 | 60 | Изделия из алюминия | - | 1.23
09.2.01.05-0335 | Модуль фасадный двухслойный навесной, наружная отделка панелями из терракоты, каркас из алюминиевых сплавов, утеплитель из минераловатных плит на основе базальтового волокна толщиной 70 мм, размеры 2000х1500 мм | компл | 29541.49 | 30199.71 | 60 | Изделия из алюминия | - | 1.23
09.2.01.05-0336 | Модуль фасадный двухслойный навесной, наружная отделка панелями из терракоты, каркас из алюминиевых сплавов, утеплитель из минераловатных плит на основе базальтового волокна толщиной 70 мм, размеры 2000х2000 мм | компл | 37520.27 | 38358.96 | 60 | Изделия из алюминия | - | 1.23
09.2.01.05-0337 | Модуль фасадный двухслойный навесной, наружная отделка панелями из терракоты, каркас из алюминиевых сплавов, утеплитель из минераловатных плит на основе базальтового волокна толщиной 70 мм, размеры 2000х2700 мм | компл | 48803.7 | 49897.3 | 60 | Изделия из алюминия | - | 1.23
09.2.01.05-0338 | Модуль фасадный двухслойный навесной, наружная отделка панелями из терракоты, каркас из алюминиевых сплавов, утеплитель из минераловатных плит на основе базальтового волокна толщиной 70 мм, размеры 2000х3000 мм | компл | 53535.71 | 54736.48 | 60 | Изделия из алюминия | - | 1.23
09.2.01.05-0339 | Модуль фасадный двухслойный навесной, наружная отделка панелями из терракоты, каркас из алюминиевых сплавов, утеплитель из минераловатных плит на основе базальтового волокна толщиной 70 мм, размеры 2000х3300 мм | компл | 58398.4 | 59708.96 | 60 | Изделия из алюминия | - | 1.23
09.2.01.05-0340 | Модуль фасадный двухслойный навесной, наружная отделка панелями из терракоты, каркас из алюминиевых сплавов, утеплитель из минераловатных плит на основе базальтового волокна толщиной 70 мм, размеры 2000х3800 мм | компл | 66377.19 | 67868.21 | 60 | Изделия из алюминия | - | 1.23
09.2.01.05-0341 | Модуль фасадный двухслойный навесной, наружная отделка панелями из терракоты, каркас из алюминиевых сплавов, утеплитель из минераловатных плит на основе базальтового волокна толщиной 70 мм, размеры 2000х4000 мм | компл | 69551.15 | 71114.01 | 60 | Изделия из алюминия | - | 1.23
09.2.01.05-0342 | Модуль фасадный двухслойный навесной, наружная отделка панелями из терракоты, каркас из алюминиевых сплавов, утеплитель из минераловатных плит на основе базальтового волокна толщиной 70 мм, размеры 2200х1500 мм | компл | 30956.29 | 31649.08 | 60 | Изделия из алюминия | - | 1.23
09.2.01.05-0343 | Модуль фасадный двухслойный навесной, наружная отделка панелями из терракоты, каркас из алюминиевых сплавов, утеплитель из минераловатных плит на основе базальтового волокна толщиной 70 мм, размеры 2200х2000 мм | компл | 40209.3 | 41110.12 | 60 | Изделия из алюминия | - | 1.23
09.2.01.05-0344 | Модуль фасадный двухслойный навесной, наружная отделка панелями из терракоты, каркас из алюминиевых сплавов, утеплитель из минераловатных плит на основе базальтового волокна толщиной 70 мм, размеры 2200х2700 мм | компл | 52094.57 | 53265.27 | 60 | Изделия из алюминия | - | 1.23
09.2.01.05-0345 | Модуль фасадный двухслойный навесной, наружная отделка панелями из терракоты, каркас из алюминиевых сплавов, утеплитель из минераловатных плит на основе базальтового волокна толщиной 70 мм, размеры 2200х3000 мм | компл | 57078.28 | 58362.44 | 60 | Изделия из алюминия | - | 1.23
09.2.01.05-0346 | Модуль фасадный двухслойный навесной, наружная отделка панелями из терракоты, каркас из алюминиевых сплавов, утеплитель из минераловатных плит на основе базальтового волокна толщиной 70 мм, размеры 2200х3300 мм | компл | 62199.95 | 63600.33 | 60 | Изделия из алюминия | - | 1.23
09.2.01.05-0347 | Модуль фасадный двухслойный навесной, наружная отделка панелями из терракоты, каркас из алюминиевых сплавов, утеплитель из минераловатных плит на основе базальтового волокна толщиной 70 мм, размеры 2200х3800 мм | компл | 70605.5 | 72196.97 | 60 | Изделия из алюминия | - | 1.23
09.2.01.05-0348 | Модуль фасадный двухслойный навесной, наружная отделка панелями из терракоты, каркас из алюминиевых сплавов, утеплитель из минераловатных плит на основе базальтового волокна толщиной 70 мм, размеры 2200х4000 мм | компл | 73947.27 | 75614.76 | 60 | Изделия из алюминия | - | 1.23
09.2.01.05-0400 | Модуль фасадный двухслойный навесной, наружная отделка панелями клинкерными, каркас из алюминиевых сплавов, утеплитель из минераловатных плит на основе базальтового волокна толщиной 70 мм, размеры 600х1500 мм | компл | 10581.57 | 10816.73 | 60 | Изделия из алюминия | - | 1.23
09.2.01.05-0401 | Модуль фасадный двухслойный навесной, наружная отделка панелями клинкерными, каркас из алюминиевых сплавов, утеплитель из минераловатных плит на основе базальтового волокна толщиной 70 мм, размеры 600х2000 мм | компл | 13630.9 | 13933.31 | 60 | Изделия из алюминия | - | 1.23
09.2.01.05-0402 | Модуль фасадный двухслойный навесной, наружная отделка панелями клинкерными, каркас из алюминиевых сплавов, утеплитель из минераловатных плит на основе базальтового волокна толщиной 70 мм, размеры 600х2700 мм | компл | 18159.49 | 18561.25 | 60 | Изделия из алюминия | - | 1.23
09.2.01.05-0403 | Модуль фасадный двухслойный навесной, наружная отделка панелями клинкерными, каркас из алюминиевых сплавов, утеплитель из минераловатных плит на основе базальтового волокна толщиной 70 мм, размеры 600х3000 мм | компл | 20065.05 | 20508.68 | 60 | Изделия из алюминия | - | 1.23
09.2.01.05-0404 | Модуль фасадный двухслойный навесной, наружная отделка панелями клинкерными, каркас из алюминиевых сплавов, утеплитель из минераловатных плит на основе базальтового волокна толщиной 70 мм, размеры 600х3300 мм | компл | 22015.61 | 22502.01 | 60 | Изделия из алюминия | - | 1.23
09.2.01.05-0405 | Модуль фасадный двухслойный навесной, наружная отделка панелями клинкерными, каркас из алюминиевых сплавов, утеплитель из минераловатных плит на основе базальтового волокна толщиной 70 мм, размеры 600х3800 мм | компл | 25221.1 | 25777.88 | 60 | Изделия из алюминия | - | 1.23
09.2.01.05-0406 | Модуль фасадный двухслойный навесной, наружная отделка панелями клинкерными, каркас из алюминиевых сплавов, утеплитель из минераловатных плит на основе базальтового волокна толщиной 70 мм, размеры 600х4000 мм | компл | 26499.2 | 27084.05 | 60 | Изделия из алюминия | - | 1.23
09.2.01.05-0407 | Модуль фасадный двухслойный навесной, наружная отделка панелями клинкерными, каркас из алюминиевых сплавов, утеплитель из минераловатных плит на основе базальтового волокна толщиной 70 мм, размеры 900х1500 мм | компл | 14889.24 | 15219.95 | 60 | Изделия из алюминия | - | 1.23
09.2.01.05-0408 | Модуль фасадный двухслойный навесной, наружная отделка панелями клинкерными, каркас из алюминиевых сплавов, утеплитель из минераловатных плит на основе базальтового волокна толщиной 70 мм, размеры 900х2000 мм | компл | 19647.99 | 20083.28 | 60 | Изделия из алюминия | - | 1.23
09.2.01.05-0409 | Модуль фасадный двухслойный навесной, наружная отделка панелями клинкерными, каркас из алюминиевых сплавов, утеплитель из минераловатных плит на основе базальтового волокна толщиной 70 мм, размеры 900х2700 мм | компл | 26744.44 | 27334.82 | 60 | Изделия из алюминия | - | 1.23
09.2.01.05-0410 | Модуль фасадный двухслойный навесной, наружная отделка панелями клинкерными, каркас из алюминиевых сплавов, утеплитель из минераловатных плит на основе базальтового волокна толщиной 70 мм, размеры 900х3000 мм | компл | 29369.7 | 30018.22 | 60 | Изделия из алюминия | - | 1.23
09.2.01.05-0411 | Модуль фасадный двухслойный навесной, наружная отделка панелями клинкерными, каркас из алюминиевых сплавов, утеплитель из минераловатных плит на основе базальтового волокна толщиной 70 мм, размеры 900х3300 мм | компл | 32909.9 | 33634.87 | 60 | Изделия из алюминия | - | 1.23
09.2.01.05-0412 | Модуль фасадный двухслойный навесной, наружная отделка панелями клинкерными, каркас из алюминиевых сплавов, утеплитель из минераловатных плит на основе базальтового волокна толщиной 70 мм, размеры 900х3800 мм | компл | 37329.67 | 38152.43 | 60 | Изделия из алюминия | - | 1.23
09.2.01.05-0413 | Модуль фасадный двухслойный навесной, наружная отделка панелями клинкерными, каркас из алюминиевых сплавов, утеплитель из минераловатных плит на основе базальтового волокна толщиной 70 мм, размеры 900х4000 мм | компл | 39091.41 | 39953.17 | 60 | Изделия из алюминия | - | 1.23
09.2.01.05-0414 | Модуль фасадный двухслойный навесной, наружная отделка панелями клинкерными, каркас из алюминиевых сплавов, утеплитель из минераловатных плит на основе базальтового волокна толщиной 70 мм, размеры 1200х1500 мм | компл | 19854.66 | 20294.08 | 60 | Изделия из алюминия | - | 1.23
09.2.01.05-0415 | Модуль фасадный двухслойный навесной, наружная отделка панелями клинкерными, каркас из алюминиевых сплавов, утеплитель из минераловатных плит на основе базальтового волокна толщиной 70 мм, размеры 1200х2000 мм | компл | 24901.87 | 25454.77 | 60 | Изделия из алюминия | - | 1.23
09.2.01.05-0416 | Модуль фасадный двухслойный навесной, наружная отделка панелями клинкерными, каркас из алюминиевых сплавов, утеплитель из минераловатных плит на основе базальтового волокна толщиной 70 мм, размеры 1200х2700 мм | компл | 32035.84 | 32748.96 | 60 | Изделия из алюминия | - | 1.23
09.2.01.05-0417 | Модуль фасадный двухслойный навесной, наружная отделка панелями клинкерными, каркас из алюминиевых сплавов, утеплитель из минераловатных плит на основе базальтового волокна толщиной 70 мм, размеры 1200х3000 мм | компл | 35031.01 | 35811.56 | 60 | Изделия из алюминия | - | 1.23
09.2.01.05-0418 | Модуль фасадный двухслойный навесной, наружная отделка панелями клинкерными, каркас из алюминиевых сплавов, утеплитель из минераловатных плит на основе базальтового волокна толщиной 70 мм, размеры 1200х3300 мм | компл | 38104.59 | 38954.13 | 60 | Изделия из алюминия | - | 1.23
09.2.01.05-0419 | Модуль фасадный двухслойный навесной, наружная отделка панелями клинкерными, каркас из алюминиевых сплавов, утеплитель из минераловатных плит на основе базальтового волокна толщиной 70 мм, размеры 1200х3800 мм | компл | 43151.8 | 44114.82 | 60 | Изделия из алюминия | - | 1.23
09.2.01.05-0420 | Модуль фасадный двухслойный навесной, наружная отделка панелями клинкерными, каркас из алюминиевых сплавов, утеплитель из минераловатных плит на основе базальтового волокна толщиной 70 мм, размеры 1200х4000 мм | компл | 45160.16 | 46168.36 | 60 | Изделия из алюминия | - | 1.23
09.2.01.05-0421 | Модуль фасадный двухслойный навесной, наружная отделка панелями клинкерными, каркас из алюминиевых сплавов, утеплитель из минераловатных плит на основе базальтового волокна толщиной 70 мм, размеры 1500х1500 мм | компл | 23876.27 | 24405.52 | 60 | Изделия из алюминия | - | 1.23
09.2.01.05-0422 | Модуль фасадный двухслойный навесной, наружная отделка панелями клинкерными, каркас из алюминиевых сплавов, утеплитель из минераловатных плит на основе базальтового волокна толщиной 70 мм, размеры 1500х2000 мм | компл | 30137.74 | 30807.89 | 60 | Изделия из алюминия | - | 1.23
09.2.01.05-0423 | Модуль фасадный двухслойный навесной, наружная отделка панелями клинкерными, каркас из алюминиевых сплавов, утеплитель из минераловатных плит на основе базальтового волокна толщиной 70 мм, размеры 1500х2700 мм | компл | 38992.13 | 39861.3 | 60 | Изделия из алюминия | - | 1.23
09.2.01.05-0424 | Модуль фасадный двухслойный навесной, наружная отделка панелями клинкерными, каркас из алюминиевых сплавов, утеплитель из минераловатных плит на основе базальтового волокна толщиной 70 мм, размеры 1500х3000 мм | компл | 42706.99 | 43659.86 | 60 | Изделия из алюминия | - | 1.23
09.2.01.05-0425 | Модуль фасадный двухслойный навесной, наружная отделка панелями клинкерными, каркас из алюминиевых сплавов, утеплитель из минераловатных плит на основе базальтового волокна толщиной 70 мм, размеры 1500х3300 мм | компл | 46522.76 | 47561.34 | 60 | Изделия из алюминия | - | 1.23
09.2.01.05-0426 | Модуль фасадный двухслойный навесной, наружная отделка панелями клинкерными, каркас из алюминиевых сплавов, утеплитель из минераловатных плит на основе базальтового волокна толщиной 70 мм, размеры 1500х3800 мм | компл | 52784.23 | 53963.71 | 60 | Изделия из алюминия | - | 1.23
09.2.01.05-0427 | Модуль фасадный двухслойный навесной, наружная отделка панелями клинкерными, каркас из алюминиевых сплавов, утеплитель из минераловатных плит на основе базальтового волокна толщиной 70 мм, размеры 1500х4000 мм | компл | 55276.24 | 56511.82 | 60 | Изделия из алюминия | - | 1.23
09.2.01.05-0428 | Модуль фасадный двухслойный навесной, наружная отделка панелями клинкерными, каркас из алюминиевых сплавов, утеплитель из минераловатных плит на основе базальтового волокна толщиной 70 мм, размеры 1800х1500 мм | компл | 25960.33 | 26540.66 | 60 | Изделия из алюминия | - | 1.23
09.2.01.05-0429 | Модуль фасадный двухслойный навесной, наружная отделка панелями клинкерными, каркас из алюминиевых сплавов, утеплитель из минераловатных плит на основе базальтового волокна толщиной 70 мм, размеры 1800х2000 мм | компл | 32849.25 | 33586.16 | 60 | Изделия из алюминия | - | 1.23
09.2.01.05-0430 | Модуль фасадный двухслойный навесной, наружная отделка панелями клинкерными, каркас из алюминиевых сплавов, утеплитель из минераловатных плит на основе базальтового волокна толщиной 70 мм, размеры 1800х2700 мм | компл | 42588.61 | 43546.63 | 60 | Изделия из алюминия | - | 1.23
09.2.01.05-0431 | Модуль фасадный двухслойный навесной, наружная отделка панелями клинкерными, каркас из алюминиевых сплавов, утеплитель из минераловатных плит на основе базальтового волокна толщиной 70 мм, размеры 1800х3000 мм | компл | 46673.39 | 47724.38 | 60 | Изделия из алюминия | - | 1.23
09.2.01.05-0432 | Модуль фасадный двухслойный навесной, наружная отделка панелями клинкерными, каркас из алюминиевых сплавов, утеплитель из минераловатных плит на основе базальтового волокна толщиной 70 мм, размеры 1800х3300 мм | компл | 50869.99 | 52016.2 | 60 | Изделия из алюминия | - | 1.23
09.2.01.05-0433 | Модуль фасадный двухслойный навесной, наружная отделка панелями клинкерными, каркас из алюминиевых сплавов, утеплитель из минераловатных плит на основе базальтового волокна толщиной 70 мм, размеры 1800х3800 мм | компл | 57758.91 | 59061.69 | 60 | Изделия из алюминия | - | 1.23
09.2.01.05-0434 | Модуль фасадный двухслойный навесной, наружная отделка панелями клинкерными, каркас из алюминиевых сплавов, утеплитель из минераловатных плит на основе базальтового волокна толщиной 70 мм, размеры 1800х4000 мм | компл | 60497.53 | 61862.61 | 60 | Изделия из алюминия | - | 1.23
09.2.01.05-0435 | Модуль фасадный двухслойный навесной, наружная отделка панелями клинкерными, каркас из алюминиевых сплавов, утеплитель из минераловатных плит на основе базальтового волокна толщиной 70 мм, размеры 2000х1500 мм | компл | 29287.25 | 29940.39 | 60 | Изделия из алюминия | - | 1.23
09.2.01.05-0436 | Модуль фасадный двухслойный навесной, наружная отделка панелями клинкерными, каркас из алюминиевых сплавов, утеплитель из минераловатных плит на основе базальтового волокна толщиной 70 мм, размеры 2000х2000 мм | компл | 37181.29 | 38013.2 | 60 | Изделия из алюминия | - | 1.23
09.2.01.05-0437 | Модуль фасадный двухслойный навесной, наружная отделка панелями клинкерными, каркас из алюминиевых сплавов, утеплитель из минераловатных плит на основе базальтового волокна толщиной 70 мм, размеры 2000х2700 мм | компл | 48346.07 | 49430.52 | 60 | Изделия из алюминия | - | 1.23
09.2.01.05-0438 | Модуль фасадный двухслойный навесной, наружная отделка панелями клинкерными, каркас из алюминиевых сплавов, утеплитель из минераловатных плит на основе базальтового волокна толщиной 70 мм, размеры 2000х3000 мм | компл | 53027.24 | 54217.84 | 60 | Изделия из алюминия | - | 1.23
09.2.01.05-0439 | Модуль фасадный двухслойный навесной, наружная отделка панелями клинкерными, каркас из алюминиевых сплавов, утеплитель из минераловатных плит на основе базальтового волокна толщиной 70 мм, размеры 2000х3300 мм | компл | 57839.08 | 59138.45 | 60 | Изделия из алюминия | - | 1.23
09.2.01.05-0440 | Модуль фасадный двухслойный навесной, наружная отделка панелями клинкерными, каркас из алюминиевых сплавов, утеплитель из минераловатных плит на основе базальтового волокна толщиной 70 мм, размеры 2000х3800 мм | компл | 65733.12 | 67211.26 | 60 | Изделия из алюминия | - | 1.23
09.2.01.05-0441 | Модуль фасадный двухслойный навесной, наружная отделка панелями клинкерными, каркас из алюминиевых сплавов, утеплитель из минераловатных плит на основе базальтового волокна толщиной 70 мм, размеры 2000х4000 мм | компл | 68873.19 | 70422.49 | 60 | Изделия из алюминия | - | 1.23
09.2.01.05-0442 | Модуль фасадный двухслойный навесной, наружная отделка панелями клинкерными, каркас из алюминиевых сплавов, утеплитель из минераловатных плит на основе базальтового волокна толщиной 70 мм, размеры 2200х1500 мм | компл | 30676.63 | 31363.82 | 60 | Изделия из алюминия | - | 1.23
09.2.01.05-0443 | Модуль фасадный двухслойный навесной, наружная отделка панелями клинкерными, каркас из алюминиевых сплавов, утеплитель из минераловатных плит на основе базальтового волокна толщиной 70 мм, размеры 2200х2000 мм | компл | 39836.42 | 40729.79 | 60 | Изделия из алюминия | - | 1.23
09.2.01.05-0444 | Модуль фасадный двухслойный навесной, наружная отделка панелями клинкерными, каркас из алюминиевых сплавов, утеплитель из минераловатных плит на основе базальтового волокна толщиной 70 мм, размеры 2200х2700 мм | компл | 51591.18 | 52751.81 | 60 | Изделия из алюминия | - | 1.23
09.2.01.05-0445 | Модуль фасадный двухслойный навесной, наружная отделка панелями клинкерными, каркас из алюминиевых сплавов, утеплитель из минераловатных плит на основе базальтового волокна толщиной 70 мм, размеры 2200х3000 мм | компл | 56518.96 | 57791.93 | 60 | Изделия из алюминия | - | 1.23
09.2.01.05-0446 | Модуль фасадный двухслойный навесной, наружная отделка панелями клинкерными, каркас из алюминиевых сплавов, утеплитель из минераловатных плит на основе базальтового волокна толщиной 70 мм, размеры 2200х3300 мм | компл | 61584.7 | 62972.77 | 60 | Изделия из алюминия | - | 1.23
09.2.01.05-0447 | Модуль фасадный двухслойный навесной, наружная отделка панелями клинкерными, каркас из алюминиевых сплавов, утеплитель из минераловатных плит на основе базальтового волокна толщиной 70 мм, размеры 2200х3800 мм | компл | 69897.03 | 71474.33 | 60 | Изделия из алюминия | - | 1.23
09.2.01.05-0448 | Модуль фасадный двухслойный навесной, наружная отделка панелями клинкерными, каркас из алюминиевых сплавов, утеплитель из минераловатных плит на основе базальтового волокна толщиной 70 мм, размеры 2200х4000 мм | компл | 73201.5 | 74854.08 | 60 | Изделия из алюминия | - | 1.23
09.2.01.05-0500 | Модуль фасадный двухслойный навесной, наружная отделка панелями композитными, каркас из алюминиевых сплавов, утеплитель из минераловатных плит на основе базальтового волокна толщиной 70 мм, размеры 600х1500 мм | компл | 8407.84 | 8588.53 | 60 | Изделия из алюминия | - | 1.23
09.2.01.05-0501 | Модуль фасадный двухслойный навесной, наружная отделка панелями композитными, каркас из алюминиевых сплавов, утеплитель из минераловатных плит на основе базальтового волокна толщиной 70 мм, размеры 600х2000 мм | компл | 10732.6 | 10962.39 | 60 | Изделия из алюминия | - | 1.23
09.2.01.05-0502 | Модуль фасадный двухслойный навесной, наружная отделка панелями композитными, каркас из алюминиевых сплавов, утеплитель из минераловатных плит на основе базальтового волокна толщиной 70 мм, размеры 600х2700 мм | компл | 14246.77 | 14550.48 | 60 | Изделия из алюминия | - | 1.23
09.2.01.05-0503 | Модуль фасадный двухслойный навесной, наружная отделка панелями композитными, каркас из алюминиевых сплавов, утеплитель из минераловатных плит на основе базальтового волокна толщиной 70 мм, размеры 600х3000 мм | компл | 15717.59 | 16052.28 | 60 | Изделия из алюминия | - | 1.23
09.2.01.05-0504 | Модуль фасадный двухслойный навесной, наружная отделка панелями композитными, каркас из алюминиевых сплавов, утеплитель из минераловатных плит на основе базальтового волокна толщиной 70 мм, размеры 600х3300 мм | компл | 17233.4 | 17599.97 | 60 | Изделия из алюминия | - | 1.23
09.2.01.05-0505 | Модуль фасадный двухслойный навесной, наружная отделка панелями композитными, каркас из алюминиевых сплавов, утеплитель из минераловатных плит на основе базальтового волокна толщиной 70 мм, размеры 600х3800 мм | компл | 19714.32 | 20133.1 | 60 | Изделия из алюминия | - | 1.23
09.2.01.05-0506 | Модуль фасадный двухслойный навесной, наружная отделка панелями композитными, каркас из алюминиевых сплавов, утеплитель из минераловатных плит на основе базальтового волокна толщиной 70 мм, размеры 600х4000 мм | компл | 20702.59 | 21142.18 | 60 | Изделия из алюминия | - | 1.23
09.2.01.05-0507 | Модуль фасадный двухслойный навесной, наружная отделка панелями композитными, каркас из алюминиевых сплавов, утеплитель из минераловатных плит на основе базальтового волокна толщиной 70 мм, размеры 900х1500 мм | компл | 11628.65 | 11877.66 | 60 | Изделия из алюминия | - | 1.23
09.2.01.05-0508 | Модуль фасадный двухслойный навесной, наружная отделка панелями композитными, каркас из алюминиевых сплавов, утеплитель из минераловатных плит на основе базальтового волокна толщиной 70 мм, размеры 900х2000 мм | компл | 15300.53 | 15626.88 | 60 | Изделия из алюминия | - | 1.23
09.2.01.05-0509 | Модуль фасадный двухслойный навесной, наружная отделка панелями композитными, каркас из алюминиевых сплавов, утеплитель из минераловатных плит на основе базальтового волокна толщиной 70 мм, размеры 900х2700 мм | компл | 20875.38 | 21318.69 | 60 | Изделия из алюминия | - | 1.23
09.2.01.05-0510 | Модуль фасадный двухслойный навесной, наружная отделка панелями композитными, каркас из алюминиевых сплавов, утеплитель из минераловатных плит на основе базальтового волокна толщиной 70 мм, размеры 900х3000 мм | компл | 22848.51 | 23333.62 | 60 | Изделия из алюминия | - | 1.23
09.2.01.05-0511 | Модуль фасадный двухслойный навесной, наружная отделка панелями композитными, каркас из алюминиевых сплавов, утеплитель из минераловатных плит на основе базальтового волокна толщиной 70 мм, размеры 900х3300 мм | компл | 25736.6 | 26281.81 | 60 | Изделия из алюминия | - | 1.23
09.2.01.05-0512 | Модуль фасадный двухслойный навесной, наружная отделка панелями композитными, каркас из алюминиевых сплавов, утеплитель из минераловатных плит на основе базальтового волокна толщиной 70 мм, размеры 900х3800 мм | компл | 29069.5 | 29685.27 | 60 | Изделия из алюминия | - | 1.23
09.2.01.05-0513 | Модуль фасадный двухслойный навесной, наружная отделка панелями композитными, каркас из алюминиевых сплавов, утеплитель из минераловатных плит на основе базальтового волокна толщиной 70 мм, размеры 900х4000 мм | компл | 30396.5 | 31040.37 | 60 | Изделия из алюминия | - | 1.23
09.2.01.05-0514 | Модуль фасадный двухслойный навесной, наружная отделка панелями композитными, каркас из алюминиевых сплавов, утеплитель из минераловатных плит на основе базальтового волокна толщиной 70 мм, размеры 1200х1500 мм | компл | 15507.2 | 15837.68 | 60 | Изделия из алюминия | - | 1.23
09.2.01.05-0515 | Модуль фасадный двухслойный навесной, наружная отделка панелями композитными, каркас из алюминиевых сплавов, утеплитель из минераловатных плит на основе базальтового волокна толщиной 70 мм, размеры 1200х2000 мм | компл | 19105.26 | 19512.9 | 60 | Изделия из алюминия | - | 1.23
09.2.01.05-0516 | Модуль фасадный двухслойный навесной, наружная отделка панелями композитными, каркас из алюминиевых сплавов, утеплитель из минераловатных плит на основе базальтового волокна толщиной 70 мм, размеры 1200х2700 мм | компл | 24210.42 | 24727.45 | 60 | Изделия из алюминия | - | 1.23
09.2.01.05-0517 | Модуль фасадный двухслойный навесной, наружная отделка панелями композитными, каркас из алюминиевых сплавов, утеплитель из минераловатных плит на основе базальтового волокна толщиной 70 мм, размеры 1200х3000 мм | компл | 26336.1 | 26898.77 | 60 | Изделия из алюминия | - | 1.23
09.2.01.05-0518 | Модуль фасадный двухслойный навесной, наружная отделка панелями композитными, каркас из алюминиевых сплавов, утеплитель из минераловатных плит на основе базальтового волокна толщиной 70 мм, размеры 1200х3300 мм | компл | 28540.19 | 29150.06 | 60 | Изделия из алюминия | - | 1.23
09.2.01.05-0519 | Модуль фасадный двухслойный навесной, наружная отделка панелями композитными, каркас из алюминиевых сплавов, утеплитель из минераловатных плит на основе базальтового волокна толщиной 70 мм, размеры 1200х3800 мм | компл | 32138.24 | 32825.27 | 60 | Изделия из алюминия | - | 1.23
09.2.01.05-0520 | Модуль фасадный двухслойный навесной, наружная отделка панелями композитными, каркас из алюминиевых сплавов, утеплитель из минераловатных плит на основе базальтового волокна толщиной 70 мм, размеры 1200х4000 мм | компл | 33566.94 | 34284.63 | 60 | Изделия из алюминия | - | 1.23
09.2.01.05-0521 | Модуль фасадный двухслойный навесной, наружная отделка панелями композитными, каркас из алюминиевых сплавов, утеплитель из минераловатных плит на основе базальтового волокна толщиной 70 мм, размеры 1500х1500 мм | компл | 18441.95 | 18835.03 | 60 | Изделия из алюминия | - | 1.23
09.2.01.05-0522 | Модуль фасадный двухслойный навесной, наружная отделка панелями композитными, каркас из алюминиевых сплавов, утеплитель из минераловатных плит на основе базальтового волокна толщиной 70 мм, размеры 1500х2000 мм | компл | 22891.98 | 23380.56 | 60 | Изделия из алюминия | - | 1.23
09.2.01.05-0523 | Модуль фасадный двухслойный навесной, наружная отделка панелями композитными, каркас из алюминиевых сплавов, утеплитель из минераловатных плит на основе базальтового волокна толщиной 70 мм, размеры 1500х2700 мм | компл | 29210.35 | 29834.4 | 60 | Изделия из алюминия | - | 1.23
09.2.01.05-0524 | Модуль фасадный двухслойный навесной, наружная отделка панелями композитными, каркас из алюминиевых сплавов, утеплитель из минераловатных плит на основе базальтового волокна толщиной 70 мм, размеры 1500х3000 мм | компл | 31838.35 | 32518.86 | 60 | Изделия из алюминия | - | 1.23
09.2.01.05-0525 | Модуль фасадный двухслойный навесной, наружная отделка панелями композитными, каркас из алюминиевых сплавов, утеплитель из минераловатных плит на основе базальтового волокна толщиной 70 мм, размеры 1500х3300 мм | компл | 34567.25 | 35306.24 | 60 | Изделия из алюминия | - | 1.23
09.2.01.05-0526 | Модуль фасадный двухслойный навесной, наружная отделка панелями композитными, каркас из алюминиевых сплавов, утеплитель из минераловатных плит на основе базальтового волокна толщиной 70 мм, размеры 1500х3800 мм | компл | 39017.28 | 39851.78 | 60 | Изделия из алюминия | - | 1.23
09.2.01.05-0527 | Модуль фасадный двухслойный навесной, наружная отделка панелями композитными, каркас из алюминиевых сплавов, утеплитель из минераловатных плит на основе базальтового волокна толщиной 70 мм, размеры 1500х4000 мм | компл | 40784.72 | 41657.17 | 60 | Изделия из алюминия | - | 1.23
09.2.01.05-0528 | Модуль фасадный двухслойный навесной, наружная отделка панелями композитными, каркас из алюминиевых сплавов, утеплитель из минераловатных плит на основе базальтового волокна толщиной 70 мм, размеры 1800х1500 мм | компл | 19439.15 | 19856.07 | 60 | Изделия из алюминия | - | 1.23
09.2.01.05-0529 | Модуль фасадный двухслойный навесной, наружная отделка панелями композитными, каркас из алюминиевых сплавов, утеплитель из минераловатных плит на основе базальтового волокна толщиной 70 мм, размеры 1800х2000 мм | компл | 24154.34 | 24673.37 | 60 | Изделия из алюминия | - | 1.23
09.2.01.05-0530 | Модуль фасадный двухслойный навесной, наружная отделка панелями композитными, каркас из алюминиевых сплавов, утеплитель из минераловатных плит на основе базальтового волокна толщиной 70 мм, размеры 1800х2700 мм | компл | 30850.48 | 31514.36 | 60 | Изделия из алюминия | - | 1.23
09.2.01.05-0531 | Модуль фасадный двухслойный навесной, наружная отделка панелями композитными, каркас из алюминиевых сплавов, утеплитель из минераловатных плит на основе базальтового волокна толщиной 70 мм, размеры 1800х3000 мм | компл | 33631.02 | 34355.19 | 60 | Изделия из алюминия | - | 1.23
09.2.01.05-0532 | Модуль фасадный двухслойный навесной, наружная отделка панелями композитными, каркас из алюминиевых сплавов, утеплитель из минераловатных плит на основе базальтового волокна толщиной 70 мм, размеры 1800х3300 мм | компл | 36523.38 | 37310.08 | 60 | Изделия из алюминия | - | 1.23
09.2.01.05-0533 | Модуль фасадный двухслойный навесной, наружная отделка панелями композитными, каркас из алюминиевых сплавов, утеплитель из минераловатных плит на основе базальтового волокна толщиной 70 мм, размеры 1800х3800 мм | компл | 41238.57 | 42127.38 | 60 | Изделия из алюминия | - | 1.23
09.2.01.05-0534 | Модуль фасадный двухслойный навесной, наружная отделка панелями композитными, каркас из алюминиевых сплавов, утеплитель из минераловатных плит на основе базальтового волокна толщиной 70 мм, размеры 1800х4000 мм | компл | 43107.7 | 44037.01 | 60 | Изделия из алюминия | - | 1.23
09.2.01.05-0535 | Модуль фасадный двухслойный навесной, наружная отделка панелями композитными, каркас из алюминиевых сплавов, утеплитель из минераловатных плит на основе базальтового волокна толщиной 70 мм, размеры 2000х1500 мм | компл | 22041.49 | 22513.06 | 60 | Изделия из алюминия | - | 1.23
09.2.01.05-0536 | Модуль фасадный двухслойный навесной, наружная отделка панелями композитными, каркас из алюминиевых сплавов, утеплитель из минераловатных плит на основе базальтового волокна толщиной 70 мм, размеры 2000х2000 мм | компл | 27520.27 | 28110.09 | 60 | Изделия из алюминия | - | 1.23
09.2.01.05-0537 | Модуль фасадный двухслойный навесной, наружная отделка панелями композитными, каркас из алюминиевых сплавов, утеплитель из минераловатных плит на основе базальтового волокна толщиной 70 мм, размеры 2000х2700 мм | компл | 35303.7 | 36061.32 | 60 | Изделия из алюминия | - | 1.23
09.2.01.05-0538 | Модуль фасадный двухслойный навесной, наружная отделка панелями композитными, каркас из алюминиевых сплавов, утеплитель из минераловатных плит на основе базальтового волокна толщиной 70 мм, размеры 2000х3000 мм | компл | 38535.71 | 39363.18 | 60 | Изделия из алюминия | - | 1.23
09.2.01.05-0539 | Модуль фасадный двухслойный навесной, наружная отделка панелями композитными, каркас из алюминиевых сплавов, утеплитель из минераловатных плит на основе базальтового волокна толщиной 70 мм, размеры 2000х3300 мм | компл | 41898.4 | 42798.32 | 60 | Изделия из алюминия | - | 1.23
09.2.01.05-0540 | Модуль фасадный двухслойный навесной, наружная отделка панелями композитными, каркас из алюминиевых сплавов, утеплитель из минераловатных плит на основе базальтового волокна толщиной 70 мм, размеры 2000х3800 мм | компл | 47377.19 | 48395.36 | 60 | Изделия из алюминия | - | 1.23
09.2.01.05-0541 | Модуль фасадный двухслойный навесной, наружная отделка панелями композитными, каркас из алюминиевых сплавов, утеплитель из минераловатных плит на основе базальтового волокна толщиной 70 мм, размеры 2000х4000 мм | компл | 49551.15 | 50616.27 | 60 | Изделия из алюминия | - | 1.23
09.2.01.05-0542 | Модуль фасадный двухслойный навесной, наружная отделка панелями композитными, каркас из алюминиевых сплавов, утеплитель из минераловатных плит на основе базальтового волокна толщиной 70 мм, размеры 2200х1500 мм | компл | 22706.29 | 23193.76 | 60 | Изделия из алюминия | - | 1.23
09.2.01.05-0543 | Модуль фасадный двухслойный навесной, наружная отделка панелями композитными, каркас из алюминиевых сплавов, утеплитель из минераловатных плит на основе базальтового волокна толщиной 70 мм, размеры 2200х2000 мм | компл | 29209.3 | 29836.37 | 60 | Изделия из алюминия | - | 1.23
09.2.01.05-0544 | Модуль фасадный двухслойный навесной, наружная отделка панелями композитными, каркас из алюминиевых сплавов, утеплитель из минераловатных плит на основе базальтового волокна толщиной 70 мм, размеры 2200х2700 мм | компл | 37244.57 | 38045.69 | 60 | Изделия из алюминия | - | 1.23
09.2.01.05-0545 | Модуль фасадный двухслойный навесной, наружная отделка панелями композитными, каркас из алюминиевых сплавов, утеплитель из минераловатных плит на основе базальтового волокна толщиной 70 мм, размеры 2200х3000 мм | компл | 40578.28 | 41451.8 | 60 | Изделия из алюминия | - | 1.23
09.2.01.05-0546 | Модуль фасадный двухслойный навесной, наружная отделка панелями композитными, каркас из алюминиевых сплавов, утеплитель из минераловатных плит на основе базальтового волокна толщиной 70 мм, размеры 2200х3300 мм | компл | 44049.95 | 44998.63 | 60 | Изделия из алюминия | - | 1.23
09.2.01.05-0547 | Модуль фасадный двухслойный навесной, наружная отделка панелями композитными, каркас из алюминиевых сплавов, утеплитель из минераловатных плит на основе базальтового волокна толщиной 70 мм, размеры 2200х3800 мм | компл | 49705.5 | 50776.83 | 60 | Изделия из алюминия | - | 1.23
09.2.01.05-0548 | Модуль фасадный двухслойный навесной, наружная отделка панелями композитными, каркас из алюминиевых сплавов, утеплитель из минераловатных плит на основе базальтового волокна толщиной 70 мм, размеры 2200х4000 мм | компл | 51947.27 | 53067.25 | 60 | Изделия из алюминия | - | 1.23
09.2.01.05-0600 | Модуль фасадный двухслойный навесной, наружная отделка плитами фиброцементными, каркас из алюминиевых сплавов, утеплитель из минераловатных плит на основе базальтового волокна толщиной 70 мм, размеры 600х1500 мм | компл | 7988.35 | 8167.74 | 60 | Изделия из алюминия | - | 1.23
09.2.01.05-0601 | Модуль фасадный двухслойный навесной, наружная отделка плитами фиброцементными, каркас из алюминиевых сплавов, утеплитель из минераловатных плит на основе базальтового волокна толщиной 70 мм, размеры 600х2000 мм | компл | 10173.28 | 10401.34 | 60 | Изделия из алюминия | - | 1.23
09.2.01.05-0602 | Модуль фасадный двухслойный навесной, наружная отделка плитами фиброцементными, каркас из алюминиевых сплавов, утеплитель из минераловатных плит на основе базальтового волокна толщиной 70 мм, размеры 600х2700 мм | компл | 13491.69 | 13793.07 | 60 | Изделия из алюминия | - | 1.23
09.2.01.05-0603 | Модуль фасадный двухслойный навесной, наружная отделка плитами фиброцементными, каркас из алюминиевых сплавов, утеплитель из минераловатных плит на основе базальтового волокна толщиной 70 мм, размеры 600х3000 мм | компл | 14878.61 | 15210.71 | 60 | Изделия из алюминия | - | 1.23
09.2.01.05-0604 | Модуль фасадный двухслойный навесной, наружная отделка плитами фиброцементными, каркас из алюминиевых сплавов, утеплитель из минераловатных плит на основе базальтового волокна толщиной 70 мм, размеры 600х3300 мм | компл | 16310.52 | 16674.23 | 60 | Изделия из алюминия | - | 1.23
09.2.01.05-0605 | Модуль фасадный двухслойный навесной, наружная отделка плитами фиброцементными, каркас из алюминиевых сплавов, утеплитель из минераловатных плит на основе базальтового волокна толщиной 70 мм, размеры 600х3800 мм | компл | 18651.61 | 19067.11 | 60 | Изделия из алюминия | - | 1.23
09.2.01.05-0606 | Модуль фасадный двухслойный навесной, наружная отделка плитами фиброцементными, каркас из алюминиевых сплавов, утеплитель из минераловатных плит на основе базальтового волокна толщиной 70 мм, размеры 600х4000 мм | компл | 19583.94 | 20020.08 | 60 | Изделия из алюминия | - | 1.23
09.2.01.05-0607 | Модуль фасадный двухслойный навесной, наружная отделка плитами фиброцементными, каркас из алюминиевых сплавов, утеплитель из минераловатных плит на основе базальтового волокна толщиной 70 мм, размеры 900х1500 мм | компл | 10999.41 | 11246.47 | 60 | Изделия из алюминия | - | 1.23
09.2.01.05-0608 | Модуль фасадный двухслойный навесной, наружная отделка плитами фиброцементными, каркас из алюминиевых сплавов, утеплитель из минераловатных плит на основе базальтового волокна толщиной 70 мм, размеры 900х2000 мм | компл | 14461.55 | 14785.31 | 60 | Изделия из алюминия | - | 1.23
09.2.01.05-0609 | Модуль фасадный двухслойный навесной, наружная отделка плитами фиброцементными, каркас из алюминиевых сплавов, утеплитель из минераловатных плит на основе базальтового волокна толщиной 70 мм, размеры 900х2700 мм | компл | 19742.75 | 20182.56 | 60 | Изделия из алюминия | - | 1.23
09.2.01.05-0610 | Модуль фасадный двухслойный навесной, наружная отделка плитами фиброцементными, каркас из алюминиевых сплавов, утеплитель из минераловатных плит на основе базальтового волокна толщиной 70 мм, размеры 900х3000 мм | компл | 21590.04 | 22071.26 | 60 | Изделия из алюминия | - | 1.23
09.2.01.05-0611 | Модуль фасадный двухслойный навесной, наружная отделка плитами фиброцементными, каркас из алюминиевых сплавов, утеплитель из минераловатных плит на основе базальтового волокна толщиной 70 мм, размеры 900х3300 мм | компл | 24352.28 | 24893.22 | 60 | Изделия из алюминия | - | 1.23
09.2.01.05-0612 | Модуль фасадный двухслойный навесной, наружная отделка плитами фиброцементными, каркас из алюминиевых сплавов, утеплитель из минераловатных плит на основе базальтового волокна толщиной 70 мм, размеры 900х3800 мм | компл | 27475.43 | 28086.28 | 60 | Изделия из алюминия | - | 1.23
09.2.01.05-0613 | Модуль фасадный двухслойный навесной, наружная отделка плитами фиброцементными, каркас из алюминиевых сплавов, утеплитель из минераловатных плит на основе базальтового волокна толщиной 70 мм, размеры 900х4000 мм | компл | 28718.53 | 29357.22 | 60 | Изделия из алюминия | - | 1.23
09.2.01.05-0614 | Модуль фасадный двухслойный навесной, наружная отделка плитами фиброцементными, каркас из алюминиевых сплавов, утеплитель из минераловатных плит на основе базальтового волокна толщиной 70 мм, размеры 1200х1500 мм | компл | 14668.22 | 14996.11 | 60 | Изделия из алюминия | - | 1.23
09.2.01.05-0615 | Модуль фасадный двухслойный навесной, наружная отделка плитами фиброцементными, каркас из алюминиевых сплавов, утеплитель из минераловатных плит на основе базальтового волокна толщиной 70 мм, размеры 1200х2000 мм | компл | 17986.62 | 18390.81 | 60 | Изделия из алюминия | - | 1.23
09.2.01.05-0616 | Модуль фасадный двухслойный навесной, наружная отделка плитами фиброцементными, каркас из алюминиевых сплавов, утеплитель из минераловатных плит на основе базальтового волокна толщиной 70 мм, размеры 1200х2700 мм | компл | 22700.25 | 23212.62 | 60 | Изделия из алюминия | - | 1.23
09.2.01.05-0617 | Модуль фасадный двухслойный навесной, наружная отделка плитами фиброцементными, каркас из алюминиевых сплавов, утеплитель из минераловатных плит на основе базальтового волокна толщиной 70 мм, размеры 1200х3000 мм | компл | 24658.13 | 25215.61 | 60 | Изделия из алюминия | - | 1.23
09.2.01.05-0618 | Модуль фасадный двухслойный навесной, наружная отделка плитами фиброцементными, каркас из алюминиевых сплавов, утеплитель из минераловатных плит на основе базальтового волокна толщиной 70 мм, размеры 1200х3300 мм | компл | 26694.42 | 27298.59 | 60 | Изделия из алюминия | - | 1.23
09.2.01.05-0619 | Модуль фасадный двухслойный навесной, наружная отделка плитами фиброцементными, каркас из алюминиевых сплавов, утеплитель из минераловатных плит на основе базальтового волокна толщиной 70 мм, размеры 1200х3800 мм | компл | 30012.82 | 30693.29 | 60 | Изделия из алюминия | - | 1.23
09.2.01.05-0620 | Модуль фасадный двухслойный навесной, наружная отделка плитами фиброцементными, каркас из алюминиевых сплавов, утеплитель из минераловатных плит на основе базальтового волокна толщиной 70 мм, размеры 1200х4000 мм | компл | 31329.65 | 32040.43 | 60 | Изделия из алюминия | - | 1.23
09.2.01.05-0621 | Модуль фасадный двухслойный навесной, наружная отделка плитами фиброцементными, каркас из алюминиевых сплавов, утеплитель из минераловатных плит на основе базальтового волокна толщиной 70 мм, размеры 1500х1500 мм | компл | 17393.22 | 17783.06 | 60 | Изделия из алюминия | - | 1.23
09.2.01.05-0622 | Модуль фасадный двухслойный навесной, наружная отделка плитами фиброцементными, каркас из алюминиевых сплавов, утеплитель из минераловатных плит на основе базальтового волокна толщиной 70 мм, размеры 1500х2000 мм | компл | 21493.67 | 21977.93 | 60 | Изделия из алюминия | - | 1.23
09.2.01.05-0623 | Модуль фасадный двухслойный навесной, наружная отделка плитами фиброцементными, каркас из алюминиевых сплавов, утеплитель из минераловатных плит на основе базальтового волокна толщиной 70 мм, размеры 1500х2700 мм | компл | 27322.64 | 27940.86 | 60 | Изделия из алюминия | - | 1.23
09.2.01.05-0624 | Модуль фасадный двухслойный навесной, наружная отделка плитами фиброцементными, каркас из алюминиевых сплавов, утеплитель из минераловатных плит на основе базальтового волокна толщиной 70 мм, размеры 1500х3000 мм | компл | 29740.89 | 30414.93 | 60 | Изделия из алюминия | - | 1.23
09.2.01.05-0625 | Модуль фасадный двухслойный навесной, наружная отделка плитами фиброцементными, каркас из алюминиевых сплавов, утеплитель из минераловатных плит на основе базальтового волокна толщиной 70 мм, размеры 1500х3300 мм | компл | 32260.05 | 32991.92 | 60 | Изделия из алюминия | - | 1.23
09.2.01.05-0626 | Модуль фасадный двухслойный навесной, наружная отделка плитами фиброцементными, каркас из алюминиевых сплавов, утеплитель из минераловатных плит на основе базальтового волокна толщиной 70 мм, размеры 1500х3800 мм | компл | 36360.5 | 37186.79 | 60 | Изделия из алюминия | - | 1.23
09.2.01.05-0627 | Модуль фасадный двухслойный навесной, наружная отделка плитами фиброцементными, каркас из алюминиевых сплавов, утеплитель из минераловатных плит на основе базальтового волокна толщиной 70 мм, размеры 1500х4000 мм | компл | 37988.11 | 38851.92 | 60 | Изделия из алюминия | - | 1.23
09.2.01.05-0628 | Модуль фасадный двухслойный навесной, наружная отделка плитами фиброцементными, каркас из алюминиевых сплавов, утеплитель из минераловатных плит на основе базальтового волокна толщиной 70 мм, размеры 1800х1500 мм | компл | 18180.67 | 18593.71 | 60 | Изделия из алюминия | - | 1.23
09.2.01.05-0629 | Модуль фасадный двухслойный навесной, наружная отделка плитами фиброцементными, каркас из алюминиевых сплавов, утеплитель из минераловатных плит на основе базальтового волокна толщиной 70 мм, размеры 1800х2000 мм | компл | 22476.37 | 22990.22 | 60 | Изделия из алюминия | - | 1.23
09.2.01.05-0630 | Модуль фасадный двухслойный навесной, наружная отделка плитами фиброцементными, каркас из алюминиевых сплавов, утеплитель из минераловатных плит на основе базальтового волокна толщиной 70 мм, размеры 1800х2700 мм | компл | 28585.22 | 29242.1 | 60 | Изделия из алюминия | - | 1.23
09.2.01.05-0631 | Модуль фасадный двухслойный навесной, наружная отделка плитами фиброцементными, каркас из алюминиевых сплавов, утеплитель из минераловатных плит на основе базальтового волокна толщиной 70 мм, размеры 1800х3000 мм | компл | 31114.07 | 31830.47 | 60 | Изделия из алюминия | - | 1.23
09.2.01.05-0632 | Модуль фасадный двухслойный навесной, наружная отделка плитами фиброцементными, каркас из алюминиевых сплавов, утеплитель из минераловатных плит на основе базальтового волокна толщиной 70 мм, размеры 1800х3300 мм | компл | 33754.74 | 34532.89 | 60 | Изделия из алюминия | - | 1.23
09.2.01.05-0633 | Модуль фасадный двухслойный навесной, наружная отделка плитами фиброцементными, каркас из алюминиевых сплавов, утеплитель из минераловатных плит на основе базальтового волокна толщиной 70 мм, размеры 1800х3800 мм | компл | 38050.44 | 38929.4 | 60 | Изделия из алюминия | - | 1.23
09.2.01.05-0634 | Модуль фасадный двухслойный навесной, наружная отделка плитами фиброцементными, каркас из алюминиевых сплавов, утеплитель из минераловатных плит на основе базальтового волокна толщиной 70 мм, размеры 1800х4000 мм | компл | 39751.77 | 40670.72 | 60 | Изделия из алюминия | - | 1.23
09.2.01.05-0635 | Модуль фасадный двухслойный навесной, наружная отделка плитами фиброцементными, каркас из алюминиевых сплавов, утеплитель из минераловатных плит на основе базальтового волокна толщиной 70 мм, размеры 2000х1500 мм | компл | 20643.18 | 21110.43 | 60 | Изделия из алюминия | - | 1.23
09.2.01.05-0636 | Модуль фасадный двухслойный навесной, наружная отделка плитами фиброцементными, каркас из алюминиевых сплавов, утеплитель из минераловатных плит на основе базальтового волокна толщиной 70 мм, размеры 2000х2000 мм | компл | 25655.86 | 26239.92 | 60 | Изделия из алюминия | - | 1.23
09.2.01.05-0637 | Модуль фасадный двухслойный навесной, наружная отделка плитами фиброцементными, каркас из алюминиевых сплавов, утеплитель из минераловатных плит на основе базальтового волокна толщиной 70 мм, размеры 2000х2700 мм | компл | 32786.75 | 33536.6 | 60 | Изделия из алюминия | - | 1.23
09.2.01.05-0638 | Модуль фасадный двухслойный навесной, наружная отделка плитами фиброцементными, каркас из алюминиевых сплавов, утеплитель из минераловатных плит на основе базальтового волокна толщиной 70 мм, размеры 2000х3000 мм | компл | 35739.1 | 36557.93 | 60 | Изделия из алюминия | - | 1.23
09.2.01.05-0639 | Модуль фасадный двухслойный навесной, наружная отделка плитами фиброцементными, каркас из алюминиевых сплавов, утеплитель из минераловатных плит на основе базальтового волокна толщиной 70 мм, размеры 2000х3300 мм | компл | 38822.13 | 39712.55 | 60 | Изделия из алюминия | - | 1.23
09.2.01.05-0640 | Модуль фасадный двухслойный навесной, наружная отделка плитами фиброцементными, каркас из алюминиевых сплавов, утеплитель из минераловатных плит на основе базальтового волокна толщиной 70 мм, размеры 2000х3800 мм | компл | 43834.81 | 44842.04 | 60 | Изделия из алюминия | - | 1.23
09.2.01.05-0641 | Модуль фасадный двухслойный навесной, наружная отделка плитами фиброцементными, каркас из алюминиевых сплавов, утеплитель из минераловатных плит на основе базальтового волокна толщиной 70 мм, размеры 2000х4000 мм | компл | 45822.34 | 46875.94 | 60 | Изделия из алюминия | - | 1.23
09.2.01.05-0642 | Модуль фасадный двухслойный навесной, наружная отделка плитами фиброцементными, каркас из алюминиевых сплавов, утеплитель из минераловатных плит на основе базальтового волокна толщиной 70 мм, размеры 2200х1500 мм | компл | 21168.15 | 21650.87 | 60 | Изделия из алюминия | - | 1.23
09.2.01.05-0643 | Модуль фасадный двухслойный навесной, наружная отделка плитами фиброцементными, каркас из алюминиевых сплавов, утеплитель из минераловатных плит на основе базальтового волокна толщиной 70 мм, размеры 2200х2000 мм | компл | 27158.45 | 27779.18 | 60 | Изделия из алюминия | - | 1.23
09.2.01.05-0644 | Модуль фасадный двухслойный навесной, наружная отделка плитами фиброцементными, каркас из алюминиевых сплавов, утеплитель из минераловатных плит на основе базальтового волокна толщиной 70 мм, размеры 2200х2700 мм | компл | 34475.93 | 35268.5 | 60 | Изделия из алюминия | - | 1.23
09.2.01.05-0645 | Модуль фасадный двухслойный навесной, наружная отделка плитами фиброцементными, каркас из алюминиевых сплавов, утеплитель из минераловатных плит на основе базальтового волокна толщиной 70 мм, размеры 2200х3000 мм | компл | 37502.01 | 38366.03 | 60 | Изделия из алюминия | - | 1.23
09.2.01.05-0646 | Модуль фасадный двухслойный навесной, наружная отделка плитами фиброцементными, каркас из алюминиевых сплавов, утеплитель из минераловатных плит на основе базальтового волокна толщиной 70 мм, размеры 2200х3300 мм | компл | 40666.05 | 41604.27 | 60 | Изделия из алюминия | - | 1.23
09.2.01.05-0647 | Модуль фасадный двухслойный навесной, наружная отделка плитами фиброцементными, каркас из алюминиевых сплавов, утеплитель из минераловатных плит на основе базальтового волокна толщиной 70 мм, размеры 2200х3800 мм | компл | 45808.89 | 46868.18 | 60 | Изделия из алюминия | - | 1.23
09.2.01.05-0648 | Модуль фасадный двухслойный навесной, наружная отделка плитами фиброцементными, каркас из алюминиевых сплавов, утеплитель из минераловатных плит на основе базальтового волокна толщиной 70 мм, размеры 2200х4000 мм | компл | 47845.57 | 48952.88 | 60 | Изделия из алюминия | - | 1.23
09.2.01.05-0700 | Модуль фасадный двухслойный навесной, наружная отделка плитками бетонными, каркас из алюминиевых сплавов, утеплитель из минераловатных плит на основе базальтового волокна толщиной 70 мм, размеры 600х1500 мм | компл | 8979.88 | 9192.58 | 60 | Изделия из алюминия | - | 1.23
09.2.01.05-0701 | Модуль фасадный двухслойный навесной, наружная отделка плитками бетонными, каркас из алюминиевых сплавов, утеплитель из минераловатных плит на основе базальтового волокна толщиной 70 мм, размеры 600х2000 мм | компл | 11495.31 | 11767.78 | 60 | Изделия из алюминия | - | 1.23
09.2.01.05-0702 | Модуль фасадный двухслойный навесной, наружная отделка плитками бетонными, каркас из алюминиевых сплавов, утеплитель из минераловатных плит на основе базальтового волокна толщиной 70 мм, размеры 600х2700 мм | компл | 15276.43 | 15637.77 | 60 | Изделия из алюминия | - | 1.23
09.2.01.05-0703 | Модуль фасадный двухслойный навесной, наружная отделка плитками бетонными, каркас из алюминиевых сплавов, утеплитель из минераловатных плит на основе базальтового волокна толщиной 70 мм, размеры 600х3000 мм | компл | 16861.66 | 17260.38 | 60 | Изделия из алюминия | - | 1.23
09.2.01.05-0704 | Модуль фасадный двухслойный навесной, наружная отделка плитками бетонными, каркас из алюминиевых сплавов, утеплитель из минераловатных плит на основе базальтового волокна толщиной 70 мм, размеры 600х3300 мм | компл | 18491.88 | 18928.88 | 60 | Изделия из алюминия | - | 1.23
09.2.01.05-0705 | Модуль фасадный двухслойный навесной, наружная отделка плитками бетонными, каркас из алюминиевых сплавов, утеплитель из минераловатных плит на основе базальтового волокна толщиной 70 мм, размеры 600х3800 мм | компл | 21163.48 | 21663.37 | 60 | Изделия из алюминия | - | 1.23
09.2.01.05-0706 | Модуль фасадный двухслойный навесной, наружная отделка плитками бетонными, каркас из алюминиевых сплавов, утеплитель из минераловатных плит на основе базальтового волокна толщиной 70 мм, размеры 600х4000 мм | компл | 22228.01 | 22752.97 | 60 | Изделия из алюминия | - | 1.23
09.2.01.05-0707 | Модуль фасадный двухслойный навесной, наружная отделка плитками бетонными, каркас из алюминиевых сплавов, утеплитель из минераловатных плит на основе базальтового волокна толщиной 70 мм, размеры 900х1500 мм | компл | 12486.7 | 12783.73 | 60 | Изделия из алюминия | - | 1.23
09.2.01.05-0708 | Модуль фасадный двухслойный навесной, наружная отделка плитками бетонными, каркас из алюминиевых сплавов, утеплитель из минераловатных плит на основе базальтового волокна толщиной 70 мм, размеры 900х2000 мм | компл | 16444.6 | 16834.97 | 60 | Изделия из алюминия | - | 1.23
09.2.01.05-0709 | Модуль фасадный двухслойный навесной, наружная отделка плитками бетонными, каркас из алюминиевых сплавов, утеплитель из минераловатных плит на основе базальтового волокна толщиной 70 мм, размеры 900х2700 мм | компл | 22419.87 | 22949.61 | 60 | Изделия из алюминия | - | 1.23
09.2.01.05-0710 | Модуль фасадный двухслойный навесной, наружная отделка плитками бетонными, каркас из алюминиевых сплавов, утеплитель из минераловатных плит на основе базальтового волокна толщиной 70 мм, размеры 900х3000 мм | компл | 24564.62 | 25145.77 | 60 | Изделия из алюминия | - | 1.23
09.2.01.05-0711 | Модуль фасадный двухслойный навесной, наружная отделка плитками бетонными, каркас из алюминиевых сплавов, утеплитель из минераловатных плит на основе базальтового волокна толщиной 70 мм, размеры 900х3300 мм | компл | 27624.31 | 28275.17 | 60 | Изделия из алюминия | - | 1.23
09.2.01.05-0712 | Модуль фасадный двухслойный навесной, наружная отделка плитками бетонными, каркас из алюминиевых сплавов, утеплитель из минераловатных плит на основе базальтового волокна толщиной 70 мм, размеры 900х3800 мм | компл | 31243.22 | 31980.64 | 60 | Изделия из алюминия | - | 1.23
09.2.01.05-0713 | Модуль фасадный двухслойный навесной, наружная отделка плитками бетонными, каркас из алюминиевых сплавов, утеплитель из минераловатных плит на основе базальтового волокна толщиной 70 мм, размеры 900х4000 мм | компл | 32684.63 | 33456.56 | 60 | Изделия из алюминия | - | 1.23
09.2.01.05-0714 | Модуль фасадный двухслойный навесной, наружная отделка плитками бетонными, каркас из алюминиевых сплавов, утеплитель из минераловатных плит на основе базальтового волокна толщиной 70 мм, размеры 1200х1500 мм | компл | 16651.27 | 17045.78 | 60 | Изделия из алюминия | - | 1.23
09.2.01.05-0715 | Модуль фасадный двухслойный навесной, наружная отделка плитками бетонными, каркас из алюминиевых сплавов, утеплитель из минераловатных плит на основе базальтового волокна толщиной 70 мм, размеры 1200х2000 мм | компл | 20630.68 | 21123.69 | 60 | Изделия из алюминия | - | 1.23
09.2.01.05-0716 | Модуль фасадный двухслойный навесной, наружная отделка плитками бетонными, каркас из алюминиевых сплавов, утеплитель из минераловатных плит на основе базальтового волокна толщиной 70 мм, размеры 1200х2700 мм | компл | 26269.74 | 26902.02 | 60 | Изделия из алюминия | - | 1.23
09.2.01.05-0717 | Модуль фасадный двухслойный навесной, наружная отделка плитками бетонными, каркас из алюминиевых сплавов, утеплитель из минераловатных плит на основе базальтового волокна толщиной 70 мм, размеры 1200х3000 мм | компл | 28624.23 | 29314.95 | 60 | Изделия из алюминия | - | 1.23
09.2.01.05-0718 | Модуль фасадный двухслойный навесной, наружная отделка плитками бетонными, каркас из алюминиевых сплавов, утеплитель из минераловатных плит на основе базальтового волокна толщиной 70 мм, размеры 1200х3300 мм | компл | 31057.14 | 31807.87 | 60 | Изделия из алюминия | - | 1.23
09.2.01.05-0719 | Модуль фасадный двухслойный навесной, наружная отделка плитками бетонными, каркас из алюминиевых сплавов, утеплитель из минераловатных плит на основе базальтового волокна толщиной 70 мм, размеры 1200х3800 мм | компл | 35036.55 | 35885.78 | 60 | Изделия из алюминия | - | 1.23
09.2.01.05-0720 | Модуль фасадный двухслойный навесной, наружная отделка плитками бетонными, каркас из алюминиевых сплавов, утеплитель из минераловатных плит на основе базальтового волокна толщиной 70 мм, размеры 1200х4000 мм | компл | 36617.79 | 37506.22 | 60 | Изделия из алюминия | - | 1.23
09.2.01.05-0721 | Модуль фасадный двухслойный навесной, наружная отделка плитками бетонными, каркас из алюминиевых сплавов, утеплитель из минераловатных плит на основе базальтового волокна толщиной 70 мм, размеры 1500х1500 мм | компл | 19872.03 | 20345.14 | 60 | Изделия из алюминия | - | 1.23
09.2.01.05-0722 | Модуль фасадный двухслойный навесной, наружная отделка плитками бетонными, каркас из алюминиевых сплавов, утеплитель из минераловатных плит на основе базальтового волокна толщиной 70 мм, размеры 1500х2000 мм | компл | 24798.76 | 25394.05 | 60 | Изделия из алюминия | - | 1.23
09.2.01.05-0723 | Модуль фасадный двухслойный навесной, наружная отделка плитками бетонными, каркас из алюминиевых сплавов, утеплитель из минераловатных плит на основе базальтового волокна толщиной 70 мм, размеры 1500х2700 мм | компл | 31784.5 | 32552.61 | 60 | Изделия из алюминия | - | 1.23
09.2.01.05-0724 | Модуль фасадный двухслойный навесной, наружная отделка плитками бетонными, каркас из алюминиевых сплавов, утеплитель из минераловатных плит на основе базальтового волокна толщиной 70 мм, размеры 1500х3000 мм | компл | 34698.52 | 35539.1 | 60 | Изделия из алюминия | - | 1.23
09.2.01.05-0725 | Модуль фасадный двухслойный навесной, наружная отделка плитками бетонными, каркас из алюминиевых сплавов, утеплитель из минераловатных плит на основе базальтового волокна толщиной 70 мм, размеры 1500х3300 мм | компл | 37713.44 | 38628.51 | 60 | Изделия из алюминия | - | 1.23
09.2.01.05-0726 | Модуль фасадный двухслойный навесной, наружная отделка плитками бетонными, каркас из алюминиевых сплавов, утеплитель из минераловатных плит на основе базальтового волокна толщиной 70 мм, размеры 1500х3800 мм | компл | 42640.17 | 43677.42 | 60 | Изделия из алюминия | - | 1.23
09.2.01.05-0727 | Модуль фасадный двухслойный навесной, наружная отделка плитками бетонными, каркас из алюминиевых сплавов, утеплитель из минераловатных плит на основе базальтового волокна толщиной 70 мм, размеры 1500х4000 мм | компл | 44598.28 | 45684.15 | 60 | Изделия из алюминия | - | 1.23
09.2.01.05-0728 | Модуль фасадный двухслойный навесной, наружная отделка плитками бетонными, каркас из алюминиевых сплавов, утеплитель из минераловатных плит на основе базальтового волокна толщиной 70 мм, размеры 1800х1500 мм | компл | 21155.25 | 21668.21 | 60 | Изделия из алюминия | - | 1.23
09.2.01.05-0729 | Модуль фасадный двухслойный навесной, наружная отделка плитками бетонными, каркас из алюминиевых сплавов, утеплитель из минераловатных плит на основе базальтового волокна толщиной 70 мм, размеры 1800х2000 мм | компл | 26442.47 | 27089.55 | 60 | Изделия из алюминия | - | 1.23
09.2.01.05-0730 | Модуль фасадный двухслойный навесной, наружная отделка плитками бетонными, каркас из алюминиевых сплавов, утеплитель из минераловатных плит на основе базальтового волокна толщиной 70 мм, размеры 1800х2700 мм | компл | 33939.46 | 34776.21 | 60 | Изделия из алюминия | - | 1.23
09.2.01.05-0731 | Модуль фасадный двухслойный навесной, наружная отделка плитками бетонными, каркас из алюминиевых сплавов, утеплитель из минераловатных плит на основе базальтового волокна толщиной 70 мм, размеры 1800х3000 мм | компл | 37063.22 | 37979.47 | 60 | Изделия из алюминия | - | 1.23
09.2.01.05-0732 | Модуль фасадный двухслойный навесной, наружная отделка плитками бетонными, каркас из алюминиевых сплавов, утеплитель из минераловатных плит на основе базальтового волокна толщиной 70 мм, размеры 1800х3300 мм | компл | 40298.81 | 41296.8 | 60 | Изделия из алюминия | - | 1.23
09.2.01.05-0733 | Модуль фасадный двухслойный навесной, наружная отделка плитками бетонными, каркас из алюминиевых сплавов, утеплитель из минераловатных плит на основе базальтового волокна толщиной 70 мм, размеры 1800х3800 мм | компл | 45586.03 | 46718.14 | 60 | Изделия из алюминия | - | 1.23
09.2.01.05-0734 | Модуль фасадный двухслойный навесной, наружная отделка плитками бетонными, каркас из алюминиевых сплавов, утеплитель из минераловатных плит на основе базальтового волокна толщиной 70 мм, размеры 1800х4000 мм | компл | 47683.97 | 48869.39 | 60 | Изделия из алюминия | - | 1.23
09.2.01.05-0735 | Модуль фасадный двухслойный навесной, наружная отделка плитками бетонными, каркас из алюминиевых сплавов, утеплитель из минераловатных плит на основе базальтового волокна толщиной 70 мм, размеры 2000х1500 мм | компл | 23948.27 | 24526.55 | 60 | Изделия из алюминия | - | 1.23
09.2.01.05-0736 | Модуль фасадный двухслойный навесной, наружная отделка плитками бетонными, каркас из алюминиевых сплавов, утеплитель из минераловатных плит на основе базальтового волокна толщиной 70 мм, размеры 2000х2000 мм | компл | 30062.64 | 30794.74 | 60 | Изделия из алюминия | - | 1.23
09.2.01.05-0737 | Модуль фасадный двухслойный навесной, наружная отделка плитками бетонными, каркас из алюминиевых сплавов, утеплитель из минераловатных плит на основе базальтового волокна толщиной 70 мм, размеры 2000х2700 мм | компл | 38735.9 | 39685.61 | 60 | Изделия из алюминия | - | 1.23
09.2.01.05-0738 | Модуль фасадный двухслойный навесной, наружная отделка плитками бетонными, каркас из алюминиевых сплавов, утеплитель из минераловатных плит на основе базальтового волокна толщиной 70 мм, размеры 2000х3000 мм | компл | 42349.27 | 43390.16 | 60 | Изделия из алюминия | - | 1.23
09.2.01.05-0739 | Модуль фасадный двухслойный навесной, наружная отделка плитками бетонными, каркас из алюминиевых сплавов, утеплитель из минераловатных плит на основе базальтового волокна толщиной 70 мм, размеры 2000х3300 мм | компл | 46093.32 | 47228.01 | 60 | Изделия из алюминия | - | 1.23
09.2.01.05-0740 | Модуль фасадный двухслойный навесной, наружная отделка плитками бетонными, каркас из алюминиевых сплавов, утеплитель из минераловатных плит на основе базальтового волокна толщиной 70 мм, размеры 2000х3800 мм | компл | 52207.69 | 53496.2 | 60 | Изделия из алюминия | - | 1.23
09.2.01.05-0741 | Модуль фасадный двухслойный навесной, наружная отделка плитками бетонными, каркас из алюминиевых сплавов, утеплитель из минераловатных плит на основе базальтового волокна толщиной 70 мм, размеры 2000х4000 мм | компл | 54635.9 | 55985.58 | 60 | Изделия из алюминия | - | 1.23
09.2.01.05-0742 | Модуль фасадный двухслойный навесной, наружная отделка плитками бетонными, каркас из алюминиевых сплавов, утеплитель из минераловатных плит на основе базальтового волокна толщиной 70 мм, размеры 2200х1500 мм | компл | 24803.75 | 25408.6 | 60 | Изделия из алюминия | - | 1.23
09.2.01.05-0743 | Модуль фасадный двухслойный навесной, наружная отделка плитками бетонными, каркас из алюминиевых сплавов, утеплитель из минераловатных плит на основе базальтового волокна толщиной 70 мм, размеры 2200х2000 мм | компл | 32005.91 | 32789.49 | 60 | Изделия из алюминия | - | 1.23
09.2.01.05-0744 | Модуль фасадный двухслойный навесной, наружная отделка плитками бетонными, каркас из алюминиевых сплавов, утеплитель из минераловатных плит на основе базальтового волокна толщиной 70 мм, размеры 2200х2700 мм | компл | 41020 | 42032.41 | 60 | Изделия из алюминия | - | 1.23
09.2.01.05-0745 | Модуль фасадный двухслойный навесной, наружная отделка плитками бетонными, каркас из алюминиевых сплавов, утеплитель из минераловатных плит на основе базальтового волокна толщиной 70 мм, размеры 2200х3000 мм | компл | 44773.2 | 45881.49 | 60 | Изделия из алюминия | - | 1.23
09.2.01.05-0746 | Модуль фасадный двухслойный навесной, наружная отделка плитками бетонными, каркас из алюминиевых сплавов, утеплитель из минераловатных плит на основе базальтового волокна толщиной 70 мм, размеры 2200х3300 мм | компл | 48664.36 | 49871.28 | 60 | Изделия из алюминия | - | 1.23
09.2.01.05-0747 | Модуль фасадный двухслойный навесной, наружная отделка плитками бетонными, каркас из алюминиевых сплавов, утеплитель из минераловатных плит на основе базальтового волокна толщиной 70 мм, размеры 2200х3800 мм | компл | 55019.06 | 56387.76 | 60 | Изделия из алюминия | - | 1.23
09.2.01.05-0748 | Модуль фасадный двухслойный навесной, наружная отделка плитками бетонными, каркас из алюминиевых сплавов, утеплитель из минераловатных плит на основе базальтового волокна толщиной 70 мм, размеры 2200х4000 мм | компл | 57540.49 | 58973.49 | 60 | Изделия из алюминия | - | 1.23
09.2.01.05-0800 | Модуль фасадный двухслойный навесной, наружная отделка плитками керамогранитными, каркас из алюминиевых сплавов, утеплитель из минераловатных плит на основе базальтового волокна толщиной 70 мм, размеры 600х1500 мм | компл | 7912.08 | 8089.95 | 60 | Изделия из алюминия | - | 1.23
09.2.01.05-0801 | Модуль фасадный двухслойный навесной, наружная отделка плитками керамогранитными, каркас из алюминиевых сплавов, утеплитель из минераловатных плит на основе базальтового волокна толщиной 70 мм, размеры 600х2000 мм | компл | 10071.58 | 10297.6 | 60 | Изделия из алюминия | - | 1.23
09.2.01.05-0802 | Модуль фасадный двухслойный навесной, наружная отделка плитками керамогранитными, каркас из алюминиевых сплавов, утеплитель из минераловатных плит на основе базальтового волокна толщиной 70 мм, размеры 600х2700 мм | компл | 13354.4 | 13653.03 | 60 | Изделия из алюминия | - | 1.23
09.2.01.05-0803 | Модуль фасадный двухслойный навесной, наружная отделка плитками керамогранитными, каркас из алюминиевых сплавов, утеплитель из минераловатных плит на основе базальтового волокна толщиной 70 мм, размеры 600х3000 мм | компл | 14726.07 | 15055.12 | 60 | Изделия из алюминия | - | 1.23
09.2.01.05-0804 | Модуль фасадный двухслойный навесной, наружная отделка плитками керамогранитными, каркас из алюминиевых сплавов, утеплитель из минераловатных плит на основе базальтового волокна толщиной 70 мм, размеры 600х3300 мм | компл | 16142.72 | 16503.08 | 60 | Изделия из алюминия | - | 1.23
09.2.01.05-0805 | Модуль фасадный двухслойный навесной, наружная отделка плитками керамогранитными, каркас из алюминиевых сплавов, утеплитель из минераловатных плит на основе базальтового волокна толщиной 70 мм, размеры 600х3800 мм | компл | 18458.39 | 18870.03 | 60 | Изделия из алюминия | - | 1.23
09.2.01.05-0806 | Модуль фасадный двухслойный навесной, наружная отделка плитками керамогранитными, каркас из алюминиевых сплавов, утеплитель из минераловатных плит на основе базальтового волокна толщиной 70 мм, размеры 600х4000 мм | компл | 19380.55 | 19812.62 | 60 | Изделия из алюминия | - | 1.23
09.2.01.05-0807 | Модуль фасадный двухслойный навесной, наружная отделка плитками керамогранитными, каркас из алюминиевых сплавов, утеплитель из минераловатных плит на основе базальтового волокна толщиной 70 мм, размеры 900х1500 мм | компл | 10885.01 | 11129.79 | 60 | Изделия из алюминия | - | 1.23
09.2.01.05-0808 | Модуль фасадный двухслойный навесной, наружная отделка плитками керамогранитными, каркас из алюминиевых сплавов, утеплитель из минераловатных плит на основе базальтового волокна толщиной 70 мм, размеры 900х2000 мм | компл | 14309.01 | 14629.71 | 60 | Изделия из алюминия | - | 1.23
09.2.01.05-0809 | Модуль фасадный двухслойный навесной, наружная отделка плитками керамогранитными, каркас из алюминиевых сплавов, утеплитель из минераловатных плит на основе базальтового волокна толщиной 70 мм, размеры 900х2700 мм | компл | 19536.82 | 19972.51 | 60 | Изделия из алюминия | - | 1.23
09.2.01.05-0810 | Модуль фасадный двухслойный навесной, наружная отделка плитками керамогранитными, каркас из алюминиевых сплавов, утеплитель из минераловатных плит на основе базальтового волокна толщиной 70 мм, размеры 900х3000 мм | компл | 21361.23 | 21837.88 | 60 | Изделия из алюминия | - | 1.23
09.2.01.05-0811 | Модуль фасадный двухслойный навесной, наружная отделка плитками керамогранитными, каркас из алюминиевых сплавов, утеплитель из минераловатных плит на основе базальтового волокна толщиной 70 мм, размеры 900х3300 мм | компл | 24100.58 | 24636.48 | 60 | Изделия из алюминия | - | 1.23
09.2.01.05-0812 | Модуль фасадный двухслойный навесной, наружная отделка плитками керамогранитными, каркас из алюминиевых сплавов, утеплитель из минераловатных плит на основе базальтового волокна толщиной 70 мм, размеры 900х3800 мм | компл | 27185.6 | 27790.65 | 60 | Изделия из алюминия | - | 1.23
09.2.01.05-0813 | Модуль фасадный двухслойный навесной, наружная отделка плитками керамогранитными, каркас из алюминиевых сплавов, утеплитель из минераловатных плит на основе базальтового волокна толщиной 70 мм, размеры 900х4000 мм | компл | 28413.45 | 29046.04 | 60 | Изделия из алюминия | - | 1.23
09.2.01.05-0814 | Модуль фасадный двухслойный навесной, наружная отделка плитками керамогранитными, каркас из алюминиевых сплавов, утеплитель из минераловатных плит на основе базальтового волокна толщиной 70 мм, размеры 1200х1500 мм | компл | 14515.68 | 14840.52 | 60 | Изделия из алюминия | - | 1.23
09.2.01.05-0815 | Модуль фасадный двухслойный навесной, наружная отделка плитками керамогранитными, каркас из алюминиевых сплавов, утеплитель из минераловатных плит на основе базальтового волокна толщиной 70 мм, размеры 1200х2000 мм | компл | 17783.23 | 18183.35 | 60 | Изделия из алюминия | - | 1.23
09.2.01.05-0816 | Модуль фасадный двухслойный навесной, наружная отделка плитками керамогранитными, каркас из алюминиевых сплавов, утеплитель из минераловатных плит на основе базальтового волокна толщиной 70 мм, размеры 1200х2700 мм | компл | 22425.67 | 22932.54 | 60 | Изделия из алюминия | - | 1.23
09.2.01.05-0817 | Модуль фасадный двухслойный навесной, наружная отделка плитками керамогранитными, каркас из алюминиевых сплавов, утеплитель из минераловатных плит на основе базальтового волокна толщиной 70 мм, размеры 1200х3000 мм | компл | 24353.05 | 24904.43 | 60 | Изделия из алюминия | - | 1.23
09.2.01.05-0818 | Модуль фасадный двухслойный навесной, наружная отделка плитками керамогранитными, каркас из алюминиевых сплавов, утеплитель из минераловатных плит на основе базальтового волокна толщиной 70 мм, размеры 1200х3300 мм | компл | 26358.83 | 26956.29 | 60 | Изделия из алюминия | - | 1.23
09.2.01.05-0819 | Модуль фасадный двухслойный навесной, наружная отделка плитками керамогранитными, каркас из алюминиевых сплавов, утеплитель из минераловатных плит на основе базальтового волокна толщиной 70 мм, размеры 1200х3800 мм | компл | 29626.38 | 30299.12 | 60 | Изделия из алюминия | - | 1.23
09.2.01.05-0820 | Модуль фасадный двухслойный навесной, наружная отделка плитками керамогранитными, каркас из алюминиевых сплавов, утеплитель из минераловатных плит на основе базальтового волокна толщиной 70 мм, размеры 1200х4000 мм | компл | 30922.87 | 31625.51 | 60 | Изделия из алюминия | - | 1.23
09.2.01.05-0821 | Модуль фасадный двухслойный навесной, наружная отделка плитками керамогранитными, каркас из алюминиевых сплавов, утеплитель из минераловатных плит на основе базальтового волокна толщиной 70 мм, размеры 1500х1500 мм | компл | 17202.54 | 17588.56 | 60 | Изделия из алюминия | - | 1.23
09.2.01.05-0822 | Модуль фасадный двухслойный навесной, наружная отделка плитками керамогранитными, каркас из алюминиевых сплавов, утеплитель из минераловатных плит на основе базальтового волокна толщиной 70 мм, размеры 1500х2000 мм | компл | 21239.44 | 21718.62 | 60 | Изделия из алюминия | - | 1.23
09.2.01.05-0823 | Модуль фасадный двухслойный навесной, наружная отделка плитками керамогранитными, каркас из алюминиевых сплавов, утеплитель из минераловатных плит на основе базальтового волокна толщиной 70 мм, размеры 1500х2700 мм | компл | 26979.42 | 27590.78 | 60 | Изделия из алюминия | - | 1.23
09.2.01.05-0824 | Модуль фасадный двухслойный навесной, наружная отделка плитками керамогранитными, каркас из алюминиевых сплавов, утеплитель из минераловатных плит на основе базальтового волокна толщиной 70 мм, размеры 1500х3000 мм | компл | 29359.54 | 30025.95 | 60 | Изделия из алюминия | - | 1.23
09.2.01.05-0825 | Модуль фасадный двухслойный навесной, наружная отделка плитками керамогранитными, каркас из алюминиевых сплавов, утеплитель из минераловатных плит на основе базальтового волокна толщиной 70 мм, размеры 1500х3300 мм | компл | 31840.56 | 32564.04 | 60 | Изделия из алюминия | - | 1.23
09.2.01.05-0826 | Модуль фасадный двухслойный навесной, наружная отделка плитками керамогранитными, каркас из алюминиевых сплавов, утеплитель из минераловатных плит на основе базальтового волокна толщиной 70 мм, размеры 1500х3800 мм | компл | 35877.45 | 36694.08 | 60 | Изделия из алюминия | - | 1.23
09.2.01.05-0827 | Модуль фасадный двухслойный навесной, наружная отделка плитками керамогранитными, каркас из алюминиевых сплавов, утеплитель из минераловатных плит на основе базальтового волокна толщиной 70 мм, размеры 1500х4000 мм | компл | 37479.63 | 38333.27 | 60 | Изделия из алюминия | - | 1.23
09.2.01.05-0828 | Модуль фасадный двухслойный навесной, наружная отделка плитками керамогранитными, каркас из алюминиевых сплавов, утеплитель из минераловатных плит на основе базальтового волокна толщиной 70 мм, размеры 1800х1500 мм | компл | 17951.86 | 18360.32 | 60 | Изделия из алюминия | - | 1.23
09.2.01.05-0829 | Модуль фасадный двухслойный навесной, наружная отделка плитками керамогранитными, каркас из алюминиевых сплавов, утеплитель из минераловатных плит на основе базальтового волокна толщиной 70 мм, размеры 1800х2000 мм | компл | 22171.28 | 22679.03 | 60 | Изделия из алюминия | - | 1.23
09.2.01.05-0830 | Модуль фасадный двухслойный навесной, наружная отделка плитками керамогранитными, каркас из алюминиевых сплавов, утеплитель из минераловатных плит на основе базальтового волокна толщиной 70 мм, размеры 1800х2700 мм | компл | 28173.36 | 28822 | 60 | Изделия из алюминия | - | 1.23
09.2.01.05-0831 | Модуль фасадный двухслойный навесной, наружная отделка плитками керамогранитными, каркас из алюминиевых сплавов, утеплитель из минераловатных плит на основе базальтового волокна толщиной 70 мм, размеры 1800х3000 мм | компл | 30656.44 | 31363.68 | 60 | Изделия из алюминия | - | 1.23
09.2.01.05-0832 | Модуль фасадный двухслойный навесной, наружная отделка плитками керамогранитными, каркас из алюминиевых сплавов, утеплитель из минераловатных плит на основе базальтового волокна толщиной 70 мм, размеры 1800х3300 мм | компл | 33251.35 | 34019.43 | 60 | Изделия из алюминия | - | 1.23
09.2.01.05-0833 | Модуль фасадный двухслойный навесной, наружная отделка плитками керамогранитными, каркас из алюминиевых сплавов, утеплитель из минераловатных плит на основе базальтового волокна толщиной 70 мм, размеры 1800х3800 мм | компл | 37470.78 | 38338.15 | 60 | Изделия из алюминия | - | 1.23
09.2.01.05-0834 | Модуль фасадный двухслойный навесной, наружная отделка плитками керамогранитными, каркас из алюминиевых сплавов, утеплитель из минераловатных плит на основе базальтового волокна толщиной 70 мм, размеры 1800х4000 мм | компл | 39141.6 | 40048.34 | 60 | Изделия из алюминия | - | 1.23
09.2.01.05-0835 | Модуль фасадный двухслойный навесной, наружная отделка плитками керамогранитными, каркас из алюминиевых сплавов, утеплитель из минераловатных плит на основе базальтового волокна толщиной 70 мм, размеры 2000х1500 мм | компл | 20388.95 | 20851.12 | 60 | Изделия из алюминия | - | 1.23
09.2.01.05-0836 | Модуль фасадный двухслойный навесной, наружная отделка плитками керамогранитными, каркас из алюминиевых сплавов, утеплитель из минераловатных плит на основе базальтового волокна толщиной 70 мм, размеры 2000х2000 мм | компл | 25316.88 | 25894.16 | 60 | Изделия из алюминия | - | 1.23
09.2.01.05-0837 | Модуль фасадный двухслойный навесной, наружная отделка плитками керамогранитными, каркас из алюминиевых сплавов, утеплитель из минераловатных плит на основе базальтового волокна толщиной 70 мм, размеры 2000х2700 мм | компл | 32329.12 | 33069.82 | 60 | Изделия из алюминия | - | 1.23
09.2.01.05-0838 | Модуль фасадный двухслойный навесной, наружная отделка плитками керамогранитными, каркас из алюминиевых сплавов, утеплитель из минераловатных плит на основе базальтового волокна толщиной 70 мм, размеры 2000х3000 мм | компл | 35230.63 | 36039.29 | 60 | Изделия из алюминия | - | 1.23
09.2.01.05-0839 | Модуль фасадный двухслойный навесной, наружная отделка плитками керамогранитными, каркас из алюминиевых сплавов, утеплитель из минераловатных плит на основе базальтового волокна толщиной 70 мм, размеры 2000х3300 мм | компл | 38262.81 | 39142.05 | 60 | Изделия из алюминия | - | 1.23
09.2.01.05-0840 | Модуль фасадный двухслойный навесной, наружная отделка плитками керамогранитными, каркас из алюминиевых сплавов, утеплитель из минераловатных плит на основе базальтового волокна толщиной 70 мм, размеры 2000х3800 мм | компл | 43190.74 | 44185.09 | 60 | Изделия из алюминия | - | 1.23
09.2.01.05-0841 | Модуль фасадный двухслойный навесной, наружная отделка плитками керамогранитными, каркас из алюминиевых сплавов, утеплитель из минераловатных плит на основе базальтового волокна толщиной 70 мм, размеры 2000х4000 мм | компл | 45144.37 | 46184.41 | 60 | Изделия из алюминия | - | 1.23
09.2.01.05-0842 | Модуль фасадный двухслойный навесной, наружная отделка плитками керамогранитными, каркас из алюминиевых сплавов, утеплитель из минераловатных плит на основе базальтового волокна толщиной 70 мм, размеры 2200х1500 мм | компл | 20888.49 | 21365.61 | 60 | Изделия из алюминия | - | 1.23
09.2.01.05-0843 | Модуль фасадный двухслойный навесной, наружная отделка плитками керамогранитными, каркас из алюминиевых сплавов, утеплитель из минераловатных плит на основе базальтового волокна толщиной 70 мм, размеры 2200х2000 мм | компл | 26785.57 | 27398.84 | 60 | Изделия из алюминия | - | 1.23
09.2.01.05-0844 | Модуль фасадный двухслойный навесной, наружная отделка плитками керамогранитными, каркас из алюминиевых сплавов, утеплитель из минераловатных плит на основе базальтового волокна толщиной 70 мм, размеры 2200х2700 мм | компл | 33972.54 | 34755.04 | 60 | Изделия из алюминия | - | 1.23
09.2.01.05-0845 | Модуль фасадный двухслойный навесной, наружная отделка плитками керамогранитными, каркас из алюминиевых сплавов, утеплитель из минераловатных плит на основе базальтового волокна толщиной 70 мм, размеры 2200х3000 мм | компл | 36942.69 | 37795.52 | 60 | Изделия из алюминия | - | 1.23
09.2.01.05-0846 | Модуль фасадный двухслойный навесной, наружная отделка плитками керамогранитными, каркас из алюминиевых сплавов, утеплитель из минераловатных плит на основе базальтового волокна толщиной 70 мм, размеры 2200х3300 мм | компл | 40050.8 | 40976.72 | 60 | Изделия из алюминия | - | 1.23
09.2.01.05-0847 | Модуль фасадный двухслойный навесной, наружная отделка плитками керамогранитными, каркас из алюминиевых сплавов, утеплитель из минераловатных плит на основе базальтового волокна толщиной 70 мм, размеры 2200х3800 мм | компл | 45100.42 | 46145.54 | 60 | Изделия из алюминия | - | 1.23
09.2.01.05-0848 | Модуль фасадный двухслойный навесной, наружная отделка плитками керамогранитными, каркас из алюминиевых сплавов, утеплитель из минераловатных плит на основе базальтового волокна толщиной 70 мм, размеры 2200х4000 мм | компл | 47099.81 | 48192.2 | 60 | Изделия из алюминия | - | 1.23
09.2.01.05-0900 | Модуль фасадный двухслойный навесной, наружная отделка плитками стеклофибробетонными, каркас из алюминиевых сплавов, утеплитель из минераловатных плит на основе базальтового волокна толщиной 70 мм, размеры 600х1500 мм | компл | 14509.54 | 14845.25 | 60 | Изделия из алюминия | - | 1.23
09.2.01.05-0901 | Модуль фасадный двухслойный навесной, наружная отделка плитками стеклофибробетонными, каркас из алюминиевых сплавов, утеплитель из минераловатных плит на основе базальтового волокна толщиной 70 мм, размеры 600х2000 мм | компл | 18868.19 | 19304.67 | 60 | Изделия из алюминия | - | 1.23
09.2.01.05-0902 | Модуль фасадный двухслойный навесной, наружная отделка плитками стеклофибробетонными, каркас из алюминиевых сплавов, утеплитель из минераловатных плит на основе базальтового волокна толщиной 70 мм, размеры 600х2700 мм | компл | 25229.82 | 25812.57 | 60 | Изделия из алюминия | - | 1.23
09.2.01.05-0903 | Модуль фасадный двухслойный навесной, наружная отделка плитками стеклофибробетонными, каркас из алюминиевых сплавов, утеплитель из минераловатных плит на основе базальтового волокна толщиной 70 мм, размеры 600х3000 мм | компл | 27920.98 | 28565.71 | 60 | Изделия из алюминия | - | 1.23
09.2.01.05-0904 | Модуль фасадный двухслойный навесной, наружная отделка плитками стеклофибробетонными, каркас из алюминиевых сплавов, утеплитель из минераловатных плит на основе базальтового волокна толщиной 70 мм, размеры 600х3300 мм | компл | 30657.13 | 31364.74 | 60 | Изделия из алюминия | - | 1.23
09.2.01.05-0905 | Модуль фасадный двухслойный навесной, наружная отделка плитками стеклофибробетонными, каркас из алюминиевых сплавов, утеплитель из минераловатных плит на основе базальтового волокна толщиной 70 мм, размеры 600х3800 мм | компл | 35171.95 | 35983.46 | 60 | Изделия из алюминия | - | 1.23
09.2.01.05-0906 | Модуль фасадный двухслойный навесной, наружная отделка плитками стеклофибробетонными, каркас из алюминиевых сплавов, утеплитель из минераловатных плит на основе базальтового волокна толщиной 70 мм, размеры 600х4000 мм | компл | 36973.77 | 37826.75 | 60 | Изделия из алюминия | - | 1.23
09.2.01.05-0907 | Модуль фасадный двухслойный навесной, наружная отделка плитками стеклофибробетонными, каркас из алюминиевых сплавов, утеплитель из минераловатных плит на основе базальтового волокна толщиной 70 мм, размеры 900х1500 мм | компл | 20781.19 | 21262.73 | 60 | Изделия из алюминия | - | 1.23
09.2.01.05-0908 | Модуль фасадный двухслойный навесной, наружная отделка плитками стеклофибробетонными, каркас из алюминиевых сплавов, утеплитель из минераловатных плит на основе базальтового волокна толщиной 70 мм, размеры 900х2000 мм | компл | 27503.92 | 28140.31 | 60 | Изделия из алюминия | - | 1.23
09.2.01.05-0909 | Модуль фасадный двухслойный навесной, наружная отделка плитками стеклофибробетонными, каркас из алюминиевых сплавов, утеплитель из минераловатных плит на основе базальтового волокна толщиной 70 мм, размеры 900х2700 мм | компл | 37349.95 | 38211.81 | 60 | Изделия из алюминия | - | 1.23
09.2.01.05-0910 | Модуль фасадный двухслойный навесной, наружная отделка плитками стеклофибробетонными, каркас из алюминиевых сплавов, утеплитель из минераловатных плит на основе базальтового волокна толщиной 70 мм, размеры 900х3000 мм | компл | 41153.6 | 42103.77 | 60 | Изделия из алюминия | - | 1.23
09.2.01.05-0911 | Модуль фасадный двухслойный навесной, наружная отделка плитками стеклофибробетонными, каркас из алюминиевых сплавов, утеплитель из минераловатных плит на основе базальтового волокна толщиной 70 мм, размеры 900х3300 мм | компл | 45872.19 | 46928.97 | 60 | Изделия из алюминия | - | 1.23
09.2.01.05-0912 | Модуль фасадный двухслойный навесной, наружная отделка плитками стеклофибробетонными, каркас из алюминиевых сплавов, утеплитель из минераловатных плит на основе базальтового волокна толщиной 70 мм, размеры 900х3800 мм | компл | 52255.94 | 53460.79 | 60 | Изделия из алюминия | - | 1.23
09.2.01.05-0913 | Модуль фасадный двухслойный навесной, наружная отделка плитками стеклофибробетонными, каркас из алюминиевых сплавов, утеплитель из минераловатных плит на основе базальтового волокна толщиной 70 мм, размеры 900х4000 мм | компл | 54803.28 | 56067.24 | 60 | Изделия из алюминия | - | 1.23
09.2.01.05-0914 | Модуль фасадный двухслойный навесной, наружная отделка плитками стеклофибробетонными, каркас из алюминиевых сплавов, утеплитель из минераловатных плит на основе базальтового волокна толщиной 70 мм, размеры 1200х1500 мм | компл | 27710.59 | 28351.11 | 60 | Изделия из алюминия | - | 1.23
09.2.01.05-0915 | Модуль фасадный двухслойный навесной, наружная отделка плитками стеклофибробетонными, каркас из алюминиевых сплавов, утеплитель из минераловатных плит на основе базальтового волокна толщиной 70 мм, размеры 1200х2000 мм | компл | 35376.45 | 36197.48 | 60 | Изделия из алюминия | - | 1.23
09.2.01.05-0916 | Модуль фасадный двухслойный навесной, наружная отделка плитками стеклофибробетонными, каркас из алюминиевых сплавов, утеплитель из минераловатных плит на основе базальтового волокна толщиной 70 мм, размеры 1200х2700 мм | компл | 46176.52 | 47251.63 | 60 | Изделия из алюминия | - | 1.23
09.2.01.05-0917 | Модуль фасадный двухслойный навесной, наружная отделка плитками стеклофибробетонными, каркас из алюминиевых сплавов, утеплитель из минераловатных плит на основе базальтового волокна толщиной 70 мм, размеры 1200х3000 мм | компл | 50742.88 | 51925.63 | 60 | Изделия из алюминия | - | 1.23
09.2.01.05-0918 | Модуль фасадный двухслойный навесной, наружная отделка плитками стеклофибробетонными, каркас из алюминиевых сплавов, утеплитель из минераловатных плит на основе базальтового волокна толщиной 70 мм, размеры 1200х3300 мм | компл | 55387.64 | 56679.6 | 60 | Изделия из алюминия | - | 1.23
09.2.01.05-0919 | Модуль фасадный двухслойный навесной, наружная отделка плитками стеклофибробетонными, каркас из алюминиевых сплавов, утеплитель из минераловатных плит на основе базальтового волокна толщиной 70 мм, размеры 1200х3800 мм | компл | 63053.5 | 64525.97 | 60 | Изделия из алюминия | - | 1.23
09.2.01.05-0920 | Модуль фасадный двухслойный навесной, наружная отделка плитками стеклофибробетонными, каркас из алюминиевых сплавов, утеплитель из минераловатных плит на основе базальтового волокна толщиной 70 мм, размеры 1200х4000 мм | компл | 66109.31 | 67653.78 | 60 | Изделия из алюминия | - | 1.23
09.2.01.05-0921 | Модуль фасадный двухслойный навесной, наружная отделка плитками стеклофибробетонными, каркас из алюминиевых сплавов, утеплитель из минераловатных плит на основе базальтового волокна толщиной 70 мм, размеры 1500х1500 мм | компл | 33696.18 | 34476.81 | 60 | Изделия из алюминия | - | 1.23
09.2.01.05-0922 | Модуль фасадный двухслойный навесной, наружная отделка плитками стеклофибробетонными, каркас из алюминиевых сплавов, утеплитель из минераловатных плит на основе базальтового волокна толщиной 70 мм, размеры 1500х2000 мм | компл | 43230.96 | 44236.28 | 60 | Изделия из алюминия | - | 1.23
09.2.01.05-0923 | Модуль фасадный двухслойный навесной, наружная отделка плитками стеклофибробетонными, каркас из алюминиевых сплавов, утеплитель из минераловатных плит на основе базальтового волокна толщиной 70 мм, размеры 1500х2700 мм | компл | 56667.98 | 57989.63 | 60 | Изделия из алюминия | - | 1.23
09.2.01.05-0924 | Модуль фасадный двухслойный навесной, наружная отделка плитками стеклофибробетонными, каркас из алюминиевых сплавов, утеплитель из минераловатных плит на основе базальтового волокна толщиной 70 мм, размеры 1500х3000 мм | компл | 62346.82 | 63802.44 | 60 | Изделия из алюминия | - | 1.23
09.2.01.05-0925 | Модуль фасадный двухслойный навесной, наружная отделка плитками стеклофибробетонными, каркас из алюминиевых сплавов, утеплитель из минераловатных плит на основе базальтового волокна толщиной 70 мм, размеры 1500х3300 мм | компл | 68126.57 | 69718.18 | 60 | Изделия из алюминия | - | 1.23
09.2.01.05-0926 | Модуль фасадный двухслойный навесной, наружная отделка плитками стеклофибробетонными, каркас из алюминиевых сплавов, утеплитель из минераловатных плит на основе базальтового волокна толщиной 70 мм, размеры 1500х3800 мм | компл | 77661.35 | 79477.65 | 60 | Изделия из алюминия | - | 1.23
09.2.01.05-0927 | Модуль фасадный двухслойный навесной, наружная отделка плитками стеклофибробетонными, каркас из алюминиевых сплавов, утеплитель из минераловатных плит на основе базальтового волокна толщиной 70 мм, размеры 1500х4000 мм | компл | 81462.68 | 83368.6 | 60 | Изделия из алюминия | - | 1.23
09.2.01.05-0928 | Модуль фасадный двухслойный навесной, наружная отделка плитками стеклофибробетонными, каркас из алюминиевых сплавов, утеплитель из минераловатных плит на основе базальтового волокна толщиной 70 мм, размеры 1800х1500 мм | компл | 37744.23 | 38626.22 | 60 | Изделия из алюминия | - | 1.23
09.2.01.05-0929 | Модуль фасадный двухслойный навесной, наружная отделка плитками стеклофибробетонными, каркас из алюминиевых сплавов, утеплитель из минераловатных плит на основе базальтового волокна толщиной 70 мм, размеры 1800х2000 мм | компл | 48561.11 | 49700.23 | 60 | Изделия из алюминия | - | 1.23
09.2.01.05-0930 | Модуль фасадный двухслойный навесной, наружная отделка плитками стеклофибробетонными, каркас из алюминиевых сплавов, утеплитель из минераловатных плит на основе базальтового волокна толщиной 70 мм, размеры 1800х2700 мм | компл | 63799.63 | 65300.62 | 60 | Изделия из алюминия | - | 1.23
09.2.01.05-0931 | Модуль фасадный двухслойный навесной, наружная отделка плитками стеклофибробетонными, каркас из алюминиевых сплавов, утеплитель из минераловатных плит на основе базальтового волокна толщиной 70 мм, размеры 1800х3000 мм | компл | 70241.19 | 71895.49 | 60 | Изделия из алюминия | - | 1.23
09.2.01.05-0932 | Модуль фасадный двухслойный навесной, наружная отделка плитками стеклофибробетонными, каркас из алюминиевых сплавов, утеплитель из минераловатных плит на основе базальтового волокна толщиной 70 мм, размеры 1800х3300 мм | компл | 76794.57 | 78604.41 | 60 | Изделия из алюминия | - | 1.23
09.2.01.05-0933 | Модуль фасадный двухслойный навесной, наружная отделка плитками стеклофибробетонными, каркас из алюминиевых сплавов, утеплитель из минераловатных плит на основе базальтового волокна толщиной 70 мм, размеры 1800х3800 мм | компл | 87611.45 | 89678.42 | 60 | Изделия из алюминия | - | 1.23
09.2.01.05-0934 | Модуль фасадный двухслойный навесной, наружная отделка плитками стеклофибробетонными, каркас из алюминиевых сплавов, утеплитель из минераловатных плит на основе базальтового волокна толщиной 70 мм, размеры 1800х4000 мм | компл | 91921.26 | 94090.74 | 60 | Изделия из алюминия | - | 1.23
09.2.01.05-0935 | Модуль фасадный двухслойный навесной, наружная отделка плитками стеклофибробетонными, каркас из алюминиевых сплавов, утеплитель из минераловатных плит на основе базальтового волокна толщиной 70 мм, размеры 2000х1500 мм | компл | 42380.47 | 43368.78 | 60 | Изделия из алюминия | - | 1.23
09.2.01.05-0936 | Модуль фасадный двухслойный навесной, наружная отделка плитками стеклофибробетонными, каркас из алюминиевых сплавов, утеплитель из минераловатных плит на основе базальтового волокна толщиной 70 мм, размеры 2000х2000 мм | компл | 54638.91 | 55917.71 | 60 | Изделия из алюминия | - | 1.23
09.2.01.05-0937 | Модуль фасадный двухслойный навесной, наружная отделка плитками стеклофибробетонными, каркас из алюминиевых сплавов, утеплитель из минераловатных плит на основе базальтового волокна толщиной 70 мм, размеры 2000х2700 мм | компл | 71913.87 | 73601.62 | 60 | Изделия из алюминия | - | 1.23
09.2.01.05-0938 | Модуль фасадный двухслойный навесной, наружная отделка плитками стеклофибробетонными, каркас из алюминиевых сплавов, утеплитель из минераловатных плит на основе базальтового волокна толщиной 70 мм, размеры 2000х3000 мм | компл | 79213.68 | 81074.62 | 60 | Изделия из алюминия | - | 1.23
09.2.01.05-0939 | Модуль фасадный двухслойный навесной, наружная отделка плитками стеклофибробетонными, каркас из алюминиевых сплавов, утеплитель из минераловатных плит на основе базальтового волокна толщиной 70 мм, размеры 2000х3300 мм | компл | 86644.17 | 88680.92 | 60 | Изделия из алюминия | - | 1.23
09.2.01.05-0940 | Модуль фасадный двухслойный навесной, наружная отделка плитками стеклофибробетонными, каркас из алюминиевых сплавов, утеплитель из минераловатных плит на основе базальтового волокна толщиной 70 мм, размеры 2000х3800 мм | компл | 98902.61 | 101229.85 | 60 | Изделия из алюминия | - | 1.23
09.2.01.05-0941 | Модуль фасадный двухслойный навесной, наружная отделка плитками стеклофибробетонными, каркас из алюминиевых сплавов, утеплитель из минераловатных плит на основе базальтового волокна толщиной 70 мм, размеры 2000х4000 мм | компл | 103788.44 | 106231.53 | 60 | Изделия из алюминия | - | 1.23
09.2.01.05-0942 | Модуль фасадный двухслойный навесной, наружная отделка плитками стеклофибробетонными, каркас из алюминиевых сплавов, утеплитель из минераловатных плит на основе базальтового волокна толщиной 70 мм, размеры 2200х1500 мм | компл | 45079.17 | 46135.05 | 60 | Изделия из алюминия | - | 1.23
09.2.01.05-0943 | Модуль фасадный двухслойный навесной, наружная отделка плитками стеклофибробетонными, каркас из алюминиевых сплавов, утеплитель из минераловатных плит на основе базальтового волокна толщиной 70 мм, размеры 2200х2000 мм | компл | 59039.81 | 60424.76 | 60 | Изделия из алюминия | - | 1.23
09.2.01.05-0944 | Модуль фасадный двухслойный навесной, наружная отделка плитками стеклофибробетонными, каркас из алюминиевых сплавов, утеплитель из минераловатных плит на основе базальтового волокна толщиной 70 мм, размеры 2200х2700 мм | компл | 77515.76 | 79340.03 | 60 | Изделия из алюминия | - | 1.23
09.2.01.05-0945 | Модуль фасадный двухслойный навесной, наружная отделка плитками стеклофибробетонными, каркас из алюминиевых сплавов, утеплитель из минераловатных плит на основе базальтового волокна толщиной 70 мм, размеры 2200х3000 мм | компл | 85324.05 | 87334.4 | 60 | Изделия из алюминия | - | 1.23
09.2.01.05-0946 | Модуль фасадный двухслойный навесной, наружная отделка плитками стеклофибробетонными, каркас из алюминиевых сплавов, утеплитель из минераловатных плит на основе базальтового волокна толщиной 70 мм, размеры 2200х3300 мм | компл | 93270.29 | 95469.47 | 60 | Изделия из алюминия | - | 1.23
09.2.01.05-0947 | Модуль фасадный двухслойный навесной, наружная отделка плитками стеклофибробетонными, каркас из алюминиевых сплавов, утеплитель из минераловатных плит на основе базальтового волокна толщиной 70 мм, размеры 2200х3800 мм | компл | 106383.47 | 108894.77 | 60 | Изделия из алюминия | - | 1.23
09.2.01.05-0948 | Модуль фасадный двухслойный навесной, наружная отделка плитками стеклофибробетонными, каркас из алюминиевых сплавов, утеплитель из минераловатных плит на основе базальтового волокна толщиной 70 мм, размеры 2200х4000 мм | компл | 111608.28 | 114244.02 | 60 | Изделия из алюминия | - | 1.23
09.2.01.05-1000 | Модуль фасадный двухслойный навесной, наружная отделка стеклопакетами двухкамерными, каркас из алюминиевых сплавов, утеплитель из минераловатных плит на основе базальтового волокна толщиной 70 мм, размеры 600х1500 мм | компл | 10200.22 | 10425.98 | 60 | Изделия из алюминия | - | 1.23
09.2.01.05-1001 | Модуль фасадный двухслойный навесной, наружная отделка стеклопакетами двухкамерными, каркас из алюминиевых сплавов, утеплитель из минераловатных плит на основе базальтового волокна толщиной 70 мм, размеры 600х2000 мм | компл | 13122.43 | 13412.31 | 60 | Изделия из алюминия | - | 1.23
09.2.01.05-1002 | Модуль фасадный двухслойный навесной, наружная отделка стеклопакетами двухкамерными, каркас из алюминиевых сплавов, утеплитель из минераловатных плит на основе базальтового волокна толщиной 70 мм, размеры 600х2700 мм | компл | 17473.04 | 17857.88 | 60 | Изделия из алюминия | - | 1.23
09.2.01.05-1003 | Модуль фасадный двухслойный навесной, наружная отделка стеклопакетами двухкамерными, каркас из алюминиевых сплавов, утеплитель из минераловатных плит на основе базальтового волокна толщиной 70 мм, размеры 600х3000 мм | компл | 19302.34 | 19727.17 | 60 | Изделия из алюминия | - | 1.23
09.2.01.05-1004 | Модуль фасадный двухслойный навесной, наружная отделка стеклопакетами двухкамерными, каркас из алюминиевых сплавов, утеплитель из минераловатных плит на основе базальтового волокна толщиной 70 мм, размеры 600х3300 мм | компл | 21176.62 | 21642.34 | 60 | Изделия из алюминия | - | 1.23
09.2.01.05-1005 | Модуль фасадный двухслойный навесной, наружная отделка стеклопакетами двухкамерными, каркас из алюминиевых сплавов, утеплитель из минераловатных плит на основе базальтового волокна толщиной 70 мм, размеры 600х3800 мм | компл | 24255 | 24787.96 | 60 | Изделия из алюминия | - | 1.23
09.2.01.05-1006 | Модуль фасадный двухслойный навесной, наружная отделка стеклопакетами двухкамерными, каркас из алюминиевых сплавов, утеплитель из минераловатных плит на основе базальтового волокна толщиной 70 мм, размеры 600х4000 мм | компл | 25482.25 | 26042.03 | 60 | Изделия из алюминия | - | 1.23
09.2.01.05-1007 | Модуль фасадный двухслойный навесной, наружная отделка стеклопакетами двухкамерными, каркас из алюминиевых сплавов, утеплитель из минераловатных плит на основе базальтового волокна толщиной 70 мм, размеры 900х1500 мм | компл | 14317.21 | 14633.82 | 60 | Изделия из алюминия | - | 1.23
09.2.01.05-1008 | Модуль фасадный двухслойный навесной, наружная отделка стеклопакетами двухкамерными, каркас из алюминиевых сплавов, утеплитель из минераловатных плит на основе базальтового волокна толщиной 70 мм, размеры 900х2000 мм | компл | 18885.28 | 19301.77 | 60 | Изделия из алюминия | - | 1.23
09.2.01.05-1009 | Модуль фасадный двухслойный навесной, наружная отделка стеклопакетами двухкамерными, каркас из алюминиевых сплавов, утеплитель из минераловатных плит на основе базальтового волокна толщиной 70 мм, размеры 900х2700 мм | компл | 25714.78 | 26279.77 | 60 | Изделия из алюминия | - | 1.23
09.2.01.05-1010 | Модуль фасадный двухслойный навесной, наружная отделка стеклопакетами двухкамерными, каркас из алюминиевых сплавов, утеплитель из минераловатных плит на основе базальтового волокна толщиной 70 мм, размеры 900х3000 мм | компл | 28225.63 | 28845.95 | 60 | Изделия из алюминия | - | 1.23
09.2.01.05-1011 | Модуль фасадный двухслойный навесной, наружная отделка стеклопакетами двухкамерными, каркас из алюминиевых сплавов, утеплитель из минераловатных плит на основе базальтового волокна толщиной 70 мм, размеры 900х3300 мм | компл | 31651.43 | 32345.37 | 60 | Изделия из алюминия | - | 1.23
09.2.01.05-1012 | Модуль фасадный двухслойный навесной, наружная отделка стеклопакетами двухкамерными, каркас из алюминиевых сплавов, утеплитель из минераловатных плит на основе базальтового волокна толщиной 70 мм, размеры 900х3800 мм | компл | 35880.51 | 36667.55 | 60 | Изделия из алюминия | - | 1.23
09.2.01.05-1013 | Модуль фасадный двухслойный навесной, наружная отделка стеклопакетами двухкамерными, каркас из алюминиевых сплавов, утеплитель из минераловатных плит на основе базальтового волокна толщиной 70 мм, размеры 900х4000 мм | компл | 37565.99 | 38390.14 | 60 | Изделия из алюминия | - | 1.23
09.2.01.05-1014 | Модуль фасадный двухслойный навесной, наружная отделка стеклопакетами двухкамерными, каркас из алюминиевых сплавов, утеплитель из минераловатных плит на основе базальтового волокна толщиной 70 мм, размеры 1200х1500 мм | компл | 19091.95 | 19512.57 | 60 | Изделия из алюминия | - | 1.23
09.2.01.05-1015 | Модуль фасадный двухслойный навесной, наружная отделка стеклопакетами двухкамерными, каркас из алюминиевых сплавов, утеплитель из минераловатных плит на основе базальтового волокна толщиной 70 мм, размеры 1200х2000 мм | компл | 23884.92 | 24412.75 | 60 | Изделия из алюминия | - | 1.23
09.2.01.05-1016 | Модуль фасадный двухслойный навесной, наружная отделка стеклопакетами двухкамерными, каркас из алюминиевых сплавов, утеплитель из минераловатных плит на основе базальтового волокна толщиной 70 мм, размеры 1200х2700 мм | компл | 30662.96 | 31342.24 | 60 | Изделия из алюминия | - | 1.23
09.2.01.05-1017 | Модуль фасадный двухслойный навесной, наружная отделка стеклопакетами двухкамерными, каркас из алюминиевых сплавов, утеплитель из минераловатных плит на основе базальтового волокна толщиной 70 мм, размеры 1200х3000 мм | компл | 33505.59 | 34248.53 | 60 | Изделия из алюминия | - | 1.23
09.2.01.05-1018 | Модуль фасадный двухслойный навесной, наружная отделка стеклопакетами двухкамерными, каркас из алюминиевых сплавов, утеплитель из минераловатных плит на основе базальтового волокна толщиной 70 мм, размеры 1200х3300 мм | компл | 36426.63 | 37234.81 | 60 | Изделия из алюминия | - | 1.23
09.2.01.05-1019 | Модуль фасадный двухслойный навесной, наружная отделка стеклопакетами двухкамерными, каркас из алюминиевых сплавов, утеплитель из минераловатных плит на основе базальтового волокна толщиной 70 мм, размеры 1200х3800 мм | компл | 41219.6 | 42134.99 | 60 | Изделия из алюминия | - | 1.23
09.2.01.05-1020 | Модуль фасадный двухслойный навесной, наружная отделка стеклопакетами двухкамерными, каркас из алюминиевых сплавов, утеплитель из минераловатных плит на основе базальтового волокна толщиной 70 мм, размеры 1200х4000 мм | компл | 43126.26 | 44084.32 | 60 | Изделия из алюминия | - | 1.23
09.2.01.05-1021 | Модуль фасадный двухслойный навесной, наружная отделка стеклопакетами двухкамерными, каркас из алюминиевых сплавов, утеплитель из минераловатных плит на основе базальтового волокна толщиной 70 мм, размеры 1500х1500 мм | компл | 22922.88 | 23428.63 | 60 | Изделия из алюминия | - | 1.23
09.2.01.05-1022 | Модуль фасадный двухслойный навесной, наружная отделка стеклопакетами двухкамерными, каркас из алюминиевых сплавов, утеплитель из минераловатных плит на основе базальтового волокна толщиной 70 мм, размеры 1500х2000 мм | компл | 28866.56 | 29505.37 | 60 | Изделия из алюминия | - | 1.23
09.2.01.05-1023 | Модуль фасадный двухслойный навесной, наружная отделка стеклопакетами двухкамерными, каркас из алюминиевых сплавов, утеплитель из минераловатных плит на основе базальтового волокна толщиной 70 мм, размеры 1500х2700 мм | компл | 37276.03 | 38102.9 | 60 | Изделия из алюминия | - | 1.23
09.2.01.05-1024 | Модуль фасадный двухслойный навесной, наружная отделка стеклопакетами двухкамерными, каркас из алюминиевых сплавов, утеплитель из минераловатных плит на основе базальтового волокна толщиной 70 мм, размеры 1500х3000 мм | компл | 40800.21 | 41706.07 | 60 | Изделия из алюминия | - | 1.23
09.2.01.05-1025 | Модуль фасадный двухслойный навесной, наружная отделка стеклопакетами двухкамерными, каркас из алюминиевых сплавов, утеплитель из минераловатных плит на основе базальтового волокна толщиной 70 мм, размеры 1500х3300 мм | компл | 44425.3 | 45412.18 | 60 | Изделия из алюминия | - | 1.23
09.2.01.05-1026 | Модуль фасадный двухслойный навесной, наружная отделка стеклопакетами двухкамерными, каркас из алюминиевых сплавов, утеплитель из минераловатных плит на основе базальтового волокна толщиной 70 мм, размеры 1500х3800 мм | компл | 50368.98 | 51488.92 | 60 | Изделия из алюминия | - | 1.23
09.2.01.05-1027 | Модуль фасадный двухслойный навесной, наружная отделка стеклопакетами двухкамерными, каркас из алюминиевых сплавов, утеплитель из минераловатных плит на основе базальтового волокна толщиной 70 мм, размеры 1500х4000 мм | компл | 52733.87 | 53906.78 | 60 | Изделия из алюминия | - | 1.23
09.2.01.05-1028 | Модуль фасадный двухслойный навесной, наружная отделка стеклопакетами двухкамерными, каркас из алюминиевых сплавов, утеплитель из минераловатных плит на основе базальтового волокна толщиной 70 мм, размеры 1800х1500 мм | компл | 24816.26 | 25368.39 | 60 | Изделия из алюминия | - | 1.23
09.2.01.05-1029 | Модуль фасадный двухслойный навесной, наружная отделка стеклопакетами двухкамерными, каркас из алюминиевых сплавов, утеплитель из минераловатных плит на основе базальтового волокна толщиной 70 мм, размеры 1800х2000 мм | компл | 31323.83 | 32023.14 | 60 | Изделия из алюминия | - | 1.23
09.2.01.05-1030 | Модуль фасадный двухслойный навесной, наружная отделка стеклопакетами двухкамерными, каркас из алюминиевых сплавов, утеплитель из минераловатных плит на основе базальтового волокна толщиной 70 мм, размеры 1800х2700 мм | компл | 40529.29 | 41436.55 | 60 | Изделия из алюминия | - | 1.23
09.2.01.05-1031 | Модуль фасадный двухслойный навесной, наружная отделка стеклопакетами двухкамерными, каркас из алюминиевых сплавов, утеплитель из минераловатных плит на основе базальтового волокна толщиной 70 мм, размеры 1800х3000 мм | компл | 44385.26 | 45379.85 | 60 | Изделия из алюминия | - | 1.23
09.2.01.05-1032 | Модуль фасадный двухслойный навесной, наружная отделка стеклопакетами двухкамерными, каркас из алюминиевых сплавов, утеплитель из минераловатных плит на основе базальтового волокна толщиной 70 мм, размеры 1800х3300 мм | компл | 48353.04 | 49437.2 | 60 | Изделия из алюминия | - | 1.23
09.2.01.05-1033 | Модуль фасадный двухслойный навесной, наружная отделка стеклопакетами двухкамерными, каркас из алюминиевых сплавов, утеплитель из минераловатных плит на основе базальтового волокна толщиной 70 мм, размеры 1800х3800 мм | компл | 54860.61 | 56091.95 | 60 | Изделия из алюминия | - | 1.23
09.2.01.05-1034 | Модуль фасадный двухслойный навесной, наружная отделка стеклопакетами двухкамерными, каркас из алюминиевых сплавов, утеплитель из минераловатных плит на основе базальтового волокна толщиной 70 мм, размеры 1800х4000 мм | компл | 57446.68 | 58736.55 | 60 | Изделия из алюминия | - | 1.23
09.2.01.05-1035 | Модуль фасадный двухслойный навесной, наружная отделка стеклопакетами двухкамерными, каркас из алюминиевых сплавов, утеплитель из минераловатных плит на основе базальтового волокна толщиной 70 мм, размеры 2000х1500 мм | компл | 28016.07 | 28637.87 | 60 | Изделия из алюминия | - | 1.23
09.2.01.05-1036 | Модуль фасадный двухслойный навесной, наружная отделка стеклопакетами двухкамерными, каркас из алюминиевых сплавов, утеплитель из минераловатных плит на основе базальтового волокна толщиной 70 мм, размеры 2000х2000 мм | компл | 35486.37 | 36276.5 | 60 | Изделия из алюминия | - | 1.23
09.2.01.05-1037 | Модуль фасадный двухслойный навесной, наружная отделка стеклопакетами двухкамерными, каркас из алюминиевых сплавов, утеплитель из минераловатных плит на основе базальтового волокна толщиной 70 мм, размеры 2000х2700 мм | компл | 46057.94 | 47085.98 | 60 | Изделия из алюминия | - | 1.23
09.2.01.05-1038 | Модуль фасадный двухслойный навесной, наружная отделка стеклопакетами двухкамерными, каркас из алюминиевых сплавов, утеплитель из минераловатных плит на основе базальтового волокна толщиной 70 мм, размеры 2000х3000 мм | компл | 50484.86 | 51612.79 | 60 | Изделия из алюминия | - | 1.23
09.2.01.05-1039 | Модуль фасадный двухслойный навесной, наружная отделка стеклопакетами двухкамерными, каркас из алюминиевых сплавов, утеплитель из минераловатных плит на основе базальтового волокна толщиной 70 мм, размеры 2000х3300 мм | компл | 55042.47 | 56272.91 | 60 | Изделия из алюминия | - | 1.23
09.2.01.05-1040 | Модуль фасадный двухслойный навесной, наружная отделка стеклопакетами двухкамерными, каркас из алюминиевых сплавов, утеплитель из минераловатных плит на основе базальтового волокна толщиной 70 мм, размеры 2000х3800 мм | компл | 62512.78 | 63911.54 | 60 | Изделия из алюминия | - | 1.23
09.2.01.05-1041 | Модуль фасадный двухслойный навесной, наружная отделка стеклопакетами двухкамерными, каркас из алюминиевых сплавов, утеплитель из минераловатных плит на основе базальтового волокна толщиной 70 мм, размеры 2000х4000 мм | компл | 65483.36 | 66949.1 | 60 | Изделия из алюминия | - | 1.23
09.2.01.05-1042 | Модуль фасадный двухслойный навесной, наружная отделка стеклопакетами двухкамерными, каркас из алюминиевых сплавов, утеплитель из минераловатных плит на основе базальтового волокна толщиной 70 мм, размеры 2200х1500 мм | компл | 29278.32 | 29931.04 | 60 | Изделия из алюминия | - | 1.23
09.2.01.05-1043 | Модуль фасадный двухслойный навесной, наружная отделка стеклопакетами двухкамерными, каркас из алюминиевых сплавов, утеплитель из минераловатных плит на основе базальтового волокна толщиной 70 мм, размеры 2200х2000 мм | компл | 37972.01 | 38819.42 | 60 | Изделия из алюминия | - | 1.23
09.2.01.05-1044 | Модуль фасадный двухслойный навесной, наружная отделка стеклопакетами двухкамерными, каркас из алюминиевых сплавов, утеплитель из минераловатных плит на основе базальтового волокна толщиной 70 мм, размеры 2200х2700 мм | компл | 49074.24 | 50172.83 | 60 | Изделия из алюминия | - | 1.23
09.2.01.05-1045 | Модуль фасадный двухслойный навесной, наружная отделка стеклопакетами двухкамерными, каркас из алюминиевых сплавов, утеплитель из минераловатных плит на основе базальтового волокна толщиной 70 мм, размеры 2200х3000 мм | компл | 53722.35 | 54926.38 | 60 | Изделия из алюминия | - | 1.23
09.2.01.05-1046 | Модуль фасадный двухслойный навесной, наружная отделка стеклопакетами двухкамерными, каркас из алюминиевых сплавов, утеплитель из минераловатных плит на основе базальтового волокна толщиной 70 мм, размеры 2200х3300 мм | компл | 58508.42 | 59820.66 | 60 | Изделия из алюминия | - | 1.23
09.2.01.05-1047 | Модуль фасадный двухслойный навесной, наружная отделка стеклопакетами двухкамерными, каркас из алюминиевых сплавов, утеплитель из минераловатных плит на основе базальтового волокна толщиной 70 мм, размеры 2200х3800 мм | компл | 66354.65 | 67844.62 | 60 | Изделия из алюминия | - | 1.23
09.2.01.05-1048 | Модуль фасадный двухслойный навесной, наружная отделка стеклопакетами двухкамерными, каркас из алюминиевых сплавов, утеплитель из минераловатных плит на основе базальтового волокна толщиной 70 мм, размеры 2200х4000 мм | компл | 69472.69 | 71033.35 | 60 | Изделия из алюминия | - | 1.23
09.2.01.05-1100 | Модуль фасадный двухслойный навесной, наружная отделка стемалитом, каркас из алюминиевых сплавов, утеплитель из минераловатных плит на основе базальтового волокна толщиной 70 мм, размеры 600х1500 мм | компл | 9971.4 | 10190.46 | 60 | Изделия из алюминия | - | 1.23
09.2.01.05-1101 | Модуль фасадный двухслойный навесной, наружная отделка стемалитом, каркас из алюминиевых сплавов, утеплитель из минераловатных плит на основе базальтового волокна толщиной 70 мм, размеры 600х2000 мм | компл | 12817.34 | 13098.28 | 60 | Изделия из алюминия | - | 1.23
09.2.01.05-1102 | Модуль фасадный двухслойный навесной, наружная отделка стемалитом, каркас из алюминиевых сплавов, утеплитель из минераловатных плит на основе базальтового волокна толщиной 70 мм, размеры 600х2700 мм | компл | 17061.18 | 17433.95 | 60 | Изделия из алюминия | - | 1.23
09.2.01.05-1103 | Модуль фасадный двухслойный навесной, наружная отделка стемалитом, каркас из алюминиевых сплавов, утеплитель из минераловатных плит на основе базальтового волокна толщиной 70 мм, размеры 600х3000 мм | компл | 18844.71 | 19256.13 | 60 | Изделия из алюминия | - | 1.23
09.2.01.05-1104 | Модуль фасадный двухслойный навесной, наружная отделка стемалитом, каркас из алюминиевых сплавов, утеплитель из минераловатных плит на основе базальтового волокна толщиной 70 мм, размеры 600х3300 мм | компл | 20673.23 | 21124.2 | 60 | Изделия из алюминия | - | 1.23
09.2.01.05-1105 | Модуль фасадный двухслойный навесной, наружная отделка стемалитом, каркас из алюминиевых сплавов, утеплитель из минераловатных плит на основе базальтового волокна толщиной 70 мм, размеры 600х3800 мм | компл | 23675.34 | 24191.32 | 60 | Изделия из алюминия | - | 1.23
09.2.01.05-1106 | Модуль фасадный двухслойный навесной, наружная отделка стемалитом, каркас из алюминиевых сплавов, утеплитель из минераловатных плит на основе базальтового волокна толщиной 70 мм, размеры 600х4000 мм | компл | 24872.08 | 25413.98 | 60 | Изделия из алюминия | - | 1.23
09.2.01.05-1107 | Модуль фасадный двухслойный навесной, наружная отделка стемалитом, каркас из алюминиевых сплавов, утеплитель из минераловатных плит на основе базальтового волокна толщиной 70 мм, размеры 900х1500 мм | компл | 13973.99 | 14280.55 | 60 | Изделия из алюминия | - | 1.23
09.2.01.05-1108 | Модуль фасадный двухслойный навесной, наружная отделка стемалитом, каркас из алюминиевых сплавов, утеплитель из минераловатных плит на основе базальтового волокна толщиной 70 мм, размеры 900х2000 мм | компл | 18427.65 | 18830.73 | 60 | Изделия из алюминия | - | 1.23
09.2.01.05-1109 | Модуль фасадный двухслойный навесной, наружная отделка стемалитом, каркас из алюминиевых сплавов, утеплитель из минераловатных плит на основе базальтового волокна толщиной 70 мм, размеры 900х2700 мм | компл | 25096.99 | 25643.88 | 60 | Изделия из алюминия | - | 1.23
09.2.01.05-1110 | Модуль фасадный двухслойный навесной, наружная отделка стемалитом, каркас из алюминиевых сплавов, утеплитель из минераловатных плит на основе базальтового волокна толщиной 70 мм, размеры 900х3000 мм | компл | 27539.19 | 28139.4 | 60 | Изделия из алюминия | - | 1.23
09.2.01.05-1111 | Модуль фасадный двухслойный навесной, наружная отделка стемалитом, каркас из алюминиевых сплавов, утеплитель из минераловатных плит на основе базальтового волокна толщиной 70 мм, размеры 900х3300 мм | компл | 30896.34 | 31568.16 | 60 | Изделия из алюминия | - | 1.23
09.2.01.05-1112 | Модуль фасадный двухслойный навесной, наружная отделка стемалитом, каркас из алюминиевых сплавов, утеплитель из минераловатных плит на основе базальтового волокна толщиной 70 мм, размеры 900х3800 мм | компл | 35011.02 | 35772.58 | 60 | Изделия из алюминия | - | 1.23
09.2.01.05-1113 | Модуль фасадный двухслойный навесной, наружная отделка стемалитом, каркас из алюминиевых сплавов, утеплитель из минераловатных плит на основе базальтового волокна толщиной 70 мм, размеры 900х4000 мм | компл | 36650.73 | 37448.06 | 60 | Изделия из алюминия | - | 1.23
09.2.01.05-1114 | Модуль фасадный двухслойный навесной, наружная отделка стемалитом, каркас из алюминиевых сплавов, утеплитель из минераловатных плит на основе базальтового волокна толщиной 70 мм, размеры 1200х1500 мм | компл | 18634.32 | 19041.53 | 60 | Изделия из алюминия | - | 1.23
09.2.01.05-1115 | Модуль фасадный двухслойный навесной, наружная отделка стемалитом, каркас из алюминиевых сплавов, утеплитель из минераловатных плит на основе базальтового волокна толщиной 70 мм, размеры 1200х2000 мм | компл | 23274.75 | 23784.7 | 60 | Изделия из алюминия | - | 1.23
09.2.01.05-1116 | Модуль фасадный двухслойный навесной, наружная отделка стемалитом, каркас из алюминиевых сплавов, утеплитель из минераловатных плит на основе базальтового волокна толщиной 70 мм, размеры 1200х2700 мм | компл | 29839.23 | 30494.38 | 60 | Изделия из алюминия | - | 1.23
09.2.01.05-1117 | Модуль фасадный двухслойный навесной, наружная отделка стемалитом, каркас из алюминиевых сплавов, утеплитель из минераловатных плит на основе базальтового волокна толщиной 70 мм, размеры 1200х3000 мм | компл | 32590.34 | 33306.47 | 60 | Изделия из алюминия | - | 1.23
09.2.01.05-1118 | Модуль фасадный двухслойный навесной, наружная отделка стемалитом, каркас из алюминиевых сплавов, утеплитель из минераловатных плит на основе базальтового волокна толщиной 70 мм, размеры 1200х3300 мм | компл | 35419.85 | 36198.53 | 60 | Изделия из алюминия | - | 1.23
09.2.01.05-1119 | Модуль фасадный двухслойный навесной, наружная отделка стемалитом, каркас из алюминиевых сплавов, утеплитель из минераловатных плит на основе базальтового волокна толщиной 70 мм, размеры 1200х3800 мм | компл | 40060.28 | 40941.7 | 60 | Изделия из алюминия | - | 1.23
09.2.01.05-1120 | Модуль фасадный двухслойный навесной, наружная отделка стемалитом, каркас из алюминиевых сплавов, утеплитель из минераловатных плит на основе базальтового волокна толщиной 70 мм, размеры 1200х4000 мм | компл | 41905.92 | 42828.22 | 60 | Изделия из алюминия | - | 1.23
09.2.01.05-1121 | Модуль фасадный двухслойный навесной, наружная отделка стемалитом, каркас из алюминиевых сплавов, утеплитель из минераловатных плит на основе базальтового волокна толщиной 70 мм, размеры 1500х1500 мм | компл | 22350.85 | 22839.84 | 60 | Изделия из алюминия | - | 1.23
09.2.01.05-1122 | Модуль фасадный двухслойный навесной, наружная отделка стемалитом, каркас из алюминиевых сплавов, утеплитель из минераловатных плит на основе базальтового волокна толщиной 70 мм, размеры 1500х2000 мм | компл | 28103.84 | 28720.31 | 60 | Изделия из алюминия | - | 1.23
09.2.01.05-1123 | Модуль фасадный двухслойный навесной, наружная отделка стемалитом, каркас из алюминиевых сплавов, утеплитель из минераловатных плит на основе базальтового волокна толщиной 70 мм, размеры 1500х2700 мм | компл | 36246.37 | 37043.07 | 60 | Изделия из алюминия | - | 1.23
09.2.01.05-1124 | Модуль фасадный двухслойный навесной, наружная отделка стемалитом, каркас из алюминиевых сплавов, утеплитель из минераловатных плит на основе базальтового волокна толщиной 70 мм, размеры 1500х3000 мм | компл | 39656.15 | 40528.49 | 60 | Изделия из алюминия | - | 1.23
09.2.01.05-1125 | Модуль фасадный двухслойный навесной, наружная отделка стемалитом, каркас из алюминиевых сплавов, утеплитель из минераловатных плит на основе базальтового волокна толщиной 70 мм, размеры 1500х3300 мм | компл | 43166.83 | 44116.83 | 60 | Изделия из алюминия | - | 1.23
09.2.01.05-1126 | Модуль фасадный двухслойный навесной, наружная отделка стемалитом, каркас из алюминиевых сплавов, утеплитель из минераловатных плит на основе базальтового волокна толщиной 70 мм, размеры 1500х3800 мм | компл | 48919.83 | 49997.31 | 60 | Изделия из алюминия | - | 1.23
09.2.01.05-1127 | Модуль фасадный двухслойный навесной, наружная отделка стемалитом, каркас из алюминиевых сплавов, утеплитель из минераловатных плит на основе базальтового волокна толщиной 70 мм, размеры 1500х4000 мм | компл | 51208.45 | 52336.67 | 60 | Изделия из алюминия | - | 1.23
09.2.01.05-1128 | Модуль фасадный двухслойный навесной, наружная отделка стемалитом, каркас из алюминиевых сплавов, утеплитель из минераловатных плит на основе базальтового волокна толщиной 70 мм, размеры 1800х1500 мм | компл | 24129.82 | 24661.84 | 60 | Изделия из алюминия | - | 1.23
09.2.01.05-1129 | Модуль фасадный двухслойный навесной, наружная отделка стемалитом, каркас из алюминиевых сплавов, утеплитель из минераловатных плит на основе базальтового волокна толщиной 70 мм, размеры 1800х2000 мм | компл | 30408.57 | 31081.06 | 60 | Изделия из алюминия | - | 1.23
09.2.01.05-1130 | Модуль фасадный двухслойный навесной, наружная отделка стемалитом, каркас из алюминиевых сплавов, утеплитель из минераловатных плит на основе базальтового волокна толщиной 70 мм, размеры 1800х2700 мм | компл | 39293.7 | 40164.75 | 60 | Изделия из алюминия | - | 1.23
09.2.01.05-1131 | Модуль фасадный двухслойный навесной, наружная отделка стемалитом, каркас из алюминиевых сплавов, утеплитель из минераловатных плит на основе базальтового волокна толщиной 70 мм, размеры 1800х3000 мм | компл | 43012.37 | 43966.73 | 60 | Изделия из алюминия | - | 1.23
09.2.01.05-1132 | Модуль фасадный двухслойный навесной, наружная отделка стемалитом, каркас из алюминиевых сплавов, утеплитель из минераловатных плит на основе базальтового волокна толщиной 70 мм, размеры 1800х3300 мм | компл | 46842.87 | 47882.78 | 60 | Изделия из алюминия | - | 1.23
09.2.01.05-1133 | Модуль фасадный двухслойный навесной, наружная отделка стемалитом, каркас из алюминиевых сплавов, утеплитель из минераловатных плит на основе базальтового волокна толщиной 70 мм, размеры 1800х3800 мм | компл | 53121.62 | 54302 | 60 | Изделия из алюминия | - | 1.23
09.2.01.05-1134 | Модуль фасадный двухслойный навесной, наружная отделка стемалитом, каркас из алюминиевых сплавов, утеплитель из минераловатных плит на основе базальтового волокна толщиной 70 мм, размеры 1800х4000 мм | компл | 55616.18 | 56852.41 | 60 | Изделия из алюминия | - | 1.23
09.2.01.05-1135 | Модуль фасадный двухслойный навесной, наружная отделка стемалитом, каркас из алюминиевых сплавов, утеплитель из минераловатных плит на основе базальтового волокна толщиной 70 мм, размеры 2000х1500 мм | компл | 27253.35 | 27852.81 | 60 | Изделия из алюминия | - | 1.23
09.2.01.05-1136 | Модуль фасадный двухслойный навесной, наружная отделка стемалитом, каркас из алюминиевых сплавов, утеплитель из минераловатных плит на основе базальтового волокна толщиной 70 мм, размеры 2000х2000 мм | компл | 34469.42 | 35229.75 | 60 | Изделия из алюминия | - | 1.23
09.2.01.05-1137 | Модуль фасадный двухслойный навесной, наружная отделка стемалитом, каркас из алюминиевых сплавов, утеплитель из минераловатных плит на основе базальтового волокна толщиной 70 мм, размеры 2000х2700 мм | компл | 44685.06 | 45672.88 | 60 | Изделия из алюминия | - | 1.23
09.2.01.05-1138 | Модуль фасадный двухслойный навесной, наружная отделка стемалитом, каркас из алюминиевых сплавов, утеплитель из минераловатных плит на основе базальтового волокна толщиной 70 мм, размеры 2000х3000 мм | компл | 48959.44 | 50042.68 | 60 | Изделия из алюминия | - | 1.23
09.2.01.05-1139 | Модуль фасадный двухслойный навесной, наружная отделка стемалитом, каркас из алюминиевых сплавов, утеплитель из минераловатных плит на основе базальтового волокна толщиной 70 мм, размеры 2000х3300 мм | компл | 53364.51 | 54545.78 | 60 | Изделия из алюминия | - | 1.23
09.2.01.05-1140 | Модуль фасадный двухслойный навесной, наружная отделка стемалитом, каркас из алюминиевых сплавов, утеплитель из минераловатных плит на основе базальтового волокна толщиной 70 мм, размеры 2000х3800 мм | компл | 60580.58 | 61922.72 | 60 | Изделия из алюминия | - | 1.23
09.2.01.05-1141 | Модуль фасадный двухслойный навесной, наружная отделка стемалитом, каркас из алюминиевых сплавов, утеплитель из минераловатных плит на основе базальтового волокна толщиной 70 мм, размеры 2000х4000 мм | компл | 63449.46 | 64855.6 | 60 | Изделия из алюминия | - | 1.23
09.2.01.05-1142 | Модуль фасадный двухслойный навесной, наружная отделка стемалитом, каркас из алюминиевых сплавов, утеплитель из минераловатных плит на основе базальтового волокна толщиной 70 мм, размеры 2200х1500 мм | компл | 28439.34 | 29067.48 | 60 | Изделия из алюминия | - | 1.23
09.2.01.05-1143 | Модуль фасадный двухслойный навесной, наружная отделка стемалитом, каркас из алюминиевых сплавов, утеплитель из минераловатных плит на основе базальтового волокна толщиной 70 мм, размеры 2200х2000 мм | компл | 36853.37 | 37668 | 60 | Изделия из алюминия | - | 1.23
09.2.01.05-1144 | Модуль фасадный двухслойный навесной, наружная отделка стемалитом, каркас из алюминиевых сплавов, утеплитель из минераловатных плит на основе базальтового волокна толщиной 70 мм, размеры 2200х2700 мм | компл | 47564.07 | 48618.41 | 60 | Изделия из алюминия | - | 1.23
09.2.01.05-1145 | Модуль фасадный двухслойный навесной, наружная отделка стемалитом, каркас из алюминиевых сплавов, утеплитель из минераловатных плит на основе базальтового волокна толщиной 70 мм, размеры 2200х3000 мм | компл | 52044.38 | 53199.25 | 60 | Изделия из алюминия | - | 1.23
09.2.01.05-1146 | Модуль фасадный двухслойный навесной, наружная отделка стемалитом, каркас из алюминиевых сплавов, утеплитель из минераловатных плит на основе базальтового волокна толщиной 70 мм, размеры 2200х3300 мм | компл | 56662.66 | 57920.82 | 60 | Изделия из алюминия | - | 1.23
09.2.01.05-1147 | Модуль фасадный двухслойный навесной, наружная отделка стемалитом, каркас из алюминиевых сплавов, утеплитель из минераловатных плит на основе базальтового волокна толщиной 70 мм, размеры 2200х3800 мм | компл | 64229.23 | 65656.93 | 60 | Изделия из алюминия | - | 1.23
09.2.01.05-1148 | Модуль фасадный двухслойный навесной, наружная отделка стемалитом, каркас из алюминиевых сплавов, утеплитель из минераловатных плит на основе базальтового волокна толщиной 70 мм, размеры 2200х4000 мм | компл | 67235.4 | 68730.5 | 60 | Изделия из алюминия | - | 1.23
09.2.02.01-0001 | Комплект для монтажа подвесных потолочных систем | м2 | 100.97 | 103.5 | 60 | Изделия из алюминия | - | 1.23
09.2.02.01-0042 | Профиль алюминиевый L- образный подвесного потолка, цвет хром, размеры 19х24 мм, длина 3000 мм | м | 22.66 | 23.21 | 60 | Изделия из алюминия | - | 1.23
09.2.02.01-0043 | Профиль алюминиевый L- образный подвесного потолка, цвет белый, размеры 19х24 мм, длина 3000 мм | м | 17.84 | 18.3 | 60 | Изделия из алюминия | - | 1.23
09.2.02.01-0044 | Профиль алюминиевый L- образный подвесного потолка, цвет черный, размеры 19х24 мм, длина 3000 мм | м | 26.78 | 27.41 | 60 | Изделия из алюминия | - | 1.23
09.2.02.01-0045 | Профиль алюминиевый W- образный подвесного потолка, цвет хром, размеры 25х15х15х8 мм, длина 3000 мм | м | 45.37 | 46.42 | 60 | Изделия из алюминия | - | 1.23
09.2.02.01-0046 | Профиль алюминиевый W- образный подвесного потолка, цвет белый, размеры 25х15х15х8 мм, длина 3000 мм | м | 30.92 | 31.69 | 60 | Изделия из алюминия | - | 1.23
09.2.02.01-0047 | Профиль алюминиевый W- образный подвесного потолка, цвет черный, размеры 25х15х15х8 мм, длина 3000 мм | м | 22.84 | 23.45 | 60 | Изделия из алюминия | - | 1.23
09.2.02.01-0048 | Стрингер стальной для реечного потолка с шагом подвеса 85, размеры 30х20 мм, длина 3000 мм | м | 31.76 | 32.52 | 61 | Изделия стальные | - | 0.63
09.2.02.01-0049 | Стрингер стальной для реечного потолка с шагом подвеса 150, размеры 30х35 мм, длина 3000 мм | м | 43.06 | 44.05 | 61 | Изделия стальные | - | 0.63
09.2.02.01-0050 | Стрингер стальной для реечного потолка с шагом подвеса 100/135, размеры 30х35 мм, длина 3000 мм | м | 91.67 | 93.64 | 61 | Изделия стальные | - | 0.63
09.2.02.01-0051 | Стрингер стальной для реечного потолка с шагом подвеса 150/185, размеры 30х35 мм, длина 3000 мм | м | 91.67 | 93.64 | 61 | Изделия стальные | - | 0.63
09.2.02.02-0001 | Панели алюминиевые реечного подвесного потолка без перфорации, цвет белый, ширина 150 мм, длина 3000 мм | м2 | 406.25 | 415.14 | 60 | Изделия из алюминия | - | 1.23
09.2.02.02-0011 | Рейка алюминиевая сплошная потолочная S-формы, ширина 100 мм, толщина 0,3 мм | м | 68.54 | 69.99 | 60 | Изделия из алюминия | - | 1.23
09.2.02.02-0012 | Рейка алюминиевая прижимная кровельная краевая, размеры 32х3 мм | м | 66.25 | 67.66 | 60 | Изделия из алюминия | - | 1.23
09.2.02.02-0020 | Панели алюминиевые реечного подвесного потолка без перфорации, цвет матовый белый, ширина 85 мм, длина 3000 мм | м2 | 1052.29 | 1074.43 | 60 | Изделия из алюминия | - | 1.23
09.2.02.02-0021 | Панели алюминиевые реечного подвесного потолка без перфорации, цвет матовый белый, ширина 100 мм, длина 3000 мм | м2 | 905.56 | 924.62 | 60 | Изделия из алюминия | - | 1.23
09.2.02.02-0022 | Панели алюминиевые реечного подвесного потолка без перфорации, цвет матовый белый, ширина 135 мм, длина 3000 мм | м2 | 1237.57 | 1263.16 | 60 | Изделия из алюминия | - | 1.23
09.2.02.02-0023 | Панели алюминиевые реечного подвесного потолка без перфорации, цвет матовый белый, ширина 150 мм, длина 3000 мм | м2 | 1384.94 | 1413.41 | 60 | Изделия из алюминия | - | 1.23
09.2.02.02-0024 | Панели алюминиевые реечного подвесного потолка без перфорации, цвет матовый белый, ширина 185 мм, длина 3000 мм | м2 | 980.53 | 1000.84 | 60 | Изделия из алюминия | - | 1.23
09.2.02.02-0026 | Панели алюминиевые реечного подвесного потолка без перфорации, цвет черный, ширина 150 мм, длина 1500 мм | м2 | 1629.63 | 1662.99 | 60 | Изделия из алюминия | - | 1.23
09.2.02.02-0027 | Панели алюминиевые реечного подвесного потолка без перфорации, цвет черный, ширина 150 мм, длина 2000 мм | м2 | 1255.56 | 1281.43 | 60 | Изделия из алюминия | - | 1.23
09.2.02.02-0028 | Панели алюминиевые реечного подвесного потолка без перфорации, цвет черный, ширина 150 мм, длина 2500 мм | м2 | 1671.11 | 1705.3 | 60 | Изделия из алюминия | - | 1.23
09.2.02.02-0029 | Панели алюминиевые реечного подвесного потолка без перфорации, цвет черный, ширина 150 мм, длина 4000 мм | м2 | 732.76 | 748.18 | 60 | Изделия из алюминия | - | 1.23
09.2.02.02-1000 | Панели алюминиевые реечного подвесного потолка без перфорации, анодированные, цвет суперхром, ширина 150 мм, длина 4000 мм | м2 | 440.74 | 450.32 | 60 | Изделия из алюминия | - | 1.23
09.2.02.02-1002 | Панели алюминиевые реечного подвесного потолка с перфорацией, цвет белый, ширина 150 мм, длина 3000 мм | м2 | 987.87 | 1008.43 | 60 | Изделия из алюминия | - | 1.23
09.2.03.01-0001 | Профиль алюминиевый для крепления панелей F-образный, толщина закрепляемой панели 6-8 мм, длина 3000 мм | шт | 209.55 | 213.96 | 60 | Изделия из алюминия | - | 1.23
09.2.03.01-0002 | Профиль алюминиевый для крепления панелей F-образный, толщина закрепляемой панели 10-13 мм, длина 3000 мм | шт | 273.33 | 279.01 | 60 | Изделия из алюминия | - | 1.23
09.2.03.01-0003 | Профиль алюминиевый для крепления панелей F-образный, толщина закрепляемой панели 3-4 мм, длина 3000 мм | шт | 345 | 352.12 | 60 | Изделия из алюминия | - | 1.23
09.2.03.01-0011 | Профиль алюминиевый для крепления панелей L-образный, толщина закрепляемой панели 6-8 мм, длина 3000 мм | шт | 210 | 214.38 | 60 | Изделия из алюминия | - | 1.23
09.2.03.01-0021 | Профиль алюминиевый для крепления панелей Омега-образный, толщина закрепляемой панели 10-12 мм, длина 3000 мм | шт | 188.33 | 192.23 | 60 | Изделия из алюминия | - | 1.23
09.2.03.01-0031 | Профиль-заглушка алюминиевый П-образный, ширина 10 мм, глубина 8 мм, длина 3000 мм | шт | 87.15 | 88.96 | 60 | Изделия из алюминия | - | 1.23
09.2.03.02-0001 | Профиль стыкоперекрывающий из алюминиевых сплавов (порожки) с покрытием и антискользящей вставкой, ширина 39 мм, длина 0,9 м | шт | 125 | 127.78 | 66 | Прокат из цветных металлов и сплавов | - | 0.79
09.2.03.02-0002 | Профиль стыкоперекрывающий из алюминиевых сплавов (порожки) с покрытием и антискользящей вставкой, ширина 39 мм, длина 1,8 м | шт | 270.83 | 276.81 | 66 | Прокат из цветных металлов и сплавов | - | 0.79
09.2.03.02-0003 | Профиль стыкоперекрывающий из алюминиевых сплавов (порожки) с покрытием и антискользящей вставкой, ширина 39 мм, длина 2,7 м | шт | 392.7 | 401.4 | 66 | Прокат из цветных металлов и сплавов | - | 0.79
09.2.03.02-0012 | Профиль стыкоперекрывающий из алюминиевых сплавов (порожки) с покрытием, ширина 25 мм, длина 0,9 м | шт | 78.33 | 79.95 | 66 | Прокат из цветных металлов и сплавов | - | 0.79
09.2.03.02-0013 | Профиль стыкоперекрывающий из алюминиевых сплавов (порожки) с покрытием, ширина 25 мм, длина 1,8 м | шт | 156.67 | 159.96 | 66 | Прокат из цветных металлов и сплавов | - | 0.79
09.2.03.02-0014 | Профиль стыкоперекрывающий из алюминиевых сплавов (порожки) с покрытием, ширина 25 мм, длина 2,7 м | шт | 208.33 | 212.73 | 66 | Прокат из цветных металлов и сплавов | - | 0.79
09.2.03.02-0016 | Профиль стыкоперекрывающий из алюминиевых сплавов (порожки) с покрытием, ширина 30 мм, длина 0,9 м | шт | 90 | 91.86 | 66 | Прокат из цветных металлов и сплавов | - | 0.79
09.2.03.02-0017 | Профиль стыкоперекрывающий из алюминиевых сплавов (порожки) с покрытием, ширина 30 мм, длина 1,8 м | шт | 154.17 | 157.37 | 66 | Прокат из цветных металлов и сплавов | - | 0.79
09.2.03.02-0018 | Профиль стыкоперекрывающий из алюминиевых сплавов (порожки) с покрытием, ширина 30 мм, длина 2,7 м | шт | 220.83 | 225.41 | 66 | Прокат из цветных металлов и сплавов | - | 0.79
09.2.03.02-0019 | Профиль стыкоперекрывающий из алюминиевых сплавов (порожки) с покрытием, ширина 37 мм, длина 0,9 м | шт | 109.17 | 111.43 | 66 | Прокат из цветных металлов и сплавов | - | 0.79
09.2.03.02-0020 | Профиль стыкоперекрывающий из алюминиевых сплавов (порожки) с покрытием, ширина 37 мм, длина 1,8 м | шт | 217.5 | 222 | 66 | Прокат из цветных металлов и сплавов | - | 0.79
09.2.03.02-0021 | Профиль стыкоперекрывающий из алюминиевых сплавов (порожки) с покрытием, ширина 37 мм, длина 2,7 м | шт | 316.67 | 323.23 | 66 | Прокат из цветных металлов и сплавов | - | 0.79
09.2.03.02-0023 | Профиль стыкоперекрывающий из алюминиевых сплавов (порожки) с покрытием, ширина 60 мм, длина 0,9 м | шт | 194.17 | 198.19 | 66 | Прокат из цветных металлов и сплавов | - | 0.79
09.2.03.02-0024 | Профиль стыкоперекрывающий из алюминиевых сплавов (порожки) с покрытием, ширина 60 мм, длина 1,8 м | шт | 386.67 | 394.7 | 66 | Прокат из цветных металлов и сплавов | - | 0.79
09.2.03.02-0025 | Профиль стыкоперекрывающий из алюминиевых сплавов (порожки) с покрытием, ширина 60 мм, длина 2,7 м | шт | 425 | 433.92 | 66 | Прокат из цветных металлов и сплавов | - | 0.79
09.2.03.04-0001 | Профиль алюминиевый прессованный | т | 293333.33 | 299914.66 | 66 | Прокат из цветных металлов и сплавов | - | 0.79
09.2.03.04-0030 | Профиль угловой алюминиевый, радиус скругления 50 мм, размеры 51х51 мм | м | 302.03 | 308.42 | 60 | Изделия из алюминия | - | 1.23
09.2.03.04-0031 | Профиль угловой алюминиевый, радиус скругления 70 мм, размеры 71х71 мм | м | 519.1 | 530 | 60 | Изделия из алюминия | - | 1.23
09.2.03.04-0032 | Заглушка алюминиевая для профиля радиусом скругления 50 мм, размеры 51х51 мм | шт | 381.09 | 388.73 | 60 | Изделия из алюминия | - | 1.23
09.2.03.04-0033 | Заглушка алюминиевая для профиля радиусом скругления 70 мм, размеры 71х71 мм | шт | 416.99 | 425.38 | 60 | Изделия из алюминия | - | 1.23
09.2.03.04-0034 | Угол внутренний алюминиевый для профиля радиусом скругления 50 мм, размеры 51х51х51 мм | шт | 456.44 | 465.61 | 60 | Изделия из алюминия | - | 1.23
09.2.03.04-0035 | Угол внутренний алюминиевый для профиля радиусом скругления 70 мм, размеры 71х71х71 мм | шт | 518.27 | 528.79 | 60 | Изделия из алюминия | - | 1.23
09.2.03.04-0036 | Угол наружный алюминиевый для профиля радиусом скругления 50 мм, размеры 51х51х51 мм | шт | 481.74 | 491.46 | 60 | Изделия из алюминия | - | 1.23
09.2.03.04-0037 | Угол наружный алюминиевый для профиля радиусом скругления 70 мм, размеры 71х71х71 мм | шт | 514.08 | 524.56 | 60 | Изделия из алюминия | - | 1.23
09.3.01.01-0001 | Заклепки алюминиевые вытяжные, размеры 4,8х16 мм | кг | 791.67 | 807.88 | 60 | Изделия из алюминия | - | 1.23
09.3.01.01-1000 | Поручень-отбойник из ПВХ для внутренней отделки стен с алюминиевым основанием толщиной 1,3 мм с резиновой прокладкой, толщиной профиля ПВХ 2 мм, ширина 20 мм, высота 150 мм | м | 3148.87 | 3212.35 | 60 | Изделия из алюминия | - | 1.23
09.3.01.01-1002 | Поручень-отбойник из ПВХ для внутренней отделки стен с алюминиевым основанием толщиной 1,6 мм с резиновыми прокладками, толщиной профиля ПВХ 2 мм, ширина 35 мм, высота 200 мм | м | 4077.1 | 4159.55 | 60 | Изделия из алюминия | - | 1.23
09.3.01.01-1010 | Кронштейн из алюминия с анодированным покрытием для крепления поручня-отбойника для внутренней отделки стен, размеры 60х50х47 мм | шт | 446.98 | 455.96 | 60 | Изделия из алюминия | - | 1.23
09.3.01.02-0001 | Стойка металлическая телескопическая для опалубки, диаметр внешней трубы 60 мм, диаметр внутренней трубы 50 мм, длина от 1,6 м до 2,75 м | шт | 852.5 | 871.26 | 61 | Изделия стальные | - | 0.63
09.3.01.03-0001 | Элементы скрепления и монтажа (металлоконструкции) мелкощитовой и крупнощитовой опалубки | т | 138156.44 | 139523.51 | 55 | Конструкции металлические общестроительные | - | 1.04
09.3.01.04-0002 | Кронштейн U-образный из алюминия для навесных вентилируемых фасадов, размеры 180х59х160 мм | шт | 224.4 | 229.1 | 60 | Изделия из алюминия | - | 1.23
09.3.01.04-0004 | Кронштейн U-образный из алюминия для навесных вентилируемых фасадов, размеры 230х59х80 мм | шт | 184.25 | 188.11 | 60 | Изделия из алюминия | - | 1.23
09.3.01.04-0006 | Кронштейн U-образный из алюминия для навесных вентилируемых фасадов, размеры 230х59х130 мм | шт | 285.44 | 291.42 | 60 | Изделия из алюминия | - | 1.23
09.3.01.04-0008 | Кронштейн U-образный из алюминия для навесных вентилируемых фасадов, размеры 230х59х160 мм | шт | 345.98 | 353.23 | 60 | Изделия из алюминия | - | 1.23
09.3.01.04-0010 | Кронштейн UT-образный из алюминия для навесных вентилируемых фасадов, размеры 230х150х80 мм | шт | 227.3 | 232.04 | 60 | Изделия из алюминия | - | 1.23
09.3.01.04-0012 | Кронштейн UT-образный из алюминия для навесных вентилируемых фасадов, размеры 230х150х130 мм | шт | 351.86 | 359.22 | 60 | Изделия из алюминия | - | 1.23
09.3.01.04-0014 | Кронштейн UT-образный из алюминия для навесных вентилируемых фасадов, размеры 230х150х160 мм | шт | 389.02 | 397.19 | 60 | Изделия из алюминия | - | 1.23
09.3.01.04-0016 | Кронштейн L-образный из алюминия для навесных вентилируемых фасадов, размеры 180х130х62 мм | шт | 122.23 | 124.8 | 60 | Изделия из алюминия | - | 1.23
09.3.01.04-0018 | Удлинитель U/UT-образного кронштейна из алюминия для навесных вентилируемых фасадов, размеры 125х56х80 мм | шт | 83.56 | 85.31 | 60 | Изделия из алюминия | - | 1.23
09.3.01.04-0020 | Удлинитель U/UT-образного кронштейна из алюминия для навесных вентилируемых фасадов, размеры 125х56х130 мм | шт | 131.04 | 133.78 | 60 | Изделия из алюминия | - | 1.23
09.3.01.04-0022 | Удлинитель U/UT-образного кронштейна из алюминия для навесных вентилируемых фасадов, размеры 125х56х160 мм | шт | 158.41 | 161.73 | 60 | Изделия из алюминия | - | 1.23
09.3.01.04-0024 | Профиль L-образный из алюминия для навесных вентилируемых фасадов, сечение 62х40 мм, толщина алюминия 2,1 мм | м | 164.19 | 167.66 | 60 | Изделия из алюминия | - | 1.23
09.3.01.04-0026 | Профиль T-образный из алюминия для навесных вентилируемых фасадов, сечение 62х80 мм, толщина алюминия 1,8 мм | м | 227.42 | 232.2 | 60 | Изделия из алюминия | - | 1.23
09.3.01.04-0028 | Профиль DT-образный из алюминия для навесных вентилируемых фасадов, сечение 100х80 мм, толщина алюминия 1,8 мм | м | 488.34 | 498.62 | 60 | Изделия из алюминия | - | 1.23
09.3.01.04-0030 | Профиль DT-образный из алюминия для навесных вентилируемых фасадов, сечение 100х100 мм, толщина алюминия 2,1 мм | м | 590.95 | 603.39 | 60 | Изделия из алюминия | - | 1.23
09.3.01.04-0032 | Профиль DT-образный из алюминия для навесных вентилируемых фасадов, сечение 120х79 мм, толщина алюминия 1,5 мм | м | 395.39 | 403.76 | 60 | Изделия из алюминия | - | 1.23
09.3.01.04-0034 | Профиль H-образный из алюминия для навесных вентилируемых фасадов, сечение 80х100 мм, толщина алюминия 2,1 мм | м | 645.59 | 659.18 | 60 | Изделия из алюминия | - | 1.23
09.3.01.04-0036 | Профиль H-образный из алюминия для навесных вентилируемых фасадов, сечение 120х79 мм, толщина алюминия 2 мм | м | 723.5 | 738.73 | 60 | Изделия из алюминия | - | 1.23
09.3.01.04-0038 | Планка внешнего угла из алюминия для навесных вентилируемых фасадов, сечение криволинейное 63х63 мм | м | 227.15 | 231.92 | 60 | Изделия из алюминия | - | 1.23
09.3.01.04-0040 | Соединитель Н-профилей из алюминия для навесных вентилируемых фасадов, сечение 45х72 мм | м | 629.58 | 642.78 | 60 | Изделия из алюминия | - | 1.23
09.3.01.04-0042 | Соединитель DT-профилей из алюминия для навесных вентилируемых фасадов, сечение 75х40 мм | м | 347.52 | 354.84 | 60 | Изделия из алюминия | - | 1.23
09.3.01.04-0044 | Профиль горизонтальный из алюминия криволинейный для навесных вентилируемых фасадов, сечение 60х23 мм, толщина алюминия 2 мм | м | 290.65 | 296.78 | 60 | Изделия из алюминия | - | 1.23
09.3.01.04-0046 | Профиль шляпный из алюминия для навесных вентилируемых фасадов, сечение 125х20 мм, толщина алюминия 2 мм | м | 342.06 | 349.26 | 60 | Изделия из алюминия | - | 1.23
09.3.01.04-0048 | Каретка из алюминия с винтом для навесных вентилируемых фасадов, размеры 106х65х25 мм | шт | 71.39 | 72.85 | 60 | Изделия из алюминия | - | 1.23
09.3.01.04-0050 | Изделия крепежные (икля) из алюминия для навесных вентилируемых фасадов, размеры 35х35 мм, толщина алюминия 4 мм | 100 шт | 1805.1 | 1841.64 | 60 | Изделия из алюминия | - | 1.23
09.3.01.04-0052 | Изделие крепежное (аграфа) верхнее из алюминия для навесных вентилируемых фасадов, размеры 60х23х60 мм, толщина алюминия 2 мм | шт | 29.84 | 30.46 | 60 | Изделия из алюминия | - | 1.23
09.3.01.04-0054 | Изделие крепежное (аграфа) нижнее из алюминия для навесных вентилируемых фасадов, размеры 60х23х60 мм, толщина алюминия 2 мм | шт | 24.48 | 24.99 | 60 | Изделия из алюминия | - | 1.23
09.3.01.04-0056 | Профиль кассетный из алюминия для навесных вентилируемых фасадов, сечение 59х17 мм, толщина алюминия 1,2 мм | м | 216.21 | 220.78 | 60 | Изделия из алюминия | - | 1.23
09.3.01.04-0058 | Планка прижимная из алюминия для кассетного профиля для навесных вентилируемых фасадов, сечение 36,7х5 мм, толщина алюминия 1,2 мм | м | 49.06 | 50.1 | 60 | Изделия из алюминия | - | 1.23
09.3.01.04-0062 | Уголок крепежный из алюминия для навесных вентилируемых фасадов, размеры 30х50х80 мм, толщина алюминия 2 мм | шт | 20.84 | 21.27 | 60 | Изделия из алюминия | - | 1.23
09.3.01.04-0064 | Уголок крепежный из алюминия для навесных вентилируемых фасадов, размеры 50х50х25 мм, толщина алюминия 4 мм | шт | 14.04 | 14.33 | 60 | Изделия из алюминия | - | 1.23
09.3.01.04-0066 | Усилители кассет угловые из алюминия для навесных вентилируемых фасадов, размеры 46х46 мм, толщина алюминия 2 мм | 100 шт | 1866.18 | 1903.86 | 60 | Изделия из алюминия | - | 1.23
09.3.02.01-1000 | Поручень-отбойник из ПВХ для внутренней отделки стен с алюминиевым основанием толщиной 2,2 мм, с резиновой прокладкой, толщиной профиля ПВХ 1,8 мм, ширина 40 мм, высота 145 мм | м | 3912.37 | 3991.45 | 60 | Изделия из алюминия | - | 1.23
09.3.02.01-1001 | Поручень из ПВХ для внутренней отделки стен с алюминиевым основанием толщиной 2,2 мм, толщиной профиля ПВХ 2 мм, диаметр 50 мм | м | 2744.3 | 2799.58 | 60 | Изделия из алюминия | - | 1.23
09.3.04.03-0001 | Перегородки на алюминиевом каркасе комбинированные, с прозрачным стеклом толщиной 5 мм, с ГКЛ с виниловым покрытием | м2 | 2428.12 | 2490.64 | 254 | Перегородки на алюминиевом каркасе | - | 1.09
09.4.02.01-1004 | Дверь качающаяся (маятниковая) однопольная для метрополитена с комплектующими, профиль из нержавеющей стали, заполнение закаленным многослойным стеклом толщиной 8,4 мм, размеры 2195х933х55 мм | компл | 76917.15 | 78487.33 | 59 | Блоки дверные и оконные и их элементы стальные | - | 1.05
09.4.03.01-1000 | Блок оконный дерево-алюминиевый спаренный/раздельный с двойным остеклением, площадь до 1,5 м2 | м2 | 7525.95 | 7692.1 | 58 | Блоки дверные и оконные и их элементы из алюминия | - | 1.06
09.4.03.01-1002 | Блок оконный дерево-алюминиевый спаренный/раздельный с двойным остеклением, площадь от 1,5 до 2,7 м2 | м2 | 9167.02 | 9365.99 | 58 | Блоки дверные и оконные и их элементы из алюминия | - | 1.06
09.4.03.01-1004 | Блок оконный дерево-алюминиевый спаренный/раздельный с двойным остеклением, площадь свыше 2,7 м2 | м2 | 12529.41 | 12795.63 | 58 | Блоки дверные и оконные и их элементы из алюминия | - | 1.06
09.4.03.05-0001 | Блок оконный из алюминиевого комбинированного профиля одинарной конструкции, с двухкамерным стеклопакетом, двухстворчатый, неоткрываемый | м2 | 7140.38 | 7303.56 | 58 | Блоки дверные и оконные и их элементы из алюминия | - | 1.06
09.4.03.05-0002 | Блок оконный из алюминиевого комбинированного профиля одинарной конструкции, с двухкамерным стеклопакетом, двухстворчатый, с двумя поворотно-откидными створками | м2 | 14978.17 | 15304.22 | 58 | Блоки дверные и оконные и их элементы из алюминия | - | 1.06
09.4.03.05-0003 | Блок оконный из алюминиевого комбинированного профиля одинарной конструкции, с двухкамерным стеклопакетом, двухстворчатый, с неоткрываемой и поворотно-откидной створками | м2 | 13109.13 | 13392.82 | 58 | Блоки дверные и оконные и их элементы из алюминия | - | 1.06
09.4.03.05-0004 | Блок оконный из алюминиевого комбинированного профиля одинарной конструкции, с двухкамерным стеклопакетом, одностворчатый, неоткрываемый | м2 | 5522.82 | 5653.4 | 58 | Блоки дверные и оконные и их элементы из алюминия | - | 1.06
09.4.03.05-0005 | Блок оконный из алюминиевого комбинированного профиля одинарной конструкции, с двухкамерным стеклопакетом, одностворчатый, с поворотно-откидной створкой | м2 | 13411.21 | 13702.33 | 58 | Блоки дверные и оконные и их элементы из алюминия | - | 1.06
09.4.03.05-0006 | Блок оконный из алюминиевого комбинированного профиля одинарной конструкции, с двухкамерным стеклопакетом, трехстворчатый, неоткрываемый | м2 | 6844.36 | 7001.62 | 58 | Блоки дверные и оконные и их элементы из алюминия | - | 1.06
09.4.03.05-0007 | Блок оконный из алюминиевого комбинированного профиля одинарной конструкции, с двухкамерным стеклопакетом, трехстворчатый, с двумя поворотно-откидными створками | м2 | 14875.82 | 15195.31 | 58 | Блоки дверные и оконные и их элементы из алюминия | - | 1.06
09.4.03.05-0008 | Блок оконный из алюминиевого комбинированного профиля одинарной конструкции, с двухкамерным стеклопакетом, трехстворчатый, с одной поворотно-откидной створкой | м2 | 10859.89 | 11098.14 | 58 | Блоки дверные и оконные и их элементы из алюминия | - | 1.06
09.4.03.05-0009 | Блок оконный из алюминиевого комбинированного профиля одинарной конструкции, с однокамерным стеклопакетом, двухстворчатый, неоткрываемый | м2 | 6037.2 | 6172.55 | 58 | Блоки дверные и оконные и их элементы из алюминия | - | 1.06
09.4.03.05-0010 | Блок оконный из алюминиевого комбинированного профиля одинарной конструкции, с однокамерным стеклопакетом, двухстворчатый, с двумя поворотно-откидными створками | м2 | 16725.69 | 17080.92 | 58 | Блоки дверные и оконные и их элементы из алюминия | - | 1.06
09.4.03.05-0011 | Блок оконный из алюминиевого комбинированного профиля одинарной конструкции, с однокамерным стеклопакетом, двухстворчатый, с неоткрываемой и поворотно-откидной створками | м2 | 11381.45 | 11621.94 | 58 | Блоки дверные и оконные и их элементы из алюминия | - | 1.06
09.4.03.05-0012 | Блок оконный из алюминиевого комбинированного профиля одинарной конструкции, с однокамерным стеклопакетом, одностворчатый, неоткрываемый | м2 | 5273.81 | 5387.88 | 58 | Блоки дверные и оконные и их элементы из алюминия | - | 1.06
09.4.03.05-0013 | Блок оконный из алюминиевого комбинированного профиля одинарной конструкции, с однокамерным стеклопакетом, одностворчатый, с поворотно-откидной створкой | м2 | 13162.2 | 13442.57 | 58 | Блоки дверные и оконные и их элементы из алюминия | - | 1.06
09.4.03.05-0014 | Блок оконный из алюминиевого комбинированного профиля одинарной конструкции, с однокамерным стеклопакетом, трехстворчатый, неоткрываемый | м2 | 5777.78 | 5907.94 | 58 | Блоки дверные и оконные и их элементы из алюминия | - | 1.06
09.4.03.05-0015 | Блок оконный из алюминиевого комбинированного профиля одинарной конструкции, с однокамерным стеклопакетом, трехстворчатый, с двумя поворотно-откидными створками | м2 | 12965.69 | 13239.29 | 58 | Блоки дверные и оконные и их элементы из алюминия | - | 1.06
09.4.03.05-0016 | Блок оконный из алюминиевого комбинированного профиля одинарной конструкции, с однокамерным стеклопакетом, трехстворчатый, с одной поворотно-откидной створкой | м2 | 9371.73 | 9570.6 | 58 | Блоки дверные и оконные и их элементы из алюминия | - | 1.06
09.4.03.05-1058 | Блок оконный из алюминиевых комбинированных профилей с термоизоляционной вставкой, двухкамерный стеклопакет с мягким покрытием толщиной 4 мм, марка стекла М1 толщиной 4 мм, ширина дистанционной рамки 12 мм, одностворчатый, с распашным открыванием, с фурнитурой, площадь до 2 м2 | м2 | 18480.03 | 18868.49 | 58 | Блоки дверные и оконные и их элементы из алюминия | - | 1.06
09.4.03.05-1059 | Блок оконный из алюминиевых комбинированных профилей с термоизоляционной вставкой, двухкамерный стеклопакет с мягким покрытием толщиной 4 мм, марка стекла М1 толщиной 4 мм, ширина дистанционной рамки 12 мм, двухстворчатый, с импостом, с распашным открыванием, с фурнитурой, площадь более 2 м2 | м2 | 17201.52 | 17564.18 | 58 | Блоки дверные и оконные и их элементы из алюминия | - | 1.06
09.4.03.05-1060 | Блок оконный из алюминиевых комбинированных профилей с термоизоляционной вставкой, двухкамерный стеклопакет с мягким покрытием толщиной 4 мм, марка стекла М1 толщиной 4 мм, ширина дистанционной рамки 12 мм, двухстворчатый, с импостом, с распашным и поворотно-откидным открыванием, с фурнитурой, площадь более 2 м2 | м2 | 16068.24 | 16408.23 | 58 | Блоки дверные и оконные и их элементы из алюминия | - | 1.06
09.4.03.05-1061 | Блок оконный из алюминиевых комбинированных профилей с термоизоляционной вставкой, двухкамерный стеклопакет с мягким покрытием толщиной 4 мм, марка стекла М1 толщиной 4 мм, ширина дистанционной рамки 12 мм, трехстворчатый, с импостами, с распашным открыванием, с фурнитурой, площадь более 2 м2 | м2 | 18147.97 | 18529.5 | 58 | Блоки дверные и оконные и их элементы из алюминия | - | 1.06
09.4.03.05-1062 | Блок оконный из алюминиевых комбинированных профилей с термоизоляционной вставкой, двухкамерный стеклопакет с мягким покрытием толщиной 4 мм, марка стекла М1 толщиной 4 мм, ширина дистанционной рамки 12 мм, неоткрывающийся, площадь до 2 м2 | м2 | 10347.27 | 10572.04 | 58 | Блоки дверные и оконные и их элементы из алюминия | - | 1.06
09.4.03.05-1063 | Блок оконный из алюминиевых комбинированных профилей с термоизоляционной вставкой, двухкамерный стеклопакет с мягким покрытием толщиной 4 мм, марка стекла М1 толщиной 4 мм, ширина дистанционной рамки 12 мм, неоткрывающийся, площадь более 2 м2 | м2 | 8469.62 | 8656.66 | 58 | Блоки дверные и оконные и их элементы из алюминия | - | 1.06
09.4.03.05-1064 | Блок оконный из алюминиевых комбинированных профилей с термоизоляционной вставкой, двухкамерный стеклопакет с мягким покрытием толщиной 4 мм, марка стекла М1 толщиной 4 мм, ширина дистанционной рамки 12 мм, одностворчатый, с откидным открыванием, с фурнитурой, площадь до 2 м2 | м2 | 20589.29 | 21020.05 | 58 | Блоки дверные и оконные и их элементы из алюминия | - | 1.06
09.4.03.05-1065 | Блок оконный из алюминиевых комбинированных профилей с термоизоляционной вставкой, двухкамерный стеклопакет с мягким покрытием толщиной 4 мм, марка стекла М1 толщиной 4 мм, ширина дистанционной рамки 12 мм, одностворчатый, с поворотно-откидным открыванием, с фурнитурой, площадь до 2 м2 | м2 | 20679.35 | 21111.91 | 58 | Блоки дверные и оконные и их элементы из алюминия | - | 1.06
09.4.03.05-1066 | Блок оконный из алюминиевых комбинированных профилей с термоизоляционной вставкой, двухкамерный стеклопакет с мягким покрытием толщиной 4 мм, марка стекла М1 толщиной 4 мм, ширина дистанционной рамки 12 мм, одностворчатый, с распашным открыванием, с фурнитурой, площадь более 2 м2 | м2 | 14034.87 | 14333.73 | 58 | Блоки дверные и оконные и их элементы из алюминия | - | 1.06
09.4.03.05-1067 | Блок оконный из алюминиевых комбинированных профилей с термоизоляционной вставкой, двухкамерный стеклопакет с мягким покрытием толщиной 4 мм, марка стекла М1 толщиной 4 мм, ширина дистанционной рамки 12 мм, одностворчатый, с откидным открыванием, с фурнитурой, площадь более 2 м2 | м2 | 14574.5 | 14884.16 | 58 | Блоки дверные и оконные и их элементы из алюминия | - | 1.06
09.4.03.05-1068 | Блок оконный из алюминиевых комбинированных профилей с термоизоляционной вставкой, двухкамерный стеклопакет с мягким покрытием толщиной 4 мм, марка стекла М1 толщиной 4 мм, ширина дистанционной рамки 12 мм, одностворчатый, с поворотно-откидным открыванием, с фурнитурой, площадь более 2 м2 | м2 | 15086.12 | 15406.01 | 58 | Блоки дверные и оконные и их элементы из алюминия | - | 1.06
09.4.03.05-1069 | Блок оконный из алюминиевых комбинированных профилей с термоизоляционной вставкой, двухкамерный стеклопакет с мягким покрытием толщиной 4 мм, марка стекла М1 толщиной 4 мм, ширина дистанционной рамки 12 мм, двухстворчатый, с импостом, с распашным открыванием, с фурнитурой, площадь до 2 м2 | м2 | 20061.37 | 20481.51 | 58 | Блоки дверные и оконные и их элементы из алюминия | - | 1.06
09.4.03.05-1070 | Блок оконный из алюминиевых комбинированных профилей с термоизоляционной вставкой, двухкамерный стеклопакет с мягким покрытием толщиной 4 мм, марка стекла М1 толщиной 4 мм, ширина дистанционной рамки 12 мм, двухстворчатый, с импостом, с распашным и поворотно-откидным открыванием, с фурнитурой, площадь до 2 м2 | м2 | 21424.5 | 21871.91 | 58 | Блоки дверные и оконные и их элементы из алюминия | - | 1.06
09.4.03.05-1071 | Блок оконный из алюминиевых комбинированных профилей с термоизоляционной вставкой, двухкамерный стеклопакет с мягким покрытием толщиной 4 мм, марка стекла М1 толщиной 4 мм, ширина дистанционной рамки 12 мм, трехстворчатый, с импостами, с двумя распашными и одним поворотно-откидным открыванием, с фурнитурой, площадь более 2 м2 | м2 | 18864.03 | 19259.82 | 58 | Блоки дверные и оконные и их элементы из алюминия | - | 1.06
09.4.03.07-1002 | Блок оконный одинарный из алюминиевых профилей с двойным остеклением, площадь от 1,5 до 2,7 м2 | м2 | 5273.81 | 5392.16 | 58 | Блоки дверные и оконные и их элементы из алюминия | - | 1.06
09.4.03.11-0081 | Нащельники и детали обрамления из алюминиевых сплавов | т | 275000 | 281075.08 | 58 | Блоки дверные и оконные и их элементы из алюминия | - | 1.06
09.4.03.11-0082 | Штапики алюминиевые неокрашенные | т | 1043745.99 | 1065214.94 | 60 | Изделия из алюминия | - | 1.23
10.1.01.02-0001 | Сплав алюминиевый в чушках | т | 244166.67 | 249385 | 66 | Прокат из цветных металлов и сплавов | - | 0.79
10.1.01.02-0011 | Сплавы алюминиевые литейные АК5М2 | т | 244166.67 | 249385 | 66 | Прокат из цветных металлов и сплавов | - | 0.79
10.1.02.01-0001 | Ленты из алюминия марки АД1Н, ширина 20 мм, толщина 0,8 мм | кг | 334.17 | 341.2 | 66 | Прокат из цветных металлов и сплавов | - | 0.79
10.1.02.01-0002 | Ленты из алюминия марки АД1Н, ширина 30 мм, толщина 0,8 мм | кг | 334.17 | 341.2 | 66 | Прокат из цветных металлов и сплавов | - | 0.79
10.1.02.02-0102 | Листы из алюминия марки АД1Н, толщина 0,5-2,0 мм | кг | 322.5 | 329.28 | 66 | Прокат из цветных металлов и сплавов | - | 0.79
10.1.02.02-1008 | Листы алюминиевые из сплава марки Д16, толщина 0,8 мм | т | 793907.71 | 810131.9 | 66 | Прокат из цветных металлов и сплавов | - | 0.79
10.1.02.02-1012 | Листы алюминиевые из сплава марки Д16, толщина 1,0 мм | т | 684532.71 | 698569.4 | 66 | Прокат из цветных металлов и сплавов | - | 0.79
10.1.02.02-1014 | Листы алюминиевые из сплава марки Д16, толщина 1,2-1,5 мм | т | 684532.71 | 698569.4 | 66 | Прокат из цветных металлов и сплавов | - | 0.79
10.1.02.02-1016 | Листы алюминиевые из сплава марки Д16, толщина 1,6-2,0 мм | т | 684532.71 | 698569.4 | 66 | Прокат из цветных металлов и сплавов | - | 0.79
10.1.02.02-1018 | Листы алюминиевые из сплава марки Д16, толщина 2,5-4,5 мм | т | 684532.71 | 698569.4 | 66 | Прокат из цветных металлов и сплавов | - | 0.79
10.1.02.02-1020 | Листы алюминиевые из сплава марки Д16, толщина 5,0-10,5 мм | т | 637657.71 | 650756.9 | 66 | Прокат из цветных металлов и сплавов | - | 0.79
10.1.02.02-1036 | Листы алюминиевые из сплавов марок АМц, АВ толщина 0,8 мм | т | 326199.38 | 333069.4 | 66 | Прокат из цветных металлов и сплавов | - | 0.79
10.1.02.02-1040 | Листы алюминиевые из сплавов марок АМц, АВ толщина 1,0 мм | т | 310574.38 | 317131.9 | 66 | Прокат из цветных металлов и сплавов | - | 0.79
10.1.02.02-1042 | Листы алюминиевые из сплавов марок АМц, АВ толщина 1,2-1,5 мм | т | 310574.38 | 317131.9 | 66 | Прокат из цветных металлов и сплавов | - | 0.79
10.1.02.02-1044 | Листы алюминиевые из сплавов марок АМц, АВ толщина 1,6-2,0 мм | т | 310574.38 | 317131.9 | 66 | Прокат из цветных металлов и сплавов | - | 0.79
10.1.02.02-1046 | Листы алюминиевые из сплавов марок АМц, АВ толщина 2,5-4,5 мм | т | 310574.38 | 317131.9 | 66 | Прокат из цветных металлов и сплавов | - | 0.79
10.1.02.02-1048 | Листы алюминиевые из сплавов марок АМц, АВ толщина 5,0-10,5 мм | т | 308491.05 | 315006.91 | 66 | Прокат из цветных металлов и сплавов | - | 0.79
10.1.02.02-1056 | Листы алюминиевые из сплавов марок АМг5, АМг6, толщина 0,8 мм | т | 583491.05 | 595506.91 | 66 | Прокат из цветных металлов и сплавов | - | 0.79
10.1.02.02-1060 | Листы алюминиевые из сплавов марок АМг5, АМг6, толщина 1,0 мм | т | 540782.71 | 551944.4 | 66 | Прокат из цветных металлов и сплавов | - | 0.79
10.1.02.02-1062 | Листы алюминиевые из сплавов марок АМг5, АМг6, толщина 1,2-1,5 мм | т | 528282.71 | 539194.4 | 66 | Прокат из цветных металлов и сплавов | - | 0.79
10.1.02.02-1064 | Листы алюминиевые из сплавов марок АМг5, АМг6, толщина 1,6-2,0 мм | т | 528282.71 | 539194.4 | 66 | Прокат из цветных металлов и сплавов | - | 0.79
10.1.02.02-1066 | Листы алюминиевые из сплавов марок АМг5, АМг6, толщина 2,5-4,5 мм | т | 528282.71 | 539194.4 | 66 | Прокат из цветных металлов и сплавов | - | 0.79
10.1.02.02-1068 | Листы алюминиевые из сплавов марок АМг5, АМг6, толщина 5,0-10,5 мм | т | 525157.71 | 536006.9 | 66 | Прокат из цветных металлов и сплавов | - | 0.79
10.1.02.03-0001 | Проволока алюминиевая из сплава марки АМЦ, диаметр 1,4-2,8 мм | т | 687657.71 | 701756.9 | 335 | Проволока алюминиевая из сплава марки АМЦ | - | 0.86
10.1.02.03-0002 | Проволока алюминиевая из сплава марки АМЦ, диаметр 3,0-5,8 мм | т | 612657.71 | 625256.9 | 335 | Проволока алюминиевая из сплава марки АМЦ | - | 0.86
10.1.02.03-0003 | Проволока алюминиевая из сплава марки АМЦ, диаметр 6,0-10,0 мм | т | 612657.71 | 625256.9 | 335 | Проволока алюминиевая из сплава марки АМЦ | - | 0.86
10.1.02.03-0004 | Проволока алюминиевая из сплава марки АД1, диаметр 1,4-2,8 мм | т | 475157.71 | 485006.9 | 66 | Прокат из цветных металлов и сплавов | - | 0.79
10.1.02.03-0005 | Проволока алюминиевая из сплава марки АД1, диаметр 3,0-5,8 мм | т | 462657.71 | 472256.9 | 66 | Прокат из цветных металлов и сплавов | - | 0.79
10.1.02.03-0006 | Проволока алюминиевая из сплава марки АД1, диаметр 6,0-10,0 мм | т | 450157.71 | 459506.9 | 66 | Прокат из цветных металлов и сплавов | - | 0.79
10.1.02.03-0007 | Проволока алюминиевая из сплавов марок АМг2, АМг5П, диаметр 1,4-2,8 мм | т | 975157.71 | 995006.9 | 66 | Прокат из цветных металлов и сплавов | - | 0.79
10.1.02.03-0008 | Проволока алюминиевая из сплавов марок АМг2, АМг5П, диаметр 3,0-5,8 мм | т | 950157.71 | 969506.9 | 66 | Прокат из цветных металлов и сплавов | - | 0.79
10.1.02.03-0009 | Проволока алюминиевая из сплавов марок АМг2, АМг5П, диаметр 6,0-10,0 мм | т | 937657.71 | 956756.9 | 66 | Прокат из цветных металлов и сплавов | - | 0.79
10.1.02.03-0010 | Проволока алюминиевая из сплава марки Д18, диаметр 1,4-2,8 мм | т | 1025157.71 | 1046006.9 | 66 | Прокат из цветных металлов и сплавов | - | 0.79
10.1.02.03-0011 | Проволока алюминиевая из сплава марки Д18, диаметр 3,0-5,8 мм | т | 993907.71 | 1014131.9 | 66 | Прокат из цветных металлов и сплавов | - | 0.79
10.1.02.03-0012 | Проволока алюминиевая из сплава марки Д18, диаметр 6,0-10,0 мм | т | 975157.71 | 995006.9 | 66 | Прокат из цветных металлов и сплавов | - | 0.79
10.1.02.03-0013 | Проволока алюминиевая из сплава марки В65, диаметр 1,4-2,8 мм | т | 1062657.71 | 1084256.9 | 66 | Прокат из цветных металлов и сплавов | - | 0.79
10.1.02.03-0014 | Проволока алюминиевая из сплава марки В65, диаметр 3,0-5,8 мм | т | 1043907.71 | 1065131.9 | 66 | Прокат из цветных металлов и сплавов | - | 0.79
10.1.02.03-0015 | Проволока алюминиевая из сплава марки В65, диаметр 6,0-10,0 мм | т | 1025157.71 | 1046006.9 | 66 | Прокат из цветных металлов и сплавов | - | 0.79
10.1.02.03-0016 | Проволока алюминиевая из сплава марки Д16П, диаметр 1,4-2,8 мм | т | 1062657.71 | 1084256.9 | 66 | Прокат из цветных металлов и сплавов | - | 0.79
10.1.02.03-0017 | Проволока алюминиевая из сплава марки Д16П, диаметр 3,0-7,8 мм | т | 1025157.71 | 1046006.9 | 66 | Прокат из цветных металлов и сплавов | - | 0.79
10.1.02.03-0018 | Проволока алюминиевая из сплава марки Д1П, диаметр 1,4-2,8 мм | т | 1062657.71 | 1084256.9 | 66 | Прокат из цветных металлов и сплавов | - | 0.79
10.1.02.03-0019 | Проволока алюминиевая из сплава марки Д1П, диаметр 3,0-5,8 мм | т | 1043907.71 | 1065131.9 | 66 | Прокат из цветных металлов и сплавов | - | 0.79
10.1.02.03-0020 | Проволока алюминиевая из сплава марки Д1П, диаметр 6,0-12,0 мм | т | 1025157.71 | 1046006.9 | 66 | Прокат из цветных металлов и сплавов | - | 0.79
10.1.02.04-0001 | Прутки круглого сечения из алюминиевых сплавов марок АД0, АД1, АД, АД31, АД33, АД35, АВ, диаметр 5,0 мм | т | 774626.46 | 790465.03 | 66 | Прокат из цветных металлов и сплавов | - | 0.79
10.1.02.04-0002 | Прутки круглого сечения из алюминиевых сплавов марок АД0, АД1, АД, АД31, АД33, АД35, АВ, диаметр 6,0-7,0 мм | т | 774626.46 | 790465.03 | 66 | Прокат из цветных металлов и сплавов | - | 0.79
10.1.02.04-0003 | Прутки круглого сечения из алюминиевых сплавов марок АД0, АД1, АД, АД31, АД33, АД35, АВ, диаметр 8,0-10,0 мм | т | 774626.46 | 790465.03 | 66 | Прокат из цветных металлов и сплавов | - | 0.79
10.1.02.04-0004 | Прутки круглого сечения из алюминиевых сплавов марок АД0, АД1, АД, АД31, АД33, АД35, АВ, диаметр 11,0-19,0 мм | т | 774626.46 | 790465.03 | 66 | Прокат из цветных металлов и сплавов | - | 0.79
10.1.02.04-0005 | Прутки круглого сечения из алюминиевых сплавов марок АД0, АД1, АД, АД31, АД33, АД35, АВ, диаметр 20,0-27,0 мм | т | 758761.88 | 774283.15 | 66 | Прокат из цветных металлов и сплавов | - | 0.79
10.1.02.04-0006 | Прутки круглого сечения из алюминиевых сплавов марок АД0, АД1, АД, АД31, АД33, АД35, АВ, диаметр 28,0-42,0 мм | т | 758761.88 | 774283.15 | 66 | Прокат из цветных металлов и сплавов | - | 0.79
10.1.02.04-0007 | Прутки круглого сечения из алюминиевых сплавов марок АД0, АД1, АД, АД31, АД33, АД35, АВ, диаметр 45,0-52,0 мм | т | 758761.88 | 774283.15 | 66 | Прокат из цветных металлов и сплавов | - | 0.79
10.1.02.04-0008 | Прутки круглого сечения из алюминиевых сплавов марок АД0, АД1, АД, АД31, АД33, АД35, АВ, диаметр 55,0-130,0 мм | т | 758761.88 | 774283.15 | 66 | Прокат из цветных металлов и сплавов | - | 0.79
10.1.02.04-0009 | Прутки круглого сечения из алюминиевых сплавов марок АД0, АД1, АД, АД31, АД33, АД35, АВ, диаметр 135,0-200,0 мм | т | 695324.38 | 709576.9 | 66 | Прокат из цветных металлов и сплавов | - | 0.79
10.1.02.04-0010 | Прутки круглого сечения из алюминиевых сплавов марок АД0, АД1, АД, АД31, АД33, АД35, АВ, диаметр 210,0-250,0 мм | т | 695324.38 | 709576.9 | 66 | Прокат из цветных металлов и сплавов | - | 0.79
10.1.02.04-0011 | Прутки круглого сечения из алюминиевых сплавов марок АД0, АД1, АД, АД31, АД33, АД35, АВ, диаметр 260,0-300,0 мм | т | 695324.38 | 709576.9 | 66 | Прокат из цветных металлов и сплавов | - | 0.79
10.1.02.04-0012 | Прутки круглого сечения из алюминиевых сплавов марок АД0, АД1, АД, АД31, АД33, АД35, АВ, диаметр свыше 300,0 мм | т | 695324.38 | 709576.9 | 66 | Прокат из цветных металлов и сплавов | - | 0.79
10.1.02.04-0041 | Прутки круглого сечения из алюминиевых сплавов марок Д1, Д16, диаметр 5,0 мм | т | 561847.53 | 573430.51 | 66 | Прокат из цветных металлов и сплавов | - | 0.79
10.1.02.04-0042 | Прутки круглого сечения из алюминиевых сплавов марок Д1, Д16, диаметр 6,0-7,0 мм | т | 558838.27 | 570361.07 | 66 | Прокат из цветных металлов и сплавов | - | 0.79
10.1.02.04-0043 | Прутки круглого сечения из алюминиевых сплавов марок Д1, Д16, диаметр 8,0-10,0 мм | т | 554324.38 | 565756.9 | 66 | Прокат из цветных металлов и сплавов | - | 0.79
10.1.02.04-0044 | Прутки круглого сечения из алюминиевых сплавов марок Д1, Д16, диаметр 11,0-19,0 мм | т | 540782.71 | 551944.4 | 66 | Прокат из цветных металлов и сплавов | - | 0.79
10.1.02.04-0045 | Прутки круглого сечения из алюминиевых сплавов марок Д1, Д16, диаметр 20,0-27,0 мм | т | 469949.38 | 479694.4 | 66 | Прокат из цветных металлов и сплавов | - | 0.79
10.1.02.04-0046 | Прутки круглого сечения из алюминиевых сплавов марок Д1, Д16, диаметр 28,0-42,0 мм | т | 436616.05 | 445694.4 | 66 | Прокат из цветных металлов и сплавов | - | 0.79
10.1.02.04-0047 | Прутки круглого сечения из алюминиевых сплавов марок Д1, Д16, диаметр 45,0-52,0 мм | т | 436616.05 | 445694.4 | 66 | Прокат из цветных металлов и сплавов | - | 0.79
10.1.02.04-0048 | Прутки круглого сечения из алюминиевых сплавов марок Д1, Д16, диаметр 55,0-130,0 мм | т | 417866.05 | 426569.4 | 66 | Прокат из цветных металлов и сплавов | - | 0.79
10.1.02.04-0049 | Прутки круглого сечения из алюминиевых сплавов марок Д1, Д16, диаметр 135,0-200,0 мм | т | 411616.05 | 420194.4 | 66 | Прокат из цветных металлов и сплавов | - | 0.79
10.1.02.04-0050 | Прутки круглого сечения из алюминиевых сплавов марок Д1, Д16, диаметр 210,0-250,0 мм | т | 411616.05 | 420194.4 | 66 | Прокат из цветных металлов и сплавов | - | 0.79
10.1.02.04-0051 | Прутки круглого сечения из алюминиевых сплавов марок Д1, Д16, диаметр 260,0-300,0 мм | т | 479324.38 | 489256.9 | 66 | Прокат из цветных металлов и сплавов | - | 0.79
10.1.02.04-0052 | Прутки круглого сечения из алюминиевых сплавов марок Д1, Д16, диаметр свыше 300,0 мм | т | 526199.38 | 537069.4 | 66 | Прокат из цветных металлов и сплавов | - | 0.79
10.1.02.04-1000 | Прутки круглого сечения из алюминиевых сплавов марок АМг2, АМг3, АМг5, АМг6, диаметр 11,0-19,0 мм | т | 678282.71 | 692194.4 | 66 | Прокат из цветных металлов и сплавов | - | 0.79
10.1.02.04-1002 | Прутки круглого сечения из алюминиевых сплавов марок АМг2, АМг3, АМг5, АМг6, диаметр 135,0-200,0 мм | т | 457449.38 | 466944.4 | 66 | Прокат из цветных металлов и сплавов | - | 0.79
10.1.02.04-1004 | Прутки круглого сечения из алюминиевых сплавов марок АМг2, АМг3, АМг5, АМг6, диаметр 20,0-27,0 мм | т | 557449.38 | 568944.4 | 66 | Прокат из цветных металлов и сплавов | - | 0.79
10.1.02.04-1006 | Прутки круглого сечения из алюминиевых сплавов марок АМг2, АМг3, АМг5, АМг6, диаметр 210,0-250,0 мм | т | 457449.38 | 466944.4 | 66 | Прокат из цветных металлов и сплавов | - | 0.79
10.1.02.04-1008 | Прутки круглого сечения из алюминиевых сплавов марок АМг2, АМг3, АМг5, АМг6, диаметр 260,0-300,0 мм | т | 512657.71 | 523256.9 | 66 | Прокат из цветных металлов и сплавов | - | 0.79
10.1.02.04-1010 | Прутки круглого сечения из алюминиевых сплавов марок АМг2, АМг3, АМг5, АМг6, диаметр 28,0-42,0 мм | т | 469949.38 | 479694.4 | 66 | Прокат из цветных металлов и сплавов | - | 0.79
10.1.02.04-1012 | Прутки круглого сечения из алюминиевых сплавов марок АМг2, АМг3, АМг5, АМг6, диаметр 45,0-52,0 мм | т | 469949.38 | 479694.4 | 66 | Прокат из цветных металлов и сплавов | - | 0.79
10.1.02.04-1014 | Прутки круглого сечения из алюминиевых сплавов марок АМг2, АМг3, АМг5, АМг6, диаметр 5,0 мм | т | 678282.71 | 692194.4 | 66 | Прокат из цветных металлов и сплавов | - | 0.79
10.1.02.04-1016 | Прутки круглого сечения из алюминиевых сплавов марок АМг2, АМг3, АМг5, АМг6, диаметр 55,0-130,0 мм | т | 45886.88 | 47150.65 | 66 | Прокат из цветных металлов и сплавов | - | 0.79
10.1.02.04-1018 | Прутки круглого сечения из алюминиевых сплавов марок АМг2, АМг3, АМг5, АМг6, диаметр 6,0-7,0 мм | т | 678282.71 | 692194.4 | 66 | Прокат из цветных металлов и сплавов | - | 0.79
10.1.02.04-1020 | Прутки круглого сечения из алюминиевых сплавов марок АМг2, АМг3, АМг5, АМг6, диаметр 8,0-10,0 мм | т | 678282.71 | 692194.4 | 66 | Прокат из цветных металлов и сплавов | - | 0.79
10.1.02.04-1022 | Прутки круглого сечения из алюминиевых сплавов марок АМг2, АМг3, АМг5, АМг6, диаметр свыше 300,0 мм | т | 565782.71 | 577444.4 | 66 | Прокат из цветных металлов и сплавов | - | 0.79
10.2.02.01-0161 | Ленты латунные, твердые, марка Л68, ширина 10-18 мм, толщина 0,05 мм | т | 1106432.71 | 1128903.06 | 66 | Прокат из цветных металлов и сплавов | - | 0.79
10.2.02.02-0012 | Ленты общего назначения из меди марок М2 и М3, твердые, нормальной точности, ширина 10-18 мм, толщина 0,05-1,0 мм | т | 983333.33 | 1003341.7 | 66 | Прокат из цветных металлов и сплавов | - | 0.79
10.2.02.02-0036 | Ленты общего назначения из меди марок М2 и М3, твердые, нормальной точности, ширина 20-50 мм, толщина 0,05-1,00 мм | т | 865883.83 | 883543.21 | 66 | Прокат из цветных металлов и сплавов | - | 0.79
10.2.02.02-0064 | Ленты общего назначения из меди марок М2 и М3, твердые, нормальной точности, ширина 20-50 мм, толщина 1,05-2,0 мм | т | 832918.88 | 849918.96 | 66 | Прокат из цветных металлов и сплавов | - | 0.79
10.2.02.02-0076 | Ленты общего назначения из меди марок М2 и М3, твердые, нормальной точности, ширина 50-300 мм, толщина 0,05-1,0 мм | т | 925000 | 943841.7 | 66 | Прокат из цветных металлов и сплавов | - | 0.79
10.2.02.02-0104 | Ленты общего назначения из меди марок М2 и М3, твердые, нормальной точности, ширина 50-300 мм, толщина 1,05-2,0 мм | т | 832918.88 | 849918.96 | 66 | Прокат из цветных металлов и сплавов | - | 0.79
10.2.02.02-0116 | Ленты общего назначения из меди марок М2 и М3, твердые, нормальной точности, ширина 350-600 мм, толщина 0,05-1,0 мм | т | 925000 | 943835 | 66 | Прокат из цветных металлов и сплавов | - | 0.79
10.2.02.02-0140 | Ленты общего назначения из меди марок М2 и М3, твердые, нормальной точности, ширина 350-600 мм, толщина 1,05-2,0 мм | т | 832918.88 | 849918.96 | 66 | Прокат из цветных металлов и сплавов | - | 0.79
10.2.02.03-0011 | Листы латунные, холоднокатаные, марка Л85, толщина 1 мм, размеры 600х1500(2000) мм | т | 620000 | 632735 | 66 | Прокат из цветных металлов и сплавов | - | 0.79
10.2.02.04-0008 | Листы горячекатаные из меди марка М2, толщина 3 мм | т | 853125 | 870522.5 | 66 | Прокат из цветных металлов и сплавов | - | 0.79
10.2.02.04-0012 | Листы горячекатаные из меди марка М2, толщина 5-10 мм | т | 887250 | 905330 | 66 | Прокат из цветных металлов и сплавов | - | 0.79
10.2.02.04-0021 | Листы горячекатаные из меди марка М2, толщина 11-25 мм | т | 887250 | 905330 | 66 | Прокат из цветных металлов и сплавов | - | 0.79
10.2.02.05-0051 | Листы холоднокатаные из меди марок М2 и М3, мягкие, толщина 0,4-0,5 мм | т | 845000 | 862235 | 66 | Прокат из цветных металлов и сплавов | - | 0.79
10.2.02.06-0016 | Полосы латунные, холоднокатаные, твердые, нормальной точности, марка Л63, немерной длины, ширина 40-100 мм, толщина 3,0 мм | т | 766500 | 782171.7 | 66 | Прокат из цветных металлов и сплавов | - | 0.79
10.2.02.07-0011 | Проволока латунная Л63, круглая, твердая, нормальной точности, диаметр 0,1 мм | т | 815000 | 831641.7 | 66 | Прокат из цветных металлов и сплавов | - | 0.79
10.2.02.07-0012 | Проволока латунная Л63, круглая, твердая, нормальной точности, диаметр 0,4 мм | т | 815000 | 831641.7 | 66 | Прокат из цветных металлов и сплавов | - | 0.79
10.2.02.07-0013 | Проволока латунная Л63, круглая, твердая, нормальной точности, диаметр 0,5 мм | т | 815000 | 831641.7 | 66 | Прокат из цветных металлов и сплавов | - | 0.79
10.2.02.07-0014 | Проволока латунная Л63, круглая, твердая, нормальной точности, диаметр 0,6 мм | т | 815000 | 831641.7 | 66 | Прокат из цветных металлов и сплавов | - | 0.79
10.2.02.07-0015 | Проволока латунная Л63, круглая, твердая, нормальной точности, диаметр 0,7 мм | т | 815000 | 831641.7 | 66 | Прокат из цветных металлов и сплавов | - | 0.79
10.2.02.07-0016 | Проволока латунная Л63, круглая, твердая, нормальной точности, диаметр 0,8 мм | т | 786442.65 | 802513.2 | 66 | Прокат из цветных металлов и сплавов | - | 0.79
10.2.02.07-0017 | Проволока латунная Л63, круглая, твердая, нормальной точности, диаметр 0,9 мм | т | 786442.65 | 802513.2 | 66 | Прокат из цветных металлов и сплавов | - | 0.79
10.2.02.07-0018 | Проволока латунная Л63, круглая, твердая, нормальной точности, диаметр 0,11 мм | т | 786442.65 | 802513.2 | 66 | Прокат из цветных металлов и сплавов | - | 0.79
10.2.02.07-0019 | Проволока латунная Л63, круглая, твердая, нормальной точности, диаметр 0,12 мм | т | 786442.65 | 802513.2 | 66 | Прокат из цветных металлов и сплавов | - | 0.79
10.2.02.07-0020 | Проволока латунная Л63, круглая, твердая, нормальной точности, диаметр 0,14 мм | т | 786442.65 | 802513.2 | 66 | Прокат из цветных металлов и сплавов | - | 0.79
10.2.02.07-0021 | Проволока латунная Л63, круглая, твердая, нормальной точности, диаметр 0,15 мм | т | 786442.65 | 802513.2 | 66 | Прокат из цветных металлов и сплавов | - | 0.79
10.2.02.07-0022 | Проволока латунная Л63, круглая, твердая, нормальной точности, диаметр 0,16 мм | т | 786442.65 | 802513.2 | 66 | Прокат из цветных металлов и сплавов | - | 0.79
10.2.02.07-0023 | Проволока латунная Л63, круглая, твердая, нормальной точности, диаметр 0,17 мм | т | 786442.65 | 802513.2 | 66 | Прокат из цветных металлов и сплавов | - | 0.79
10.2.02.07-0024 | Проволока латунная Л63, круглая, твердая, нормальной точности, диаметр 0,18 мм | т | 786442.65 | 802513.2 | 66 | Прокат из цветных металлов и сплавов | - | 0.79
10.2.02.07-0025 | Проволока латунная Л63, круглая, твердая, нормальной точности, диаметр 0,20 мм | т | 786442.65 | 802513.2 | 66 | Прокат из цветных металлов и сплавов | - | 0.79
10.2.02.07-0026 | Проволока латунная Л63, круглая, твердая, нормальной точности, диаметр 0,22 мм | т | 786442.65 | 802513.2 | 66 | Прокат из цветных металлов и сплавов | - | 0.79
10.2.02.07-0027 | Проволока латунная Л63, круглая, твердая, нормальной точности, диаметр 0,24 мм | т | 786442.65 | 802513.2 | 66 | Прокат из цветных металлов и сплавов | - | 0.79
10.2.02.07-0028 | Проволока латунная Л63, круглая, твердая, нормальной точности, диаметр 0,25 мм | т | 786442.65 | 802513.2 | 66 | Прокат из цветных металлов и сплавов | - | 0.79
10.2.02.07-0029 | Проволока латунная Л63, круглая, твердая, нормальной точности, диаметр 0,28 мм | т | 786442.65 | 802513.2 | 66 | Прокат из цветных металлов и сплавов | - | 0.79
10.2.02.07-0030 | Проволока латунная Л63, круглая, твердая, нормальной точности, диаметр 0,30 мм | т | 786442.65 | 802513.2 | 66 | Прокат из цветных металлов и сплавов | - | 0.79
10.2.02.07-0031 | Проволока латунная Л63, круглая, твердая, нормальной точности, диаметр 0,32 мм | т | 786442.65 | 802513.2 | 66 | Прокат из цветных металлов и сплавов | - | 0.79
10.2.02.07-0032 | Проволока латунная Л63, круглая, твердая, нормальной точности, диаметр 0,36 мм | т | 786442.65 | 802513.2 | 66 | Прокат из цветных металлов и сплавов | - | 0.79
10.2.02.07-0033 | Проволока латунная Л63, круглая, твердая, нормальной точности, диаметр 0,45 мм | т | 786442.65 | 802513.2 | 66 | Прокат из цветных металлов и сплавов | - | 0.79
10.2.02.07-0034 | Проволока латунная Л63, круглая, твердая, нормальной точности, диаметр 0,56 мм | т | 786442.65 | 802513.2 | 66 | Прокат из цветных металлов и сплавов | - | 0.79
10.2.02.07-0035 | Проволока латунная Л63, круглая, твердая, нормальной точности, диаметр 0,63 мм | т | 786442.65 | 802513.2 | 66 | Прокат из цветных металлов и сплавов | - | 0.79
10.2.02.07-0036 | Проволока латунная Л63, круглая, твердая, нормальной точности, диаметр 0,75 мм | т | 786442.65 | 802513.2 | 66 | Прокат из цветных металлов и сплавов | - | 0.79
10.2.02.07-0037 | Проволока латунная Л63, круглая, твердая, нормальной точности, диаметр 1,0 мм | т | 906406.33 | 924876.16 | 66 | Прокат из цветных металлов и сплавов | - | 0.79
10.2.02.07-0038 | Проволока латунная Л63, круглая, твердая, нормальной точности, диаметр 1,1 мм | т | 783800 | 799817.7 | 66 | Прокат из цветных металлов и сплавов | - | 0.79
10.2.02.07-0039 | Проволока латунная Л63, круглая, твердая, нормальной точности, диаметр 1,2 мм | т | 783800 | 799817.7 | 66 | Прокат из цветных металлов и сплавов | - | 0.79
10.2.02.07-0040 | Проволока латунная Л63, круглая, твердая, нормальной точности, диаметр 1,3 мм | т | 822980 | 839781.3 | 66 | Прокат из цветных металлов и сплавов | - | 0.79
10.2.02.07-0041 | Проволока латунная Л63, круглая, твердая, нормальной точности, диаметр 1,4 мм | т | 829360 | 846288.9 | 66 | Прокат из цветных металлов и сплавов | - | 0.79
10.2.02.07-0042 | Проволока латунная Л63, круглая, твердая, нормальной точности, диаметр 1,5 мм | т | 758250 | 773756.7 | 66 | Прокат из цветных металлов и сплавов | - | 0.79
10.2.02.07-0043 | Проволока латунная Л63, круглая, твердая, нормальной точности, диаметр 1,6 мм | т | 783800 | 799817.7 | 66 | Прокат из цветных металлов и сплавов | - | 0.79
10.2.02.07-0044 | Проволока латунная Л63, круглая, твердая, нормальной точности, диаметр 1,7 мм | т | 783800 | 799817.7 | 66 | Прокат из цветных металлов и сплавов | - | 0.79
10.2.02.07-0045 | Проволока латунная Л63, круглая, твердая, нормальной точности, диаметр 1,8 мм | т | 865178.77 | 882824.04 | 66 | Прокат из цветных металлов и сплавов | - | 0.79
10.2.02.07-0046 | Проволока латунная Л63, круглая, твердая, нормальной точности, диаметр 1,9 мм | т | 849465.84 | 866796.86 | 66 | Прокат из цветных металлов и сплавов | - | 0.79
10.2.02.07-0047 | Проволока латунная Л63, круглая, твердая, нормальной точности, диаметр 2,0 мм | т | 726830.78 | 741709.09 | 66 | Прокат из цветных металлов и сплавов | - | 0.79
10.2.02.07-0048 | Проволока латунная Л63, круглая, твердая, нормальной точности, диаметр 2,2 мм | т | 797467.99 | 813759.05 | 66 | Прокат из цветных металлов и сплавов | - | 0.79
10.2.02.07-0049 | Проволока латунная Л63, круглая, твердая, нормальной точности, диаметр 2,4 мм | т | 745076 | 760319.22 | 66 | Прокат из цветных металлов и сплавов | - | 0.79
10.2.02.07-0050 | Проволока латунная Л63, круглая, твердая, нормальной точности, диаметр 2,5 мм | т | 757727.44 | 773223.69 | 66 | Прокат из цветных металлов и сплавов | - | 0.79
10.2.02.07-0052 | Проволока латунная Л63, круглая, твердая, нормальной точности, диаметр 2,6 мм | т | 797467.99 | 813759.05 | 66 | Прокат из цветных металлов и сплавов | - | 0.79
10.2.02.07-0053 | Проволока латунная Л63, круглая, твердая, нормальной точности, диаметр 2,8 мм | т | 733554.71 | 748567.5 | 66 | Прокат из цветных металлов и сплавов | - | 0.79
10.2.02.07-0054 | Проволока латунная Л63, круглая, твердая, нормальной точности, диаметр 3,0 мм | т | 732995.8 | 747997.41 | 66 | Прокат из цветных металлов и сплавов | - | 0.79
10.2.02.07-0055 | Проволока латунная Л63, круглая, твердая, нормальной точности, диаметр 3,2 мм | т | 732902.65 | 747902.4 | 66 | Прокат из цветных металлов и сплавов | - | 0.79
10.2.02.07-0056 | Проволока латунная Л63, круглая, твердая, нормальной точности, диаметр 3,4 мм | т | 732716.34 | 747712.37 | 66 | Прокат из цветных металлов и сплавов | - | 0.79
10.2.02.07-0057 | Проволока латунная Л63, круглая, твердая, нормальной точности, диаметр 3,6 мм | т | 732530.04 | 747522.34 | 66 | Прокат из цветных металлов и сплавов | - | 0.79
10.2.02.07-0058 | Проволока латунная Л63, круглая, твердая, нормальной точности, диаметр 3,8 мм | т | 732343.9 | 747332.48 | 66 | Прокат из цветных металлов и сплавов | - | 0.79
10.2.02.07-0059 | Проволока латунная Л63, круглая, твердая, нормальной точности, диаметр 4,0 мм | т | 732250.75 | 747237.46 | 66 | Прокат из цветных металлов и сплавов | - | 0.79
10.2.02.07-0060 | Проволока латунная Л63, круглая, твердая, нормальной точности, диаметр 4,2 мм | т | 723002.11 | 737803.85 | 66 | Прокат из цветных металлов и сплавов | - | 0.79
10.2.02.07-0061 | Проволока латунная Л63, круглая, твердая, нормальной точности, диаметр 4,5-4,8 мм | т | 722815.8 | 737613.81 | 66 | Прокат из цветных металлов и сплавов | - | 0.79
10.2.02.07-0062 | Проволока латунная Л63, круглая, твердая, нормальной точности, диаметр 5,0-5,3 мм | т | 722629.5 | 737423.79 | 66 | Прокат из цветных металлов и сплавов | - | 0.79
10.2.02.07-0063 | Проволока латунная Л63, круглая, твердая, нормальной точности, диаметр 5,6 мм | т | 722536.35 | 737328.78 | 66 | Прокат из цветных металлов и сплавов | - | 0.79
10.2.02.07-0064 | Проволока латунная Л63, круглая, твердая, нормальной точности, диаметр 6,0-7,5 мм | т | 722350.04 | 737138.74 | 66 | Прокат из цветных металлов и сплавов | - | 0.79
10.2.02.07-0065 | Проволока латунная Л63, круглая, твердая, нормальной точности, диаметр 8,0-9,5 мм | т | 713101.24 | 727704.96 | 66 | Прокат из цветных металлов и сплавов | - | 0.79
10.2.02.07-0066 | Проволока латунная Л63, круглая, твердая, нормальной точности, диаметр 10,0-12,0 мм | т | 682458.52 | 696449.39 | 66 | Прокат из цветных металлов и сплавов | - | 0.79
10.2.02.07-0071 | Проволока латунная Л63, квадратная и шестигранная, твердая, нормальной точности, диаметр 3,0 мм | т | 788283.16 | 804390.52 | 66 | Прокат из цветных металлов и сплавов | - | 0.79
10.2.02.07-0072 | Проволока латунная Л63, квадратная и шестигранная, твердая, нормальной точности, диаметр 3,2 мм | т | 788283.16 | 804390.52 | 66 | Прокат из цветных металлов и сплавов | - | 0.79
10.2.02.07-0073 | Проволока латунная Л63, квадратная и шестигранная, твердая, нормальной точности, диаметр 3,5 мм | т | 788283.16 | 804390.52 | 66 | Прокат из цветных металлов и сплавов | - | 0.79
10.2.02.07-0074 | Проволока латунная Л63, квадратная и шестигранная, твердая, нормальной точности, диаметр 4,0 мм | т | 788283.16 | 804390.52 | 66 | Прокат из цветных металлов и сплавов | - | 0.79
10.2.02.07-0075 | Проволока латунная Л63, квадратная и шестигранная, твердая, нормальной точности, диаметр 4,5 мм | т | 779220.83 | 795146.95 | 66 | Прокат из цветных металлов и сплавов | - | 0.79
10.2.02.07-0076 | Проволока латунная Л63, квадратная и шестигранная, твердая, нормальной точности, диаметр 5,0 мм | т | 779220.83 | 795146.95 | 66 | Прокат из цветных металлов и сплавов | - | 0.79
10.2.02.07-0077 | Проволока латунная Л63, квадратная и шестигранная, твердая, нормальной точности, диаметр 5,5 мм | т | 779220.83 | 795146.95 | 66 | Прокат из цветных металлов и сплавов | - | 0.79
10.2.02.07-0078 | Проволока латунная Л63, квадратная и шестигранная, твердая, нормальной точности, диаметр 6,0-7,0 мм | т | 779220.83 | 795146.95 | 66 | Прокат из цветных металлов и сплавов | - | 0.79
10.2.02.07-0079 | Проволока латунная Л63, квадратная и шестигранная, твердая, нормальной точности, диаметр 8,0-9,0 мм | т | 766991.49 | 782673.02 | 66 | Прокат из цветных металлов и сплавов | - | 0.79
10.2.02.07-0080 | Проволока латунная Л63, квадратная и шестигранная, твердая, нормальной точности, диаметр 10,0-12,0 мм | т | 739049.85 | 754172.55 | 66 | Прокат из цветных металлов и сплавов | - | 0.79
10.2.02.07-0091 | Проволока латунная Л68, круглая, твердая, нормальной точности, диаметр 0,1 мм | т | 1090000 | 1112141.7 | 66 | Прокат из цветных металлов и сплавов | - | 0.79
10.2.02.07-0092 | Проволока латунная Л68, круглая, твердая, нормальной точности, диаметр 0,11 мм | т | 1090000 | 1112141.7 | 66 | Прокат из цветных металлов и сплавов | - | 0.79
10.2.02.07-0093 | Проволока латунная Л68, круглая, твердая, нормальной точности, диаметр 0,12 мм | т | 1090000 | 1112141.7 | 66 | Прокат из цветных металлов и сплавов | - | 0.79
10.2.02.07-0094 | Проволока латунная Л68, круглая, твердая, нормальной точности, диаметр 0,14 мм | т | 1090000 | 1112141.7 | 66 | Прокат из цветных металлов и сплавов | - | 0.79
10.2.02.07-0095 | Проволока латунная Л68, круглая, твердая, нормальной точности, диаметр 0,15 мм | т | 1090000 | 1112141.7 | 66 | Прокат из цветных металлов и сплавов | - | 0.79
10.2.02.07-0096 | Проволока латунная Л68, круглая, твердая, нормальной точности, диаметр 0,16 мм | т | 1090000 | 1112141.7 | 66 | Прокат из цветных металлов и сплавов | - | 0.79
10.2.02.07-0097 | Проволока латунная Л68, круглая, твердая, нормальной точности, диаметр 0,17 мм | т | 1090000 | 1112141.7 | 66 | Прокат из цветных металлов и сплавов | - | 0.79
10.2.02.07-0098 | Проволока латунная Л68, круглая, твердая, нормальной точности, диаметр 0,18 мм | т | 1090000 | 1112141.7 | 66 | Прокат из цветных металлов и сплавов | - | 0.79
10.2.02.07-0099 | Проволока латунная Л68, круглая, твердая, нормальной точности, диаметр 0,20 мм | т | 1090000 | 1112141.7 | 66 | Прокат из цветных металлов и сплавов | - | 0.79
10.2.02.07-0100 | Проволока латунная Л68, круглая, твердая, нормальной точности, диаметр 0,22 мм | т | 1090000 | 1112141.7 | 66 | Прокат из цветных металлов и сплавов | - | 0.79
10.2.02.07-0101 | Проволока латунная Л68, круглая, твердая, нормальной точности, диаметр 0,24 мм | т | 1090000 | 1112141.7 | 66 | Прокат из цветных металлов и сплавов | - | 0.79
10.2.02.07-0102 | Проволока латунная Л68, круглая, твердая, нормальной точности, диаметр 0,25 мм | т | 1090000 | 1112141.7 | 66 | Прокат из цветных металлов и сплавов | - | 0.79
10.2.02.07-0103 | Проволока латунная Л68, круглая, твердая, нормальной точности, диаметр 0,28 мм | т | 1090000 | 1112141.7 | 66 | Прокат из цветных металлов и сплавов | - | 0.79
10.2.02.07-0104 | Проволока латунная Л68, круглая, твердая, нормальной точности, диаметр 0,30 мм | т | 1090000 | 1112141.7 | 66 | Прокат из цветных металлов и сплавов | - | 0.79
10.2.02.07-0105 | Проволока латунная Л68, круглая, твердая, нормальной точности, диаметр 0,32 мм | т | 1090000 | 1112141.7 | 66 | Прокат из цветных металлов и сплавов | - | 0.79
10.2.02.07-0106 | Проволока латунная Л68, круглая, твердая, нормальной точности, диаметр 0,36 мм | т | 1090000 | 1112141.7 | 66 | Прокат из цветных металлов и сплавов | - | 0.79
10.2.02.07-0107 | Проволока латунная Л68, круглая, твердая, нормальной точности, диаметр 0,40 мм | т | 1090000 | 1112141.7 | 66 | Прокат из цветных металлов и сплавов | - | 0.79
10.2.02.07-0108 | Проволока латунная Л68, круглая, твердая, нормальной точности, диаметр 0,45 мм | т | 1090000 | 1112141.7 | 66 | Прокат из цветных металлов и сплавов | - | 0.79
10.2.02.07-0109 | Проволока латунная Л68, круглая, твердая, нормальной точности, диаметр 0,50 мм | т | 1090000 | 1112141.7 | 66 | Прокат из цветных металлов и сплавов | - | 0.79
10.2.02.07-0110 | Проволока латунная Л68, круглая, твердая, нормальной точности, диаметр 0,56 мм | т | 1090000 | 1112141.7 | 66 | Прокат из цветных металлов и сплавов | - | 0.79
10.2.02.07-0111 | Проволока латунная Л68, круглая, твердая, нормальной точности, диаметр 0,60 мм | т | 1090000 | 1112141.7 | 66 | Прокат из цветных металлов и сплавов | - | 0.79
10.2.02.07-0112 | Проволока латунная Л68, круглая, твердая, нормальной точности, диаметр 0,63 мм | т | 1090000 | 1112141.7 | 66 | Прокат из цветных металлов и сплавов | - | 0.79
10.2.02.07-0113 | Проволока латунная Л68, круглая, твердая, нормальной точности, диаметр 0,70 мм | т | 1090000 | 1112141.7 | 66 | Прокат из цветных металлов и сплавов | - | 0.79
10.2.02.07-0114 | Проволока латунная Л68, круглая, твердая, нормальной точности, диаметр 0,75 мм | т | 1090000 | 1112141.7 | 66 | Прокат из цветных металлов и сплавов | - | 0.79
10.2.02.07-0115 | Проволока латунная Л68, круглая, твердая, нормальной точности, диаметр 0,80 мм | т | 1090000 | 1112141.7 | 66 | Прокат из цветных металлов и сплавов | - | 0.79
10.2.02.07-0116 | Проволока латунная Л68, круглая, твердая, нормальной точности, диаметр 0,90 мм | т | 1090000 | 1112141.7 | 66 | Прокат из цветных металлов и сплавов | - | 0.79
10.2.02.07-0117 | Проволока латунная Л68, круглая, твердая, нормальной точности, диаметр 1,0 мм | т | 1090000 | 1112141.7 | 66 | Прокат из цветных металлов и сплавов | - | 0.79
10.2.02.07-0118 | Проволока латунная Л68, круглая, твердая, нормальной точности, диаметр 1,1 мм | т | 1090000 | 1112141.7 | 66 | Прокат из цветных металлов и сплавов | - | 0.79
10.2.02.07-0119 | Проволока латунная Л68, круглая, твердая, нормальной точности, диаметр 1,2 мм | т | 1090000 | 1112141.7 | 66 | Прокат из цветных металлов и сплавов | - | 0.79
10.2.02.07-0120 | Проволока латунная Л68, круглая, твердая, нормальной точности, диаметр 1,3 мм | т | 1090000 | 1112141.7 | 66 | Прокат из цветных металлов и сплавов | - | 0.79
10.2.02.07-0121 | Проволока латунная Л68, круглая, твердая, нормальной точности, диаметр 1,4 мм | т | 1090000 | 1112141.7 | 66 | Прокат из цветных металлов и сплавов | - | 0.79
10.2.02.07-0122 | Проволока латунная Л68, круглая, твердая, нормальной точности, диаметр 1,5 мм | т | 1090000 | 1112141.7 | 66 | Прокат из цветных металлов и сплавов | - | 0.79
10.2.02.07-0123 | Проволока латунная Л68, круглая, твердая, нормальной точности, диаметр 1,6 мм | т | 1090000 | 1112141.7 | 66 | Прокат из цветных металлов и сплавов | - | 0.79
10.2.02.07-0124 | Проволока латунная Л68, круглая, твердая, нормальной точности, диаметр 1,8 мм | т | 1090000 | 1112141.7 | 66 | Прокат из цветных металлов и сплавов | - | 0.79
10.2.02.07-0125 | Проволока латунная Л68, круглая, твердая, нормальной точности, диаметр 1,9 мм | т | 1090000 | 1112141.7 | 66 | Прокат из цветных металлов и сплавов | - | 0.79
10.2.02.07-0126 | Проволока латунная Л68, круглая, твердая, нормальной точности, диаметр 2,0 мм | т | 1090000 | 1112141.7 | 66 | Прокат из цветных металлов и сплавов | - | 0.79
10.2.02.07-0127 | Проволока латунная Л68, круглая, твердая, нормальной точности, диаметр 2,2 мм | т | 1090000 | 1112141.7 | 66 | Прокат из цветных металлов и сплавов | - | 0.79
10.2.02.07-0128 | Проволока латунная Л68, круглая, твердая, нормальной точности, диаметр 2,4 мм | т | 1090000 | 1112141.7 | 66 | Прокат из цветных металлов и сплавов | - | 0.79
10.2.02.07-0129 | Проволока латунная Л68, круглая, твердая, нормальной точности, диаметр 2,5 мм | т | 1090000 | 1112141.7 | 66 | Прокат из цветных металлов и сплавов | - | 0.79
10.2.02.07-0130 | Проволока латунная Л68, круглая, твердая, нормальной точности, диаметр 2,6 мм | т | 1090000 | 1112141.7 | 66 | Прокат из цветных металлов и сплавов | - | 0.79
10.2.02.07-0131 | Проволока латунная Л68, круглая, твердая, нормальной точности, диаметр 2,8 мм | т | 1090000 | 1112141.7 | 66 | Прокат из цветных металлов и сплавов | - | 0.79
10.2.02.07-0132 | Проволока латунная Л68, круглая, твердая, нормальной точности, диаметр 3,0 мм | т | 1090000 | 1112141.7 | 66 | Прокат из цветных металлов и сплавов | - | 0.79
10.2.02.07-0133 | Проволока латунная Л68, круглая, твердая, нормальной точности, диаметр 3,2 мм | т | 1090000 | 1112141.7 | 66 | Прокат из цветных металлов и сплавов | - | 0.79
10.2.02.07-0134 | Проволока латунная Л68, круглая, твердая, нормальной точности, диаметр 3,4 мм | т | 1090000 | 1112141.7 | 66 | Прокат из цветных металлов и сплавов | - | 0.79
10.2.02.07-0135 | Проволока латунная Л68, круглая, твердая, нормальной точности, диаметр 3,6 мм | т | 1090000 | 1112141.7 | 66 | Прокат из цветных металлов и сплавов | - | 0.79
10.2.02.07-0136 | Проволока латунная Л68, круглая, твердая, нормальной точности, диаметр 3,8 мм | т | 1090000 | 1112141.7 | 66 | Прокат из цветных металлов и сплавов | - | 0.79
10.2.02.07-0137 | Проволока латунная Л68, круглая, твердая, нормальной точности, диаметр 4,0 мм | т | 1090000 | 1112141.7 | 66 | Прокат из цветных металлов и сплавов | - | 0.79
10.2.02.07-0138 | Проволока латунная Л68, круглая, твердая, нормальной точности, диаметр 4,2 мм | т | 1090000 | 1112141.7 | 66 | Прокат из цветных металлов и сплавов | - | 0.79
10.2.02.07-0139 | Проволока латунная Л68, круглая, твердая, нормальной точности, диаметр 4,5-4,8 мм | т | 1090000 | 1112141.7 | 66 | Прокат из цветных металлов и сплавов | - | 0.79
10.2.02.07-0140 | Проволока латунная Л68, круглая, твердая, нормальной точности, диаметр 5,0-5,3 мм | т | 1090000 | 1112141.7 | 66 | Прокат из цветных металлов и сплавов | - | 0.79
10.2.02.07-0141 | Проволока латунная Л68, круглая, твердая, нормальной точности, диаметр 5,6 мм | т | 1090000 | 1112141.7 | 66 | Прокат из цветных металлов и сплавов | - | 0.79
10.2.02.07-0142 | Проволока латунная Л68, круглая, твердая, нормальной точности, диаметр 6,0-7,5 мм | т | 1090000 | 1112141.7 | 66 | Прокат из цветных металлов и сплавов | - | 0.79
10.2.02.07-0143 | Проволока латунная Л68, круглая, твердая, нормальной точности, диаметр 8,0-9,5 мм | т | 1090000 | 1112141.7 | 66 | Прокат из цветных металлов и сплавов | - | 0.79
10.2.02.07-0144 | Проволока латунная Л68, круглая, твердая, нормальной точности, диаметр 10,0-12,0 мм | т | 1090000 | 1112141.7 | 66 | Прокат из цветных металлов и сплавов | - | 0.79
10.2.02.07-0151 | Проволока латунная Л68, квадратная и шестигранная, твердая, нормальной точности, диаметр 3,0 мм | т | 1090000 | 1112141.7 | 66 | Прокат из цветных металлов и сплавов | - | 0.79
10.2.02.07-0152 | Проволока латунная Л68, квадратная и шестигранная, твердая, нормальной точности, диаметр 3,2 мм | т | 1090000 | 1112141.7 | 66 | Прокат из цветных металлов и сплавов | - | 0.79
10.2.02.07-0153 | Проволока латунная Л68, квадратная и шестигранная, твердая, нормальной точности, диаметр 3,5 мм | т | 1090000 | 1112141.7 | 66 | Прокат из цветных металлов и сплавов | - | 0.79
10.2.02.07-0154 | Проволока латунная Л68, квадратная и шестигранная, твердая, нормальной точности, диаметр 4,0 мм | т | 1090000 | 1112141.7 | 66 | Прокат из цветных металлов и сплавов | - | 0.79
10.2.02.07-0155 | Проволока латунная Л68, квадратная и шестигранная, твердая, нормальной точности, диаметр 4,5 мм | т | 1090000 | 1112141.7 | 66 | Прокат из цветных металлов и сплавов | - | 0.79
10.2.02.07-0156 | Проволока латунная Л68, квадратная и шестигранная, твердая, нормальной точности, диаметр 5,0 мм | т | 1090000 | 1112141.7 | 66 | Прокат из цветных металлов и сплавов | - | 0.79
10.2.02.07-0157 | Проволока латунная Л68, квадратная и шестигранная, твердая, нормальной точности, диаметр 5,5 мм | т | 1090000 | 1112141.7 | 66 | Прокат из цветных металлов и сплавов | - | 0.79
10.2.02.07-0158 | Проволока латунная Л68, квадратная и шестигранная, твердая, нормальной точности, диаметр 6,0-7,0 мм | т | 1090000 | 1112141.7 | 66 | Прокат из цветных металлов и сплавов | - | 0.79
10.2.02.07-0159 | Проволока латунная Л68, квадратная и шестигранная, твердая, нормальной точности, диаметр 8,0-9,0 мм | т | 1090000 | 1112141.7 | 66 | Прокат из цветных металлов и сплавов | - | 0.79
10.2.02.07-0160 | Проволока латунная Л68, квадратная и шестигранная, твердая, нормальной точности, диаметр 10,0-12,0 мм | т | 1090000 | 1112141.7 | 66 | Прокат из цветных металлов и сплавов | - | 0.79
10.2.02.07-0171 | Проволока латунная ЛС59-1, круглая, твердая, нормальной точности, диаметр 0,6 мм | т | 642603.18 | 655796.94 | 66 | Прокат из цветных металлов и сплавов | - | 0.79
10.2.02.07-0172 | Проволока латунная ЛС59-1, круглая, твердая, нормальной точности, диаметр 0,7 мм | т | 642603.18 | 655796.94 | 66 | Прокат из цветных металлов и сплавов | - | 0.79
10.2.02.07-0173 | Проволока латунная ЛС59-1, круглая, твердая, нормальной точности, диаметр 0,8 мм | т | 642603.18 | 655796.94 | 66 | Прокат из цветных металлов и сплавов | - | 0.79
10.2.02.07-0174 | Проволока латунная ЛС59-1, круглая, твердая, нормальной точности, диаметр 0,9 мм | т | 642603.18 | 655796.94 | 66 | Прокат из цветных металлов и сплавов | - | 0.79
10.2.02.07-0175 | Проволока латунная ЛС59-1, круглая, твердая, нормальной точности, диаметр 0,63 мм | т | 642603.18 | 655796.94 | 66 | Прокат из цветных металлов и сплавов | - | 0.79
10.2.02.07-0176 | Проволока латунная ЛС59-1, круглая, твердая, нормальной точности, диаметр 0,75 мм | т | 641968.18 | 655149.24 | 66 | Прокат из цветных металлов и сплавов | - | 0.79
10.2.02.07-0177 | Проволока латунная ЛС59-1, круглая, твердая, нормальной точности, диаметр 1,0 мм | т | 716659.18 | 731334.06 | 66 | Прокат из цветных металлов и сплавов | - | 0.79
10.2.02.07-0178 | Проволока латунная ЛС59-1, круглая, твердая, нормальной точности, диаметр 1,1 мм | т | 715448.37 | 730099.04 | 66 | Прокат из цветных металлов и сплавов | - | 0.79
10.2.02.07-0179 | Проволока латунная ЛС59-1, круглая, твердая, нормальной точности, диаметр 1,2 мм | т | 714237.56 | 728864.01 | 66 | Прокат из цветных металлов и сплавов | - | 0.79
10.2.02.07-0180 | Проволока латунная ЛС59-1, круглая, твердая, нормальной точности, диаметр 1,3 мм | т | 712933.6 | 727533.97 | 66 | Прокат из цветных металлов и сплавов | - | 0.79
10.2.02.07-0181 | Проволока латунная ЛС59-1, круглая, твердая, нормальной точности, диаметр 1,4 мм | т | 690990.02 | 705151.52 | 66 | Прокат из цветных металлов и сплавов | - | 0.79
10.2.02.07-0182 | Проволока латунная ЛС59-1, круглая, твердая, нормальной точности, диаметр 1,5 мм | т | 689965.52 | 704106.53 | 66 | Прокат из цветных металлов и сплавов | - | 0.79
10.2.02.07-0183 | Проволока латунная ЛС59-1, круглая, твердая, нормальной точности, диаметр 1,6 мм | т | 689499.92 | 703631.62 | 66 | Прокат из цветных металлов и сплавов | - | 0.79
10.2.02.07-0184 | Проволока латунная ЛС59-1, круглая, твердая, нормальной точности, диаметр 1,7 мм | т | 688475.42 | 702586.63 | 66 | Прокат из цветных металлов и сплавов | - | 0.79
10.2.02.07-0185 | Проволока латунная ЛС59-1, круглая, твердая, нормальной точности, диаметр 1,8 мм | т | 687730.2 | 701826.5 | 66 | Прокат из цветных металлов и сплавов | - | 0.79
10.2.02.07-0186 | Проволока латунная ЛС59-1, круглая, твердая, нормальной точности, диаметр 1,9 мм | т | 686985.15 | 701066.55 | 66 | Прокат из цветных металлов и сплавов | - | 0.79
10.2.02.07-0187 | Проволока латунная ЛС59-1, круглая, твердая, нормальной точности, диаметр 2,0 мм | т | 686519.39 | 700591.48 | 66 | Прокат из цветных металлов и сплавов | - | 0.79
10.2.02.07-0188 | Проволока латунная ЛС59-1, круглая, твердая, нормальной точности, диаметр 2,2 мм | т | 685960.64 | 700021.55 | 66 | Прокат из цветных металлов и сплавов | - | 0.79
10.2.02.07-0189 | Проволока латунная ЛС59-1, круглая, твердая, нормальной точности, диаметр 2,4 мм | т | 685029.12 | 699071.4 | 66 | Прокат из цветных металлов и сплавов | - | 0.79
10.2.02.07-0190 | Проволока латунная ЛС59-1, круглая, твердая, нормальной точности, диаметр 2,5 мм | т | 684470.38 | 698501.49 | 66 | Прокат из цветных металлов и сплавов | - | 0.79
10.2.02.07-0191 | Проволока латунная ЛС59-1, круглая, твердая, нормальной точности, диаметр 2,6 мм | т | 662256.76 | 675843.59 | 66 | Прокат из цветных металлов и сплавов | - | 0.79
10.2.02.07-0192 | Проволока латунная ЛС59-1, круглая, твердая, нормальной точности, диаметр 2,8 мм | т | 661791.17 | 675368.69 | 66 | Прокат из цветных металлов и сплавов | - | 0.79
10.2.02.07-0193 | Проволока латунная ЛС59-1, круглая, твердая, нормальной точности, диаметр 3,0 мм | т | 661232.25 | 674798.59 | 66 | Прокат из цветных металлов и сплавов | - | 0.79
10.2.02.07-0194 | Проволока латунная ЛС59-1, круглая, твердая, нормальной точности, диаметр 3,2 мм | т | 661045.95 | 674608.57 | 66 | Прокат из цветных металлов и сплавов | - | 0.79
10.2.02.07-0195 | Проволока латунная ЛС59-1, круглая, твердая, нормальной точности, диаметр 3,4 мм | т | 660766.49 | 674323.52 | 66 | Прокат из цветных металлов и сплавов | - | 0.79
10.2.02.07-0196 | Проволока латунная ЛС59-1, круглая, твердая, нормальной точности, диаметр 3,6 мм | т | 660487.2 | 674038.64 | 66 | Прокат из цветных металлов и сплавов | - | 0.79
10.2.02.07-0197 | Проволока латунная ЛС59-1, круглая, твердая, нормальной точности, диаметр 3,8 мм | т | 660300.9 | 673848.62 | 66 | Прокат из цветных металлов и сплавов | - | 0.79
10.2.02.07-0198 | Проволока латунная ЛС59-1, круглая, твердая, нормальной точности, диаметр 4,0 мм | т | 660021.44 | 673563.57 | 66 | Прокат из цветных металлов и сплавов | - | 0.79
10.2.02.07-0199 | Проволока латунная ЛС59-1, круглая, твердая, нормальной точности, диаметр 4,2 мм | т | 639810.27 | 652948.17 | 66 | Прокат из цветных металлов и сплавов | - | 0.79
10.2.02.07-0200 | Проволока латунная ЛС59-1, круглая, твердая, нормальной точности, диаметр 4,5 мм | т | 639623.96 | 652758.14 | 66 | Прокат из цветных металлов и сплавов | - | 0.79
10.2.02.07-0201 | Проволока латунная ЛС59-1, круглая, твердая, нормальной точности, диаметр 4,8 мм | т | 639344.51 | 652473.1 | 66 | Прокат из цветных металлов и сплавов | - | 0.79
10.2.02.07-0202 | Проволока латунная ЛС59-1, круглая, твердая, нормальной точности, диаметр 5,0 мм | т | 639065.22 | 652188.22 | 66 | Прокат из цветных металлов и сплавов | - | 0.79
10.2.02.07-0203 | Проволока латунная ЛС59-1, круглая, твердая, нормальной точности, диаметр 5,3 мм | т | 638785.76 | 651903.17 | 66 | Прокат из цветных металлов и сплавов | - | 0.79
10.2.02.07-0204 | Проволока латунная ЛС59-1, круглая, твердая, нормальной точности, диаметр 5,6 мм | т | 638599.46 | 651713.15 | 66 | Прокат из цветных металлов и сплавов | - | 0.79
10.2.02.07-0205 | Проволока латунная ЛС59-1, круглая, твердая, нормальной точности, диаметр 6,0-6,3 мм | т | 638320 | 651428.1 | 66 | Прокат из цветных металлов и сплавов | - | 0.79
10.2.02.07-0206 | Проволока латунная ЛС59-1, круглая, твердая, нормальной точности, диаметр 7,0 мм | т | 616283.27 | 628950.63 | 66 | Прокат из цветных металлов и сплавов | - | 0.79
10.2.02.07-0207 | Проволока латунная ЛС59-1, круглая, твердая, нормальной точности, диаметр 7,5 мм | т | 616097.14 | 628760.78 | 66 | Прокат из цветных металлов и сплавов | - | 0.79
10.2.02.07-0208 | Проволока латунная ЛС59-1, круглая, твердая, нормальной точности, диаметр 8,0 мм | т | 615817.68 | 628475.73 | 66 | Прокат из цветных металлов и сплавов | - | 0.79
10.2.02.07-0209 | Проволока латунная ЛС59-1, круглая, твердая, нормальной точности, диаметр 8,5-9,0 мм | т | 615538.22 | 628190.68 | 66 | Прокат из цветных металлов и сплавов | - | 0.79
10.2.02.07-0210 | Проволока латунная ЛС59-1, круглая, твердая, нормальной точности, диаметр 9,5-10,0 мм | т | 615351.92 | 628000.66 | 66 | Прокат из цветных металлов и сплавов | - | 0.79
10.2.02.07-0211 | Проволока латунная ЛС59-1, круглая, твердая, нормальной точности, диаметр 11,0-12,0 мм | т | 615072.46 | 627715.61 | 66 | Прокат из цветных металлов и сплавов | - | 0.79
10.2.02.07-0221 | Проволока латунная ЛС59-1, квадратная и шестигранная, твердая, нормальной точности, диаметр 3,0 мм | т | 725380.55 | 740229.86 | 66 | Прокат из цветных металлов и сплавов | - | 0.79
10.2.02.07-0222 | Проволока латунная ЛС59-1, квадратная и шестигранная, твердая, нормальной точности, диаметр 3,2 мм | т | 740871.48 | 756030.61 | 66 | Прокат из цветных металлов и сплавов | - | 0.79
10.2.02.07-0223 | Проволока латунная ЛС59-1, квадратная и шестигранная, твердая, нормальной точности, диаметр 3,5 мм | т | 725380.55 | 740229.86 | 66 | Прокат из цветных металлов и сплавов | - | 0.79
10.2.02.07-0224 | Проволока латунная ЛС59-1, квадратная и шестигранная, твердая, нормальной точности, диаметр 4,0 мм | т | 725380.55 | 740229.86 | 66 | Прокат из цветных металлов и сплавов | - | 0.79
10.2.02.07-0225 | Проволока латунная ЛС59-1, квадратная и шестигранная, твердая, нормальной точности, диаметр 4,5 мм | т | 725380.55 | 740229.86 | 66 | Прокат из цветных металлов и сплавов | - | 0.79
10.2.02.07-0226 | Проволока латунная ЛС59-1, квадратная и шестигранная, твердая, нормальной точности, диаметр 5,0 мм | т | 725380.55 | 740229.86 | 66 | Прокат из цветных металлов и сплавов | - | 0.79
10.2.02.07-0227 | Проволока латунная ЛС59-1, квадратная и шестигранная, твердая, нормальной точности, диаметр 5,5 мм | т | 725380.55 | 740229.86 | 66 | Прокат из цветных металлов и сплавов | - | 0.79
10.2.02.07-0228 | Проволока латунная ЛС59-1, квадратная и шестигранная, твердая, нормальной точности, диаметр 6,0 мм | т | 725380.55 | 740229.86 | 66 | Прокат из цветных металлов и сплавов | - | 0.79
10.2.02.07-0229 | Проволока латунная ЛС59-1, квадратная и шестигранная, твердая, нормальной точности, диаметр 7,0 мм | т | 725380.55 | 740229.86 | 66 | Прокат из цветных металлов и сплавов | - | 0.79
10.2.02.07-0230 | Проволока латунная ЛС59-1, квадратная и шестигранная, твердая, нормальной точности, диаметр 8,0 мм | т | 725380.55 | 740229.86 | 66 | Прокат из цветных металлов и сплавов | - | 0.79
10.2.02.07-0231 | Проволока латунная ЛС59-1, квадратная и шестигранная, твердая, нормальной точности, диаметр 9,0 мм | т | 725380.55 | 740229.86 | 66 | Прокат из цветных металлов и сплавов | - | 0.79
10.2.02.07-0232 | Проволока латунная ЛС59-1, квадратная и шестигранная, твердая, нормальной точности, диаметр 10,0 мм | т | 725380.55 | 740229.86 | 66 | Прокат из цветных металлов и сплавов | - | 0.79
10.2.02.07-0233 | Проволока латунная ЛС59-1, квадратная и шестигранная, твердая, нормальной точности, диаметр 11,0 мм | т | 725380.55 | 740229.86 | 66 | Прокат из цветных металлов и сплавов | - | 0.79
10.2.02.07-0234 | Проволока латунная ЛС59-1, квадратная и шестигранная, твердая, нормальной точности, диаметр 12,0 мм | т | 725380.55 | 740229.86 | 66 | Прокат из цветных металлов и сплавов | - | 0.79
10.2.02.08-0001 | Проволока медная круглая мягкая электротехническая, диаметр 1,0-3,0 мм и выше | т | 1029166.67 | 1050091.7 | 66 | Прокат из цветных металлов и сплавов | - | 0.79
10.2.02.10-0013 | Прутки круглые из меди марки М3, диаметр 10-30 мм | т | 926283.26 | 945143.92 | 66 | Прокат из цветных металлов и сплавов | - | 0.79
10.2.02.11-0013 | Прутки латунные круглые, марка ЛС59-1, диаметр 20 мм | т | 490162.65 | 500300.9 | 66 | Прокат из цветных металлов и сплавов | - | 0.79
10.3.01.01-0061 | Ленты из бронзы марки БрОФ6,5-0,15, твердые, нормальной точности, ширина 10-19 мм, толщина 0,4-0,7 мм | т | 1132307.08 | 1155294.92 | 66 | Прокат из цветных металлов и сплавов | - | 0.79
10.3.01.01-0063 | Ленты из бронзы марки БрОФ6,5-0,15, твердые, нормальной точности, ширина 51-300 мм, толщина 0,3, 0,35 мм | т | 1258287.03 | 1283794.47 | 66 | Прокат из цветных металлов и сплавов | - | 0.79
10.3.01.03-0018 | Листы нормальной точности из свинца марки С1, толщина 1,0 мм | кг | 233.46 | 238.46 | 66 | Прокат из цветных металлов и сплавов | - | 0.79
10.3.01.03-0020 | Листы нормальной точности из свинца марки С1, толщина 2-3 мм | кг | 233.33 | 238.33 | 66 | Прокат из цветных металлов и сплавов | - | 0.79
10.3.01.03-0021 | Листы нормальной точности из свинца марки С1, толщина 3,5-6 мм | кг | 225 | 229.83 | 66 | Прокат из цветных металлов и сплавов | - | 0.79
10.3.01.03-0022 | Листы нормальной точности из свинца марки С1, толщина 7-10 мм | кг | 220.83 | 225.58 | 66 | Прокат из цветных металлов и сплавов | - | 0.79
10.3.01.03-0023 | Листы нормальной точности из свинца марки С1, толщина 12-15 мм | кг | 220.83 | 225.58 | 66 | Прокат из цветных металлов и сплавов | - | 0.79
10.3.01.05-0001 | Порошок цинковый, марка ПЦ1 | кг | 355.93 | 363.41 | 138 | Химическая продукция | - | 1.09
10.3.01.05-0002 | Порошок цинковый, марка ПЦ2 | кг | 355.93 | 363.41 | 138 | Химическая продукция | - | 1.09
10.3.01.06-0002 | Проволока свинцовая круглая, диаметр 11 мм | кг | 166.12 | 169.78 | 66 | Прокат из цветных металлов и сплавов | - | 0.79
10.3.02.01-0001 | Баббиты оловянные и свинцовые в чушках, марка Б16 | т | 377470 | 385354.4 | 66 | Прокат из цветных металлов и сплавов | - | 0.79
10.3.02.01-0002 | Баббиты оловянные и свинцовые в чушках, марка Б83 | т | 1378610 | 1406517.2 | 66 | Прокат из цветных металлов и сплавов | - | 0.79
10.3.02.02-0013 | Олово, марка О1ПЧ | кг | 1012.86 | 1033.45 | 66 | Прокат из цветных металлов и сплавов | - | 0.79
10.3.02.03-0002 | Припои оловянно-свинцовые бессурьмянистые в чушках, марка ПОС30 | кг | 1155.49 | 1178.96 | 66 | Прокат из цветных металлов и сплавов | - | 0.79
10.3.02.03-0003 | Припои оловянно-свинцовые бессурьмянистые в чушках, марка ПОС40 | кг | 1170.65 | 1194.43 | 66 | Прокат из цветных металлов и сплавов | - | 0.79
10.3.02.03-0004 | Припои оловянно-свинцовые бессурьмянистые в чушках, марка ПОС61 | кг | 1720.82 | 1755.6 | 66 | Прокат из цветных металлов и сплавов | - | 0.79
10.3.02.03-0011 | Припои оловянно-свинцовые бессурьмянистые, марка ПОС30 | кг | 912.5 | 931.11 | 66 | Прокат из цветных металлов и сплавов | - | 0.79
10.3.02.03-0012 | Припои оловянно-свинцовые бессурьмянистые, марка ПОС40 | кг | 881.57 | 899.56 | 66 | Прокат из цветных металлов и сплавов | - | 0.79
10.3.02.03-0013 | Припои оловянно-свинцовые бессурьмянистые, марка ПОС61 | кг | 1531.87 | 1562.87 | 66 | Прокат из цветных металлов и сплавов | - | 0.79
10.3.02.03-0024 | Припои оловянно-свинцовые малосурьмянистые, марка ПОССу 40-0,5 | кг | 1145.26 | 1168.52 | 66 | Прокат из цветных металлов и сплавов | - | 0.79
10.3.02.03-0028 | Припои оловянно-свинцовые малосурьмянистые, марка ПОССу 61-0,5 | кг | 1800.47 | 1836.83 | 66 | Прокат из цветных металлов и сплавов | - | 0.79
10.3.02.03-0031 | Припои оловянно-свинцовые сурьмянистые в чушках, марка ПОССу 4-6 | т | 272316.86 | 278109.23 | 66 | Прокат из цветных металлов и сплавов | - | 0.79
10.3.02.03-0035 | Припои оловянно-свинцовые сурьмянистые в чушках, марка ПОССу 25-2 | т | 483646.68 | 493665.65 | 66 | Прокат из цветных металлов и сплавов | - | 0.79
10.3.02.03-0036 | Припои оловянно-свинцовые сурьмянистые, марка ПОССу 30-2 | кг | 852.77 | 870.18 | 66 | Прокат из цветных металлов и сплавов | - | 0.79
10.3.02.03-0040 | Припои оловянно-свинцовые сурьмянистые, марка ПОССу 40-2 | кг | 1048.71 | 1070.04 | 66 | Прокат из цветных металлов и сплавов | - | 0.79
10.3.02.03-1002 | Припои оловянно-свинцовые бессурьмянистые в чушках, марка ПОС 63 | т | 1830372.87 | 1867326.36 | 66 | Прокат из цветных металлов и сплавов | - | 0.79
10.3.02.03-1006 | Припои оловянно-свинцовые бессурьмянистые в чушках, марка ПОСК 50-18 | т | 1092257.34 | 1114448.52 | 66 | Прокат из цветных металлов и сплавов | - | 0.79
10.3.02.03-1018 | Припои оловянно-свинцовые сурьмянистые в чушках, марка ПОССу 18-2 | т | 397337.15 | 405629.93 | 66 | Прокат из цветных металлов и сплавов | - | 0.79
10.3.02.04-0003 | Роли свинцовые С1, толщина 3,0 мм | т | 182533.79 | 186559.66 | 66 | Прокат из цветных металлов и сплавов | - | 0.79
10.3.02.05-0012 | Свинец в чушках С0, С1 | т | 168800 | 172511 | 66 | Прокат из цветных металлов и сплавов | - | 0.79
10.3.02.05-0014 | Свинец в чушках С2, С3 | т | 142280 | 145460.6 | 66 | Прокат из цветных металлов и сплавов | - | 0.79
10.4.01.01-0001 | Припои ПОСК 50-18 | кг | 1411.79 | 1440.38 | 66 | Прокат из цветных металлов и сплавов | - | 0.79
10.4.01.01-0002 | Припои оловянно-цинковые, содержание цинка 10 % | кг | 1497.61 | 1527.92 | 66 | Прокат из цветных металлов и сплавов | - | 0.79
10.4.01.01-0003 | Припои ПРМНМЦ 68-4-2 | кг | 2008.68 | 2049.21 | 66 | Прокат из цветных металлов и сплавов | - | 0.79
10.4.01.01-0004 | Припои оловянно-цинковые, содержание цинка 40 % | кг | 2486.36 | 2536.45 | 66 | Прокат из цветных металлов и сплавов | - | 0.79
10.4.01.01-1008 | Припои оловянно-свинцовые в прутках ПОС-30, размеры 8-10х10-15х250-500 мм | т | 2460833.33 | 2510385 | 66 | Прокат из цветных металлов и сплавов | - | 0.79
10.4.01.01-1010 | Припои оловянно-свинцовые в прутках ПОС-40, размеры 8-10х10-15х250-500 мм | т | 3152500 | 3215885 | 66 | Прокат из цветных металлов и сплавов | - | 0.79
10.4.01.01-1012 | Припои оловянно-свинцовые в прутках ПОС-61, размеры 8-10х10-15х250-500 мм | т | 4535833.33 | 4626885 | 66 | Прокат из цветных металлов и сплавов | - | 0.79
11.1.01.04-0009 | Доска террасная вельвет из лиственницы, толщина 27 мм, ширина 140-190 мм, длина 2-4 м, сорт А | м3 | 92971.54 | 95102.32 | 98 | Лесо- и пиломатериалы | - | 1.06
11.1.01.04-0010 | Доска террасная вельвет из лиственницы, толщина 27 мм, ширина 140-190 мм, длина 2-4 м, сорт В | м3 | 78535.75 | 80377.81 | 98 | Лесо- и пиломатериалы | - | 1.06
11.1.01.04-0011 | Доска террасная вельвет из лиственницы, толщина 27 мм, ширина 140-190 мм, длина 2-4 м, сорт С | м3 | 41772.63 | 42879.43 | 98 | Лесо- и пиломатериалы | - | 1.06
11.1.01.04-0024 | Доска для покрытия полов шпунтованная из древесины хвойных пород, толщина 27 мм, ширина без гребня 100-140 мм | м3 | 23174.29 | 23838.77 | 267 | Доски для покрытия полов | - | 1.1
11.1.01.04-0025 | Доска для покрытия полов шпунтованная из древесины хвойных пород, толщина 35 мм, ширина без гребня 64-100 мм | м3 | 22916.66 | 23575.99 | 267 | Доски для покрытия полов | - | 1.1
11.1.01.04-0026 | Доска для покрытия полов шпунтованная из древесины хвойных пород, толщина 35 мм, ширина без гребня 100-140 мм | м3 | 22434.9 | 23084.6 | 267 | Доски для покрытия полов | - | 1.1
11.1.01.04-1000 | Доска для покрытия полов шпунтованная из лиственницы, толщина 20-22 мм, ширина без гребня 90-140 мм, сорт А | м3 | 80954 | 82841.08 | 267 | Доски для покрытия полов | - | 1.1
11.1.01.04-1004 | Доска для покрытия полов шпунтованная из лиственницы, толщина 20-22 мм, ширина без гребня 90-140 мм, сорт Б | м3 | 57144 | 58554.88 | 267 | Доски для покрытия полов | - | 1.1
11.1.01.04-1008 | Доска для покрытия полов шпунтованная из лиственницы, толщина 20-22 мм, ширина без гребня 90-140 мм, сорт С | м3 | 43750 | 44893 | 267 | Доски для покрытия полов | - | 1.1
11.1.01.04-1014 | Доска для покрытия полов шпунтованная из лиственницы, толщина 27-28 мм, ширина без гребня 90-140 мм, сорт АБ | м3 | 57136 | 58546.72 | 267 | Доски для покрытия полов | - | 1.1
11.1.01.04-1020 | Доска для покрытия полов шпунтованная из лиственницы, толщина 27-28 мм, ширина без гребня 90-140 мм, сорт С | м3 | 41661.67 | 42762.9 | 267 | Доски для покрытия полов | - | 1.1
11.1.01.04-1036 | Доска для покрытия полов шпунтованная из лиственницы, толщина 35-37 мм, ширина без гребня 90-140 мм, сорт А | м3 | 77139 | 78949.78 | 267 | Доски для покрытия полов | - | 1.1
11.1.01.04-1040 | Доска для покрытия полов шпунтованная из лиственницы, толщина 35-37 мм, ширина без гребня 90-140 мм, сорт Б | м3 | 57140 | 58550.8 | 267 | Доски для покрытия полов | - | 1.1
11.1.01.04-1084 | Доска для покрытия полов шпунтованная из древесины хвойных пород (ель, сосна), толщина 27-28 мм, ширина без гребня 90-140 мм, сорт АБ | м3 | 25060 | 25762.2 | 267 | Доски для покрытия полов | - | 1.1
11.1.01.04-1086 | Доска для покрытия полов шпунтованная из древесины хвойных пород (ель, сосна), толщина 27-28 мм, ширина без гребня 90-140 мм, сорт Б (БС) | м3 | 19460 | 20050.2 | 267 | Доски для покрытия полов | - | 1.1
11.1.01.04-1092 | Доска для покрытия полов шпунтованная из древесины хвойных пород (ель, сосна), толщина 27-28 мм, ширина без гребня 90-140 мм, сорт Экстра | м3 | 36260 | 37186.2 | 267 | Доски для покрытия полов | - | 1.1
11.1.01.04-1094 | Доска для покрытия полов шпунтованная из древесины хвойных пород (ель, сосна), толщина 30-33 мм, ширина без гребня 90-140 мм, сорт А | м3 | 30660 | 31474.2 | 267 | Доски для покрытия полов | - | 1.1
11.1.01.04-1096 | Доска для покрытия полов шпунтованная из древесины хвойных пород (ель, сосна), толщина 30-33 мм, ширина без гребня 90-140 мм, сорт АБ | м3 | 25060 | 25762.2 | 267 | Доски для покрытия полов | - | 1.1
11.1.01.04-1098 | Доска для покрытия полов шпунтованная из древесины хвойных пород (ель, сосна), толщина 30-33 мм, ширина без гребня 90-140 мм, сорт Б (БС) | м3 | 19460 | 20050.2 | 267 | Доски для покрытия полов | - | 1.1
11.1.01.04-1104 | Доска для покрытия полов шпунтованная из древесины хвойных пород (ель, сосна), толщина 30-33 мм, ширина без гребня 90-140 мм, сорт Экстра | м3 | 36260 | 37186.2 | 267 | Доски для покрытия полов | - | 1.1
11.1.01.04-1106 | Доска для покрытия полов шпунтованная из древесины хвойных пород (ель, сосна), толщина 35-37 мм, ширина без гребня 90-140 мм, сорт А | м3 | 30660 | 31474.2 | 267 | Доски для покрытия полов | - | 1.1
11.1.01.04-1108 | Доска для покрытия полов шпунтованная из древесины хвойных пород (ель, сосна), толщина 35-37 мм, ширина без гребня 90-140 мм, сорт АБ | м3 | 25060 | 25762.2 | 267 | Доски для покрытия полов | - | 1.1
11.1.01.04-1110 | Доска для покрытия полов шпунтованная из древесины хвойных пород (ель, сосна), толщина 35-37 мм, ширина без гребня 90-140 мм, сорт Б (БС) | м3 | 19460 | 20050.2 | 267 | Доски для покрытия полов | - | 1.1
11.1.01.04-1118 | Доска для покрытия полов шпунтованная из древесины хвойных пород (ель, сосна), толщина 40-45 мм, ширина без гребня 90-140 мм, сорт А | м3 | 30660 | 31474.2 | 267 | Доски для покрытия полов | - | 1.1
11.1.01.04-1120 | Доска для покрытия полов шпунтованная из древесины хвойных пород (ель, сосна), толщина 40-45 мм, ширина без гребня 90-140 мм, сорт АБ | м3 | 25060 | 25762.2 | 267 | Доски для покрытия полов | - | 1.1
11.1.01.04-1122 | Доска для покрытия полов шпунтованная из древесины хвойных пород (ель, сосна), толщина 40-45 мм, ширина без гребня 90-140 мм, сорт Б (БС) | м3 | 19460 | 20050.2 | 267 | Доски для покрытия полов | - | 1.1
11.1.01.04-1130 | Доска обрезная шпунтованная хвойных пород (ель, сосна), сухая, длина 2-6,5 м, ширина до 200 мм, толщина 50 мм, сорт I | м3 | 22916.67 | 23542.5 | 98 | Лесо- и пиломатериалы | - | 1.06
11.1.01.05-0001 | Доска паркетная из бука, толщина 14 мм | м2 | 1070.83 | 1094.19 | 141 | Материалы для отделочных работ из дерева | - | 1.19
11.1.01.05-0002 | Доска паркетная из дуба, толщина 14 мм | м2 | 1853.33 | 1892.49 | 141 | Материалы для отделочных работ из дерева | - | 1.19
11.1.01.05-0003 | Доска паркетная из ясеня, толщина 12-13 мм | м2 | 1900 | 1940.09 | 141 | Материалы для отделочных работ из дерева | - | 1.19
11.1.01.05-0011 | Доска паркетная из березы, толщина 14 мм | м2 | 1983.33 | 2029.36 | 141 | Материалы для отделочных работ из дерева | - | 1.19
11.1.01.06-0060 | Доска подоконная клееная из древесины хвойных пород, толщина 28 мм, ширина 150 мм | м | 218.66 | 225.04 | 98 | Лесо- и пиломатериалы | - | 1.06
11.1.01.06-0061 | Доска подоконная клееная из древесины хвойных пород, толщина 28 мм, ширина 200 мм | м | 272.82 | 281.12 | 98 | Лесо- и пиломатериалы | - | 1.06
11.1.01.06-0062 | Доска подоконная клееная из древесины хвойных пород, толщина 28 мм, ширина 250 мм | м | 341.03 | 351.42 | 98 | Лесо- и пиломатериалы | - | 1.06
11.1.01.06-0063 | Доска подоконная клееная из древесины хвойных пород, толщина 28 мм, ширина 300 мм | м | 470.56 | 484.16 | 98 | Лесо- и пиломатериалы | - | 1.06
11.1.01.06-0064 | Доска подоконная клееная из древесины хвойных пород, толщина 28 мм, ширина 350 мм | м | 540.49 | 556.27 | 98 | Лесо- и пиломатериалы | - | 1.06
11.1.01.06-0065 | Доска подоконная клееная из древесины хвойных пород, толщина 28 мм, ширина 400 мм | м | 615 | 632.88 | 98 | Лесо- и пиломатериалы | - | 1.06
11.1.01.06-0066 | Доска подоконная клееная из древесины хвойных пород, толщина 28 мм, ширина 450 мм | м | 643.72 | 662.74 | 98 | Лесо- и пиломатериалы | - | 1.06
11.1.01.06-0067 | Доска подоконная клееная из древесины хвойных пород, толщина 40 мм, ширина 150 мм | м | 353.78 | 363.09 | 98 | Лесо- и пиломатериалы | - | 1.06
11.1.01.06-0068 | Доска подоконная клееная из древесины хвойных пород, толщина 40 мм, ширина 200 мм | м | 416 | 428 | 98 | Лесо- и пиломатериалы | - | 1.06
11.1.01.06-0069 | Доска подоконная клееная из древесины хвойных пород, толщина 40 мм, ширина 250 мм | м | 688.88 | 707.24 | 98 | Лесо- и пиломатериалы | - | 1.06
11.1.01.06-0070 | Доска подоконная клееная из древесины хвойных пород, толщина 40 мм, ширина 300 мм | м | 750 | 770.08 | 98 | Лесо- и пиломатериалы | - | 1.06
11.1.01.06-0071 | Доска подоконная клееная из древесины хвойных пород, толщина 40 мм, ширина 350 мм | м | 822.26 | 844.85 | 98 | Лесо- и пиломатериалы | - | 1.06
11.1.01.06-0072 | Доска подоконная клееная из древесины хвойных пород, толщина 40 мм, ширина 400 мм | м | 928 | 953.26 | 98 | Лесо- и пиломатериалы | - | 1.06
11.1.01.06-0073 | Доска подоконная клееная из древесины хвойных пород, толщина 40 мм, ширина 450 мм | м | 1015.14 | 1042.7 | 98 | Лесо- и пиломатериалы | - | 1.06
11.1.01.09-0002 | Лаги из лиственницы для устройств полов антисептированные, толщина 40-60 мм, ширина 100-150 мм | м3 | 25000 | 25835 | 98 | Лесо- и пиломатериалы | - | 1.06
11.1.01.10-0001 | Наличник из древесины хвойных пород (ель, сосна), тип Н-1, Н-2, ширина 30-35 мм, толщина 10-15 мм | м | 20.67 | 21.31 | 98 | Лесо- и пиломатериалы | - | 1.06
11.1.01.10-0002 | Наличник из древесины хвойных пород (ель, сосна), тип Н-1, Н-2, ширина 40-45 мм, толщина 10-15 мм | м | 24.54 | 25.31 | 98 | Лесо- и пиломатериалы | - | 1.06
11.1.01.10-0003 | Наличник из древесины хвойных пород (ель, сосна), тип Н-1, Н-2, ширина 50-55 мм, толщина 10-18 мм | м | 30.22 | 31.16 | 98 | Лесо- и пиломатериалы | - | 1.06
11.1.01.10-0004 | Наличник из древесины хвойных пород (ель, сосна), тип Н-1, ширина 70-75 мм, толщина 10-18 мм | м | 44.61 | 45.95 | 98 | Лесо- и пиломатериалы | - | 1.06
11.1.01.10-0009 | Наличник гладкий из древесины хвойных пород, сечение 50-55х12 мм | м | 63.64 | 65.07 | 98 | Лесо- и пиломатериалы | - | 1.06
11.1.01.10-0011 | Наличник гладкий из древесины хвойных пород, сечение 65х12 мм | м | 68.56 | 70.15 | 98 | Лесо- и пиломатериалы | - | 1.06
11.1.01.10-0012 | Наличник гладкий из древесины хвойных пород, сечение 70х12 мм | м | 73.48 | 75.2 | 98 | Лесо- и пиломатериалы | - | 1.06
11.1.01.10-0013 | Наличник гладкий из древесины хвойных пород, сечение 80х12 мм | м | 80.3 | 82.16 | 98 | Лесо- и пиломатериалы | - | 1.06
11.1.01.10-0015 | Наличник гладкий из древесины хвойных пород, сечение 90х12 мм | м | 101.52 | 103.83 | 98 | Лесо- и пиломатериалы | - | 1.06
11.1.01.10-0016 | Наличник гладкий из древесины хвойных пород, сечение 100х12 мм | м | 113.64 | 116.39 | 98 | Лесо- и пиломатериалы | - | 1.06
11.1.01.10-0017 | Наличник гладкий из древесины хвойных пород, сечение 120х12 мм | м | 131.06 | 134.17 | 98 | Лесо- и пиломатериалы | - | 1.06
11.1.01.10-0018 | Наличник гладкий из древесины хвойных пород, сечение 140х12 мм | м | 145.83 | 149.24 | 98 | Лесо- и пиломатериалы | - | 1.06
11.1.01.10-0024 | Наличник полукруглый из древесины хвойных пород, сечение 90х14 мм | м | 110 | 112.52 | 98 | Лесо- и пиломатериалы | - | 1.06
11.1.01.10-0031 | Наличник фигурный из древесины хвойных пород, сечение 80х14 мм | м | 100 | 102.28 | 98 | Лесо- и пиломатериалы | - | 1.06
11.1.01.10-0033 | Наличник фигурный из древесины хвойных пород, сечение 90х14 мм | м | 110 | 112.52 | 98 | Лесо- и пиломатериалы | - | 1.06
11.1.01.10-0039 | Наличник плоский из древесины хвойных пород, сечение 50х12 мм | м | 55.66 | 56.93 | 98 | Лесо- и пиломатериалы | - | 1.06
11.1.01.10-0040 | Наличник плоский из древесины хвойных пород, сечение 65х12 мм | м | 62.37 | 63.84 | 98 | Лесо- и пиломатериалы | - | 1.06
11.1.01.10-0041 | Наличник плоский из древесины хвойных пород, сечение 75х12 мм | м | 69.85 | 71.5 | 98 | Лесо- и пиломатериалы | - | 1.06
11.1.01.10-0042 | Наличник плоский из древесины хвойных пород, сечение 80х12 мм | м | 78.65 | 80.47 | 98 | Лесо- и пиломатериалы | - | 1.06
11.1.01.10-0044 | Наличник плоский из древесины хвойных пород, сечение 95х12 мм | м | 141.35 | 144.46 | 98 | Лесо- и пиломатериалы | - | 1.06
11.1.01.10-0045 | Наличник гладкий из древесины хвойных пород, сечение 40х12 мм | м | 54.55 | 55.76 | 98 | Лесо- и пиломатериалы | - | 1.06
11.1.01.10-0047 | Наличник плоский из древесины хвойных пород, сечение 120х22 мм | м | 210.65 | 215.34 | 98 | Лесо- и пиломатериалы | - | 1.06
11.1.01.10-0049 | Наличник фигурный из древесины хвойных пород, сечение 100х14 мм | м | 113.64 | 116.26 | 98 | Лесо- и пиломатериалы | - | 1.06
11.1.01.10-0050 | Наличник фигурный из древесины хвойных пород, сечение 120х14 мм | м | 159.09 | 162.69 | 98 | Лесо- и пиломатериалы | - | 1.06
11.1.01.10-0060 | Наличник гладкий из древесины твердолиственных пород, сечение 40х16 мм | м | 130 | 132.72 | 98 | Лесо- и пиломатериалы | - | 1.06
11.1.01.10-0061 | Наличник гладкий из древесины твердолиственных пород, сечение 50х16 мм | м | 150 | 153.16 | 98 | Лесо- и пиломатериалы | - | 1.06
11.1.01.10-0062 | Наличник гладкий из древесины твердолиственных пород, сечение 60х16 мм | м | 170 | 173.62 | 98 | Лесо- и пиломатериалы | - | 1.06
11.1.01.10-0064 | Наличник гладкий из древесины твердолиственных пород, сечение 70х15 мм | м | 380 | 387.85 | 98 | Лесо- и пиломатериалы | - | 1.06
11.1.01.10-0065 | Наличник гладкий из древесины твердолиственных пород, сечение 80х12 мм | м | 517.73 | 528.34 | 98 | Лесо- и пиломатериалы | - | 1.06
11.1.01.10-0068 | Наличник гладкий из древесины твердолиственных пород, сечение 100х12 мм | м | 550 | 561.48 | 98 | Лесо- и пиломатериалы | - | 1.06
11.1.01.10-0069 | Наличник гладкий из древесины твердолиственных пород, сечение 120х12 мм | м | 726.82 | 741.85 | 98 | Лесо- и пиломатериалы | - | 1.06
11.1.01.10-0071 | Наличник полукруглый из древесины твердолиственных пород, сечение 40х16 мм | м | 140 | 142.92 | 98 | Лесо- и пиломатериалы | - | 1.06
11.1.01.10-0072 | Наличник полукруглый из древесины твердолиственных пород, сечение 50х16 мм | м | 150 | 153.16 | 98 | Лесо- и пиломатериалы | - | 1.06
11.1.01.10-0073 | Наличник полукруглый из древесины твердолиственных пород, сечение 60х16 мм | м | 180 | 183.82 | 98 | Лесо- и пиломатериалы | - | 1.06
11.1.01.10-0075 | Наличник полукруглый из древесины твердолиственных пород, сечение 70х16 мм | м | 210 | 214.45 | 98 | Лесо- и пиломатериалы | - | 1.06
11.1.01.10-0076 | Наличник полукруглый из древесины твердолиственных пород, сечение 80х16 мм | м | 280 | 285.85 | 98 | Лесо- и пиломатериалы | - | 1.06
11.1.01.10-0077 | Наличник полукруглый из древесины твердолиственных пород, сечение 90х16 мм | м | 330 | 336.92 | 98 | Лесо- и пиломатериалы | - | 1.06
11.1.01.10-0083 | Наличник фигурный из древесины твердолиственных пород, сечение 70х12 мм | м | 380 | 387.95 | 98 | Лесо- и пиломатериалы | - | 1.06
11.1.01.10-0087 | Наличник фигурный из древесины твердолиственных пород, сечение 100х12 мм | м | 570 | 581.88 | 98 | Лесо- и пиломатериалы | - | 1.06
11.1.01.11-0001 | Нащельник деревянный, ширина 30 мм, толщина 5 мм | м | 20.8 | 21.38 | 98 | Лесо- и пиломатериалы | - | 1.06
11.1.01.11-0002 | Нащельник деревянный, ширина 40 мм, толщина 5 мм | м | 25.83 | 26.54 | 98 | Лесо- и пиломатериалы | - | 1.06
11.1.01.12-0007 | Доска обшивочная хвойных пород (ель, сосна), сорт АВ, профиль штиль, толщина 13 мм, ширина до 96 мм | м3 | 27528.43 | 28414 | 98 | Лесо- и пиломатериалы | - | 1.06
11.1.01.12-0008 | Доска обшивочная хвойных пород (ель, сосна), сорт АВ, профиль штиль, толщина 16 мм, ширина до 145 мм | м3 | 34173.59 | 35192.06 | 98 | Лесо- и пиломатериалы | - | 1.06
11.1.01.12-0012 | Доска обшивочная хвойных пород (ель, сосна), сорт Экстра, профиль штиль, толщина 13-14 мм, ширина 96-146 мм | м3 | 44660 | 45760.82 | 98 | Лесо- и пиломатериалы | - | 1.06
11.1.01.12-0014 | Доска обшивочная хвойных пород (ель, сосна), сорт А, профиль штиль, толщина 13-14 мм, ширина 96-146 мм | м3 | 30660 | 31480.82 | 98 | Лесо- и пиломатериалы | - | 1.06
11.1.01.12-0015 | Доска обшивочная хвойных пород (ель, сосна), сорт В, профиль штиль, толщина 13-14 мм, ширина 96-146 мм | м3 | 25060 | 25768.82 | 98 | Лесо- и пиломатериалы | - | 1.06
11.1.01.12-0016 | Доска обшивочная хвойных пород (ель, сосна), сорт С, профиль штиль, толщина 13-14 мм, ширина 96-146 мм | м3 | 19460 | 20056.82 | 98 | Лесо- и пиломатериалы | - | 1.06
11.1.01.12-0017 | Доска обшивочная хвойных пород (лиственница), сорт Экстра, профиль штиль, толщина 13-14 мм, ширина 96-146 мм | м3 | 104720 | 107087.16 | 98 | Лесо- и пиломатериалы | - | 1.06
11.1.01.12-0019 | Доска обшивочная хвойных пород (лиственница), сорт А, профиль штиль, толщина 13-14 мм, ширина 96-146 мм | м3 | 76720 | 78527.16 | 98 | Лесо- и пиломатериалы | - | 1.06
11.1.01.12-0020 | Доска обшивочная хвойных пород (лиственница), сорт В, профиль штиль, толщина 13-14 мм, ширина 96-146 мм | м3 | 62720 | 64247.16 | 98 | Лесо- и пиломатериалы | - | 1.06
11.1.01.12-0021 | Доска обшивочная хвойных пород (лиственница), сорт С, профиль штиль, толщина 13-14 мм, ширина 96-146 мм | м3 | 48930 | 50181.36 | 98 | Лесо- и пиломатериалы | - | 1.06
11.1.01.12-0022 | Доска обшивочная хвойных пород (кедр), сорт Экстра, профиль штиль, толщина 13-14 мм, ширина 96-146 мм | м3 | 104720 | 106993.53 | 98 | Лесо- и пиломатериалы | - | 1.06
11.1.01.12-0024 | Доска обшивочная хвойных пород (кедр), сорт А, профиль штиль, толщина 13-14 мм, ширина 96-146 мм | м3 | 76720 | 78433.53 | 98 | Лесо- и пиломатериалы | - | 1.06
11.1.01.12-0025 | Доска обшивочная хвойных пород (кедр), сорт В, профиль штиль, толщина 13-14 мм, ширина 96-146 мм | м3 | 62720 | 64153.53 | 98 | Лесо- и пиломатериалы | - | 1.06
11.1.01.12-0026 | Доска обшивочная хвойных пород (кедр), сорт С, профиль штиль, толщина 13-14 мм, ширина 96-146 мм | м3 | 48930 | 50087.73 | 98 | Лесо- и пиломатериалы | - | 1.06
11.1.01.12-0027 | Доска обшивочная лиственных пород (ольха), сорт Экстра, профиль штиль, толщина 13-14 мм, ширина 96-146 мм | м3 | 102060 | 104312.89 | 98 | Лесо- и пиломатериалы | - | 1.06
11.1.01.12-0029 | Доска обшивочная лиственных пород (ольха), сорт А, профиль штиль, толщина 13-14 мм, ширина 96-146 мм | м3 | 74060 | 75752.89 | 98 | Лесо- и пиломатериалы | - | 1.06
11.1.01.12-0030 | Доска обшивочная лиственных пород (ольха), сорт В, профиль штиль, толщина 13-14 мм, ширина 96-146 мм | м3 | 60060 | 61472.89 | 98 | Лесо- и пиломатериалы | - | 1.06
11.1.01.12-0031 | Доска обшивочная лиственных пород (ольха), сорт С, профиль штиль, толщина 13-14 мм, ширина 96-146 мм | м3 | 46060 | 47192.89 | 98 | Лесо- и пиломатериалы | - | 1.06
11.1.01.12-0032 | Доска обшивочная лиственных пород (липа), сорт Экстра, профиль штиль, толщина 13-14 мм, ширина 96-146 мм | м3 | 110040 | 112444.35 | 98 | Лесо- и пиломатериалы | - | 1.06
11.1.01.12-0034 | Доска обшивочная лиственных пород (липа), сорт А, профиль штиль, толщина 13-14 мм, ширина 96-146 мм | м3 | 80360 | 82170.75 | 98 | Лесо- и пиломатериалы | - | 1.06
11.1.01.12-0035 | Доска обшивочная лиственных пород (липа), сорт В, профиль штиль, толщина 13-14 мм, ширина 96-146 мм | м3 | 68390 | 69961.35 | 98 | Лесо- и пиломатериалы | - | 1.06
11.1.01.12-0036 | Доска обшивочная лиственных пород (липа), сорт С, профиль штиль, толщина 13-14 мм, ширина 96-146 мм | м3 | 54530 | 55824.15 | 98 | Лесо- и пиломатериалы | - | 1.06
11.1.01.12-0037 | Доска обшивочная хвойных пород (ель, сосна), сорт Экстра, профиль евровагонка, толщина 12-13 мм, ширина до 96 мм | м3 | 41860 | 42904.82 | 98 | Лесо- и пиломатериалы | 39719.12 | -
11.1.01.12-0039 | Доска обшивочная хвойных пород (ель, сосна), сорт А, профиль евровагонка, толщина 12-13 мм, ширина до 96 мм | м3 | 26880 | 27625.22 | 98 | Лесо- и пиломатериалы | - | 1.06
11.1.01.12-0040 | Доска обшивочная хвойных пород (ель, сосна), сорт В, профиль евровагонка, толщина 12-13 мм, ширина до 96 мм | м3 | 24500 | 25197.62 | 98 | Лесо- и пиломатериалы | - | 1.06
11.1.01.12-0041 | Доска обшивочная хвойных пород (ель, сосна), сорт С, профиль евровагонка, толщина 12-13 мм, ширина до 96 мм | м3 | 19600 | 20199.62 | 98 | Лесо- и пиломатериалы | - | 1.06
11.1.01.12-0042 | Доска обшивочная хвойных пород (лиственница), сорт Экстра, профиль евровагонка, толщина 12-13 мм, ширина до 96 мм | м3 | 104440 | 106801.56 | 98 | Лесо- и пиломатериалы | - | 1.06
11.1.01.12-0044 | Доска обшивочная хвойных пород (лиственница), сорт А, профиль евровагонка, толщина 12-13 мм, ширина до 96 мм | м3 | 76860 | 78669.96 | 98 | Лесо- и пиломатериалы | - | 1.06
11.1.01.12-0045 | Доска обшивочная хвойных пород (лиственница), сорт В, профиль евровагонка, толщина 12-13 мм, ширина до 96 мм | м3 | 62720 | 64247.16 | 98 | Лесо- и пиломатериалы | - | 1.06
11.1.01.12-0046 | Доска обшивочная хвойных пород (лиственница), сорт С, профиль евровагонка, толщина 12-13 мм, ширина до 96 мм | м3 | 48860 | 50109.96 | 98 | Лесо- и пиломатериалы | - | 1.06
11.1.01.12-0047 | Доска обшивочная хвойных пород (кедр), сорт Экстра, профиль евровагонка, толщина 12-13 мм, ширина до 96 мм | м3 | 104440 | 106707.93 | 98 | Лесо- и пиломатериалы | - | 1.06
11.1.01.12-0049 | Доска обшивочная хвойных пород (кедр), сорт А, профиль евровагонка, толщина 12-13 мм, ширина до 96 мм | м3 | 76860 | 78576.33 | 98 | Лесо- и пиломатериалы | - | 1.06
11.1.01.12-0050 | Доска обшивочная хвойных пород (кедр), сорт В, профиль евровагонка, толщина 12-13 мм, ширина до 96 мм | м3 | 62720 | 64153.53 | 98 | Лесо- и пиломатериалы | - | 1.06
11.1.01.12-0051 | Доска обшивочная хвойных пород (кедр), сорт С, профиль евровагонка, толщина 12-13 мм, ширина до 96 мм | м3 | 48860 | 50016.33 | 98 | Лесо- и пиломатериалы | - | 1.06
11.1.01.12-0052 | Доска обшивочная лиственных пород (ольха), сорт Экстра, профиль евровагонка, толщина 12-13 мм, ширина до 96 мм | м3 | 102060 | 104312.89 | 98 | Лесо- и пиломатериалы | - | 1.06
11.1.01.12-0054 | Доска обшивочная лиственных пород (ольха), сорт А, профиль евровагонка, толщина 12-13 мм, ширина до 96 мм | м3 | 73920 | 75610.09 | 98 | Лесо- и пиломатериалы | - | 1.06
11.1.01.12-0055 | Доска обшивочная лиственных пород (ольха), сорт В, профиль евровагонка, толщина 12-13 мм, ширина до 96 мм | м3 | 59920 | 61330.09 | 98 | Лесо- и пиломатериалы | - | 1.06
11.1.01.12-0056 | Доска обшивочная лиственных пород (ольха), сорт С, профиль евровагонка, толщина 12-13 мм, ширина до 96 мм | м3 | 45780 | 46907.29 | 98 | Лесо- и пиломатериалы | - | 1.06
11.1.01.12-0057 | Доска обшивочная лиственных пород (липа), сорт Экстра, профиль евровагонка, толщина 12-13 мм, ширина до 96 мм | м3 | 109900 | 112301.55 | 98 | Лесо- и пиломатериалы | - | 1.06
11.1.01.12-0059 | Доска обшивочная лиственных пород (липа), сорт А, профиль евровагонка, толщина 12-13 мм, ширина до 96 мм | м3 | 81900 | 83741.55 | 98 | Лесо- и пиломатериалы | - | 1.06
11.1.01.12-0060 | Доска обшивочная лиственных пород (липа), сорт В, профиль евровагонка, толщина 12-13 мм, ширина до 96 мм | м3 | 67900 | 69461.55 | 98 | Лесо- и пиломатериалы | - | 1.06
11.1.01.12-0061 | Доска обшивочная лиственных пород (липа), сорт С, профиль евровагонка, толщина 12-13 мм, ширина до 96 мм | м3 | 54320 | 55609.95 | 98 | Лесо- и пиломатериалы | - | 1.06
11.1.01.13-0013 | Паркет штучный из бука, размеры 350х70 мм | м2 | 813.59 | 835.22 | 141 | Материалы для отделочных работ из дерева | - | 1.19
11.1.01.13-0016 | Паркет штучный из граба, размеры 350х70 мм | м2 | 1500 | 1535.36 | 141 | Материалы для отделочных работ из дерева | - | 1.19
11.1.01.13-0019 | Паркет штучный из дуба, размеры 200х50 мм | м2 | 958.33 | 982.86 | 141 | Материалы для отделочных работ из дерева | - | 1.19
11.1.01.13-0022 | Паркет штучный из дуба, размеры 250х50 мм | м2 | 957.93 | 982.45 | 141 | Материалы для отделочных работ из дерева | - | 1.19
11.1.01.13-0024 | Паркет штучный из дуба, размеры 300х50 мм | м2 | 1006 | 1031.48 | 141 | Материалы для отделочных работ из дерева | - | 1.19
11.1.01.13-0026 | Паркет штучный из дуба, размеры 350х50 мм | м2 | 1118.18 | 1145.9 | 141 | Материалы для отделочных работ из дерева | - | 1.19
11.1.01.13-0027 | Паркет штучный из дуба, размеры 350х70 мм | м2 | 1246.67 | 1276.96 | 141 | Материалы для отделочных работ из дерева | - | 1.19
11.1.01.13-0029 | Паркет штучный из дуба, размеры 400х50 мм | м2 | 1250 | 1280.36 | 141 | Материалы для отделочных работ из дерева | - | 1.19
11.1.01.13-0035 | Паркет штучный из клена, размеры 350х70 мм | м2 | 1500 | 1535.36 | 141 | Материалы для отделочных работ из дерева | - | 1.19
11.1.01.13-0040 | Паркет штучный из ясеня, размеры 350х70 мм | м2 | 1278.5 | 1309.43 | 141 | Материалы для отделочных работ из дерева | - | 1.19
11.1.01.13-0045 | Паркет штучный из дуба, размеры 300х60 мм | м2 | 1823.49 | 1865.32 | 141 | Материалы для отделочных работ из дерева | - | 1.19
11.1.01.13-0100 | Паркет штучный из бука, размеры 250х50 мм | м2 | 728.89 | 748.82 | 141 | Материалы для отделочных работ из дерева | - | 1.19
11.1.01.13-0102 | Паркет штучный из бука, размеры 300х60 мм | м2 | 942.38 | 966.59 | 141 | Материалы для отделочных работ из дерева | - | 1.19
11.1.01.13-0103 | Паркет штучный из бука, размеры 300х50 мм | м2 | 897.37 | 920.68 | 141 | Материалы для отделочных работ из дерева | - | 1.19
11.1.01.13-0104 | Паркет штучный из бука, размеры 350х50 мм | м2 | 897.37 | 920.68 | 141 | Материалы для отделочных работ из дерева | - | 1.19
11.1.01.13-0106 | Паркет штучный из бука, размеры 400х50 мм | м2 | 942.38 | 966.59 | 141 | Материалы для отделочных работ из дерева | - | 1.19
11.1.01.13-0109 | Паркет штучный из бука, размеры 450х50 мм | м2 | 942.38 | 966.59 | 141 | Материалы для отделочных работ из дерева | - | 1.19
11.1.01.14-0002 | Плинтус дубовый прирезанный, покрытый лаком | м | 323.87 | 331.16 | 141 | Материалы для отделочных работ из дерева | - | 1.19
11.1.01.14-0011 | Плинтус для полов из древесины, сечение 16х44 мм | м | 150 | 153.33 | 141 | Материалы для отделочных работ из дерева | - | 1.19
11.1.01.14-0012 | Плинтус для полов из древесины, сечение 16х54 мм | м | 56.42 | 57.94 | 141 | Материалы для отделочных работ из дерева | - | 1.19
11.1.01.14-0013 | Плинтус для полов из древесины, сечение 19х44 мм | м | 50.69 | 52.09 | 141 | Материалы для отделочных работ из дерева | - | 1.19
11.1.01.14-0014 | Плинтус для полов из древесины, сечение 19х54 мм | м | 43.13 | 44.44 | 141 | Материалы для отделочных работ из дерева | - | 1.19
11.1.01.14-0015 | Плинтус для полов из древесины, сечение 12х37 мм | м | 45.05 | 46.17 | 141 | Материалы для отделочных работ из дерева | - | 1.19
11.1.01.14-0016 | Плинтус для полов из древесины, сечение 17х44 мм | м | 57.24 | 58.72 | 141 | Материалы для отделочных работ из дерева | - | 1.19
11.1.01.14-0017 | Плинтус для полов из древесины, сечение 19х36 мм | м | 53.78 | 55.22 | 141 | Материалы для отделочных работ из дерева | - | 1.19
11.1.01.14-0018 | Плинтус для полов из древесины, сечение 17х54 мм | м | 60.61 | 62.21 | 141 | Материалы для отделочных работ из дерева | - | 1.19
11.1.01.14-0021 | Плинтус для полов из древесины хвойных пород, неокрашенный, сечение 16х36 мм | м | 20.75 | 21.33 | 141 | Материалы для отделочных работ из дерева | - | 1.19
11.1.01.14-0022 | Плинтус для полов из древесины хвойных пород, окрашенный, сечение 16х36 мм | м | 28.85 | 29.59 | 141 | Материалы для отделочных работ из дерева | - | 1.19
11.1.01.14-0023 | Плинтус для полов из древесины хвойных пород, окрашенный, сечение 17х44 мм | м | 38.4 | 39.51 | 141 | Материалы для отделочных работ из дерева | - | 1.19
11.1.01.14-0024 | Плинтус для полов из древесины хвойных пород, окрашенный, сечение 19х54 мм | м | 46.32 | 47.69 | 141 | Материалы для отделочных работ из дерева | - | 1.19
11.1.01.14-0031 | Плинтус для полов из твердолиственных пород, прирезанный, окрашенный, сечение 33х35 мм | м | 50.23 | 51.57 | 141 | Материалы для отделочных работ из дерева | - | 1.19
11.1.01.14-0032 | Плинтус для полов из твердолиственных пород, прирезанный, покрытый лаком, сечение 44х47 мм | м | 178.18 | 182.19 | 141 | Материалы для отделочных работ из дерева | - | 1.19
11.1.01.14-0033 | Плинтус для полов из древесины хвойных пород, фигурный, сечение 60х13 мм | м | 60.67 | 62.04 | 141 | Материалы для отделочных работ из дерева | - | 1.19
11.1.01.14-0034 | Плинтус для полов из древесины хвойных пород, фигурный, сечение 50х13 мм | м | 49.67 | 50.78 | 141 | Материалы для отделочных работ из дерева | - | 1.19
11.1.01.15-0001 | Поручни дубовые, сечение 44х65 мм | м | 466.67 | 477.01 | 141 | Материалы для отделочных работ из дерева | - | 1.19
11.1.01.15-0011 | Поручни из древесины, сечение 26х54 мм | м | 133.32 | 136.6 | 141 | Материалы для отделочных работ из дерева | - | 1.19
11.1.01.15-0012 | Поручни из древесины, сечение 26х75 мм | м | 189.28 | 193.9 | 141 | Материалы для отделочных работ из дерева | - | 1.19
11.1.01.15-0013 | Поручни из древесины, сечение 44х54 мм | м | 190 | 194.8 | 141 | Материалы для отделочных работ из дерева | - | 1.19
11.1.01.15-0014 | Поручни из древесины, сечение 44х75 мм | м | 242.42 | 248.67 | 141 | Материалы для отделочных работ из дерева | - | 1.19
11.1.01.16-0002 | Шашки деревянные для торцовых полов, пропитанные маслянистыми антисептиками, тип 1, 2, высота 60, 80 мм | м3 | 23251.68 | 24051.71 | 141 | Материалы для отделочных работ из дерева | - | 1.19
11.1.02.01-0001 | Лесоматериалы круглые лиственных пород окоренные, длина 3-6,5 м, диаметр 14-24 см, сорт II-III | м3 | 3000 | 3261 | 98 | Лесо- и пиломатериалы | - | 1.06
11.1.02.01-0002 | Лесоматериалы круглые лиственных пород окоренные, длина 3-6,5 м, диаметр 20-40 см, сорт II-III | м3 | 3000 | 3261 | 98 | Лесо- и пиломатериалы | - | 1.06
11.1.02.01-0012 | Лесоматериалы круглые хвойных пород окоренные, длина 3-6,5 м, диаметр 14-24 см, сорт I-III | м3 | 7554.68 | 7906.78 | 268 | Лесоматериалы круглые хвойных пород | - | 1.15
11.1.02.01-0022 | Лесоматериалы круглые хвойных пород окоренные, длина 3-6,5 м, диаметр 22-34 см, сорт I-III | м3 | 7641.1 | 7994.92 | 268 | Лесоматериалы круглые хвойных пород | - | 1.15
11.1.02.01-0031 | Лесоматериалы круглые лиственных пород неокоренные, длина 3-6,5 м, диаметр 14-24 см, сорт II-III | м3 | 5974.44 | 6294.92 | 98 | Лесо- и пиломатериалы | - | 1.06
11.1.02.02-0001 | Дрова разделанные 1 группы (береза, бук, ясень, ильм, вяз, дуб, лиственница, клен, граб), длина до 1 м | м3 | 3479.79 | 3783.88 | 98 | Лесо- и пиломатериалы | - | 1.06
11.1.02.02-0003 | Дрова разделанные 2 группы (сосна, ольха), длина до 1 м | м3 | 2500 | 2784.5 | 268 | Лесоматериалы круглые хвойных пород | - | 1.15
11.1.02.03-0003 | Жерди хвойных пород, длина 3-6,5 м, толщина 3-5 см | м3 | 2500 | 2784.5 | 268 | Лесоматериалы круглые хвойных пород | - | 1.15
11.1.02.04-0001 | Лесоматериалы круглые хвойных пород (ель) неокоренные, длина 4,5-6,5 м, диаметр 16-24 см, сорт II-III | м3 | 7719.66 | 8075.06 | 268 | Лесоматериалы круглые хвойных пород | - | 1.15
11.1.02.04-0002 | Лесоматериалы круглые хвойных пород (ель, сосна, пихта) неокоренные, длина 8,5-13 м, диаметр 16-24 см, сорт I-III | м3 | 7554.68 | 7906.78 | 268 | Лесоматериалы круглые хвойных пород | - | 1.15
11.1.02.04-0031 | Лесоматериалы круглые хвойных пород неокоренные, длина 3-6,5 м, диаметр 14-24 см, сорт II-III | м3 | 6053 | 6442.06 | 268 | Лесоматериалы круглые хвойных пород | - | 1.15
11.1.02.04-0051 | Опора деревянная одинарная пропитанная, длина 6,5-13 м, диаметр в вершине 18 см | м3 | 15552.32 | 16131.37 | 98 | Лесо- и пиломатериалы | - | 1.06
11.1.02.04-0053 | Опора деревянная одинарная пропитанная, длина 6,5-11 м, диаметр в вершине 20 см | м3 | 15531.27 | 16109.89 | 98 | Лесо- и пиломатериалы | - | 1.06
11.1.02.04-0054 | Опора деревянная одинарная пропитанная, длина 6,5-13 м, диаметр в вершине 16 см | м3 | 15531.27 | 16109.89 | 98 | Лесо- и пиломатериалы | - | 1.06
11.1.02.04-0057 | Опора деревянная одинарная пропитанная, длина 6,5-13 м, диаметр в вершине 24 см | м3 | 15531.27 | 16109.89 | 98 | Лесо- и пиломатериалы | - | 1.06
11.1.02.04-0081 | Опора деревянная одинарная пропитанная, длина 6,5-7,5 м, диаметр в вершине 14 см | м3 | 15552.32 | 16131.37 | 98 | Лесо- и пиломатериалы | - | 1.06
11.1.02.04-0092 | Лесоматериалы круглые из лиственницы неокоренные, длина 4,5-6,5 м, диаметр 16-24 см, сорт II-III | м3 | 6053 | 6442.06 | 268 | Лесоматериалы круглые хвойных пород | - | 1.15
11.1.02.04-0093 | Лесоматериалы круглые из лиственницы неокоренные, длина 8,5-11 м, диаметр 16-24 см, сорт I-III | м3 | 6045.14 | 6434.04 | 268 | Лесоматериалы круглые хвойных пород | - | 1.15
11.1.02.05-0002 | Лесоматериалы круглые хвойных пород для переработки, диаметр 20-24 см, сорт I-III | м3 | 8500 | 8877.62 | 268 | Лесоматериалы круглые хвойных пород | - | 1.15
11.1.02.06-0001 | Лесоматериалы круглые (бревна) хвойных пород (сосна, ель) для свай, длина 4,5-13 м, диаметр 22-34 см, сорт I-III | м3 | 2666.67 | 2921 | 268 | Лесоматериалы круглые хвойных пород | - | 1.15
11.1.02.07-0001 | Обапол хвойных пород (сосна, ель), длина более 1,6 м | м3 | 11839.85 | 12277.65 | 268 | Лесоматериалы круглые хвойных пород | - | 1.15
11.1.02.07-0002 | Обапол хвойных пород (сосна, ель), длина до 1,6 м | м3 | 9803.21 | 10200.27 | 268 | Лесоматериалы круглые хвойных пород | - | 1.15
11.1.02.09-0003 | Стойки рудничные хвойных пород (сосна, пихта), длина 0,9-4 м, диаметр 7-24 см | м3 | 2916.67 | 3176 | 268 | Лесоматериалы круглые хвойных пород | - | 1.15
11.1.03.01-0001 | Бруски строганные хвойных пород (сосна, ель), размеры 50х50 мм, сорт АВ | м3 | 19999.5 | 20734.49 | 98 | Лесо- и пиломатериалы | - | 1.06
11.1.03.01-0002 | Бруски строганные хвойных пород (сосна, ель), размеры 60х30, 75х50 мм, сорт АВ | м3 | 21916.67 | 22690 | 98 | Лесо- и пиломатериалы | - | 1.06
11.1.03.01-0011 | Бруски обрезные пропитанные, длина 1-3 м, ширина 40-75 мм, толщина 22-32 мм, сорт I | м3 | 17500 | 18185 | 98 | Лесо- и пиломатериалы | - | 1.06
11.1.03.01-0026 | Бруски обрезные лиственных пород (береза, липа), естественной влажности, длина 2-3,75 м, ширина 20-70 мм, толщина 80-100 мм, сорт III | м3 | 12000 | 12586.04 | 98 | Лесо- и пиломатериалы | - | 1.06
11.1.03.01-0042 | Бруски обрезные лиственных пород (осина, ольха, тополь и другие), естественной влажности, длина 2-3,75 м, ширина 20-70 мм, толщина 22-70 мм, сорт II | м3 | 16000 | 16655 | 98 | Лесо- и пиломатериалы | - | 1.06
11.1.03.01-0043 | Бруски обрезные лиственных пород (осина, ольха, тополь и другие), естественной влажности, длина 2-3,75 м, ширина 20-70 мм, толщина 22-70 мм, сорт III | м3 | 16000 | 16655 | 98 | Лесо- и пиломатериалы | - | 1.06
11.1.03.01-0044 | Бруски обрезные лиственных пород (осина, ольха, тополь и другие), естественной влажности, длина 2-3,75 м, ширина 20-70 мм, толщина 80-100 мм, сорт I | м3 | 17000 | 17675 | 98 | Лесо- и пиломатериалы | - | 1.06
11.1.03.01-0045 | Бруски обрезные лиственных пород (осина, ольха, тополь и другие), естественной влажности, длина 2-3,75 м, ширина 20-70 мм, толщина 80-100 мм, сорт II | м3 | 16000 | 16655 | 98 | Лесо- и пиломатериалы | - | 1.06
11.1.03.01-0061 | Бруски обрезные хвойных пород (ель, сосна), естественной влажности, длина 2-6,5 м, ширина 20-90 мм, толщина 20-90 мм, сорт I | м3 | 15833.33 | 16496.03 | 98 | Лесо- и пиломатериалы | - | 1.06
11.1.03.01-0062 | Бруски обрезные хвойных пород (ель, сосна), естественной влажности, длина 2-6,5 м, ширина 20-90 мм, толщина 20-90 мм, сорт II | м3 | 15833.33 | 16496.03 | 98 | Лесо- и пиломатериалы | - | 1.06
11.1.03.01-0063 | Бруски обрезные хвойных пород (ель, сосна), естественной влажности, длина 2-6,5 м, ширина 20-90 мм, толщина 20-90 мм, сорт III | м3 | 15833.33 | 16496.03 | 98 | Лесо- и пиломатериалы | - | 1.06
11.1.03.01-0064 | Бруски обрезные хвойных пород (ель, сосна), естественной влажности, длина 2-6,5 м, ширина 20-90 мм, толщина 20-90 мм, сорт IV | м3 | 11250 | 11821.04 | 98 | Лесо- и пиломатериалы | - | 1.06
11.1.03.01-0065 | Брус обрезной хвойных пород (ель, сосна), естественной влажности, длина 2-6,5 м, ширина 100 и более мм, толщина 100 и более мм, сорт I | м3 | 16000 | 16655 | 98 | Лесо- и пиломатериалы | - | 1.06
11.1.03.01-0066 | Брус обрезной хвойных пород (ель, сосна), естественной влажности, длина 2-6,5 м, ширина 100 и более мм, толщина 100 и более мм, сорт II | м3 | 16000 | 16655 | 98 | Лесо- и пиломатериалы | - | 1.06
11.1.03.01-0067 | Брус обрезной хвойных пород (ель, сосна), естественной влажности, длина 2-6,5 м, ширина 100 и более мм, толщина 100 и более мм, сорт III | м3 | 16000 | 16655 | 98 | Лесо- и пиломатериалы | - | 1.06
11.1.03.01-0068 | Брус обрезной хвойных пород (ель, сосна), естественной влажности, длина 2-6,5 м, ширина 100 и более мм, толщина 100 и более мм, сорт IV | м3 | 11500 | 12065 | 98 | Лесо- и пиломатериалы | - | 1.06
11.1.03.04-0001 | Горбыль деловой хвойных пород, длина более 2 м | м3 | 1520.18 | 1751.58 | 98 | Лесо- и пиломатериалы | - | 1.06
11.1.03.04-0002 | Горбыль деловой хвойных пород, длина 0,8-2 м | м3 | 3150 | 3414 | 98 | Лесо- и пиломатериалы | - | 1.06
11.1.03.05-0007 | Доска необрезная лиственных пород (береза, липа), сухая, длина 2-6,5 м, все ширины, толщина 45 мм и более, сорт I | м3 | 23333.33 | 24140.58 | 98 | Лесо- и пиломатериалы | - | 1.06
11.1.03.05-0008 | Доска необрезная лиственных пород (береза), естественной влажности, длина 2-6,5 м, все ширины, толщина 45 мм и более, сорт II | м3 | 18328.43 | 19030 | 98 | Лесо- и пиломатериалы | - | 1.06
11.1.03.05-0013 | Доска необрезная лиственных пород (береза, липа), сухая, длина 2-6,5 м, все ширины, толщина 25-40 мм, I сорт | м3 | 23333.33 | 24140.58 | 98 | Лесо- и пиломатериалы | - | 1.06
11.1.03.05-0014 | Доска необрезная лиственных пород (береза, липа), сухая, длина 2-6,5 м, все ширины, толщина 25-40 мм, II сорт | м3 | 19583.33 | 20315.58 | 98 | Лесо- и пиломатериалы | - | 1.06
11.1.03.05-0017 | Доска необрезная лиственных пород (береза, липа), сухая, длина 2-6,5 м, все ширины, толщина 45 мм и более, сорт II | м3 | 19583.33 | 20315.58 | 98 | Лесо- и пиломатериалы | - | 1.06
11.1.03.05-0034 | Доска необрезная лиственных пород (ольха), естественной влажности, длина 4-6,5 м, все ширины, толщина 25, 32, 40 мм, сорт II | м3 | 24328.43 | 25150 | 98 | Лесо- и пиломатериалы | - | 1.06
11.1.03.05-0061 | Доска необрезная хвойных пород, естественной влажности, длина 2-6,5 м, ширина 100-250, толщина 25 мм, сорт III | м3 | 7078.43 | 7555 | 98 | Лесо- и пиломатериалы | - | 1.06
11.1.03.05-0062 | Доска необрезная хвойных пород, естественной влажности, длина 2-6,5 м, ширина 100-250, толщина 25 мм, сорт IV | м3 | 7078.43 | 7555 | 98 | Лесо- и пиломатериалы | - | 1.06
11.1.03.05-0064 | Доска необрезная хвойных пород, естественной влажности, длина 2-6,5 м, ширина 100-250, толщина 30-50 мм, сорт II | м3 | 7078.43 | 7555 | 98 | Лесо- и пиломатериалы | - | 1.06
11.1.03.05-0065 | Доска необрезная хвойных пород, естественной влажности, длина 2-6,5 м, ширина 100-250, толщина 30-50 мм, сорт III | м3 | 7078.43 | 7555 | 98 | Лесо- и пиломатериалы | - | 1.06
11.1.03.05-0066 | Доска необрезная хвойных пород, естественной влажности, длина 2-6,5 м, ширина 100-250, толщина 30-50 мм, сорт IV | м3 | 7078.43 | 7555 | 98 | Лесо- и пиломатериалы | - | 1.06
11.1.03.05-0072 | Доска необрезная хвойных пород, естественной влажности, длина 2-6,5 м, ширина 100-250, толщина 20 мм, сорт II | м3 | 7078.43 | 7555 | 98 | Лесо- и пиломатериалы | - | 1.06
11.1.03.05-0073 | Доска необрезная хвойных пород, естественной влажности, длина 2-6,5 м, ширина 100-250, толщина 20 мм, сорт III | м3 | 7078.43 | 7555 | 98 | Лесо- и пиломатериалы | - | 1.06
11.1.03.05-0074 | Доска необрезная хвойных пород, естественной влажности, длина 4-6,5 м, ширина 100-250, толщина 20 мм, сорт IV | м3 | 7078.43 | 7555 | 98 | Лесо- и пиломатериалы | - | 1.06
11.1.03.05-0076 | Доска необрезная хвойных пород, естественной влажности, длина 2-6,5 м, ширина 100-250, толщина 25 мм, сорт II | м3 | 7078.43 | 7555 | 98 | Лесо- и пиломатериалы | - | 1.06
11.1.03.05-0095 | Доска необрезная лиственных пород (липа), естественной влажности, длина 2-6,5 м, все ширины, толщина 45 мм и более, сорт II | м3 | 30000 | 30935 | 98 | Лесо- и пиломатериалы | - | 1.06
11.1.03.05-0096 | Доска необрезная хвойных пород, сухая, длина 2-6,5 м, ширина 100-250, толщина 25 мм, сорт I | м3 | 14166 | 14770.36 | 98 | Лесо- и пиломатериалы | - | 1.06
11.1.03.05-0097 | Доска необрезная хвойных пород, сухая, длина 2-6,5 м, ширина 100-250, толщина 25 мм, сорт II | м3 | 14166 | 14770.36 | 98 | Лесо- и пиломатериалы | - | 1.06
11.1.03.05-0098 | Доска необрезная хвойных пород, сухая, длина 2-6,5 м, ширина 100-250, толщина 25 мм, сорт III | м3 | 14166 | 14770.36 | 98 | Лесо- и пиломатериалы | - | 1.06
11.1.03.05-0100 | Доска необрезная хвойных пород, сухая, длина 2-6,5 м, ширина 100-250, толщина 30-50 мм, сорт I | м3 | 14166 | 14770.36 | 98 | Лесо- и пиломатериалы | - | 1.06
11.1.03.05-0101 | Доска необрезная хвойных пород, сухая, длина 2-6,5 м, ширина 100-250, толщина 30-50 мм, сорт II | м3 | 14166 | 14770.36 | 98 | Лесо- и пиломатериалы | - | 1.06
11.1.03.05-0102 | Доска необрезная хвойных пород, сухая, длина 2-6,5 м, ширина 100-250, толщина 30-50 мм, сорт III | м3 | 14166 | 14770.36 | 98 | Лесо- и пиломатериалы | - | 1.06
11.1.03.06-0001 | Доска обрезная антисептированная, естественной влажности, длина 4-6 м, ширина 150 мм, толщина 40 мм, сорт II | м3 | 16161.76 | 16819.99 | 98 | Лесо- и пиломатериалы | - | 1.06
11.1.03.06-0002 | Доска обрезная дубовая, длина 2-4 м, ширина 100-300 мм, толщина 30 мм, сорт II | м3 | 43771.23 | 45093.32 | 98 | Лесо- и пиломатериалы | - | 1.06
11.1.03.06-0013 | Доска обрезная лиственных пород (береза), естественной влажности, длина 2-6,5 м, все ширины, толщина 20-22 мм, сорт III | м3 | 22103.9 | 22992.64 | 98 | Лесо- и пиломатериалы | - | 1.06
11.1.03.06-0014 | Доска обрезная лиственных пород (береза), сухая, длина 2-3,75 м, все ширины, толщина 25, 32, 40 мм, сорт I | м3 | 31161.43 | 32119.66 | 98 | Лесо- и пиломатериалы | - | 1.06
11.1.03.06-0021 | Доска обрезная лиственных пород (береза), естественной влажности, длина 4-6,5 м, все ширины, толщина 20-22 мм, сорт II | м3 | 22103.9 | 22992.64 | 98 | Лесо- и пиломатериалы | - | 1.06
11.1.03.06-0025 | Доска обрезная лиственных пород (береза), естественной влажности, длина 4-6,5 м, все ширины, толщина 25, 32, 40 мм, сорт III | м3 | 22103.9 | 22992.64 | 98 | Лесо- и пиломатериалы | - | 1.06
11.1.03.06-0039 | Доска обрезная лиственных пород (ольха), сухая, длина 2-3,75 м, все ширины, толщина 45 мм и более, сорт III | м3 | 30273.69 | 31158.33 | 98 | Лесо- и пиломатериалы | - | 1.06
11.1.03.06-0044 | Доска обрезная лиственных пород (ольха), сухая, длина 4-6,5 м, все ширины, толщина 25, 32, 40 мм, сорт II | м3 | 30273.69 | 31158.33 | 98 | Лесо- и пиломатериалы | - | 1.06
11.1.03.06-0051 | Доска обрезная дубовая, длина 2-3 м, ширины 100-300 мм, толщина 35 мм и более, сорт I | м3 | 43771.23 | 45093.32 | 98 | Лесо- и пиломатериалы | - | 1.06
11.1.03.06-0069 | Доска обрезная хвойных пород, естественной влажности, длина 2-6,5 м, ширина 100-250 мм, толщина 25 мм, сорт I | м3 | 9978.81 | 10524.42 | 98 | Лесо- и пиломатериалы | - | 1.06
11.1.03.06-0070 | Доска обрезная хвойных пород, естественной влажности, длина 2-6,5 м, ширина 100-250 мм, толщина 25 мм, сорт II | м3 | 9545.73 | 10082.68 | 98 | Лесо- и пиломатериалы | 11197.44 | -
11.1.03.06-0071 | Доска обрезная хвойных пород, естественной влажности, длина 2-6,5 м, ширина 100-250 мм, толщина 25 мм, сорт III | м3 | 5312.14 | 5764.42 | 98 | Лесо- и пиломатериалы | - | 1.06
11.1.03.06-0072 | Доска обрезная хвойных пород, естественной влажности, длина 2-6,5 м, ширина 100-250 мм, толщина 25 мм, сорт IV | м3 | 5312.14 | 5764.42 | 98 | Лесо- и пиломатериалы | 6461.72 | -
11.1.03.06-0074 | Доска обрезная хвойных пород, естественной влажности, длина 2-6,5 м, ширина 100-250 мм, толщина 30-40 мм, сорт II | м3 | 9545.73 | 10082.68 | 98 | Лесо- и пиломатериалы | - | 1.06
11.1.03.06-0075 | Доска обрезная хвойных пород, естественной влажности, длина 2-6,5 м, ширина 100-250 мм, толщина 30-40 мм, сорт III | м3 | 5312.14 | 5764.42 | 98 | Лесо- и пиломатериалы | - | 1.06
11.1.03.06-0076 | Доска обрезная хвойных пород, естественной влажности, длина 2-6,5 м, ширина 100-250 мм, толщина 30-40 мм, сорт IV | м3 | 5312.14 | 5764.42 | 98 | Лесо- и пиломатериалы | - | 1.06
11.1.03.06-0078 | Доска обрезная хвойных пород, естественной влажности, длина 2-6,5 м, ширина 100-250 мм, толщина 44-50 мм, сорт II | м3 | 9545.73 | 10082.68 | 98 | Лесо- и пиломатериалы | - | 1.06
11.1.03.06-0079 | Доска обрезная хвойных пород, естественной влажности, длина 2-6,5 м, ширина 100-250 мм, толщина 44-50 мм, сорт III | м3 | 5312.14 | 5764.42 | 98 | Лесо- и пиломатериалы | - | 1.06
11.1.03.06-0080 | Доска обрезная хвойных пород, естественной влажности, длина 2-6,5 м, ширина 100-250 мм, толщина 44-50 мм, сорт IV | м3 | 5312.14 | 5764.42 | 98 | Лесо- и пиломатериалы | - | 1.06
11.1.03.06-0081 | Доска обрезная хвойных пород, естественной влажности, длина 2-6,5 м, ширина 100-250 мм, толщина 20-22 мм, сорт I | м3 | 9978.81 | 10524.42 | 98 | Лесо- и пиломатериалы | - | 1.06
11.1.03.06-0082 | Доска обрезная хвойных пород, естественной влажности, длина 2-6,5 м, ширина 100-250 мм, толщина 20-22 мм, сорт II | м3 | 9545.73 | 10082.68 | 98 | Лесо- и пиломатериалы | - | 1.06
11.1.03.06-0083 | Доска обрезная хвойных пород, естественной влажности, длина 2-6,5 м, ширина 100-250 мм, толщина 20-22 мм, сорт III | м3 | 5312.14 | 5764.42 | 98 | Лесо- и пиломатериалы | - | 1.06
11.1.03.06-0084 | Доска обрезная хвойных пород, естественной влажности, длина 2-6,5 м, ширина 100-250 мм, толщина 20-22 мм, сорт IV | м3 | 5312.14 | 5764.42 | 98 | Лесо- и пиломатериалы | - | 1.06
11.1.03.06-0110 | Доска обрезная лиственных пород (липа), естественной влажности, длина 2-6,5 м, все ширины, толщина 20-22 мм, сорт III | м3 | 40833.33 | 41984.99 | 98 | Лесо- и пиломатериалы | - | 1.06
11.1.03.06-0112 | Доска обрезная лиственных пород (липа), сухая, длина 2-3,75 м, все ширины, толщина 25, 32, 40 мм, сорт I | м3 | 41666.66 | 42779.16 | 98 | Лесо- и пиломатериалы | - | 1.06
11.1.03.06-0114 | Доска обрезная лиственных пород (липа), естественной влажности, длина 4-6,5 м, все ширины, толщина 20-22 мм, сорт II | м3 | 40833.33 | 41984.99 | 98 | Лесо- и пиломатериалы | - | 1.06
11.1.03.06-0115 | Доска обрезная хвойных пород, сухая, длина 2-6,5 м, ширина 100-250 мм, толщина 25 мм, сорт I | м3 | 15200 | 15783.16 | 98 | Лесо- и пиломатериалы | - | 1.06
11.1.03.06-0116 | Доска обрезная хвойных пород, сухая, длина 2-6,5 м, ширина 100-250 мм, толщина 25 мм, сорт II | м3 | 15200 | 15783.16 | 98 | Лесо- и пиломатериалы | - | 1.06
11.1.03.06-0117 | Доска обрезная хвойных пород, сухая, длина 2-6,5 м, ширина 100-250 мм, толщина 25 мм, сорт III | м3 | 15200 | 15783.16 | 98 | Лесо- и пиломатериалы | - | 1.06
11.1.03.06-0119 | Доска обрезная хвойных пород, сухая, длина 2-6,5 м, ширина 100-250 мм, толщина 30-40 мм, сорт I | м3 | 15200 | 15783.16 | 98 | Лесо- и пиломатериалы | - | 1.06
11.1.03.06-0120 | Доска обрезная хвойных пород, сухая, длина 2-6,5 м, ширина 100-250 мм, толщина 30-40 мм, сорт II | м3 | 15200 | 15783.16 | 98 | Лесо- и пиломатериалы | - | 1.06
11.1.03.06-0121 | Доска обрезная хвойных пород, сухая, длина 2-6,5 м, ширина 100-250 мм, толщина 30-40 мм, сорт III | м3 | 15200 | 15783.16 | 98 | Лесо- и пиломатериалы | - | 1.06
11.1.03.06-0123 | Доска обрезная хвойных пород, сухая, длина 2-6,5 м, ширина 100-250 мм, толщина 44-50 мм, сорт I | м3 | 15200 | 15783.16 | 98 | Лесо- и пиломатериалы | - | 1.06
11.1.03.06-0124 | Доска обрезная хвойных пород, сухая, длина 2-6,5 м, ширина 100-250 мм, толщина 44-50 мм, сорт II | м3 | 15200 | 15783.16 | 98 | Лесо- и пиломатериалы | - | 1.06
11.1.03.06-0125 | Доска обрезная хвойных пород, сухая, длина 2-6,5 м, ширина 100-250 мм, толщина 44-50 мм, сорт III | м3 | 15200 | 15783.16 | 98 | Лесо- и пиломатериалы | - | 1.06
11.1.03.06-0130 | Доска обрезная лиственных пород (липа), естественной влажности, длина 4-6,5 м, все ширины, толщина 25, 32, 40 мм, сорт III | м3 | 40833.33 | 41945.91 | 98 | Лесо- и пиломатериалы | - | 1.06
11.1.03.06-0150 | Брус хвойных пород естественной влажности антисептированный, длина до 6000 мм, ширина 75 мм, толщина 75 мм | м3 | 22916.67 | 23654.17 | 98 | Лесо- и пиломатериалы | - | 1.06
11.1.03.07-0012 | Брус профилированный хвойных пород (ель, сосна), естественной влажности, длина 2-6,5 м, ширина 150 мм, толщина 200 мм, сорт II | м3 | 16994.43 | 17669.32 | 98 | Лесо- и пиломатериалы | - | 1.06
11.1.03.08-0001 | Рейка строганая хвойных пород (ель, сосна), сухая, длина 2 м, размеры 20х45 мм | м3 | 22411.76 | 23139.16 | 98 | Лесо- и пиломатериалы | - | 1.06
11.1.03.08-0002 | Рейка строганая хвойных пород (ель, сосна), сухая, длина 3 м, размеры 20х70 мм, сорт 1 | м3 | 28383.45 | 29230.28 | 98 | Лесо- и пиломатериалы | - | 1.06
11.1.03.10-0003 | Брус дубовый естественной влажности, длина 2-4 м, толщина 75 мм и более, сорт I | м3 | 55437.9 | 56993.32 | 98 | Лесо- и пиломатериалы | - | 1.06
11.1.03.10-0020 | Доска строганная в четверть хвойных пород, сухая, длина 2-6,5 м, ширина 100-150 мм, толщина 40 мм, сорт II | м3 | 29166.66 | 30029.16 | 98 | Лесо- и пиломатериалы | - | 1.06
11.2.01.04-0020 | Блок балконный дверной деревянный, распашной, однопольный, с однокамерным стеклопакетом, массив сосны, площадь менее 1,5 м2 | м2 | 7700 | 7867.4 | 99 | Блоки дверные и их элементы деревянные | - | 1.25
11.2.01.04-0021 | Блок балконный дверной деревянный, распашной, однопольный, с однокамерным стеклопакетом, массив сосны, площадь от 1,5 до 2 м2 | м2 | 7700 | 7867.4 | 99 | Блоки дверные и их элементы деревянные | - | 1.25
11.2.01.04-0022 | Блок балконный дверной деревянный, распашной, однопольный, с однокамерным стеклопакетом, массив сосны, площадь от 2,01 до 2,5 м2 | м2 | 7700 | 7867.4 | 99 | Блоки дверные и их элементы деревянные | - | 1.25
11.2.01.04-0023 | Блок балконный дверной деревянный, распашной, однопольный, с однокамерным стеклопакетом, массив сосны, площадь от 2,51 до 3 м2 | м2 | 7699.93 | 7867.33 | 99 | Блоки дверные и их элементы деревянные | - | 1.25
11.2.01.04-0024 | Блок балконный дверной деревянный, распашной, однопольный, с однокамерным стеклопакетом, массив лиственницы, площадь менее 1,5 м2 | м2 | 8854.76 | 9045.26 | 99 | Блоки дверные и их элементы деревянные | - | 1.25
11.2.01.04-0025 | Блок балконный дверной деревянный, распашной, однопольный, с однокамерным стеклопакетом, массив лиственницы, площадь от 1,5 до 2 м2 | м2 | 8855.21 | 9045.71 | 99 | Блоки дверные и их элементы деревянные | - | 1.25
11.2.01.04-0026 | Блок балконный дверной деревянный, распашной, однопольный, с однокамерным стеклопакетом, массив лиственницы, площадь от 2,01 до 2,5 м2 | м2 | 8854.92 | 9045.42 | 99 | Блоки дверные и их элементы деревянные | - | 1.25
11.2.01.04-0027 | Блок балконный дверной деревянный, распашной, однопольный, с однокамерным стеклопакетом, массив лиственницы, площадь от 2,51 до 3 м2 | м2 | 8855.07 | 9045.57 | 99 | Блоки дверные и их элементы деревянные | - | 1.25
11.2.01.04-0028 | Блок балконный дверной деревянный, распашной, однопольный, с однокамерным стеклопакетом, массив дуба, площадь менее 1,5 м2 | м2 | 11550 | 11794.4 | 99 | Блоки дверные и их элементы деревянные | - | 1.25
11.2.01.04-0029 | Блок балконный дверной деревянный, распашной, однопольный, с однокамерным стеклопакетом, массив дуба, площадь от 1,5 до 2 м2 | м2 | 11550 | 11794.4 | 99 | Блоки дверные и их элементы деревянные | - | 1.25
11.2.01.04-0030 | Блок балконный дверной деревянный, распашной, однопольный, с однокамерным стеклопакетом, массив дуба, площадь от 2,01 до 2,5 м2 | м2 | 11550.07 | 11794.47 | 99 | Блоки дверные и их элементы деревянные | - | 1.25
11.2.01.04-0031 | Блок балконный дверной деревянный, распашной, однопольный, с однокамерным стеклопакетом, массив дуба, площадь от 2,51 до 3 м2 | м2 | 11549.81 | 11794.21 | 99 | Блоки дверные и их элементы деревянные | - | 1.25
11.2.01.04-0032 | Блок балконный дверной деревянный, распашной, однопольный, с двухкамерным стеклопакетом, массив сосны, площадь менее 1,5 м2 | м2 | 8085.12 | 8266.36 | 99 | Блоки дверные и их элементы деревянные | - | 1.25
11.2.01.04-0033 | Блок балконный дверной деревянный, распашной, однопольный, с двухкамерным стеклопакетом, массив сосны, площадь от 1,5 до 2 м2 | м2 | 8084.9 | 8266.14 | 99 | Блоки дверные и их элементы деревянные | - | 1.25
11.2.01.04-0034 | Блок балконный дверной деревянный, распашной, однопольный, с двухкамерным стеклопакетом, массив сосны, площадь от 2,01 до 2,5 м2 | м2 | 8084.85 | 8266.09 | 99 | Блоки дверные и их элементы деревянные | - | 1.25
11.2.01.04-0035 | Блок балконный дверной деревянный, распашной, однопольный, с двухкамерным стеклопакетом, массив сосны, площадь от 2,51 до 3 м2 | м2 | 8084.98 | 8266.22 | 99 | Блоки дверные и их элементы деревянные | - | 1.25
11.2.01.04-0036 | Блок балконный дверной деревянный, распашной, однопольный, с двухкамерным стеклопакетом, массив лиственницы, площадь менее 1,5 м2 | м2 | 9239.88 | 9444.22 | 99 | Блоки дверные и их элементы деревянные | - | 1.25
11.2.01.04-0037 | Блок балконный дверной деревянный, распашной, однопольный, с двухкамерным стеклопакетом, массив лиственницы, площадь от 1,5 до 2 м2 | м2 | 9240.1 | 9444.44 | 99 | Блоки дверные и их элементы деревянные | - | 1.25
11.2.01.04-0038 | Блок балконный дверной деревянный, распашной, однопольный, с двухкамерным стеклопакетом, массив лиственницы, площадь от 2,01 до 2,5 м2 | м2 | 9239.77 | 9444.11 | 99 | Блоки дверные и их элементы деревянные | - | 1.25
11.2.01.04-0039 | Блок балконный дверной деревянный, распашной, однопольный, с двухкамерным стеклопакетом, массив лиственницы, площадь от 2,51 до 3 м2 | м2 | 9240.12 | 9444.46 | 99 | Блоки дверные и их элементы деревянные | - | 1.25
11.2.01.04-0040 | Блок балконный дверной деревянный, распашной, однопольный, с двухкамерным стеклопакетом, массив дуба, площадь менее 1,5 м2 | м2 | 11935.12 | 12193.36 | 99 | Блоки дверные и их элементы деревянные | - | 1.25
11.2.01.04-0041 | Блок балконный дверной деревянный, распашной, однопольный, с двухкамерным стеклопакетом, массив дуба, площадь от 1,5 до 2 м2 | м2 | 11934.9 | 12193.14 | 99 | Блоки дверные и их элементы деревянные | - | 1.25
11.2.01.04-0042 | Блок балконный дверной деревянный, распашной, однопольный, с двухкамерным стеклопакетом, массив дуба, площадь от 2,01 до 2,5 м2 | м2 | 11934.85 | 12193.09 | 99 | Блоки дверные и их элементы деревянные | - | 1.25
11.2.01.04-0043 | Блок балконный дверной деревянный, распашной, однопольный, с двухкамерным стеклопакетом, массив дуба, площадь от 2,51 до 3 м2 | м2 | 11935.11 | 12193.35 | 99 | Блоки дверные и их элементы деревянные | - | 1.25
11.2.01.04-0044 | Блок балконный дверной деревянный, распашной, однопольный, с двухкамерным многослойным стеклопакетом, массив сосны, площадь менее 1,5 м2 | м2 | 8854.76 | 9051.4 | 99 | Блоки дверные и их элементы деревянные | - | 1.25
11.2.01.04-0045 | Блок балконный дверной деревянный, распашной, однопольный, с двухкамерным многослойным стеклопакетом, массив сосны, площадь от 1,5 до 2 м2 | м2 | 8855.21 | 9051.86 | 99 | Блоки дверные и их элементы деревянные | - | 1.25
11.2.01.04-0046 | Блок балконный дверной деревянный, распашной, однопольный, с двухкамерным многослойным стеклопакетом, массив сосны, площадь от 2,01 до 2,5 м2 | м2 | 8854.92 | 9051.56 | 99 | Блоки дверные и их элементы деревянные | - | 1.25
11.2.01.04-0047 | Блок балконный дверной деревянный, распашной, однопольный, с двухкамерным многослойным стеклопакетом, массив сосны, площадь от 2,51 до 3 м2 | м2 | 8855.07 | 9051.71 | 99 | Блоки дверные и их элементы деревянные | - | 1.25
11.2.01.04-0048 | Блок балконный дверной деревянный, распашной, однопольный, с двухкамерным многослойным стеклопакетом, массив лиственницы, площадь менее 1,5 м2 | м2 | 10009.52 | 10229.25 | 99 | Блоки дверные и их элементы деревянные | - | 1.25
11.2.01.04-0049 | Блок балконный дверной деревянный, распашной, однопольный, с двухкамерным многослойным стеклопакетом, массив лиственницы, площадь от 1,5 до 2 м2 | м2 | 10010.42 | 10230.17 | 99 | Блоки дверные и их элементы деревянные | - | 1.25
11.2.01.04-0050 | Блок балконный дверной деревянный, распашной, однопольный, с двухкамерным многослойным стеклопакетом, массив лиственницы, площадь от 2,01 до 2,5 м2 | м2 | 10009.85 | 10229.59 | 99 | Блоки дверные и их элементы деревянные | - | 1.25
11.2.01.04-0051 | Блок балконный дверной деревянный, распашной, однопольный, с двухкамерным многослойным стеклопакетом, массив лиственницы, площадь от 2,51 до 3 м2 | м2 | 10010.21 | 10229.96 | 99 | Блоки дверные и их элементы деревянные | - | 1.25
11.2.01.04-0052 | Блок балконный дверной деревянный, распашной, однопольный, с двухкамерным многослойным стеклопакетом, массив дуба, площадь менее 1,5 м2 | м2 | 12704.76 | 12978.4 | 99 | Блоки дверные и их элементы деревянные | - | 1.25
11.2.01.04-0053 | Блок балконный дверной деревянный, распашной, однопольный, с двухкамерным многослойным стеклопакетом, массив дуба, площадь от 1,5 до 2 м2 | м2 | 12705.21 | 12978.86 | 99 | Блоки дверные и их элементы деревянные | - | 1.25
11.2.01.04-0054 | Блок балконный дверной деревянный, распашной, однопольный, с двухкамерным многослойным стеклопакетом, массив дуба, площадь от 2,01 до 2,5 м2 | м2 | 12704.92 | 12978.56 | 99 | Блоки дверные и их элементы деревянные | - | 1.25
11.2.01.04-0055 | Блок балконный дверной деревянный, распашной, однопольный, с двухкамерным многослойным стеклопакетом, массив дуба, площадь от 2,51 до 3 м2 | м2 | 12705.2 | 12978.85 | 99 | Блоки дверные и их элементы деревянные | - | 1.25
11.2.01.04-0056 | Блок балконный дверной деревянный, распашной, двупольный, с однокамерным стеклопакетом, массив сосны, площадь менее 2 м2 | м2 | 6450 | 6592.4 | 99 | Блоки дверные и их элементы деревянные | - | 1.25
11.2.01.04-0057 | Блок балконный дверной деревянный, распашной, двупольный, с однокамерным стеклопакетом, массив сосны, площадь от 2 до 2,5 м2 | м2 | 6450 | 6592.4 | 99 | Блоки дверные и их элементы деревянные | - | 1.25
11.2.01.04-0058 | Блок балконный дверной деревянный, распашной, двупольный, с однокамерным стеклопакетом, массив сосны, площадь от 2,51 до 3 м2 | м2 | 6449.88 | 6592.28 | 99 | Блоки дверные и их элементы деревянные | - | 1.25
11.2.01.04-0059 | Блок балконный дверной деревянный, распашной, двупольный, с однокамерным стеклопакетом, массив сосны, площадь от 3,01 до 3,5 м2 | м2 | 6450 | 6592.4 | 99 | Блоки дверные и их элементы деревянные | - | 1.25
11.2.01.04-0060 | Блок балконный дверной деревянный, распашной, двупольный, с однокамерным стеклопакетом, массив сосны, площадь от 3,51 до 4 м2 | м2 | 6449.95 | 6592.35 | 99 | Блоки дверные и их элементы деревянные | - | 1.25
11.2.01.04-0061 | Блок балконный дверной деревянный, распашной, двупольный, с однокамерным стеклопакетом, массив сосны, площадь от 4,01 до 4,5 м2 | м2 | 6450.08 | 6592.48 | 99 | Блоки дверные и их элементы деревянные | - | 1.25
11.2.01.04-0062 | Блок балконный дверной деревянный, распашной, двупольный, с однокамерным стеклопакетом, массив сосны, площадь от 4,51 до 5 м2 | м2 | 6450 | 6592.4 | 99 | Блоки дверные и их элементы деревянные | - | 1.25
11.2.01.04-0063 | Блок балконный дверной деревянный, распашной, двупольный, с однокамерным стеклопакетом, массив сосны, площадь более 5 м2 | м2 | 6449.93 | 6592.33 | 99 | Блоки дверные и их элементы деревянные | - | 1.25
11.2.01.04-0064 | Блок балконный дверной деревянный, распашной, двупольный, с однокамерным стеклопакетом, массив лиственницы, площадь менее 2 м2 | м2 | 7417.54 | 7579.29 | 99 | Блоки дверные и их элементы деревянные | - | 1.25
11.2.01.04-0065 | Блок балконный дверной деревянный, распашной, двупольный, с однокамерным стеклопакетом, массив лиственницы, площадь от 2 до 2,5 м2 | м2 | 7417.42 | 7579.17 | 99 | Блоки дверные и их элементы деревянные | - | 1.25
11.2.01.04-0066 | Блок балконный дверной деревянный, распашной, двупольный, с однокамерным стеклопакетом, массив лиственницы, площадь от 2,51 до 3 м2 | м2 | 7417.25 | 7578.99 | 99 | Блоки дверные и их элементы деревянные | - | 1.25
11.2.01.04-0067 | Блок балконный дверной деревянный, распашной, двупольный, с однокамерным стеклопакетом, массив лиственницы, площадь от 3,01 до 3,5 м2 | м2 | 7417.45 | 7579.2 | 99 | Блоки дверные и их элементы деревянные | - | 1.25
11.2.01.04-0068 | Блок балконный дверной деревянный, распашной, двупольный, с однокамерным стеклопакетом, массив лиственницы, площадь от 3,51 до 4 м2 | м2 | 7417.61 | 7579.36 | 99 | Блоки дверные и их элементы деревянные | - | 1.25
11.2.01.04-0069 | Блок балконный дверной деревянный, распашной, двупольный, с однокамерным стеклопакетом, массив лиственницы, площадь от 4,01 до 4,5 м2 | м2 | 7417.42 | 7579.17 | 99 | Блоки дверные и их элементы деревянные | - | 1.25
11.2.01.04-0070 | Блок балконный дверной деревянный, распашной, двупольный, с однокамерным стеклопакетом, массив лиственницы, площадь от 4,51 до 5 м2 | м2 | 7417.57 | 7579.32 | 99 | Блоки дверные и их элементы деревянные | - | 1.25
11.2.01.04-0071 | Блок балконный дверной деревянный, распашной, двупольный, с однокамерным стеклопакетом, массив лиственницы, площадь более 5 м2 | м2 | 7417.49 | 7579.24 | 99 | Блоки дверные и их элементы деревянные | - | 1.25
11.2.01.04-0072 | Блок балконный дверной деревянный, распашной, двупольный, с однокамерным стеклопакетом, массив дуба, площадь менее 2 м2 | м2 | 9675 | 9881.9 | 99 | Блоки дверные и их элементы деревянные | - | 1.25
11.2.01.04-0073 | Блок балконный дверной деревянный, распашной, двупольный, с однокамерным стеклопакетом, массив дуба, площадь от 2 до 2,5 м2 | м2 | 9675 | 9881.9 | 99 | Блоки дверные и их элементы деревянные | - | 1.25
11.2.01.04-0074 | Блок балконный дверной деревянный, распашной, двупольный, с однокамерным стеклопакетом, массив дуба, площадь от 2,51 до 3 м2 | м2 | 9674.91 | 9881.81 | 99 | Блоки дверные и их элементы деревянные | - | 1.25
11.2.01.04-0075 | Блок балконный дверной деревянный, распашной, двупольный, с однокамерным стеклопакетом, массив дуба, площадь от 3,01 до 3,5 м2 | м2 | 9675.13 | 9882.03 | 99 | Блоки дверные и их элементы деревянные | - | 1.25
11.2.01.04-0076 | Блок балконный дверной деревянный, распашной, двупольный, с однокамерным стеклопакетом, массив дуба, площадь от 3,51 до 4 м2 | м2 | 9675.04 | 9881.94 | 99 | Блоки дверные и их элементы деревянные | - | 1.25
11.2.01.04-0077 | Блок балконный дверной деревянный, распашной, двупольный, с однокамерным стеклопакетом, массив дуба, площадь от 4,01 до 4,5 м2 | м2 | 9675 | 9881.9 | 99 | Блоки дверные и их элементы деревянные | - | 1.25
11.2.01.04-0078 | Блок балконный дверной деревянный, распашной, двупольный, с однокамерным стеклопакетом, массив дуба, площадь от 4,51 до 5 м2 | м2 | 9675.14 | 9882.04 | 99 | Блоки дверные и их элементы деревянные | - | 1.25
11.2.01.04-0079 | Блок балконный дверной деревянный, распашной, двупольный, с однокамерным стеклопакетом, массив дуба, площадь более 5 м2 | м2 | 9674.9 | 9881.8 | 99 | Блоки дверные и их элементы деревянные | - | 1.25
11.2.01.04-0080 | Блок балконный дверной деревянный, распашной, двупольный, с двухкамерным стеклопакетом, массив сосны, площадь менее 2 м2 | м2 | 6772.37 | 6927.36 | 99 | Блоки дверные и их элементы деревянные | - | 1.25
11.2.01.04-0081 | Блок балконный дверной деревянный, распашной, двупольный, с двухкамерным стеклопакетом, массив сосны, площадь от 2 до 2,5 м2 | м2 | 6772.35 | 6927.34 | 99 | Блоки дверные и их элементы деревянные | - | 1.25
11.2.01.04-0082 | Блок балконный дверной деревянный, распашной, двупольный, с двухкамерным стеклопакетом, массив сосны, площадь от 2,51 до 3 м2 | м2 | 6772.73 | 6927.73 | 99 | Блоки дверные и их элементы деревянные | - | 1.25
11.2.01.04-0083 | Блок балконный дверной деревянный, распашной, двупольный, с двухкамерным стеклопакетом, массив сосны, площадь от 3,01 до 3,5 м2 | м2 | 6772.46 | 6927.45 | 99 | Блоки дверные и их элементы деревянные | - | 1.25
11.2.01.04-0084 | Блок балконный дверной деревянный, распашной, двупольный, с двухкамерным стеклопакетом, массив сосны, площадь от 3,51 до 4 м2 | м2 | 6772.49 | 6927.48 | 99 | Блоки дверные и их элементы деревянные | - | 1.25
11.2.01.04-0085 | Блок балконный дверной деревянный, распашной, двупольный, с двухкамерным стеклопакетом, массив сосны, площадь от 4,01 до 4,5 м2 | м2 | 6772.54 | 6927.53 | 99 | Блоки дверные и их элементы деревянные | - | 1.25
11.2.01.04-0086 | Блок балконный дверной деревянный, распашной, двупольный, с двухкамерным стеклопакетом, массив сосны, площадь от 4,51 до 5 м2 | м2 | 6772.46 | 6927.45 | 99 | Блоки дверные и их элементы деревянные | - | 1.25
11.2.01.04-0087 | Блок балконный дверной деревянный, распашной, двупольный, с двухкамерным стеклопакетом, массив сосны, площадь более 5 м2 | м2 | 6772.4 | 6927.39 | 99 | Блоки дверные и их элементы деревянные | - | 1.25
11.2.01.04-0088 | Блок балконный дверной деревянный, распашной, двупольный, с двухкамерным стеклопакетом, массив лиственницы, площадь менее 2 м2 | м2 | 7739.91 | 7914.25 | 99 | Блоки дверные и их элементы деревянные | - | 1.25
11.2.01.04-0089 | Блок балконный дверной деревянный, распашной, двупольный, с двухкамерным стеклопакетом, массив лиственницы, площадь от 2 до 2,5 м2 | м2 | 7739.77 | 7914.11 | 99 | Блоки дверные и их элементы деревянные | - | 1.25
11.2.01.04-0090 | Блок балконный дверной деревянный, распашной, двупольный, с двухкамерным стеклопакетом, массив лиственницы, площадь от 2,51 до 3 м2 | м2 | 7740.18 | 7914.53 | 99 | Блоки дверные и их элементы деревянные | - | 1.25
11.2.01.04-0091 | Блок балконный дверной деревянный, распашной, двупольный, с двухкамерным стеклопакетом, массив лиственницы, площадь от 3,01 до 3,5 м2 | м2 | 7739.84 | 7914.18 | 99 | Блоки дверные и их элементы деревянные | - | 1.25
11.2.01.04-0092 | Блок балконный дверной деревянный, распашной, двупольный, с двухкамерным стеклопакетом, массив лиственницы, площадь от 3,51 до 4 м2 | м2 | 7740.05 | 7914.39 | 99 | Блоки дверные и их элементы деревянные | - | 1.25
11.2.01.04-0093 | Блок балконный дверной деревянный, распашной, двупольный, с двухкамерным стеклопакетом, массив лиственницы, площадь от 4,01 до 4,5 м2 | м2 | 7739.88 | 7914.22 | 99 | Блоки дверные и их элементы деревянные | - | 1.25
11.2.01.04-0094 | Блок балконный дверной деревянный, распашной, двупольный, с двухкамерным стеклопакетом, массив лиственницы, площадь от 4,51 до 5 м2 | м2 | 7739.96 | 7914.3 | 99 | Блоки дверные и их элементы деревянные | - | 1.25
11.2.01.04-0095 | Блок балконный дверной деревянный, распашной, двупольный, с двухкамерным стеклопакетом, массив лиственницы, площадь более 5 м2 | м2 | 7739.95 | 7914.29 | 99 | Блоки дверные и их элементы деревянные | - | 1.25
11.2.01.04-0096 | Блок балконный дверной деревянный, распашной, двупольный, с двухкамерным стеклопакетом, массив дуба, площадь менее 2 м2 | м2 | 9997.37 | 10216.86 | 99 | Блоки дверные и их элементы деревянные | - | 1.25
11.2.01.04-0097 | Блок балконный дверной деревянный, распашной, двупольный, с двухкамерным стеклопакетом, массив дуба, площадь от 2 до 2,5 м2 | м2 | 9997.35 | 10216.84 | 99 | Блоки дверные и их элементы деревянные | - | 1.25
11.2.01.04-0098 | Блок балконный дверной деревянный, распашной, двупольный, с двухкамерным стеклопакетом, массив дуба, площадь от 2,51 до 3 м2 | м2 | 9997.36 | 10216.85 | 99 | Блоки дверные и их элементы деревянные | - | 1.25
11.2.01.04-0099 | Блок балконный дверной деревянный, распашной, двупольный, с двухкамерным стеклопакетом, массив дуба, площадь от 3,01 до 3,5 м2 | м2 | 9997.67 | 10217.16 | 99 | Блоки дверные и их элементы деревянные | - | 1.25
11.2.01.04-0100 | Блок балконный дверной деревянный, распашной, двупольный, с двухкамерным стеклопакетом, массив дуба, площадь от 3,51 до 4 м2 | м2 | 9997.51 | 10217 | 99 | Блоки дверные и их элементы деревянные | - | 1.25
11.2.01.04-0101 | Блок балконный дверной деревянный, распашной, двупольный, с двухкамерным стеклопакетом, массив дуба, площадь от 4,01 до 4,5 м2 | м2 | 9997.5 | 10216.99 | 99 | Блоки дверные и их элементы деревянные | - | 1.25
11.2.01.04-0102 | Блок балконный дверной деревянный, распашной, двупольный, с двухкамерным стеклопакетом, массив дуба, площадь от 4,51 до 5 м2 | м2 | 9997.46 | 10216.95 | 99 | Блоки дверные и их элементы деревянные | - | 1.25
11.2.01.04-0103 | Блок балконный дверной деревянный, распашной, двупольный, с двухкамерным стеклопакетом, массив дуба, площадь более 5 м2 | м2 | 10037.04 | 10257.32 | 99 | Блоки дверные и их элементы деревянные | - | 1.25
11.2.01.04-0104 | Блок балконный дверной деревянный, распашной, двупольный, с двухкамерным многослойным стеклопакетом, массив сосны, площадь менее 2 м2 | м2 | 7417.54 | 7585.43 | 99 | Блоки дверные и их элементы деревянные | - | 1.25
11.2.01.04-0105 | Блок балконный дверной деревянный, распашной, двупольный, с двухкамерным многослойным стеклопакетом, массив сосны, площадь от 2 до 2,5 м2 | м2 | 7417.42 | 7585.31 | 99 | Блоки дверные и их элементы деревянные | - | 1.25
11.2.01.04-0106 | Блок балконный дверной деревянный, распашной, двупольный, с двухкамерным многослойным стеклопакетом, массив сосны, площадь от 2,51 до 3 м2 | м2 | 7417.61 | 7585.5 | 99 | Блоки дверные и их элементы деревянные | - | 1.25
11.2.01.04-0107 | Блок балконный дверной деревянный, распашной, двупольный, с двухкамерным многослойным стеклопакетом, массив сосны, площадь от 3,01 до 3,5 м2 | м2 | 7417.44 | 7585.33 | 99 | Блоки дверные и их элементы деревянные | - | 1.25
11.2.01.04-0108 | Блок балконный дверной деревянный, распашной, двупольный, с двухкамерным многослойным стеклопакетом, массив сосны, площадь от 3,51 до 4 м2 | м2 | 7540.29 | 7710.64 | 99 | Блоки дверные и их элементы деревянные | - | 1.25
11.2.01.04-0109 | Блок балконный дверной деревянный, распашной, двупольный, с двухкамерным многослойным стеклопакетом, массив сосны, площадь от 4,01 до 4,5 м2 | м2 | 7417.67 | 7585.56 | 99 | Блоки дверные и их элементы деревянные | - | 1.25
11.2.01.04-0110 | Блок балконный дверной деревянный, распашной, двупольный, с двухкамерным многослойным стеклопакетом, массив сосны, площадь от 4,51 до 5 м2 | м2 | 7417.57 | 7585.46 | 99 | Блоки дверные и их элементы деревянные | - | 1.25
11.2.01.04-0111 | Блок балконный дверной деревянный, распашной, двупольный, с двухкамерным многослойным стеклопакетом, массив сосны, площадь более 5 м2 | м2 | 7417.49 | 7585.38 | 99 | Блоки дверные и их элементы деревянные | - | 1.25
11.2.01.04-0112 | Блок балконный дверной деревянный, распашной, двупольный, с двухкамерным многослойным стеклопакетом, массив лиственницы, площадь менее 2 м2 | м2 | 8385.09 | 8572.33 | 99 | Блоки дверные и их элементы деревянные | - | 1.25
11.2.01.04-0113 | Блок балконный дверной деревянный, распашной, двупольный, с двухкамерным многослойным стеклопакетом, массив лиственницы, площадь от 2 до 2,5 м2 | м2 | 8384.72 | 8571.96 | 99 | Блоки дверные и их элементы деревянные | - | 1.25
11.2.01.04-0114 | Блок балконный дверной деревянный, распашной, двупольный, с двухкамерным многослойным стеклопакетом, массив лиственницы, площадь от 2,51 до 3 м2 | м2 | 8385.26 | 8572.51 | 99 | Блоки дверные и их элементы деревянные | - | 1.25
11.2.01.04-0115 | Блок балконный дверной деревянный, распашной, двупольный, с двухкамерным многослойным стеклопакетом, массив лиственницы, площадь от 3,01 до 3,5 м2 | м2 | 8385.01 | 8572.25 | 99 | Блоки дверные и их элементы деревянные | - | 1.25
11.2.01.04-0116 | Блок балконный дверной деревянный, распашной, двупольный, с двухкамерным многослойным стеклопакетом, массив лиственницы, площадь от 3,51 до 4 м2 | м2 | 8384.74 | 8571.98 | 99 | Блоки дверные и их элементы деревянные | - | 1.25
11.2.01.04-0117 | Блок балконный дверной деревянный, распашной, двупольный, с двухкамерным многослойным стеклопакетом, массив лиственницы, площадь от 4,01 до 4,5 м2 | м2 | 8385.27 | 8572.52 | 99 | Блоки дверные и их элементы деревянные | - | 1.25
11.2.01.04-0118 | Блок балконный дверной деревянный, распашной, двупольный, с двухкамерным многослойным стеклопакетом, массив лиственницы, площадь от 4,51 до 5 м2 | м2 | 8385.14 | 8572.38 | 99 | Блоки дверные и их элементы деревянные | - | 1.25
11.2.01.04-0119 | Блок балконный дверной деревянный, распашной, двупольный, с двухкамерным многослойным стеклопакетом, массив лиственницы, площадь более 5 м2 | м2 | 8385.05 | 8572.29 | 99 | Блоки дверные и их элементы деревянные | - | 1.25
11.2.01.04-0120 | Блок балконный дверной деревянный, распашной, двупольный, с двухкамерным многослойным стеклопакетом, массив дуба, площадь менее 2 м2 | м2 | 10642.54 | 10874.93 | 99 | Блоки дверные и их элементы деревянные | - | 1.25
11.2.01.04-0121 | Блок балконный дверной деревянный, распашной, двупольный, с двухкамерным многослойным стеклопакетом, массив дуба, площадь от 2 до 2,5 м2 | м2 | 10642.42 | 10874.81 | 99 | Блоки дверные и их элементы деревянные | - | 1.25
11.2.01.04-0122 | Блок балконный дверной деревянный, распашной, двупольный, с двухкамерным многослойным стеклопакетом, массив дуба, площадь от 2,51 до 3 м2 | м2 | 10642.19 | 10874.58 | 99 | Блоки дверные и их элементы деревянные | - | 1.25
11.2.01.04-0123 | Блок балконный дверной деревянный, распашной, двупольный, с двухкамерным многослойным стеклопакетом, массив дуба, площадь от 3,01 до 3,5 м2 | м2 | 10642.59 | 10874.98 | 99 | Блоки дверные и их элементы деревянные | - | 1.25
11.2.01.04-0124 | Блок балконный дверной деревянный, распашной, двупольный, с двухкамерным многослойным стеклопакетом, массив дуба, площадь от 3,51 до 4 м2 | м2 | 10642.62 | 10875.01 | 99 | Блоки дверные и их элементы деревянные | - | 1.25
11.2.01.04-0125 | Блок балконный дверной деревянный, распашной, двупольный, с двухкамерным многослойным стеклопакетом, массив дуба, площадь от 4,01 до 4,5 м2 | м2 | 10642.42 | 10874.81 | 99 | Блоки дверные и их элементы деревянные | - | 1.25
11.2.01.04-0126 | Блок балконный дверной деревянный, распашной, двупольный, с двухкамерным многослойным стеклопакетом, массив дуба, площадь от 4,51 до 5 м2 | м2 | 10642.57 | 10874.96 | 99 | Блоки дверные и их элементы деревянные | - | 1.25
11.2.01.04-0127 | Блок балконный дверной деревянный, распашной, двупольный, с двухкамерным многослойным стеклопакетом, массив дуба, площадь более 5 м2 | м2 | 10642.46 | 10874.85 | 99 | Блоки дверные и их элементы деревянные | - | 1.25
11.2.01.05-0001 | Полотна деревянные для балконных дверей, высота 2110 мм | м2 | 4412.5 | 4516.91 | 99 | Блоки дверные и их элементы деревянные | - | 1.25
11.2.02.01-0091 | Блок дверной деревянный внутренний, распашной, однопольный, глухой усиленный, оклеенный твердыми ДВП, площадь 1,8 м2 (ДУ 21-9) | м2 | 1041.67 | 1069.42 | 99 | Блоки дверные и их элементы деревянные | - | 1.25
11.2.02.01-0092 | Блок дверной деревянный внутренний, распашной, однопольный, глухой усиленный, оклеенный твердыми ДВП, площадь 2,01 м2 (ДУ 21-10), площадь 2,30 м2 (ДУ 24-10) | м2 | 1036.48 | 1064.13 | 99 | Блоки дверные и их элементы деревянные | - | 1.25
11.2.02.01-1082 | Блок дверной деревянный внутренний распашной глухой, площадь более 2,0 м2, комбинированный с покрытием из полимерных пленок | м2 | 2127.08 | 2184.62 | 99 | Блоки дверные и их элементы деревянные | - | 1.25
11.2.02.01-1084 | Блок дверной деревянный внутренний распашной глухой, площадь более 2,0 м2, массив ели/сосны без покрытия | м2 | 6416.72 | 6562.36 | 99 | Блоки дверные и их элементы деревянные | - | 1.25
11.2.02.01-1086 | Блок дверной деревянный внутренний распашной глухой, площадь более 2,0 м2, массив ели/сосны с лакокрасочным покрытием | м2 | 6980.56 | 7137.47 | 99 | Блоки дверные и их элементы деревянные | - | 1.25
11.2.02.01-1088 | Блок дверной деревянный внутренний распашной глухой, площадь более 2,0 м2, массив лиственницы без покрытия | м2 | 12777.78 | 13053.52 | 99 | Блоки дверные и их элементы деревянные | - | 1.25
11.2.02.01-1090 | Блок дверной деревянный внутренний распашной глухой, площадь более 2,0 м2, массив лиственницы с лакокрасочным покрытием | м2 | 15204.68 | 15528.96 | 99 | Блоки дверные и их элементы деревянные | - | 1.25
11.2.02.01-1092 | Блок дверной деревянный внутренний распашной глухой, площадь до 2,0 м2, материал комбинированный с покрытием из натурального шпона | м2 | 6803.13 | 6958.22 | 99 | Блоки дверные и их элементы деревянные | - | 1.25
11.2.02.01-1094 | Блок дверной деревянный внутренний распашной глухой, площадь до 2,0 м2, материал комбинированный с покрытием из полимерных пленок | м2 | 2953.7 | 3027.77 | 99 | Блоки дверные и их элементы деревянные | - | 1.25
11.2.02.01-1096 | Блок дверной деревянный внутренний распашной глухой, площадь до 2,0 м2, материал комбинированный с покрытием лакокрасочными материалами | м2 | 2181.55 | 2233.83 | 99 | Блоки дверные и их элементы деревянные | - | 1.25
11.2.02.01-1098 | Блок дверной деревянный внутренний распашной глухой, площадь до 2,0 м2, материал комбинированный с покрытием на бумажной основе | м2 | 1338.09 | 1373.5 | 99 | Блоки дверные и их элементы деревянные | - | 1.25
11.2.02.01-1100 | Блок дверной деревянный внутренний распашной глухой, площадь до 2,0 м2, массив дуба без покрытия | м2 | 12500 | 12770.19 | 99 | Блоки дверные и их элементы деревянные | - | 1.25
11.2.02.01-1102 | Блок дверной деревянный внутренний распашной глухой, площадь до 2,0 м2, массив дуба с лакокрасочным покрытием | м2 | 15347.22 | 15674.35 | 99 | Блоки дверные и их элементы деревянные | - | 1.25
11.2.02.01-1104 | Блок дверной деревянный внутренний распашной глухой, площадь до 2,0 м2, массив ели/сосны без покрытия | м2 | 4756.93 | 4869.37 | 99 | Блоки дверные и их элементы деревянные | - | 1.25
11.2.02.01-1106 | Блок дверной деревянный внутренний распашной глухой, площадь до 2,0 м2, массив ели/сосны с лакокрасочным покрытием | м2 | 7104.14 | 7263.52 | 99 | Блоки дверные и их элементы деревянные | - | 1.25
11.2.02.01-1108 | Блок дверной деревянный внутренний распашной глухой, площадь до 2,0 м2, массив лиственницы без покрытия | м2 | 12777.78 | 13053.52 | 99 | Блоки дверные и их элементы деревянные | - | 1.25
11.2.02.01-1110 | Блок дверной деревянный внутренний распашной глухой, площадь до 2,0 м2, массив лиственницы с лакокрасочным покрытием | м2 | 13784.46 | 14080.33 | 99 | Блоки дверные и их элементы деревянные | - | 1.25
11.2.02.01-1112 | Блок дверной деревянный внутренний распашной глухой, площадь более 2,0 м2, массив дуба без покрытия | м2 | 11388.89 | 11636.85 | 99 | Блоки дверные и их элементы деревянные | - | 1.25
11.2.02.01-1114 | Блок дверной деревянный внутренний распашной глухой, площадь более 2,0 м2, массив дуба с лакокрасочным покрытием | м2 | 16197.92 | 16542.06 | 99 | Блоки дверные и их элементы деревянные | - | 1.25
11.2.02.01-1116 | Блок дверной деревянный внутренний распашной глухой, площадь более 2,0 м2, материал комбинированный с покрытием из натурального шпона | м2 | 6290.21 | 6435.05 | 99 | Блоки дверные и их элементы деревянные | - | 1.25
11.2.02.01-1118 | Блок дверной деревянный внутренний распашной глухой, площадь более 2,0 м2, материал комбинированный с покрытием на бумажной основе | м2 | 1155.95 | 1187.72 | 99 | Блоки дверные и их элементы деревянные | - | 1.25
11.2.02.01-1120 | Блок дверной деревянный внутренний распашной остекленный, площадь до 2,0 м2, комбинированный с покрытием из полимерных пленок | м2 | 4349.31 | 4447.83 | 99 | Блоки дверные и их элементы деревянные | - | 1.25
11.2.02.01-1122 | Блок дверной деревянный внутренний распашной остекленный, площадь до 2,0 м2, массив ели/сосны без покрытия | м2 | 5818.06 | 5951.72 | 99 | Блоки дверные и их элементы деревянные | - | 1.25
11.2.02.01-1124 | Блок дверной деревянный внутренний распашной остекленный, площадь до 2,0 м2, массив ели/сосны с лакокрасочным покрытием | м2 | 7104.17 | 7263.56 | 99 | Блоки дверные и их элементы деревянные | - | 1.25
11.2.02.01-1126 | Блок дверной деревянный внутренний распашной остекленный, площадь до 2,0 м2, массив лиственницы без покрытия | м2 | 12777.78 | 13053.52 | 99 | Блоки дверные и их элементы деревянные | - | 1.25
11.2.02.01-1128 | Блок дверной деревянный внутренний распашной остекленный, площадь до 2,0 м2, массив лиственницы с лакокрасочным покрытием | м2 | 13784.46 | 14080.33 | 99 | Блоки дверные и их элементы деревянные | - | 1.25
11.2.02.01-1130 | Блок дверной деревянный внутренний распашной остекленный, площадь более 2,0 м2, комбинированный с покрытием из полимерных пленок | м2 | 3840.28 | 3928.62 | 99 | Блоки дверные и их элементы деревянные | - | 1.25
11.2.02.01-1132 | Блок дверной деревянный внутренний распашной остекленный, площадь более 2,0 м2, массив ели/сосны без покрытия | м2 | 5459.54 | 5586.03 | 99 | Блоки дверные и их элементы деревянные | - | 1.25
11.2.02.01-1134 | Блок дверной деревянный внутренний распашной остекленный, площадь более 2,0 м2, массив ели/сосны с лакокрасочным покрытием | м2 | 6980.56 | 7137.47 | 99 | Блоки дверные и их элементы деревянные | - | 1.25
11.2.02.01-1136 | Блок дверной деревянный внутренний распашной остекленный, площадь более 2,0 м2 массив лиственницы без покрытия | м2 | 12777.78 | 13053.52 | 99 | Блоки дверные и их элементы деревянные | - | 1.25
11.2.02.01-1138 | Блок дверной деревянный внутренний распашной остекленный, площадь более 2,0 м2 массив лиственницы с лакокрасочным покрытием | м2 | 15204.68 | 15528.96 | 99 | Блоки дверные и их элементы деревянные | - | 1.25
11.2.02.01-1140 | Блок дверной деревянный внутренний распашной остекленный, площадь до 2,0 м2, массив дуба без покрытия | м2 | 12500 | 12770.19 | 99 | Блоки дверные и их элементы деревянные | - | 1.25
11.2.02.01-1142 | Блок дверной деревянный внутренний распашной остекленный, площадь до 2,0 м2, массив дуба с лакокрасочным покрытием | м2 | 17687.5 | 18061.44 | 99 | Блоки дверные и их элементы деревянные | - | 1.25
11.2.02.01-1144 | Блок дверной деревянный внутренний распашной остекленный, площадь до 2,0 м2, материал комбинированный с покрытием из натурального шпона | м2 | 9513.89 | 9723.2 | 99 | Блоки дверные и их элементы деревянные | - | 1.25
11.2.02.01-1146 | Блок дверной деревянный внутренний распашной остекленный, площадь до 2,0 м2, материал комбинированный с покрытием лакокрасочными материалами | м2 | 2195.83 | 2248.4 | 99 | Блоки дверные и их элементы деревянные | - | 1.25
11.2.02.01-1148 | Блок дверной деревянный внутренний распашной остекленный, площадь до 2,0 м2, материал комбинированный с покрытием на бумажной основе | м2 | 1630.56 | 1671.82 | 99 | Блоки дверные и их элементы деревянные | - | 1.25
11.2.02.01-1150 | Блок дверной деревянный внутренний распашной остекленный, площадь более 2,0 м2, массив дуба без покрытия | м2 | 11388.89 | 11636.85 | 99 | Блоки дверные и их элементы деревянные | - | 1.25
11.2.02.01-1152 | Блок дверной деревянный внутренний распашной остекленный, площадь более 2,0 м2, массив дуба с лакокрасочным покрытием | м2 | 16265.97 | 16611.47 | 99 | Блоки дверные и их элементы деревянные | - | 1.25
11.2.02.01-1154 | Блок дверной деревянный внутренний распашной остекленный, площадь более 2,0 м2, материал комбинированный с покрытием из натурального шпона | м2 | 8722.22 | 8915.7 | 99 | Блоки дверные и их элементы деревянные | - | 1.25
11.2.02.01-1156 | Блок дверной деревянный внутренний распашной остекленный, площадь более 2,0 м2, материал комбинированный с покрытием лакокрасочными материалами | м2 | 1983.63 | 2031.95 | 99 | Блоки дверные и их элементы деревянные | - | 1.25
11.2.02.01-1158 | Блок дверной деревянный внутренний распашной остекленный, площадь более 2,0 м2, материал комбинированный с покрытием на бумажной основе | м2 | 1781.02 | 1825.29 | 99 | Блоки дверные и их элементы деревянные | - | 1.25
11.2.02.01-1272 | Блок дверной внутренний, однопольный, глухой, со сплошным заполнением щита, проолифленные, площадь 1,8 м2 (ДГ 21-9) | м2 | 800.92 | 820.46 | 99 | Блоки дверные и их элементы деревянные | - | 1.25
11.2.02.02-0036 | Блок дверной деревянный с рамочными полотнами однопольный, площадь 3,91 м2 (ДН 21-19), площадь 4,47 м2 (ДН 24-19) | м2 | 1049.67 | 1091.43 | 99 | Блоки дверные и их элементы деревянные | - | 1.25
11.2.02.04-0011 | Блок дверной деревянный трудносгораемый, двупольный, с обшивкой полотна хризотиловым картоном, с защитой оцинкованной сталью полотен и коробок, площадь 2,66 м2 (ДС 21-13) | м2 | 2380.95 | 2439.38 | 99 | Блоки дверные и их элементы деревянные | - | 1.25
11.2.02.05-0011 | Окно-люк деревянное для выхода на крышу с изоляционным окладом для профильных кровельных покрытий, коробка деревянная, заполнение из поликарбоната, размеры 860х860 мм | шт | 11175 | 11406.38 | 99 | Блоки дверные и их элементы деревянные | - | 1.25
11.2.02.06-0002 | Коробки дверные деревянные, размеры 94х45 мм | м | 171.62 | 175.96 | 99 | Блоки дверные и их элементы деревянные | - | 1.25
11.2.02.07-0001 | Полотна дверей деревянные глухие, высота 2000 мм, площадь 1,2 м2 (ПГ 20-6, ДГ21-7, ДГ-21-13), площадь 1,4 м2 (ПГ 20-7, ДГ 21-8), площадь 1,6 м2 (ПГ 20-8, ДГ 21-9) | м2 | 864.58 | 899.61 | 99 | Блоки дверные и их элементы деревянные | - | 1.25
11.2.02.07-0002 | Полотна дверей деревянные глухие, высота 2000 мм, площадь 1,8 м2 (ПГ 20-9, ДГ 21-10), площадь 2,2 м2 (ПГ 20-11, ДГ 21-12) | м2 | 916.67 | 952.34 | 99 | Блоки дверные и их элементы деревянные | - | 1.25
11.2.02.07-0003 | Полотна дверей деревянные глухие, высота 2300 мм, площадь 1,61 м2 (ПГ 23-7, ДГ 24-15) | м2 | 764.62 | 797.65 | 99 | Блоки дверные и их элементы деревянные | - | 1.25
11.2.02.07-0004 | Полотна дверей деревянные глухие, высота 2300 мм, площадь 2,07 м2 (ПГ 23-9, ДГ 24-10, ДГ 24-19), площадь 2,53 м2 (ПГ 23-11, ДГ 24-12) | м2 | 842.01 | 876.19 | 99 | Блоки дверные и их элементы деревянные | - | 1.25
11.2.02.07-0011 | Полотна дверные деревянные под остекление, высота 2000 мм, площадь 1,2 м2 (ПО 20-6, ДО 21-13), площадь 1,4 м2 (ПО 20-7, ДО 21-8) | м2 | 4412.5 | 4513.76 | 99 | Блоки дверные и их элементы деревянные | - | 1.25
11.2.02.07-0012 | Полотна дверные деревянные под остекление, высота 2000 мм, площадь 1,6 м2 (ПО 20-8, ДО 21-9), площадь 1,8 м2 (ПО 20-9, ДО 21-10) | м2 | 4412.5 | 4512.18 | 99 | Блоки дверные и их элементы деревянные | - | 1.25
11.2.02.07-0013 | Полотна дверные деревянные под остекление, высота 2300 мм, площадь 1,61 м2 (ПО 23-7, ДО 24-15) | м2 | 4412.5 | 4512.57 | 99 | Блоки дверные и их элементы деревянные | - | 1.25
11.2.02.07-0014 | Полотна дверные деревянные под остекление, высота 2300 мм, площадь 2,07 м2 (ПО 23-9, ДО 24-10, ДО 24-19) | м2 | 4412.5 | 4511.39 | 99 | Блоки дверные и их элементы деревянные | - | 1.25
11.2.02.07-0015 | Полотна дверные деревянные под остекление, высота 2300 мм, площадь 2,53 м2 (ПО 23-11, ДО 24-12) | м2 | 4412.5 | 4511 | 99 | Блоки дверные и их элементы деревянные | - | 1.25
11.2.02.12-0001 | Полотна дверные деревянные | м2 | 1137.5 | 1177.99 | 99 | Блоки дверные и их элементы деревянные | - | 1.25
11.2.03.02-0001 | Покрытие напольное ламинированное, класс износостойкости 33, класс пожарной опасности КМ3 (Г2, В2, Д3, Т2, РП2), плотность плиты 930 кг/м3, толщина 9 мм | м2 | 775.36 | 793.78 | 141 | Материалы для отделочных работ из дерева | - | 1.19
11.2.03.02-0002 | Покрытие напольное ламинированное, класс износостойкости 32, класс пожарной опасности КМ3 (Г2, В2, Д3, Т2, РП2), плотность плиты 930 кг/м3, толщина 8 мм | м2 | 575.21 | 589.3 | 141 | Материалы для отделочных работ из дерева | - | 1.19
11.2.03.02-0004 | Покрытие напольное ламинированное, класс износостойкости 33, класс пожарной опасности КМ3 (Г2, В2, Д3, Т2, РП2), плотность плиты 930 кг/м3, толщина 8 мм | м2 | 708.86 | 725.62 | 141 | Материалы для отделочных работ из дерева | - | 1.19
11.2.03.02-0021 | Покрытие напольное ламинированное, класс износостойкости 31, толщина 6 мм | м2 | 196.08 | 202.11 | 141 | Материалы для отделочных работ из дерева | - | 1.19
11.2.03.02-0031 | Покрытие напольное ламинированное, класс износостойкости 31, класс пожарной опасности КМ5 (Г4, В3, Д3, Т4, РП4), толщина 7 мм | м2 | 331.02 | 339.78 | 141 | Материалы для отделочных работ из дерева | - | 1.19
11.2.03.02-0032 | Покрытие напольное ламинированное, класс износостойкости 31, класс пожарной опасности КМ5 (Г4, В3, Д3, Т4, РП4), толщина 8 мм | м2 | 343.95 | 353.27 | 141 | Материалы для отделочных работ из дерева | - | 1.19
11.2.03.02-1004 | Покрытие напольное ламинированное, класс износостойкости 32, толщина 8 мм | м2 | 336.94 | 346.12 | 141 | Материалы для отделочных работ из дерева | - | 1.19
11.2.03.02-1008 | Покрытие напольное ламинированное, класс износостойкости 33, толщина 9,5 мм | м2 | 720.67 | 737.84 | 141 | Материалы для отделочных работ из дерева | - | 1.19
11.2.04.01-0001 | Брус обрезной хвойных пород (ель, сосна), естественной влажности, антисептированный, длина 2-6 м, ширина 100-150 мм, толщина 100-150 мм | м3 | 19078.43 | 19795 | 98 | Лесо- и пиломатериалы | - | 1.06
11.2.04.02-0001 | Жилки дубовые, размеры 15х15 мм | м | 500 | 510.05 | 98 | Лесо- и пиломатериалы | - | 1.06
11.2.04.04-0004 | Пробки хвойных пород (ель, сосна) для отверстий, диаметр 50 мм | 100 шт | 399.02 | 412.58 | 98 | Лесо- и пиломатериалы | - | 1.06
11.2.04.05-0001 | Рейка строганная сухая хвойных пород (ель, сосна), длина 2-3 м, размеры 8х18 мм | м3 | 22411.76 | 23139.16 | 98 | Лесо- и пиломатериалы | - | 1.06
11.2.04.06-0012 | Дрань штукатурная, длина 1000 мм, ширина 19-22 мм, толщина 3-4 мм | 1000 шт | 5000 | 5155.83 | 141 | Материалы для отделочных работ из дерева | - | 1.19
11.2.04.06-0021 | Клинья обрезные деревянные профилированные, размеры 50х100х400 мм | м3 | 19363.6 | 20141.7 | 98 | Лесо- и пиломатериалы | - | 1.06
11.2.04.06-0031 | Кол деревянный посадочный, размеры 2200х60 мм | шт | 72.07 | 75.62 | 98 | Лесо- и пиломатериалы | - | 1.06
11.2.04.06-0061 | Поддон деревянный (евро), размеры 1200х800 мм | шт | 407.42 | 432.32 | 98 | Лесо- и пиломатериалы | - | 1.06
11.2.04.06-0071 | Подстолье под мойку размером 500х600 мм из ЛСДСП, размеры 600х820х560 мм | шт | 1285 | 1316.28 | 100 | Плиты из древесины | - | 1.14
11.2.04.06-0081 | Шпонка (шкант) деревянная, размеры 8х40 мм | шт | 0.56 | 0.57 | 98 | Лесо- и пиломатериалы | - | 1.06
11.2.04.06-0091 | Экран под ванну раздвижной из влагостойкой МДФ, размеры 1690х570 мм | шт | 5106.98 | 5216.24 | 100 | Плиты из древесины | - | 1.14
11.2.05.04-1000 | Брус коробочный хвойных пород (ель, сосна), сухой, класс А, размеры 50х70 мм | м | 108.05 | 111.91 | 98 | Лесо- и пиломатериалы | - | 1.06
11.2.05.05-0001 | Полотна ворот глухие | м2 | 1208.68 | 1247.83 | 98 | Лесо- и пиломатериалы | - | 1.06
11.2.06.02-0047 | Балка клееная хвойных пород (ель, сосна), размеры 100х100 мм | м3 | 29780.06 | 30576.66 | 98 | Лесо- и пиломатериалы | - | 1.06
11.2.06.02-0048 | Балка клееная хвойных пород (ель, сосна), размеры 150х150 мм | м3 | 29583 | 30375.66 | 98 | Лесо- и пиломатериалы | - | 1.06
11.2.06.02-0049 | Балка клееная хвойных пород (ель, сосна), размеры 150х200, 200х200 мм | м3 | 29780.06 | 30576.66 | 98 | Лесо- и пиломатериалы | - | 1.06
11.2.06.02-0050 | Балка опалубки фанерно-деревянная двутавровая, клееная, окрашенная, высота 200 мм, ширина полки 80 мм, толщина стенки 27 мм | м | 430.11 | 440.62 | 225 | Фанера | - | 0.53
11.2.07.03-0001 | Блок оконный деревянный с двойным остеклением, с раздельными створками, двустворный, площадь до 1 м2 | м2 | 7388.89 | 7570.73 | 318 | Блоки оконные и их элементы деревянные | - | 1.03
11.2.07.03-0002 | Блок оконный деревянный с двойным остеклением, с раздельными створками, двустворный, площадь от 1,01 до 2 м2 | м2 | 6896.86 | 7062.71 | 318 | Блоки оконные и их элементы деревянные | - | 1.03
11.2.07.03-0005 | Блок оконный деревянный с двойным остеклением, с раздельными створками, двустворный, площадь от 2,01 до 3 м2 | м2 | 7135.77 | 7303.05 | 318 | Блоки оконные и их элементы деревянные | - | 1.03
11.2.07.03-0007 | Блок оконный деревянный с двойным остеклением, с раздельными створками, двустворный, площадь от 3,01 до 4 м2 | м2 | 6698.18 | 6852.8 | 318 | Блоки оконные и их элементы деревянные | - | 1.03
11.2.07.03-0010 | Блок оконный деревянный с двойным остеклением, с раздельными створками, двустворный, площадь более 4 м2 | м2 | 6677.03 | 6830.11 | 318 | Блоки оконные и их элементы деревянные | - | 1.03
11.2.07.03-0014 | Блок оконный деревянный с двойным остеклением, с раздельными створками, двустворный, с форточной створкой, площадь от 1,01 до 2 м2 | м2 | 7170.95 | 7340.05 | 318 | Блоки оконные и их элементы деревянные | - | 1.03
11.2.07.03-0016 | Блок оконный деревянный с двойным остеклением, с раздельными створками, двустворный, с форточной створкой, площадь от 2,01 до 3 м2 | м2 | 6750 | 6906.22 | 318 | Блоки оконные и их элементы деревянные | - | 1.03
11.2.07.03-0021 | Блок оконный деревянный с двойным остеклением, с раздельными створками, двустворный, с фрамугой, площадь от 2,01 до 3 м2 | м2 | 8070.46 | 8258.11 | 318 | Блоки оконные и их элементы деревянные | - | 1.03
11.2.07.03-0022 | Блок оконный деревянный с двойным остеклением, с раздельными створками, двустворный, с фрамугой, площадь от 3,01 до 4 м2 | м2 | 8039.53 | 8224.89 | 318 | Блоки оконные и их элементы деревянные | - | 1.03
11.2.07.03-0023 | Блок оконный деревянный с двойным остеклением, с раздельными створками, двустворный, с фрамугой, площадь более 4 м2 | м2 | 8020.18 | 8200.68 | 318 | Блоки оконные и их элементы деревянные | - | 1.03
11.2.07.03-0027 | Блок оконный деревянный с двойным остеклением, с раздельными створками, одностворный, площадь до 1 м2 | м2 | 7108.84 | 7281.17 | 318 | Блоки оконные и их элементы деревянные | - | 1.03
11.2.07.03-0029 | Блок оконный деревянный с двойным остеклением, с раздельными створками, одностворный, площадь от 1,01 до 2 м2 | м2 | 9330.03 | 9542.87 | 318 | Блоки оконные и их элементы деревянные | - | 1.03
11.2.07.03-0035 | Блок оконный деревянный с двойным остеклением, с раздельными створками, одностворный, площадь от 2,01 до 3 м2 | м2 | 9123.1 | 9323.43 | 318 | Блоки оконные и их элементы деревянные | - | 1.03
11.2.07.03-0038 | Блок оконный деревянный с двойным остеклением, с раздельными створками, одностворный, с форточной створкой, площадь до 1 м2 | м2 | 9330.03 | 9541.2 | 318 | Блоки оконные и их элементы деревянные | - | 1.03
11.2.07.03-0040 | Блок оконный деревянный с двойным остеклением, с раздельными створками, одностворный, с форточной створкой, площадь от 1,01 до 2 м2 | м2 | 9274.93 | 9482.2 | 318 | Блоки оконные и их элементы деревянные | - | 1.03
11.2.07.03-0044 | Блок оконный деревянный с двойным остеклением, с раздельными створками, одностворный, с фрамугой, площадь от 1,01 до 2 м2 | м2 | 9238.02 | 9452.93 | 318 | Блоки оконные и их элементы деревянные | - | 1.03
11.2.07.03-0045 | Блок оконный деревянный с двойным остеклением, с раздельными створками, одностворный, с фрамугой, площадь от 2,01 до 3 м2 | м2 | 9148.46 | 9355.44 | 318 | Блоки оконные и их элементы деревянные | - | 1.03
11.2.07.03-0048 | Блок оконный деревянный с двойным остеклением, с раздельными створками, трехстворный, площадь более 4 м2 | м2 | 7014.18 | 7174.56 | 318 | Блоки оконные и их элементы деревянные | - | 1.03
11.2.07.03-0049 | Блок оконный деревянный с двойным остеклением, с раздельными створками, трехстворный, с форточной створкой, площадь от 2,01 до 3 м2 | м2 | 7098.89 | 7263.2 | 318 | Блоки оконные и их элементы деревянные | - | 1.03
11.2.07.04-0001 | Блок оконный деревянный с двойным остеклением, со спаренными створками, двустворный, площадь до 1 м2 | м2 | 9280.56 | 9491.3 | 318 | Блоки оконные и их элементы деревянные | - | 1.03
11.2.07.04-0002 | Блок оконный деревянный с двойным остеклением, со спаренными створками, двустворный, площадь от 1,01 до 2 м2 | м2 | 8268.98 | 8455.58 | 318 | Блоки оконные и их элементы деревянные | - | 1.03
11.2.07.04-0005 | Блок оконный деревянный с двойным остеклением, со спаренными створками, двустворный, площадь от 2,01 до 3 м2 | м2 | 8148.37 | 8327.53 | 318 | Блоки оконные и их элементы деревянные | - | 1.03
11.2.07.04-0007 | Блок оконный деревянный с двойным остеклением, со спаренными створками, двустворный, площадь от 3,01 до 4 м2 | м2 | 8030.71 | 8205.28 | 318 | Блоки оконные и их элементы деревянные | - | 1.03
11.2.07.04-0008 | Блок оконный деревянный с двойным остеклением, со спаренными створками, двустворный, площадь более 4 м2 | м2 | 8011.59 | 8183.55 | 318 | Блоки оконные и их элементы деревянные | - | 1.03
11.2.07.04-0012 | Блок оконный деревянный с двойным остеклением, со спаренными створками, двустворный, с форточной створкой, площадь от 1,01 до 2 м2 | м2 | 9288.33 | 9493.64 | 318 | Блоки оконные и их элементы деревянные | - | 1.03
11.2.07.04-0013 | Блок оконный деревянный с двойным остеклением, со спаренными створками, двустворный, с форточной створкой, площадь от 2,01 до 3 м2 | м2 | 8147.66 | 8331.83 | 318 | Блоки оконные и их элементы деревянные | - | 1.03
11.2.07.04-0016 | Блок оконный деревянный с двойным остеклением, со спаренными створками, двустворный, с фрамугой, площадь от 2,01 до 3 м2 | м2 | 8061.78 | 8241.44 | 318 | Блоки оконные и их элементы деревянные | - | 1.03
11.2.07.04-0017 | Блок оконный деревянный с двойным остеклением, со спаренными створками, двустворный, с фрамугой, площадь от 3,01 до 4 м2 | м2 | 8020.18 | 8196.78 | 318 | Блоки оконные и их элементы деревянные | - | 1.03
11.2.07.04-0018 | Блок оконный деревянный с двойным остеклением, со спаренными створками, двустворный, с фрамугой, площадь более 4 м2 | м2 | 6817.91 | 6971.01 | 318 | Блоки оконные и их элементы деревянные | - | 1.03
11.2.07.04-0022 | Блок оконный деревянный с двойным остеклением, со спаренными створками, одностворный, площадь до 1 м2 | м2 | 9615.64 | 9829.17 | 318 | Блоки оконные и их элементы деревянные | - | 1.03
11.2.07.04-0024 | Блок оконный деревянный с двойным остеклением, со спаренными створками, одностворный, площадь от 1,01 до 2 м2 | м2 | 9330.03 | 9533.38 | 318 | Блоки оконные и их элементы деревянные | - | 1.03
11.2.07.04-0028 | Блок оконный деревянный с двойным остеклением, со спаренными створками, одностворный, площадь от 2,01 до 3 м2 | м2 | 9148.46 | 9343.71 | 318 | Блоки оконные и их элементы деревянные | - | 1.03
11.2.07.04-0031 | Блок оконный деревянный с двойным остеклением, со спаренными створками, одностворный, с форточной створкой, площадь до 1 м2 | м2 | 9330.03 | 9537.85 | 318 | Блоки оконные и их элементы деревянные | - | 1.03
11.2.07.04-0033 | Блок оконный деревянный с двойным остеклением, со спаренными створками, одностворный, с форточной створкой, площадь от 1,01 до 2 м2 | м2 | 9274.93 | 9481.65 | 318 | Блоки оконные и их элементы деревянные | - | 1.03
11.2.07.04-0035 | Блок оконный деревянный с двойным остеклением, со спаренными створками, одностворный, с фрамугой, площадь от 1,01 до 2 м2 | м2 | 9238.02 | 9442.88 | 318 | Блоки оконные и их элементы деревянные | - | 1.03
11.2.07.04-0036 | Блок оконный деревянный с двойным остеклением, со спаренными створками, одностворный, с фрамугой, площадь от 2,01 до 3 м2 | м2 | 9148.46 | 9348.18 | 318 | Блоки оконные и их элементы деревянные | - | 1.03
11.2.07.04-0039 | Блок оконный деревянный с двойным остеклением, со спаренными створками, трехстворный, площадь более 4 м2 | м2 | 7014.18 | 7171.21 | 318 | Блоки оконные и их элементы деревянные | - | 1.03
11.2.07.04-0040 | Блок оконный деревянный с двойным остеклением, со спаренными створками, трехстворный, с форточной створкой, площадь от 2,01 до 3 м2 | м2 | 7098.89 | 7258.18 | 318 | Блоки оконные и их элементы деревянные | - | 1.03
11.2.07.06-0001 | Блок оконный деревянный с тройным остеклением, с раздельно-спаренными створками, двустворный, площадь до 1 м2 | м2 | 8858.59 | 9078.19 | 318 | Блоки оконные и их элементы деревянные | - | 1.03
11.2.07.06-0002 | Блок оконный деревянный с тройным остеклением, с раздельно-спаренными створками, двустворный, площадь от 1,01 до 2 м2 | м2 | 8682.34 | 8891.72 | 318 | Блоки оконные и их элементы деревянные | - | 1.03
11.2.07.06-0005 | Блок оконный деревянный с тройным остеклением, с раздельно-спаренными створками, двустворный, площадь от 2,01 до 3 м2 | м2 | 8555.7 | 8756.41 | 318 | Блоки оконные и их элементы деревянные | - | 1.03
11.2.07.06-0008 | Блок оконный деревянный с тройным остеклением, с раздельно-спаренными створками, двустворный, площадь от 3,01 до 4 м2 | м2 | 8432.16 | 8631.51 | 318 | Блоки оконные и их элементы деревянные | - | 1.03
11.2.07.06-0010 | Блок оконный деревянный с тройным остеклением, с раздельно-спаренными створками, двустворный, площадь более 4 м2 | м2 | 8412.27 | 8605.64 | 318 | Блоки оконные и их элементы деревянные | - | 1.03
11.2.07.06-0019 | Блок оконный деревянный с тройным остеклением, с раздельно-спаренными створками, двустворный, с форточной створкой, площадь от 1,01 до 2 м2 | м2 | 8597.43 | 8805.67 | 318 | Блоки оконные и их элементы деревянные | - | 1.03
11.2.07.06-0021 | Блок оконный деревянный с тройным остеклением, с раздельно-спаренными створками, двустворный, с форточной створкой, площадь от 2,01 до 3 м2 | м2 | 8519.86 | 8720.97 | 318 | Блоки оконные и их элементы деревянные | - | 1.03
11.2.07.06-0026 | Блок оконный деревянный с тройным остеклением, с раздельно-спаренными створками, одностворный, площадь до 1 м2 | м2 | 10096.94 | 10337.96 | 318 | Блоки оконные и их элементы деревянные | - | 1.03
11.2.07.06-0028 | Блок оконный деревянный с тройным остеклением, с раздельно-спаренными створками, одностворный, площадь от 1,01 до 2 м2 | м2 | 9796.2 | 10022.83 | 318 | Блоки оконные и их элементы деревянные | - | 1.03
11.2.07.06-0032 | Блок оконный деревянный с тройным остеклением, с раздельно-спаренными створками, одностворный, площадь от 2,01 до 3 м2 | м2 | 9605.99 | 9820.44 | 318 | Блоки оконные и их элементы деревянные | - | 1.03
11.2.07.06-0035 | Блок оконный деревянный с тройным остеклением, с раздельно-спаренными створками, одностворный, площадь от 3,01 до 4 м2 | м2 | 9476.03 | 9697.93 | 318 | Блоки оконные и их элементы деревянные | - | 1.03
11.2.07.06-0038 | Блок оконный деревянный с тройным остеклением, с раздельно-спаренными створками, одностворный, с форточной створкой, площадь от 1,01 до 2 м2 | м2 | 9796.2 | 10027.86 | 318 | Блоки оконные и их элементы деревянные | - | 1.03
11.2.07.06-0039 | Блок оконный деревянный с тройным остеклением, с раздельно-спаренными створками, одностворный, с форточной створкой, площадь до 1 м2 | м2 | 8993.73 | 9213.25 | 318 | Блоки оконные и их элементы деревянные | - | 1.03
11.2.07.06-0044 | Блок оконный деревянный с тройным остеклением, с раздельно-спаренными створками, одностворный, с фрамугой, площадь от 1,01 до 2 м2 | м2 | 5312.64 | 5452.95 | 318 | Блоки оконные и их элементы деревянные | - | 1.03
11.2.07.06-0045 | Блок оконный деревянный с тройным остеклением, с раздельно-спаренными створками, одностворный, с фрамугой, площадь от 2,01 до 3 м2 | м2 | 5523.87 | 5663.94 | 318 | Блоки оконные и их элементы деревянные | - | 1.03
11.2.07.06-0048 | Блок оконный деревянный с тройным остеклением, с раздельно-спаренными створками, трехстворный, площадь более 4 м2 | м2 | 7364.89 | 7536.75 | 318 | Блоки оконные и их элементы деревянные | - | 1.03
11.2.07.06-0049 | Блок оконный деревянный с тройным остеклением, с раздельно-спаренными створками, трехстворный, площадь от 2,01 до 3 м2 | м2 | 7453.81 | 7634.71 | 318 | Блоки оконные и их элементы деревянные | - | 1.03
11.2.07.07-0001 | Блок оконный деревянный с тройным остеклением, с раздельными створками для жилых и общественных зданий, двустворный, площадь до 1 м2 | м2 | 8858.59 | 9069.82 | 318 | Блоки оконные и их элементы деревянные | - | 1.03
11.2.07.07-0002 | Блок оконный деревянный с тройным остеклением, с раздельными створками для жилых и общественных зданий, двустворный, площадь от 1,01 до 2 м2 | м2 | 7241.75 | 7414.5 | 318 | Блоки оконные и их элементы деревянные | - | 1.03
11.2.07.07-0010 | Блок оконный деревянный с тройным остеклением, с раздельными створками для жилых и общественных зданий, двустворный, площадь от 2,01 до 3 м2 | м2 | 7087.6 | 7250.56 | 318 | Блоки оконные и их элементы деревянные | - | 1.03
11.2.07.07-0011 | Блок оконный деревянный с тройным остеклением, с раздельными створками для жилых и общественных зданий, двустворный, с форточной створкой, площадь от 1,01 до 2 м2 | м2 | 8597.43 | 8795.06 | 318 | Блоки оконные и их элементы деревянные | - | 1.03
11.2.07.07-0016 | Блок оконный деревянный с тройным остеклением, с раздельными створками для жилых и общественных зданий, двустворный, с форточной створкой, площадь от 2,01 до 3 м2 | м2 | 8497.67 | 8688.84 | 318 | Блоки оконные и их элементы деревянные | - | 1.03
11.2.07.07-0019 | Блок оконный деревянный с тройным остеклением, с раздельными створками для жилых и общественных зданий, одностворный, площадь до 1 м2 | м2 | 10304.69 | 10544.84 | 318 | Блоки оконные и их элементы деревянные | - | 1.03
11.2.07.07-0023 | Блок оконный деревянный с тройным остеклением, с раздельными створками для жилых и общественных зданий, одностворный, площадь от 1,01 до 2 м2 | м2 | 9796.2 | 10016.69 | 318 | Блоки оконные и их элементы деревянные | - | 1.03
11.2.07.07-0028 | Блок оконный деревянный с тройным остеклением, с раздельными створками для жилых и общественных зданий, одностворный, с форточной створкой, площадь до 1 м2 | м2 | 9517.68 | 9742.09 | 318 | Блоки оконные и их элементы деревянные | - | 1.03
11.2.07.07-0029 | Блок оконный деревянный с тройным остеклением, с раздельными створками для жилых и общественных зданий, одностворный, с форточной створкой, площадь от 1,01 до 2 м2 | м2 | 9796.2 | 10016.69 | 318 | Блоки оконные и их элементы деревянные | - | 1.03
11.2.07.07-0034 | Блок оконный деревянный с тройным остеклением, с раздельными створками для жилых и общественных зданий, трехстворный, с форточной створкой, площадь от 3,01 до 4 м2 | м2 | 7429.08 | 7602.23 | 318 | Блоки оконные и их элементы деревянные | - | 1.03
11.2.07.10-0001 | Переплеты оконные деревянные, площадь от 2 до 5,2 м2 | м2 | 2750 | 2808.85 | 318 | Блоки оконные и их элементы деревянные | - | 1.03
11.2.07.11-0009 | Створки оконные деревянные, площадь от 0,2 до 1,4 м2 | м2 | 4699.25 | 4801.89 | 318 | Блоки оконные и их элементы деревянные | - | 1.03
11.2.07.12-0011 | Штапик (раскладка) деревянный, неокрашенный, сечение 19х19 мм | м | 17.5 | 17.96 | 141 | Материалы для отделочных работ из дерева | - | 1.19
11.2.07.12-1000 | Штапик (раскладка) деревянный, неокрашенный, сечение 10х10 мм | м | 5.83 | 5.99 | 141 | Материалы для отделочных работ из дерева | - | 1.19
11.2.08.01-0004 | Плиты древесноволокнистые мокрого способа производства мягкие М-1, толщина 8 мм | 1000 м2 | 235082.3 | 240718.01 | 100 | Плиты из древесины | - | 1.14
11.2.08.01-0005 | Плиты древесноволокнистые мокрого способа производства мягкие М-1, толщина 12 мм | 1000 м2 | 281635.8 | 288545.46 | 100 | Плиты из древесины | - | 1.14
11.2.08.01-0006 | Плиты древесноволокнистые мокрого способа производства мягкие М-1, толщина 16 мм | 1000 м2 | 343106.99 | 351671.72 | 100 | Плиты из древесины | - | 1.14
11.2.08.01-0007 | Плиты древесноволокнистые мокрого способа производства мягкие М-2, толщина 8 мм | 1000 м2 | 184498.58 | 188882.2 | 100 | Плиты из древесины | - | 1.14
11.2.08.01-0008 | Плиты древесноволокнистые мокрого способа производства мягкие М-2, толщина 12 мм | 1000 м2 | 186378.08 | 191146.11 | 100 | Плиты из древесины | - | 1.14
11.2.08.01-0009 | Плиты древесноволокнистые мокрого способа производства мягкие М-2, толщина 16 мм | 1000 м2 | 268941.56 | 275361.25 | 100 | Плиты из древесины | - | 1.14
11.2.08.01-0010 | Плиты древесноволокнистые мокрого способа производства мягкие М-3, толщина 8 мм | 1000 м2 | 155200.05 | 158934.64 | 100 | Плиты из древесины | - | 1.14
11.2.08.01-0011 | Плиты древесноволокнистые мокрого способа производства мягкие М-3, толщина 12 мм | 1000 м2 | 181594.74 | 186172.52 | 100 | Плиты из древесины | - | 1.14
11.2.08.01-0012 | Плиты древесноволокнистые мокрого способа производства мягкие М-3, толщина 16 мм | 1000 м2 | 215435.93 | 221005.82 | 100 | Плиты из древесины | - | 1.14
11.2.08.01-0015 | Плиты древесноволокнистые мокрого способа производства полутвердые ТН, толщина 3,2 мм | 1000 м2 | 38333.33 | 39494.11 | 100 | Плиты из древесины | - | 1.14
11.2.08.01-0020 | Плиты древесноволокнистые мокрого способа производства полутвердые ТН, толщина 6 мм | 1000 м2 | 52500 | 54472.24 | 100 | Плиты из древесины | - | 1.14
11.2.08.02-0009 | Плиты древесноволокнистые сухого способа производства, твердые Т-С, группа А, толщина 4 мм | 1000 м2 | 56245.98 | 59082.55 | 100 | Плиты из древесины | - | 1.14
11.2.08.02-0010 | Плиты древесноволокнистые сухого способа производства, твердые Т-С, группа А, толщина 5 мм | 1000 м2 | 56245.98 | 59242.96 | 100 | Плиты из древесины | - | 1.14
11.2.08.02-0011 | Плиты древесноволокнистые сухого способа производства, твердые Т-С, группа А, толщина 6 мм | 1000 м2 | 110622.4 | 114844.85 | 100 | Плиты из древесины | - | 1.14
11.2.08.02-0016 | Плиты древесноволокнистые сухого способа производства, твердые, Т-С, Т-П, группа А, одноцветные (с лакокрасочным покрытием, с декоративным печатным рисунком), толщина 3,2 мм | 1000 м2 | 121328.25 | 126143.17 | 100 | Плиты из древесины | - | 1.14
11.2.09.01-0001 | Плиты древесностружечные ламинированные с тисненой поверхностью, размеры 2440х1830 мм, толщина 10 мм, декор бежевый, серый, белый | 100 м2 | 20742.36 | 21444.91 | 100 | Плиты из древесины | - | 1.14
11.2.09.01-0002 | Плиты древесностружечные ламинированные с тисненой поверхностью, размеры 2440х1830 мм, толщина 10 мм, декор бук бавария (светлый), вишня оксфорд, ольха | 100 м2 | 21834.06 | 22558.45 | 100 | Плиты из древесины | - | 1.14
11.2.09.01-0003 | Плиты древесностружечные ламинированные с тисненой поверхностью, размеры 2440х1830 мм, толщина 10 мм, декор бук бавария темный, вишня, орех, графит | 100 м2 | 21834.06 | 22558.45 | 100 | Плиты из древесины | - | 1.14
11.2.09.01-0004 | Плиты древесностружечные ламинированные с тисненой поверхностью, размеры 2440х1830 мм, толщина 10 мм, декор бук натуральный, дуб венге светлый, дуб седан, груша темная, махагон того, черный | 100 м2 | 34753.36 | 35736.13 | 100 | Плиты из древесины | - | 1.14
11.2.09.01-0005 | Плиты древесностружечные ламинированные с тисненой поверхностью, размеры 2440х1830 мм, толщина 10 мм, декор карельская береза, лаванда, мали венге, персик | 100 м2 | 34753.36 | 35736.13 | 100 | Плиты из древесины | - | 1.14
11.2.09.01-0006 | Плиты древесностружечные ламинированные с тисненой поверхностью, размеры 2440х1830 мм, толщина 10 мм, декор титан | 100 м2 | 24916.67 | 25702.71 | 100 | Плиты из древесины | - | 1.14
11.2.09.01-0007 | Плиты древесностружечные ламинированные с тисненой поверхностью, размеры 2440х1830 мм, толщина 16 мм, декор бежевый, серый, белый | 100 м2 | 23833.33 | 24763.23 | 100 | Плиты из древесины | - | 1.14
11.2.09.01-0008 | Плиты древесностружечные ламинированные с тисненой поверхностью, размеры 2440х1830 мм, толщина 16 мм, декор бук бавария (светлый), вишня оксфорд, ольха | 100 м2 | 23833.33 | 24763.23 | 100 | Плиты из древесины | - | 1.14
11.2.09.01-0009 | Плиты древесностружечные ламинированные с тисненой поверхностью, размеры 2440х1830 мм, толщина 16 мм, декор бук бавария (темный), вишня, орех, графит | 100 м2 | 23833.33 | 24763.23 | 100 | Плиты из древесины | - | 1.14
11.2.09.01-0010 | Плиты древесностружечные ламинированные с тисненой поверхностью, размеры 2440х1830 мм, толщина 16 мм, декор бук натуральный, дуб венге светлый, дуб седан, груша темная, махагон того, черный | 100 м2 | 25083.33 | 26038.23 | 100 | Плиты из древесины | - | 1.14
11.2.09.01-0011 | Плиты древесностружечные ламинированные с тисненой поверхностью, размеры 2440х1830 мм, толщина 16 мм, декор карельская береза, лаванда, мали венге, персик | 100 м2 | 26333.33 | 27313.23 | 100 | Плиты из древесины | - | 1.14
11.2.09.01-0012 | Плиты древесностружечные ламинированные с тисненой поверхностью, размеры 2440х1830 мм, толщина 16 мм, декор титан | 100 м2 | 26333.33 | 27313.23 | 100 | Плиты из древесины | - | 1.14
11.2.09.01-0013 | Плиты древесностружечные ламинированные с тисненой поверхностью, размеры 2440х1830 мм, толщина 18 мм, декор бежевый, серый, белый | 100 м2 | 27417 | 28477.69 | 100 | Плиты из древесины | - | 1.14
11.2.09.01-0014 | Плиты древесностружечные ламинированные с тисненой поверхностью, размеры 2440х1830 мм, толщина 18 мм, декор бук бавария (светлый), вишня оксфорд, ольха | 100 м2 | 27416.67 | 28477.36 | 100 | Плиты из древесины | - | 1.14
11.2.09.01-0015 | Плиты древесностружечные ламинированные с тисненой поверхностью, размеры 2440х1830 мм, толщина 18 мм, декор бук бавария (темный), вишня, орех, графит | 100 м2 | 27416 | 28476.67 | 100 | Плиты из древесины | - | 1.14
11.2.09.01-0016 | Плиты древесностружечные ламинированные с тисненой поверхностью, размеры 2440х1830 мм, толщина 18 мм, декор бук натуральный, дуб венге светлый, дуб седан, груша темная, махагон того, черный | 100 м2 | 27833.33 | 28902.35 | 100 | Плиты из древесины | - | 1.14
11.2.09.01-0017 | Плиты древесностружечные ламинированные с тисненой поверхностью, размеры 2440х1830 мм, толщина 18 мм, декор карельская береза, лаванда, мали венге, персик | 100 м2 | 29250 | 30347.35 | 100 | Плиты из древесины | - | 1.14
11.2.09.01-0018 | Плиты древесностружечные ламинированные с тисненой поверхностью, размеры 2440х1830 мм, толщина 18 мм, декор титан | 100 м2 | 29250 | 30347.35 | 100 | Плиты из древесины | - | 1.14
11.2.09.01-0019 | Плиты древесностружечные ламинированные с тисненой поверхностью, размеры 2440х1830 мм, толщина 22 мм, декор бежевый, серый, белый | 100 м2 | 30666.67 | 31892.07 | 100 | Плиты из древесины | - | 1.14
11.2.09.01-0020 | Плиты древесностружечные ламинированные с тисненой поверхностью, размеры 2440х1830 мм, толщина 22 мм, декор бук бавария (светлый), вишня оксфорд, ольха | 100 м2 | 30666.67 | 31892.07 | 100 | Плиты из древесины | - | 1.14
11.2.09.01-0021 | Плиты древесностружечные ламинированные с тисненой поверхностью, размеры 2440х1830 мм, толщина 22 мм, декор бук бавария (темный), вишня, орех, графит | 100 м2 | 26500 | 27642.06 | 100 | Плиты из древесины | - | 1.14
11.2.09.01-0022 | Плиты древесностружечные ламинированные с тисненой поверхностью, размеры 2440х1830 мм, толщина 22 мм, декор бук натуральный, дуб венге светлый, дуб седан, груша темная, махагон того, черный | 100 м2 | 31083.33 | 32317.06 | 100 | Плиты из древесины | - | 1.14
11.2.09.01-0023 | Плиты древесностружечные ламинированные с тисненой поверхностью, размеры 2440х1830 мм, толщина 22 мм, декор карельская береза, лаванда, мали венге, персик | 100 м2 | 32583.33 | 33847.06 | 100 | Плиты из древесины | - | 1.14
11.2.09.01-0024 | Плиты древесностружечные ламинированные с тисненой поверхностью, размеры 2440х1830 мм, толщина 22 мм, декор титан | 100 м2 | 32583.33 | 33847.06 | 100 | Плиты из древесины | - | 1.14
11.2.09.02-0001 | Плиты древесностружечные типа Р1 обычные нешлифованные, класс эмиссии формальдегидов Е1, без облицовки, сорт II, толщина 10-14 мм | 100 м2 | 9691.84 | 10283.74 | 100 | Плиты из древесины | - | 1.14
11.2.09.02-0003 | Плиты древесностружечные типа Р1 обычные нешлифованные, класс эмиссии формальдегидов Е1, без облицовки, сорт II, толщина 15-17 мм | 100 м2 | 9331.84 | 10115.57 | 100 | Плиты из древесины | - | 1.14
11.2.09.02-0004 | Плиты древесностружечные типа Р1 обычные нешлифованные, класс эмиссии формальдегидов Е1, без облицовки, сорт II, толщина 18-20 мм | 100 м2 | 10639.52 | 11568.82 | 100 | Плиты из древесины | - | 1.14
11.2.09.02-0005 | Плиты древесностружечные типа Р1 обычные нешлифованные, класс эмиссии формальдегидов Е1, без облицовки, сорт II, толщина 21-23 мм | 100 м2 | 16235.92 | 17396.56 | 100 | Плиты из древесины | - | 1.14
11.2.09.02-0006 | Плиты древесностружечные типа Р1 обычные нешлифованные, класс эмиссии формальдегидов Е1, без облицовки, сорт II, толщина 24-25 мм | 100 м2 | 19318.83 | 20660.55 | 100 | Плиты из древесины | - | 1.14
11.2.09.02-0011 | Плиты древесностружечные типа Р2 обычные шлифованные, класс эмиссии формальдегидов Е1, без облицовки, сорт I, толщина 10-14 мм | 100 м2 | 9691.84 | 10283.74 | 100 | Плиты из древесины | - | 1.14
11.2.09.02-0013 | Плиты древесностружечные типа Р2 обычные шлифованные, класс эмиссии формальдегидов Е1, без облицовки, сорт I, толщина 15-17 мм | 100 м2 | 9331.84 | 9932.3 | 100 | Плиты из древесины | - | 1.14
11.2.09.02-0014 | Плиты древесностружечные типа Р2 обычные шлифованные, класс эмиссии формальдегидов Е1, без облицовки, сорт I, толщина 18-20 мм | 100 м2 | 10639.52 | 11313.03 | 100 | Плиты из древесины | - | 1.14
11.2.09.02-0015 | Плиты древесностружечные типа Р2 обычные шлифованные, класс эмиссии формальдегидов Е1, без облицовки, сорт I, толщина 21-23 мм | 100 м2 | 16235.92 | 17108.86 | 100 | Плиты из древесины | - | 1.14
11.2.09.02-0016 | Плиты древесностружечные типа Р2 обычные шлифованные, класс эмиссии формальдегидов Е1, без облицовки, сорт I, толщина 24-25 мм | 100 м2 | 19618.83 | 20634.31 | 100 | Плиты из древесины | - | 1.14
11.2.09.05-0021 | Плиты древесные строительные с ориентированной стружкой, тип OSB-3, толщина 6 мм | м2 | 168.07 | 173.02 | 100 | Плиты из древесины | - | 1.14
11.2.09.05-0022 | Плиты древесные строительные с ориентированной стружкой, тип OSB-3, толщина 9 мм | м2 | 174.55 | 180.43 | 100 | Плиты из древесины | - | 1.14
11.2.09.05-0024 | Плиты древесные строительные с ориентированной стружкой, тип OSB-3, толщина 12 мм | м2 | 187.9 | 194.84 | 100 | Плиты из древесины | - | 1.14
11.2.09.05-0025 | Плиты древесные строительные с ориентированной стружкой, тип OSB-3, толщина 15 мм | м2 | 234.88 | 243.55 | 100 | Плиты из древесины | - | 1.14
11.2.09.05-0026 | Плиты древесные строительные с ориентированной стружкой, тип OSB-3, толщина 18 мм | м2 | 281.85 | 292.25 | 100 | Плиты из древесины | 338.21 | -
11.2.09.05-0027 | Плиты древесные строительные с ориентированной стружкой, тип OSB-3, толщина 22 мм | м2 | 344.65 | 357.37 | 100 | Плиты из древесины | 356.43 | -
11.2.09.07-0002 | Плиты древесностружечные группы А обычные шлифованные, ламинированные с 2х сторон, одноцветные, гладкие, сорт I, толщина 19 мм | м2 | 1179.26 | 1208.02 | 100 | Плиты из древесины | - | 1.14
11.2.09.08-0001 | Панели фальшпола из ДСП, со стальным листом снизу и антистатическим ПВХ сверху, размеры 600х600х40,5 мм | м2 | 347.1 | 366.89 | 141 | Материалы для отделочных работ из дерева | - | 1.19
11.2.09.08-0002 | Панели фальшпола из ДСП, со стальным листом снизу и алюминиевой фольгой сверху, размеры 600х600х38,5 мм | м2 | 261.9 | 278.92 | 141 | Материалы для отделочных работ из дерева | - | 1.19
11.2.09.08-0003 | Панели фальшпола из ДСП высокой плотности, с алюминиевой фольгой сверху и снизу, размеры 600х600х38,5 мм | м2 | 183.6 | 197.46 | 141 | Материалы для отделочных работ из дерева | - | 1.19
11.2.10.01-0002 | Паркет наборный из древесины бука, вяза | м2 | 2333.33 | 2385.36 | 141 | Материалы для отделочных работ из дерева | - | 1.19
11.2.10.01-0003 | Паркет наборный из древесины дуба, ясеня, клена | м2 | 4250 | 4340.36 | 141 | Материалы для отделочных работ из дерева | - | 1.19
11.2.10.01-1000 | Паркет мозаичный с рисунком типа лабиринт, плетенка из древесины дуба, размеры ковра 420х420х15 мм | м2 | 5500 | 5611.37 | 141 | Материалы для отделочных работ из дерева | - | 1.19
11.2.10.01-1002 | Паркет мозаичный с рисунком типа плетенка из древесины дуба, размеры ковра 600х600х15 мм | м2 | 3750 | 3830.02 | 141 | Материалы для отделочных работ из дерева | - | 1.19
11.2.10.02-0011 | Щиты паркетные, облицованные паркетными планками из древесины березы | м2 | 2820.6 | 2885.39 | 141 | Материалы для отделочных работ из дерева | - | 1.19
11.2.10.02-0012 | Щиты паркетные, облицованные паркетными планками из древесины бука, вяза | м2 | 6981.98 | 7130 | 141 | Материалы для отделочных работ из дерева | - | 1.19
11.2.10.02-0013 | Щиты паркетные, облицованные паркетными планками из древесины дуба, ясеня, ильма, клена | м2 | 7466.67 | 7624.38 | 141 | Материалы для отделочных работ из дерева | - | 1.19
11.2.11.01-0001 | Пластик бумажно-слоистый с декоративной стороной | 1000 м2 | 457050 | 467942.46 | 96 | Изделия из полимерных и композитных материалов прочие | - | 1.05
11.2.11.01-0027 | Плита древесного слоистого пластика (фанера бакелизированная), ДСП-В, толщина 5,0 мм | м3 | 481548.07 | 491628.88 | 225 | Фанера | - | 0.53
11.2.11.01-0028 | Плита древесного слоистого пластика (фанера бакелизированная), ДСП-В, толщина 6,0 мм | м3 | 481563.38 | 491644.49 | 225 | Фанера | - | 0.53
11.2.11.01-0029 | Плита древесного слоистого пластика (фанера бакелизированная), ДСП-В, толщина 7,0 мм | м3 | 481574.32 | 491655.66 | 225 | Фанера | - | 0.53
11.2.11.01-0030 | Плита древесного слоистого пластика (фанера бакелизированная), ДСП-В, толщина 8,0 мм | м3 | 481582.59 | 491664.09 | 225 | Фанера | - | 0.53
11.2.11.01-0031 | Плита древесного слоистого пластика (фанера бакелизированная), ДСП-В, толщина 10,0 мм | м3 | 481548.07 | 491628.88 | 225 | Фанера | - | 0.53
11.2.11.01-0032 | Плита древесного слоистого пластика (фанера бакелизированная), ДСП-В, толщина 12,0 мм | м3 | 465401.65 | 475159.53 | 225 | Фанера | - | 0.53
11.2.11.01-0033 | Плита древесного слоистого пластика (фанера бакелизированная), ДСП-В, толщина 15,0 мм | м3 | 466060.7 | 475831.76 | 225 | Фанера | - | 0.53
11.2.11.01-0034 | Плита древесного слоистого пластика (фанера бакелизированная), ДСП-В, толщина 20,0 мм | м3 | 466068.32 | 475839.53 | 225 | Фанера | - | 0.53
11.2.11.01-0035 | Плита древесного слоистого пластика (фанера бакелизированная), ДСП-В, толщина 25,0 мм | м3 | 466054.62 | 475825.56 | 225 | Фанера | - | 0.53
11.2.11.02-0002 | Фанера бакелитовая, марка ФБС, толщина 6 мм | м3 | 128883.49 | 131876.4 | 225 | Фанера | - | 0.53
11.2.11.02-0003 | Фанера бакелитовая, марка ФБС, толщина 7 мм | м3 | 127970.47 | 130945.13 | 225 | Фанера | - | 0.53
11.2.11.02-0006 | Фанера бакелитовая, марка ФБС, толщина 10 мм | м3 | 127011.81 | 129967.29 | 225 | Фанера | - | 0.53
11.2.11.02-0007 | Фанера бакелитовая, марка ФБС, толщина 12 мм | м3 | 128122.25 | 131099.93 | 225 | Фанера | - | 0.53
11.2.11.02-0008 | Фанера бакелитовая, марка ФБС, толщина 30 мм | м3 | 126416.6 | 129360.17 | 225 | Фанера | - | 0.53
11.2.11.02-0011 | Фанера бакелизированная марка ФБС, толщина 18 мм | м3 | 124481.71 | 127386.59 | 225 | Фанера | - | 0.53
11.2.11.02-0012 | Фанера бакелитовая, марка ФБС, толщина 15 мм | м3 | 125226.17 | 128145.94 | 225 | Фанера | - | 0.53
11.2.11.02-0014 | Фанера бакелитовая, марка ФБС, толщина 21 мм | м3 | 124464.16 | 127368.69 | 225 | Фанера | - | 0.53
11.2.11.02-0015 | Фанера бакелитовая, марка ФБС, толщина 24 мм | м3 | 126416.6 | 129360.17 | 225 | Фанера | - | 0.53
11.2.11.02-0016 | Фанера бакелитовая, марка ФБС, толщина 27 мм | м3 | 126416.6 | 129360.17 | 225 | Фанера | - | 0.53
11.2.11.03-0001 | Фанера декоративная облицованная пленкой (бумагой) под текстуру дерева, марка ДФ-2, толщина 4 мм | м3 | 8010.67 | 8458.09 | 225 | Фанера | - | 0.53
11.2.11.04-0011 | Фанера с наружными слоями из шпона березы, марка ФК, сорт I/II, шлифованная, толщина 4 мм | м3 | 80493.15 | 82352.59 | 225 | Фанера | 39364.99 | -
11.2.11.04-0012 | Фанера с наружными слоями из шпона березы, марка ФК, сорт I/II, шлифованная, толщина 6-8 мм | м3 | 90587.56 | 92648.89 | 225 | Фанера | - | 0.53
11.2.11.04-0014 | Фанера с наружными слоями из шпона березы, марка ФК, сорт I/II, шлифованная, толщина 9-10 мм | м3 | 73600.77 | 75322.36 | 225 | Фанера | 33212.59 | -
11.2.11.04-0016 | Фанера с наружными слоями из шпона березы, марка ФК, сорт I/II, шлифованная, толщина 12-15 мм | м3 | 73633.67 | 75355.92 | 225 | Фанера | 32567.37 | -
11.2.11.04-0018 | Фанера с наружными слоями из шпона березы, марка ФК, сорт I/II, шлифованная, толщина 18-24 мм | м3 | 75482.8 | 77242.03 | 225 | Фанера | 32901.83 | -
11.2.11.04-0021 | Фанера с наружными слоями из шпона березы, марка ФК, сорт I/II, шлифованная, толщина 27-30 мм | м3 | 57502.23 | 58901.85 | 225 | Фанера | 28519.51 | -
11.2.11.04-0023 | Фанера с наружными слоями из шпона березы, марка ФК, сорт II/II, шлифованная, толщина 4 мм | м3 | 57849.86 | 59256.43 | 225 | Фанера | 30750.18 | -
11.2.11.04-0024 | Фанера с наружными слоями из шпона березы, марка ФК, сорт II/II, шлифованная, толщина 6-8 мм | м3 | 58222.38 | 59636.4 | 225 | Фанера | 28761.65 | -
11.2.11.04-0026 | Фанера с наружными слоями из шпона березы, марка ФК, сорт II/II, шлифованная, толщина 9-10 мм | м3 | 56604.44 | 57986.1 | 225 | Фанера | 26097.33 | -
11.2.11.04-0028 | Фанера с наружными слоями из шпона березы, марка ФК, сорт II/II, шлифованная, толщина 12-15 мм | м3 | 52181.22 | 53474.42 | 225 | Фанера | 26067.46 | -
11.2.11.04-0030 | Фанера с наружными слоями из шпона березы, марка ФК, сорт II/II, шлифованная, толщина 18-24 мм | м3 | 47985.47 | 49194.75 | 225 | Фанера | 25763.74 | -
11.2.11.04-0033 | Фанера с наружными слоями из шпона березы, марка ФК, сорт II/II, шлифованная, толщина 27-30 мм | м3 | 55338.13 | 56694.47 | 225 | Фанера | - | 0.53
11.2.11.04-0035 | Фанера с наружными слоями из шпона березы, марка ФК, сорт II/III, шлифованная, толщина 4 мм | м3 | 74598.39 | 76339.93 | 225 | Фанера | - | 0.53
11.2.11.04-0036 | Фанера с наружными слоями из шпона березы, марка ФК, сорт II/III, шлифованная, толщина 6-8 мм | м3 | 62508.88 | 64008.63 | 225 | Фанера | - | 0.53
11.2.11.04-0038 | Фанера с наружными слоями из шпона березы, марка ФК, сорт II/III, шлифованная, толщина 9-10 мм | м3 | 58373.54 | 59790.58 | 225 | Фанера | - | 0.53
11.2.11.04-0040 | Фанера с наружными слоями из шпона березы, марка ФК, сорт II/III, шлифованная, толщина 12-15 мм | м3 | 54290.59 | 55625.98 | 225 | Фанера | - | 0.53
11.2.11.04-0042 | Фанера с наружными слоями из шпона березы, марка ФК, сорт II/III, шлифованная, толщина 18-24 мм | м3 | 46676.33 | 47859.43 | 225 | Фанера | 20614.51 | -
11.2.11.04-0045 | Фанера с наружными слоями из шпона березы, марка ФК, сорт II/III, шлифованная, толщина 27-30 мм | м3 | 43044.85 | 44155.32 | 225 | Фанера | 20614.51 | -
11.2.11.04-0047 | Фанера с наружными слоями из шпона березы, марка ФК, сорт II/IV, шлифованная, толщина 4 мм | м3 | 54746.82 | 56091.33 | 225 | Фанера | 27724.13 | -
11.2.11.04-0048 | Фанера с наружными слоями из шпона березы, марка ФК, сорт II/IV, шлифованная, толщина 6-8 мм | м3 | 45908.56 | 47076.31 | 225 | Фанера | 25984.93 | -
11.2.11.04-0050 | Фанера с наружными слоями из шпона березы, марка ФК, сорт II/IV, шлифованная, толщина 9-10 мм | м3 | 42057.4 | 43148.12 | 225 | Фанера | 23053.39 | -
11.2.11.04-0052 | Фанера с наружными слоями из шпона березы, марка ФК, сорт II/IV, шлифованная, толщина 12-15 мм | м3 | 34372.97 | 35310 | 225 | Фанера | 22159.23 | -
11.2.11.04-0054 | Фанера с наружными слоями из шпона березы, марка ФК, сорт II/IV, шлифованная, толщина 18-24 мм | м3 | 36468.48 | 37447.42 | 225 | Фанера | 22079.1 | -
11.2.11.04-0057 | Фанера с наружными слоями из шпона березы, марка ФК, сорт II/IV, шлифованная, толщина 27-30 мм | м3 | 39747.79 | 40792.32 | 225 | Фанера | 18999.5 | -
11.2.11.04-0059 | Фанера с наружными слоями из шпона березы, марка ФК, сорт III/III, шлифованная, толщина 4 мм | м3 | 54823.17 | 56169.21 | 225 | Фанера | - | 0.53
11.2.11.04-0060 | Фанера с наружными слоями из шпона березы, марка ФК, сорт III/III, шлифованная, толщина 6-8 мм | м3 | 51148.82 | 52421.37 | 225 | Фанера | - | 0.53
11.2.11.04-0062 | Фанера с наружными слоями из шпона березы, марка ФК, сорт III/III, шлифованная, толщина 9-10 мм | м3 | 44686.35 | 45829.65 | 225 | Фанера | 19548.49 | -
11.2.11.04-0064 | Фанера с наружными слоями из шпона березы, марка ФК, сорт III/III, шлифованная, толщина 12-15 мм | м3 | 42375.02 | 43472.09 | 225 | Фанера | 19442.5 | -
11.2.11.04-0066 | Фанера с наружными слоями из шпона березы, марка ФК, сорт III/III, шлифованная, толщина 18-24 мм | м3 | 37397.02 | 38394.53 | 225 | Фанера | - | 0.53
11.2.11.04-0069 | Фанера с наружными слоями из шпона березы, марка ФК, сорт III/III, шлифованная, толщина 27-30 мм | м3 | 32676.91 | 33580.02 | 225 | Фанера | 15939.5 | -
11.2.11.04-0071 | Фанера с наружными слоями из шпона березы, марка ФК, сорт III/IV, шлифованная, толщина 4 мм | м3 | 52865.24 | 54172.12 | 225 | Фанера | - | 0.53
11.2.11.04-0072 | Фанера с наружными слоями из шпона березы, марка ФК, сорт III/IV, шлифованная, толщина 6-8 мм | м3 | 47791.95 | 48997.36 | 225 | Фанера | 29248.14 | -
11.2.11.04-0074 | Фанера с наружными слоями из шпона березы, марка ФК, сорт III/IV, шлифованная, толщина 9-10 мм | м3 | 48621.53 | 49843.53 | 225 | Фанера | - | 0.53
11.2.11.04-0076 | Фанера с наружными слоями из шпона березы, марка ФК, сорт III/IV, шлифованная, толщина 12-15 мм | м3 | 43883.86 | 45011.11 | 225 | Фанера | 19117.32 | -
11.2.11.04-0078 | Фанера с наружными слоями из шпона березы, марка ФК, сорт III/IV, шлифованная, толщина 18-24 мм | м3 | 37779.78 | 38784.95 | 225 | Фанера | 18662.26 | -
11.2.11.04-0081 | Фанера с наружными слоями из шпона березы, марка ФК, сорт III/IV, шлифованная, толщина 27-30 мм | м3 | 38855.09 | 39881.77 | 225 | Фанера | - | 0.53
11.2.11.04-0083 | Фанера с наружными слоями из шпона березы, марка ФК, сорт IV/IV, нешлифованная, толщина 4 мм | м3 | 39620.74 | 40662.73 | 225 | Фанера | 18776.85 | -
11.2.11.04-0084 | Фанера с наружными слоями из шпона березы, марка ФК, сорт IV/IV, нешлифованная, толщина 6-8 мм | м3 | 36669.49 | 37652.45 | 225 | Фанера | 17406.91 | -
11.2.11.04-0086 | Фанера с наружными слоями из шпона березы, марка ФК, сорт IV/IV, нешлифованная, толщина 9-10 мм | м3 | 33594.32 | 34515.78 | 225 | Фанера | 16370.18 | -
11.2.11.04-0088 | Фанера с наружными слоями из шпона березы, марка ФК, сорт IV/IV, нешлифованная, толщина 12-15 мм | м3 | 32667.33 | 33570.25 | 225 | Фанера | 15302.34 | -
11.2.11.04-0090 | Фанера с наружными слоями из шпона березы, марка ФК, сорт IV/IV, нешлифованная, толщина 18-24 мм | м3 | 31331.28 | 32207.48 | 225 | Фанера | 16046.59 | -
11.2.11.04-0093 | Фанера с наружными слоями из шпона березы, марка ФК, сорт IV/IV, нешлифованная, толщина 27-30 мм | м3 | 37052.86 | 38043.49 | 225 | Фанера | - | 0.53
11.2.11.04-0101 | Фанера с наружными слоями из шпона березы, марка ФСФ, сорт I/II, шлифованная, толщина 4 мм | м3 | 117716.44 | 120320.34 | 225 | Фанера | - | 0.53
11.2.11.04-0102 | Фанера с наружными слоями из шпона березы, марка ФСФ, сорт I/II, шлифованная, толщина 6 мм | м3 | 75247.6 | 77002.13 | 225 | Фанера | - | 0.53
11.2.11.04-0104 | Фанера общего назначения из шпона лиственных пород повышенной водостойкости, ФСФ, сорт I/II, толщина 9 мм | м3 | 128384.17 | 131203.1 | 225 | Фанера | - | 0.53
11.2.11.04-0105 | Фанера общего назначения из шпона лиственных пород повышенной водостойкости, ФСФ, сорт I/II, толщина 10 мм | м3 | 126257.09 | 129033.48 | 225 | Фанера | - | 0.53
11.2.11.04-0106 | Фанера общего назначения из шпона лиственных пород повышенной водостойкости, ФСФ, сорт I/II, толщина 12 мм | м3 | 124130 | 126863.85 | 225 | Фанера | - | 0.53
11.2.11.04-0107 | Фанера общего назначения из шпона лиственных пород повышенной водостойкости, ФСФ, сорт I/II, толщина 15 мм | м3 | 111066.67 | 113539.25 | 225 | Фанера | - | 0.53
11.2.11.04-0108 | Фанера общего назначения из шпона лиственных пород повышенной водостойкости, ФСФ, сорт I/II, толщина 18 мм | м3 | 108912.5 | 111342 | 225 | Фанера | - | 0.53
11.2.11.04-0109 | Фанера общего назначения из шпона лиственных пород повышенной водостойкости, ФСФ, сорт I/II, толщина 21 мм | м3 | 108857.92 | 111286.32 | 225 | Фанера | - | 0.53
11.2.11.04-0110 | Фанера общего назначения из шпона лиственных пород повышенной водостойкости, ФСФ, сорт I/II, толщина 24 мм | м3 | 108803.33 | 111230.65 | 225 | Фанера | - | 0.53
11.2.11.04-0112 | Фанера общего назначения из шпона лиственных пород повышенной водостойкости, ФСФ, сорт I/II, толщина 30 мм | м3 | 108435 | 110854.95 | 225 | Фанера | - | 0.53
11.2.11.04-0113 | Фанера общего назначения из шпона лиственных пород повышенной водостойкости, ФСФ, сорт II/II, толщина 4 мм | м3 | 141400 | 144479.25 | 225 | Фанера | - | 0.53
11.2.11.04-0114 | Фанера общего назначения из шпона лиственных пород повышенной водостойкости, ФСФ, сорт II/II, толщина 6 мм | м3 | 102785.83 | 105092.8 | 225 | Фанера | - | 0.53
11.2.11.04-0115 | Фанера общего назначения из шпона лиственных пород повышенной водостойкости, ФСФ, сорт II/II, толщина 8 мм | м3 | 96081.67 | 98254.55 | 225 | Фанера | - | 0.53
11.2.11.04-0116 | Фанера общего назначения из шпона лиственных пород повышенной водостойкости, ФСФ, сорт II/II, толщина 9 мм | м3 | 89377.5 | 91416.3 | 225 | Фанера | - | 0.53
11.2.11.04-0117 | Фанера общего назначения из шпона лиственных пород повышенной водостойкости, ФСФ, сорт II/II, толщина 10 мм | м3 | 83033.2 | 84945.11 | 225 | Фанера | - | 0.53
11.2.11.04-0118 | Фанера общего назначения из шпона лиственных пород повышенной водостойкости, ФСФ, сорт II/II, толщина 12 мм | м3 | 76688.89 | 78473.92 | 225 | Фанера | - | 0.53
11.2.11.04-0119 | Фанера общего назначения из шпона лиственных пород повышенной водостойкости, ФСФ, сорт II/II, толщина 15 мм | м3 | 73191.11 | 74906.18 | 225 | Фанера | - | 0.53
11.2.11.04-0120 | Фанера общего назначения из шпона лиственных пород повышенной водостойкости, ФСФ, сорт II/II, толщина 18 мм | м3 | 70711.11 | 72376.58 | 225 | Фанера | - | 0.53
11.2.11.04-0121 | Фанера общего назначения из шпона лиственных пород повышенной водостойкости, ФСФ, сорт II/II, толщина 21 мм | м3 | 70629.59 | 72293.43 | 225 | Фанера | - | 0.53
11.2.11.04-0122 | Фанера общего назначения из шпона лиственных пород повышенной водостойкости, ФСФ, сорт II/II, толщина 24 мм | м3 | 70773.85 | 72440.58 | 225 | Фанера | - | 0.53
11.2.11.04-0123 | Фанера общего назначения из шпона лиственных пород повышенной водостойкости, ФСФ, сорт II/II, толщина 27 мм | м3 | 70678.94 | 72343.77 | 225 | Фанера | - | 0.53
11.2.11.04-0124 | Фанера общего назначения из шпона лиственных пород повышенной водостойкости, ФСФ, сорт II/II, толщина 30 мм | м3 | 71717.33 | 73402.93 | 225 | Фанера | - | 0.53
11.2.11.04-0125 | Фанера общего назначения из шпона лиственных пород повышенной водостойкости, ФСФ, сорт II/III, толщина 4 мм | м3 | 141506.67 | 144588.05 | 225 | Фанера | - | 0.53
11.2.11.04-0126 | Фанера общего назначения из шпона лиственных пород повышенной водостойкости, ФСФ, сорт II/III, толщина 6 мм | м3 | 99242.5 | 101478.6 | 225 | Фанера | - | 0.53
11.2.11.04-0127 | Фанера общего назначения из шпона лиственных пород повышенной водостойкости, ФСФ, сорт II/III, толщина 8 мм | м3 | 98865.74 | 101094.3 | 225 | Фанера | - | 0.53
11.2.11.04-0128 | Фанера общего назначения из шпона лиственных пород повышенной водостойкости, ФСФ, сорт II/III, толщина 9 мм | м3 | 93719.91 | 95845.55 | 225 | Фанера | - | 0.53
11.2.11.04-0129 | Фанера общего назначения из шпона лиственных пород повышенной водостойкости, ФСФ, сорт II/III, толщина 10 мм | м3 | 88574.07 | 90596.8 | 225 | Фанера | - | 0.53
11.2.11.04-0130 | Фанера общего назначения из шпона лиственных пород повышенной водостойкости, ФСФ, сорт II/III, толщина 12 мм | м3 | 75433.33 | 77193.25 | 225 | Фанера | - | 0.53
11.2.11.04-0131 | Фанера общего назначения из шпона лиственных пород повышенной водостойкости, ФСФ, сорт II/III, толщина 15 мм | м3 | 70261.67 | 71918.15 | 225 | Фанера | - | 0.53
11.2.11.04-0132 | Фанера общего назначения из шпона лиственных пород повышенной водостойкости, ФСФ, сорт II/III, толщина 18 мм | м3 | 68809.17 | 70436.6 | 225 | Фанера | - | 0.53
11.2.11.04-0133 | Фанера общего назначения из шпона лиственных пород повышенной водостойкости, ФСФ, сорт II/III, толщина 21 мм | м3 | 68809.59 | 70437.03 | 225 | Фанера | - | 0.53
11.2.11.04-0134 | Фанера общего назначения из шпона лиственных пород повышенной водостойкости, ФСФ, сорт II/III, толщина 24 мм | м3 | 68810 | 70437.45 | 225 | Фанера | - | 0.53
11.2.11.04-0135 | Фанера общего назначения из шпона лиственных пород повышенной водостойкости, ФСФ, сорт II/III, толщина 27 мм | м3 | 68900.84 | 70530.1 | 225 | Фанера | - | 0.53
11.2.11.04-0136 | Фанера общего назначения из шпона лиственных пород повышенной водостойкости, ФСФ, сорт II/III, толщина 30 мм | м3 | 68991.67 | 70622.75 | 225 | Фанера | - | 0.53
11.2.11.04-0137 | Фанера общего назначения из шпона лиственных пород повышенной водостойкости, ФСФ, сорт II/IV, толщина 4 мм | м3 | 143533.33 | 146655.25 | 225 | Фанера | - | 0.53
11.2.11.04-0138 | Фанера общего назначения из шпона лиственных пород повышенной водостойкости, ФСФ, сорт II/IV, толщина 6 мм | м3 | 125059.17 | 127811.6 | 225 | Фанера | - | 0.53
11.2.11.04-0140 | Фанера общего назначения из шпона лиственных пород повышенной водостойкости, ФСФ, сорт II/IV, толщина 9 мм | м3 | 99568.33 | 101810.95 | 225 | Фанера | - | 0.53
11.2.11.04-0142 | Фанера общего назначения из шпона лиственных пород повышенной водостойкости, ФСФ, сорт II/IV, толщина 12 мм | м3 | 90433.33 | 92493.25 | 225 | Фанера | - | 0.53
11.2.11.04-0143 | Фанера общего назначения из шпона лиственных пород повышенной водостойкости, ФСФ, сорт II/IV, толщина 15 мм | м3 | 83613.33 | 85536.85 | 225 | Фанера | - | 0.53
11.2.11.04-0144 | Фанера общего назначения из шпона лиственных пород повышенной водостойкости, ФСФ, сорт II/IV, толщина 18 мм | м3 | 79505.83 | 81347.2 | 225 | Фанера | - | 0.53
11.2.11.04-0145 | Фанера общего назначения из шпона лиственных пород повышенной водостойкости, ФСФ, сорт II/IV, толщина 21 мм | м3 | 79806.67 | 81654.05 | 225 | Фанера | - | 0.53
11.2.11.04-0146 | Фанера общего назначения из шпона лиственных пород повышенной водостойкости, ФСФ, сорт II/IV, толщина 24 мм | м3 | 79835.83 | 81683.8 | 225 | Фанера | - | 0.53
11.2.11.04-0147 | Фанера общего назначения из шпона лиственных пород повышенной водостойкости, ФСФ, сорт II/IV, толщина 27 мм | м3 | 80095.83 | 81949 | 225 | Фанера | - | 0.53
11.2.11.04-0148 | Фанера общего назначения из шпона лиственных пород повышенной водостойкости, ФСФ, сорт II/IV, толщина 30 мм | м3 | 88045 | 90057.15 | 225 | Фанера | 45934.47 | -
11.2.11.04-0149 | Фанера общего назначения из шпона лиственных пород повышенной водостойкости, ФСФ, сорт III/III, толщина 4 мм | м3 | 150509.11 | 153770.54 | 225 | Фанера | - | 0.53
11.2.11.04-0150 | Фанера общего назначения из шпона лиственных пород повышенной водостойкости, ФСФ, сорт III/III, толщина 6 мм | м3 | 102069.35 | 104361.99 | 225 | Фанера | - | 0.53
11.2.11.04-0151 | Фанера общего назначения из шпона лиственных пород повышенной водостойкости, ФСФ, сорт III/III, толщина 8 мм | м3 | 85756.9 | 87723.29 | 225 | Фанера | - | 0.53
11.2.11.04-0152 | Фанера общего назначения из шпона лиственных пород повышенной водостойкости, ФСФ, сорт III/III, толщина 9 мм | м3 | 76745.01 | 78531.16 | 225 | Фанера | - | 0.53
11.2.11.04-0153 | Фанера общего назначения из шпона лиственных пород повышенной водостойкости, ФСФ, сорт III/III, толщина 10 мм | м3 | 67733.12 | 69339.03 | 225 | Фанера | - | 0.53
11.2.11.04-0154 | Фанера общего назначения из шпона лиственных пород повышенной водостойкости, ФСФ, сорт III/III, толщина 12 мм | м3 | 84953.27 | 86903.58 | 225 | Фанера | - | 0.53
11.2.11.04-0155 | Фанера общего назначения из шпона лиственных пород повышенной водостойкости, ФСФ, сорт III/III, толщина 15 мм | м3 | 76802.16 | 78589.45 | 225 | Фанера | - | 0.53
11.2.11.04-0156 | Фанера общего назначения из шпона лиственных пород повышенной водостойкости, ФСФ, сорт III/III, толщина 18 мм | м3 | 68785.19 | 70412.14 | 225 | Фанера | - | 0.53
11.2.11.04-0157 | Фанера общего назначения из шпона лиственных пород повышенной водостойкости, ФСФ, сорт III/III, толщина 21 мм | м3 | 68787.3 | 70414.29 | 225 | Фанера | - | 0.53
11.2.11.04-0158 | Фанера общего назначения из шпона лиственных пород повышенной водостойкости, ФСФ, сорт III/III, толщина 24 мм | м3 | 68139.45 | 69753.49 | 225 | Фанера | - | 0.53
11.2.11.04-0159 | Фанера общего назначения из шпона лиственных пород повышенной водостойкости, ФСФ, сорт III/III, толщина 27 мм | м3 | 68139.45 | 69753.49 | 225 | Фанера | - | 0.53
11.2.11.04-0160 | Фанера общего назначения из шпона лиственных пород повышенной водостойкости, ФСФ, сорт III/III, толщина 30 мм | м3 | 71868 | 73556.61 | 225 | Фанера | - | 0.53
11.2.11.04-0161 | Фанера общего назначения из шпона лиственных пород повышенной водостойкости, ФСФ, сорт III/IV, толщина 4 мм | м3 | 113133.33 | 115647.25 | 225 | Фанера | - | 0.53
11.2.11.04-0162 | Фанера общего назначения из шпона лиственных пород повышенной водостойкости, ФСФ, сорт III/IV, толщина 6 мм | м3 | 81559.17 | 83441.6 | 225 | Фанера | - | 0.53
11.2.11.04-0163 | Фанера общего назначения из шпона лиственных пород повышенной водостойкости, ФСФ, сорт III/IV, толщина 8 мм | м3 | 75030 | 76781.85 | 225 | Фанера | - | 0.53
11.2.11.04-0164 | Фанера общего назначения из шпона лиственных пород повышенной водостойкости, ФСФ, сорт III/IV, толщина 9 мм | м3 | 68500.83 | 70122.1 | 225 | Фанера | - | 0.53
11.2.11.04-0165 | Фанера общего назначения из шпона лиственных пород повышенной водостойкости, ФСФ, сорт III/IV, толщина 10 мм | м3 | 67185 | 68779.95 | 225 | Фанера | - | 0.53
11.2.11.04-0166 | Фанера общего назначения из шпона лиственных пород повышенной водостойкости, ФСФ, сорт III/IV, толщина 12 мм | м3 | 65869.17 | 67437.8 | 225 | Фанера | - | 0.53
11.2.11.04-0167 | Фанера общего назначения из шпона лиственных пород повышенной водостойкости, ФСФ, сорт III/IV, толщина 15 мм | м3 | 59509.17 | 60950.6 | 225 | Фанера | - | 0.53
11.2.11.04-0168 | Фанера общего назначения из шпона лиственных пород повышенной водостойкости, ФСФ, сорт III/IV, толщина 18 мм | м3 | 58405.83 | 59825.2 | 225 | Фанера | - | 0.53
11.2.11.04-0169 | Фанера общего назначения из шпона лиственных пород повышенной водостойкости, ФСФ, сорт III/IV, толщина 21 мм | м3 | 57560 | 58962.45 | 225 | Фанера | - | 0.53
11.2.11.04-0170 | Фанера общего назначения из шпона лиственных пород повышенной водостойкости, ФСФ, сорт III/IV, толщина 24 мм | м3 | 57493.33 | 58894.45 | 225 | Фанера | - | 0.53
11.2.11.04-0171 | Фанера общего назначения из шпона лиственных пород повышенной водостойкости, ФСФ, сорт III/IV, толщина 27 мм | м3 | 57472.5 | 58873.2 | 225 | Фанера | - | 0.53
11.2.11.04-0172 | Фанера общего назначения из шпона лиственных пород повышенной водостойкости, ФСФ, сорт III/IV, толщина 30 мм | м3 | 57820 | 59227.65 | 225 | Фанера | - | 0.53
11.2.11.04-0173 | Фанера общего назначения из шпона лиственных пород повышенной водостойкости, ФСФ, сорт IV/IV, толщина 4 мм | м3 | 104800 | 107147.25 | 225 | Фанера | - | 0.53
11.2.11.04-0174 | Фанера общего назначения из шпона лиственных пород повышенной водостойкости, ФСФ, сорт IV/IV, толщина 6 мм | м3 | 76986.67 | 78777.65 | 225 | Фанера | - | 0.53
11.2.11.04-0175 | Фанера общего назначения из шпона лиственных пород повышенной водостойкости, ФСФ, сорт IV/IV, толщина 8 мм | м3 | 63265 | 64781.55 | 225 | Фанера | - | 0.53
11.2.11.04-0176 | Фанера общего назначения из шпона лиственных пород повышенной водостойкости, ФСФ, сорт IV/IV, толщина 9 мм | м3 | 62807.5 | 64314.9 | 225 | Фанера | - | 0.53
11.2.11.04-0177 | Фанера общего назначения из шпона лиственных пород повышенной водостойкости, ФСФ, сорт IV/IV, толщина 10 мм | м3 | 61245.83 | 62722 | 225 | Фанера | - | 0.53
11.2.11.04-0178 | Фанера общего назначения из шпона лиственных пород повышенной водостойкости, ФСФ, сорт IV/IV, толщина 12 мм | м3 | 58274.17 | 59690.9 | 225 | Фанера | - | 0.53
11.2.11.04-0179 | Фанера общего назначения из шпона лиственных пород повышенной водостойкости, ФСФ, сорт IV/IV, толщина 15 мм | м3 | 54021.67 | 55353.35 | 225 | Фанера | - | 0.53
11.2.11.04-0180 | Фанера общего назначения из шпона лиственных пород повышенной водостойкости, ФСФ, сорт IV/IV, толщина 18 мм | м3 | 53703.7 | 55029.02 | 225 | Фанера | - | 0.53
11.2.11.04-0181 | Фанера общего назначения из шпона лиственных пород повышенной водостойкости, ФСФ, сорт IV/IV, толщина 21 мм | м3 | 53600 | 54923.25 | 225 | Фанера | - | 0.53
11.2.11.04-0182 | Фанера общего назначения из шпона лиственных пород повышенной водостойкости, ФСФ, сорт IV/IV, толщина 24 мм | м3 | 53500 | 54821.25 | 225 | Фанера | - | 0.53
11.2.11.04-0183 | Фанера общего назначения из шпона лиственных пород повышенной водостойкости, ФСФ, сорт IV/IV, толщина 27 мм | м3 | 53402.47 | 54721.77 | 225 | Фанера | - | 0.53
11.2.11.04-0184 | Фанера общего назначения из шпона лиственных пород повышенной водостойкости, ФСФ, сорт IV/IV, толщина 30 мм | м3 | 53502.22 | 54823.51 | 225 | Фанера | - | 0.53
11.2.11.06-0001 | Фанера березовая облицованная пленкой с двух сторон, имеющая гладкую поверхность с обеих сторон, сорт III/III, толщина 9 мм | м3 | 73353.33 | 75079.92 | 225 | Фанера | - | 0.53
11.2.11.06-0002 | Фанера березовая облицованная пленкой с двух сторон, имеющая гладкую поверхность с обеих сторон, сорт III/III, толщина 15 мм | м3 | 59938.33 | 61396.62 | 225 | Фанера | - | 0.53
11.2.11.06-0003 | Фанера березовая облицованная пленкой с двух сторон, имеющая гладкую поверхность с обеих сторон, сорт III/III, толщина 21 мм | м3 | 58467 | 59895.87 | 225 | Фанера | - | 0.53
11.2.11.06-0004 | Фанера березовая облицованная пленкой с двух сторон, имеющая гладкую поверхность с одной стороны и сетчатую поверхность с другой стороны, сорт III/III, толщина 27 мм | м3 | 57031.79 | 58431.95 | 225 | Фанера | - | 0.53
11.2.11.06-0011 | Фанера березовая облицованная пленкой с двух сторон, имеющая гладкую поверхность с обеих сторон, сорт I/I, толщина 6,5 мм | м3 | 107882.5 | 110299.68 | 225 | Фанера | - | 0.53
11.2.11.06-0012 | Фанера березовая облицованная пленкой с двух сторон, имеющая гладкую поверхность с обеих сторон, сорт I/I, толщина 9 мм | м3 | 86139.17 | 88121.48 | 225 | Фанера | - | 0.53
11.2.11.06-0013 | Фанера березовая облицованная пленкой с двух сторон, имеющая гладкую поверхность с обеих сторон, сорт I/I, толщина 15 мм | м3 | 69962.5 | 71621.28 | 225 | Фанера | - | 0.53
11.2.11.06-0014 | Фанера березовая облицованная пленкой с двух сторон, имеющая гладкую поверхность с обеих сторон, сорт I/I, толщина 21 мм | м3 | 73520 | 75249.93 | 225 | Фанера | - | 0.53
11.2.11.06-0015 | Фанера березовая облицованная пленкой с двух сторон, имеющая гладкую поверхность с обеих сторон, сорт I/I, толщина 27 мм | м3 | 72504.17 | 74213.78 | 225 | Фанера | - | 0.53
11.2.11.06-1000 | Фанера березовая облицованная пленкой с двух сторон, имеющая гладкую поверхность с обеих сторон, сорт III/III, толщина 12 мм | м3 | 65846.67 | 67423.13 | 225 | Фанера | - | 0.53
11.2.11.06-1004 | Фанера березовая облицованная пленкой с двух сторон, имеющая гладкую поверхность с обеих сторон, сорт I/I, толщина 30 мм | м3 | 68721.67 | 70355.63 | 225 | Фанера | - | 0.53
11.2.11.06-1029 | Фанера березовая облицованная пленкой с двух сторон, имеющая гладкую поверхность с одной стороны и сетчатую поверхность с другой стороны, сорт I/I, толщина 12 мм | м3 | 81824.17 | 83720.18 | 225 | Фанера | - | 0.53
11.2.11.06-1030 | Фанера березовая облицованная пленкой с двух сторон, имеющая гладкую поверхность с одной стороны и сетчатую поверхность с другой стороны, сорт I/I, толщина 15 мм | м3 | 74106.67 | 75848.33 | 225 | Фанера | - | 0.53
11.2.11.06-1031 | Фанера березовая облицованная пленкой с двух сторон, имеющая гладкую поверхность с одной стороны и сетчатую поверхность с другой стороны, сорт I/I, толщина 18 мм | м3 | 72230 | 73934.13 | 225 | Фанера | - | 0.53
11.2.11.06-1032 | Фанера березовая облицованная пленкой с двух сторон, имеющая гладкую поверхность с одной стороны и сетчатую поверхность с другой стороны, сорт I/I, толщина 21 мм | м3 | 71960 | 73658.73 | 225 | Фанера | - | 0.53
11.2.11.06-1034 | Фанера березовая облицованная пленкой с двух сторон, имеющая гладкую поверхность с одной стороны и сетчатую поверхность с другой стороны, сорт I/I, толщина 27 мм | м3 | 70965.72 | 72644.56 | 225 | Фанера | - | 0.53
11.2.11.06-1036 | Фанера березовая облицованная пленкой с двух сторон, имеющая гладкую поверхность с одной стороны и сетчатую поверхность с другой стороны, сорт I/I, толщина 30 мм | м3 | 69985.18 | 71644.41 | 225 | Фанера | - | 0.53
11.2.11.06-1038 | Фанера березовая облицованная пленкой с двух сторон, имеющая гладкую поверхность с одной стороны и сетчатую поверхность с другой стороны, сорт I/I, толщина 6 мм | м3 | 104701.7 | 107055.26 | 225 | Фанера | - | 0.53
11.2.11.06-1040 | Фанера березовая облицованная пленкой с двух сторон, имеющая гладкую поверхность с одной стороны и сетчатую поверхность с другой стороны, сорт I/I, толщина 9 мм | м3 | 90960.83 | 93039.57 | 225 | Фанера | - | 0.53
11.2.11.07-0001 | Шпон из твердолиственных пород | м2 | 233.33 | 238.61 | 98 | Лесо- и пиломатериалы | - | 1.06
11.2.13.03-0001 | Щиты забора, глухие | м2 | 443.63 | 465.9 | 98 | Лесо- и пиломатериалы | - | 1.06
11.2.13.03-0002 | Щиты забора, решетчатые | м2 | 329.3 | 349.84 | 98 | Лесо- и пиломатериалы | - | 1.06
11.2.13.06-0012 | Щиты настила, толщина 25 мм | м2 | 301.87 | 317.4 | 239 | Лесо- и пиломатериалы прочие | - | 1.22
11.2.13.06-0013 | Щиты настила, толщина 40 мм | м2 | 598.78 | 625.83 | 239 | Лесо- и пиломатериалы прочие | - | 1.22
11.2.13.06-0014 | Щиты настила, толщина 50 мм | м2 | 599.53 | 629.95 | 239 | Лесо- и пиломатериалы прочие | - | 1.22
11.2.14.09-0010 | Панель мебельная из плиты древесностружечной ламинированной, с кромкой, толщина 16 мм, декор дуб молочный | м2 | 1069.44 | 1097.95 | 100 | Плиты из древесины | - | 1.14
11.2.14.09-0011 | Панель мебельная из плиты древесностружечной ламинированной, с кромкой, толщина 16 мм, декор белый | м2 | 775.21 | 797.84 | 100 | Плиты из древесины | - | 1.14
11.2.14.09-0012 | Панель мебельная из плиты древесностружечной ламинированной, с кромкой, толщина 16 мм, декор дуб сонома | м2 | 735.08 | 756.91 | 100 | Плиты из древесины | - | 1.14
11.3.01.02-0002 | Блок дверной входной из ПВХ-профилей, с простой коробкой, однопольный, с клювовой фурнитурой, без стеклопакета по типу «сэндвич», площадь до 1,5 м2 | м2 | 11363.37 | 11618.6 | 94 | Блоки дверные и их элементы из полимерных и композитных материалов | - | 1.22
11.3.01.02-0003 | Блок дверной входной из ПВХ-профилей, с простой коробкой, однопольный, с клювовой фурнитурой, без стеклопакета по типу «сэндвич», площадь от 1,51 до 2 м2 | м2 | 8873.98 | 9082.57 | 94 | Блоки дверные и их элементы из полимерных и композитных материалов | - | 1.22
11.3.01.02-0005 | Блок дверной входной из ПВХ-профилей, с простой коробкой, однопольный, с клювовой фурнитурой, с двухкамерным стеклопакетом толщиной 32 мм, площадь до 1,5 м2 | м2 | 9840.66 | 10069.27 | 94 | Блоки дверные и их элементы из полимерных и композитных материалов | - | 1.22
11.3.01.02-0006 | Блок дверной входной из ПВХ-профилей, с простой коробкой, однопольный, с клювовой фурнитурой, с двухкамерным стеклопакетом толщиной 32 мм, площадь от 1,51 до 2 м2 | м2 | 9482.38 | 9700.7 | 94 | Блоки дверные и их элементы из полимерных и композитных материалов | - | 1.22
11.3.01.02-0007 | Блок дверной входной из ПВХ-профилей, с простой коробкой, однопольный, с клювовой фурнитурой, с однокамерным стеклопакетом толщиной 24 мм, площадь более 2 м2 | м2 | 8196.61 | 8392.99 | 94 | Блоки дверные и их элементы из полимерных и композитных материалов | - | 1.22
11.3.01.02-0008 | Блок дверной входной из ПВХ-профилей, с простой коробкой, однопольный, с клювовой фурнитурой, с однокамерным стеклопакетом толщиной 24 мм, площадь до 1,5 м2 | м2 | 9868.05 | 10093.94 | 94 | Блоки дверные и их элементы из полимерных и композитных материалов | - | 1.22
11.3.01.02-0009 | Блок дверной входной из ПВХ-профилей, с простой коробкой, однопольный, с клювовой фурнитурой, с однокамерным стеклопакетом толщиной 24 мм, площадь от 1,51 до 2 м2 | м2 | 9615.53 | 9839.6 | 94 | Блоки дверные и их элементы из полимерных и композитных материалов | - | 1.22
11.3.01.02-0010 | Блок дверной входной из ПВХ-профилей, с простой коробкой, однопольный, с офисной фурнитурой, без стеклопакета по типу «сэндвич», площадь более 2 м2 | м2 | 7826.09 | 8013.93 | 94 | Блоки дверные и их элементы из полимерных и композитных материалов | - | 1.22
11.3.01.02-0011 | Блок дверной входной из ПВХ-профилей, с простой коробкой, однопольный, с офисной фурнитурой, без стеклопакета по типу «сэндвич», площадь до 1,5 м2 | м2 | 10984.85 | 11232.09 | 94 | Блоки дверные и их элементы из полимерных и композитных материалов | - | 1.22
11.3.01.02-0012 | Блок дверной входной из ПВХ-профилей, с простой коробкой, однопольный, с офисной фурнитурой, без стеклопакета по типу «сэндвич», площадь от 1,51 до 2 м2 | м2 | 8935.19 | 9144.55 | 94 | Блоки дверные и их элементы из полимерных и композитных материалов | - | 1.22
11.3.01.02-0013 | Блок дверной входной из ПВХ-профилей, с простой коробкой, однопольный, с офисной фурнитурой, с двухкамерным стеклопакетом толщиной 32 мм, площадь более 2 м2 | м2 | 7572.75 | 7757.77 | 94 | Блоки дверные и их элементы из полимерных и композитных материалов | - | 1.22
11.3.01.02-0014 | Блок дверной входной из ПВХ-профилей, с простой коробкой, однопольный, с офисной фурнитурой, с двухкамерным стеклопакетом толщиной 32 мм, площадь до 1,5 м2 | м2 | 9423.2 | 9641.18 | 94 | Блоки дверные и их элементы из полимерных и композитных материалов | - | 1.22
11.3.01.02-0015 | Блок дверной входной из ПВХ-профилей, с простой коробкой, однопольный, с офисной фурнитурой, с двухкамерным стеклопакетом толщиной 32 мм, площадь от 1,51 до 2 м2 | м2 | 9366.67 | 9586.85 | 94 | Блоки дверные и их элементы из полимерных и композитных материалов | - | 1.22
11.3.01.02-0016 | Блок дверной входной из ПВХ-профилей, с простой коробкой, однопольный, с офисной фурнитурой, с однокамерным стеклопакетом толщиной 24 мм, площадь более 2 м2 | м2 | 8697.22 | 8903.13 | 94 | Блоки дверные и их элементы из полимерных и композитных материалов | - | 1.22
11.3.01.02-0017 | Блок дверной входной из ПВХ-профилей, с простой коробкой, однопольный, с офисной фурнитурой, с однокамерным стеклопакетом толщиной 24 мм, площадь до 1,5 м2 | м2 | 10166.67 | 10398.11 | 94 | Блоки дверные и их элементы из полимерных и композитных материалов | - | 1.22
11.3.01.02-0018 | Блок дверной входной из ПВХ-профилей, с простой коробкой, однопольный, с офисной фурнитурой, с однокамерным стеклопакетом толщиной 24 мм, площадь от 1,51 до 2 м2 | м2 | 10166.67 | 10401.29 | 94 | Блоки дверные и их элементы из полимерных и композитных материалов | - | 1.22
11.3.01.02-0019 | Блок дверной входной из ПВХ-профилей, с простой коробкой, однопольный, с простой фурнитурой, без стеклопакета по типу «сэндвич», площадь более 2 м2 | м2 | 7165.4 | 7339.57 | 94 | Блоки дверные и их элементы из полимерных и композитных материалов | - | 1.22
11.3.01.02-0020 | Блок дверной входной из ПВХ-профилей, с простой коробкой, однопольный, с простой фурнитурой, без стеклопакета по типу «сэндвич», площадь до 1,5 м2 | м2 | 7142.86 | 7312.85 | 94 | Блоки дверные и их элементы из полимерных и композитных материалов | - | 1.22
11.3.01.02-0022 | Блок дверной входной из ПВХ-профилей, с простой коробкой, однопольный, с простой фурнитурой, с двухкамерным стеклопакетом толщиной 32 мм, площадь более 2 м2 | м2 | 6594.05 | 6758.99 | 94 | Блоки дверные и их элементы из полимерных и композитных материалов | - | 1.22
11.3.01.02-0023 | Блок дверной входной из ПВХ-профилей, с простой коробкой, однопольный, с простой фурнитурой, с двухкамерным стеклопакетом толщиной 32 мм, площадь до 1,5 м2 | м2 | 8781.54 | 8986.25 | 94 | Блоки дверные и их элементы из полимерных и композитных материалов | - | 1.22
11.3.01.02-0024 | Блок дверной входной из ПВХ-профилей, с простой коробкой, однопольный, с простой фурнитурой, с двухкамерным стеклопакетом толщиной 32 мм, площадь от 1,51 до 2 м2 | м2 | 8465.63 | 8667.3 | 94 | Блоки дверные и их элементы из полимерных и композитных материалов | - | 1.22
11.3.01.02-0025 | Блок дверной входной из ПВХ-профилей, с простой коробкой, однопольный, с простой фурнитурой, с однокамерным стеклопакетом толщиной 24 мм, площадь более 2 м2 | м2 | 6456.35 | 6616.97 | 94 | Блоки дверные и их элементы из полимерных и композитных материалов | - | 1.22
11.3.01.02-0026 | Блок дверной входной из ПВХ-профилей, с простой коробкой, однопольный, с простой фурнитурой, с однокамерным стеклопакетом толщиной 24 мм, площадь до 1,5 м2 | м2 | 8598.21 | 8797.87 | 94 | Блоки дверные и их элементы из полимерных и композитных материалов | - | 1.22
11.3.01.02-0027 | Блок дверной входной из ПВХ-профилей, с простой коробкой, однопольный, с простой фурнитурой, с однокамерным стеклопакетом толщиной 24 мм, площадь от 1,51 до 2 м2 | м2 | 8400 | 8598.82 | 94 | Блоки дверные и их элементы из полимерных и композитных материалов | - | 1.22
11.3.01.02-0028 | Блок дверной входной из ПВХ-профилей, с простой коробкой, однопольный, с роликовой фурнитурой, без стеклопакета по типу «сэндвич», площадь более 2 м2 | м2 | 8221.57 | 8417.64 | 94 | Блоки дверные и их элементы из полимерных и композитных материалов | - | 1.22
11.3.01.02-0029 | Блок дверной входной из ПВХ-профилей, с простой коробкой, однопольный, с роликовой фурнитурой, без стеклопакета по типу «сэндвич», площадь до 1,5 м2 | м2 | 10819.96 | 11064.18 | 94 | Блоки дверные и их элементы из полимерных и композитных материалов | - | 1.22
11.3.01.02-0030 | Блок дверной входной из ПВХ-профилей, с простой коробкой, однопольный, с роликовой фурнитурой, без стеклопакета по типу «сэндвич», площадь от 1,5 до 2 м2 | м2 | 8922.84 | 9132.26 | 94 | Блоки дверные и их элементы из полимерных и композитных материалов | - | 1.22
11.3.01.02-0031 | Блок дверной входной из ПВХ-профилей, с простой коробкой, однопольный, с роликовой фурнитурой, с двухкамерным стеклопакетом толщиной 32 мм, площадь более 2 м2 | м2 | 7129.16 | 7305.64 | 94 | Блоки дверные и их элементы из полимерных и композитных материалов | - | 1.22
11.3.01.02-0032 | Блок дверной входной из ПВХ-профилей, с простой коробкой, однопольный, с роликовой фурнитурой, с двухкамерным стеклопакетом толщиной 32 мм, площадь до 1,5 м2 | м2 | 9392.14 | 9609.79 | 94 | Блоки дверные и их элементы из полимерных и композитных материалов | - | 1.22
11.3.01.02-0033 | Блок дверной входной из ПВХ-профилей, с простой коробкой, однопольный, с роликовой фурнитурой, с двухкамерным стеклопакетом толщиной 32 мм, площадь от 1,51 до 2 м2 | м2 | 8956.63 | 9168.94 | 94 | Блоки дверные и их элементы из полимерных и композитных материалов | - | 1.22
11.3.01.02-0034 | Блок дверной входной из ПВХ-профилей, с простой коробкой, однопольный, с роликовой фурнитурой, с однокамерным стеклопакетом толщиной 24 мм, площадь более 2 м2 | м2 | 8520.61 | 8723.3 | 94 | Блоки дверные и их элементы из полимерных и композитных материалов | - | 1.22
11.3.01.02-0035 | Блок дверной входной из ПВХ-профилей, с простой коробкой, однопольный, с роликовой фурнитурой, с однокамерным стеклопакетом толщиной 24 мм, площадь до 1,5 м2 | м2 | 10431.08 | 10668.1 | 94 | Блоки дверные и их элементы из полимерных и композитных материалов | - | 1.22
11.3.01.02-0036 | Блок дверной входной из ПВХ-профилей, с простой коробкой, однопольный, с роликовой фурнитурой, с однокамерным стеклопакетом толщиной 24 мм, площадь от 1,51 до 2 м2 | м2 | 9526.69 | 9748.82 | 94 | Блоки дверные и их элементы из полимерных и композитных материалов | - | 1.22
11.3.01.03-0001 | Блок дверной балконный из ПВХ-профилей, поворотный с импостом, двухкамерным стеклопакетом толщиной 32 мм, площадь более 1,5 м2 | м2 | 5457.3 | 5584.87 | 94 | Блоки дверные и их элементы из полимерных и композитных материалов | - | 1.22
11.3.01.03-0002 | Блок дверной балконный из ПВХ-профилей, поворотный с импостом, двухкамерным стеклопакетом толщиной 32 мм, площадь до 1 м2 | м2 | 6941.92 | 7099.18 | 94 | Блоки дверные и их элементы из полимерных и композитных материалов | - | 1.22
11.3.01.03-0003 | Блок дверной балконный из ПВХ-профилей, поворотный с импостом, двухкамерным стеклопакетом толщиной 32 мм, площадь от 1,01 до 1,5 м2 | м2 | 5495.29 | 5623.62 | 94 | Блоки дверные и их элементы из полимерных и композитных материалов | - | 1.22
11.3.01.03-0004 | Блок дверной балконный из ПВХ-профилей, поворотный с импостом, однокамерным стеклопакетом толщиной 24 мм, площадь более 1,5 м2 | м2 | 5311.98 | 5431.62 | 94 | Блоки дверные и их элементы из полимерных и композитных материалов | - | 1.22
11.3.01.03-0005 | Блок дверной балконный из ПВХ-профилей, поворотный с импостом, однокамерным стеклопакетом толщиной 24 мм, площадь до 1 м2 | м2 | 6606.9 | 6752.44 | 94 | Блоки дверные и их элементы из полимерных и композитных материалов | - | 1.22
11.3.01.03-0006 | Блок дверной балконный из ПВХ-профилей, поворотный с импостом, однокамерным стеклопакетом толщиной 24 мм, площадь от 1,01 до 1,5 м2 | м2 | 5686.31 | 5813.44 | 94 | Блоки дверные и их элементы из полимерных и композитных материалов | - | 1.22
11.3.01.03-0007 | Блок дверной балконный из ПВХ-профилей, поворотный, с двухкамерным стеклопакетом толщиной 32 мм, площадь более 1,5 м2 | м2 | 5336.46 | 5459.94 | 94 | Блоки дверные и их элементы из полимерных и композитных материалов | - | 1.22
11.3.01.03-0008 | Блок дверной балконный из ПВХ-профилей, поворотный, с двухкамерным стеклопакетом толщиной 32 мм, площадь до 1 м2 | м2 | 6751.68 | 6903.47 | 94 | Блоки дверные и их элементы из полимерных и композитных материалов | - | 1.22
11.3.01.03-0009 | Блок дверной балконный из ПВХ-профилей, поворотный, с двухкамерным стеклопакетом толщиной 32 мм, площадь до 1,5 м2 | м2 | 5535.71 | 5663.17 | 94 | Блоки дверные и их элементы из полимерных и композитных материалов | - | 1.22
11.3.01.03-0010 | Блок дверной балконный из ПВХ-профилей, поворотный, с однокамерным стеклопакетом толщиной 24 мм, площадь более 1,5 м2 | м2 | 4939.58 | 5050.66 | 94 | Блоки дверные и их элементы из полимерных и композитных материалов | - | 1.22
11.3.01.03-0011 | Блок дверной балконный из ПВХ-профилей, поворотный, с однокамерным стеклопакетом толщиной 24 мм, площадь до 1 м2 | м2 | 6007.58 | 6140.01 | 94 | Блоки дверные и их элементы из полимерных и композитных материалов | - | 1.22
11.3.01.03-0012 | Блок дверной балконный из ПВХ-профилей, поворотный, с однокамерным стеклопакетом толщиной 24 мм, площадь до 1,5 м2 | м2 | 4920.24 | 5030.93 | 94 | Блоки дверные и их элементы из полимерных и композитных материалов | - | 1.22
11.3.02.01-0001 | Блок оконный из ПВХ-профиля двустворчатый, глухой, с двухкамерным стеклопакетом толщиной 32 мм, площадь более 3 м2 | м2 | 2871.35 | 2946.64 | 319 | Блоки оконные и их элементы из полимерных и композитных материалов | - | 1.29
11.3.02.01-0002 | Блок оконный из ПВХ-профиля двустворчатый, глухой, с двухкамерным стеклопакетом толщиной 32 мм, площадь до 1 м2 | м2 | 4711.11 | 4823.2 | 319 | Блоки оконные и их элементы из полимерных и композитных материалов | - | 1.29
11.3.02.01-0003 | Блок оконный из ПВХ-профиля двустворчатый, глухой, с двухкамерным стеклопакетом толщиной 32 мм, площадь от 1,01 до 1,5 м2 | м2 | 3672.92 | 3764.24 | 319 | Блоки оконные и их элементы из полимерных и композитных материалов | - | 1.29
11.3.02.01-0004 | Блок оконный из ПВХ-профиля двустворчатый, глухой, с двухкамерным стеклопакетом толщиной 32 мм, площадь от 1,51 до 2 м2 | м2 | 3209.18 | 3291.23 | 319 | Блоки оконные и их элементы из полимерных и композитных материалов | - | 1.29
11.3.02.01-0005 | Блок оконный из ПВХ-профиля двустворчатый, глухой, с двухкамерным стеклопакетом толщиной 32 мм, площадь от 2,01 до 2,5 м2 | м2 | 3094.44 | 3174.2 | 319 | Блоки оконные и их элементы из полимерных и композитных материалов | - | 1.29
11.3.02.01-0006 | Блок оконный из ПВХ-профиля двустворчатый, глухой, с двухкамерным стеклопакетом толщиной 32 мм, площадь от 2,51 до 3 м2 | м2 | 2983.33 | 3060.86 | 319 | Блоки оконные и их элементы из полимерных и композитных материалов | - | 1.29
11.3.02.01-0007 | Блок оконный из ПВХ-профиля двустворчатый, глухой, с однокамерным стеклопакетом толщиной 24 мм, площадь более 3,5 м2 | м2 | 2668.06 | 2734.26 | 319 | Блоки оконные и их элементы из полимерных и композитных материалов | - | 1.29
11.3.02.01-0008 | Блок оконный из ПВХ-профиля двустворчатый, глухой, с однокамерным стеклопакетом толщиной 24 мм, площадь до 1 м2 | м2 | 3829.63 | 3919.06 | 319 | Блоки оконные и их элементы из полимерных и композитных материалов | - | 1.29
11.3.02.01-0009 | Блок оконный из ПВХ-профиля двустворчатый, глухой, с однокамерным стеклопакетом толщиной 24 мм, площадь от 1,01 до 1,5 м2 | м2 | 3460.12 | 3542.16 | 319 | Блоки оконные и их элементы из полимерных и композитных материалов | - | 1.29
11.3.02.01-0010 | Блок оконный из ПВХ-профиля двустворчатый, глухой, с однокамерным стеклопакетом толщиной 24 мм, площадь от 1,51 до 2 м2 | м2 | 3449.83 | 3531.67 | 319 | Блоки оконные и их элементы из полимерных и композитных материалов | - | 1.29
11.3.02.01-0011 | Блок оконный из ПВХ-профиля двустворчатый, глухой, с однокамерным стеклопакетом толщиной 24 мм, площадь от 2,01 до 2,5 м2 | м2 | 2943.33 | 3015.04 | 319 | Блоки оконные и их элементы из полимерных и композитных материалов | - | 1.29
11.3.02.01-0012 | Блок оконный из ПВХ-профиля двустворчатый, глухой, с однокамерным стеклопакетом толщиной 24 мм, площадь от 2,51 до 3 м2 | м2 | 2815.87 | 2885.03 | 319 | Блоки оконные и их элементы из полимерных и композитных материалов | - | 1.29
11.3.02.01-0013 | Блок оконный из ПВХ-профиля двустворчатый, глухой, с однокамерным стеклопакетом толщиной 24 мм, площадь от 3,01 до 3,5 м2 | м2 | 2640.2 | 2705.85 | 319 | Блоки оконные и их элементы из полимерных и композитных материалов | - | 1.29
11.3.02.01-0014 | Блок оконный из ПВХ-профиля двустворчатый, с глухой и поворотно-откидной створкой, двухкамерным стеклопакетом толщиной 32 мм, площадь более 3,5 м2 | м2 | 3140.51 | 3221.75 | 319 | Блоки оконные и их элементы из полимерных и композитных материалов | - | 1.29
11.3.02.01-0015 | Блок оконный из ПВХ-профиля двустворчатый, с глухой и поворотно-откидной створкой, двухкамерным стеклопакетом толщиной 32 мм, площадь до 1 м2 | м2 | 6462.96 | 6610.64 | 319 | Блоки оконные и их элементы из полимерных и композитных материалов | - | 1.29
11.3.02.01-0016 | Блок оконный из ПВХ профиля двустворчатый, с глухой и поворотно-откидной створкой, двухкамерным стеклопакетом толщиной 32 мм, площадь от 1,51 до 2 м2 | м2 | 4304.03 | 4408.54 | 319 | Блоки оконные и их элементы из полимерных и композитных материалов | - | 1.29
11.3.02.01-0017 | Блок оконный из ПВХ-профиля двустворчатый, с глухой и поворотно-откидной створкой, двухкамерным стеклопакетом толщиной 32 мм, площадь от 2,01 до 2,5 м2 | м2 | 4420.74 | 4527.58 | 319 | Блоки оконные и их элементы из полимерных и композитных материалов | - | 1.29
11.3.02.01-0018 | Блок оконный из ПВХ-профиля двустворчатый, с глухой и поворотно-откидной створкой, двухкамерным стеклопакетом толщиной 32 мм, площадь от 2,51 до 3 м2 | м2 | 4137.28 | 4239.05 | 319 | Блоки оконные и их элементы из полимерных и композитных материалов | - | 1.29
11.3.02.01-0019 | Блок оконный из ПВХ-профиля двустворчатый, с глухой и поворотно-откидной створкой, двухкамерным стеклопакетом толщиной 32 мм, площадь от 3,01 до 3,5 м2 | м2 | 3867.4 | 3963.17 | 319 | Блоки оконные и их элементы из полимерных и композитных материалов | - | 1.29
11.3.02.01-0020 | Блок оконный из ПВХ-профиля двустворчатый, с глухой и поворотно-откидной створкой, двухкамерным стеклопакетом толщиной 32 мм, площадь от 1,01 до 1,5 м2 | м2 | 5352.47 | 5477.94 | 319 | Блоки оконные и их элементы из полимерных и композитных материалов | - | 1.29
11.3.02.01-0021 | Блок оконный из ПВХ-профиля двустворчатый, с глухой и поворотно-откидной створкой, однокамерным стеклопакетом толщиной 24 мм, площадь более 3,5 м2 | м2 | 3075 | 3149.9 | 319 | Блоки оконные и их элементы из полимерных и композитных материалов | - | 1.29
11.3.02.01-0022 | Блок оконный из ПВХ-профиля двустворчатый, с глухой и поворотно-откидной створкой, однокамерным стеклопакетом толщиной 24 мм, площадь до 1 м2 | м2 | 6328.7 | 6468.68 | 319 | Блоки оконные и их элементы из полимерных и композитных материалов | - | 1.29
11.3.02.01-0023 | Блок оконный из ПВХ-профиля двустворчатый, с глухой и поворотно-откидной створкой, однокамерным стеклопакетом толщиной 24 мм, площадь от 1,01 до 1,5 м2 | м2 | 4250.62 | 4349.03 | 319 | Блоки оконные и их элементы из полимерных и композитных материалов | - | 1.29
11.3.02.01-0024 | Блок оконный из ПВХ-профиля двустворчатый, с глухой и поворотно-откидной створкой, однокамерным стеклопакетом толщиной 24 мм, площадь от 1,51 до 2 м2 | м2 | 3675.59 | 3762.5 | 319 | Блоки оконные и их элементы из полимерных и композитных материалов | - | 1.29
11.3.02.01-0025 | Блок оконный из ПВХ-профиля двустворчатый, с глухой и поворотно-откидной створкой, однокамерным стеклопакетом толщиной 24 мм, площадь от 2,01 до 2,5 м2 | м2 | 3524.81 | 3608.71 | 319 | Блоки оконные и их элементы из полимерных и композитных материалов | - | 1.29
11.3.02.01-0026 | Блок оконный из ПВХ-профиля двустворчатый, с глухой и поворотно-откидной створкой, однокамерным стеклопакетом толщиной 24 мм, площадь от 2,51 до 3 м2 | м2 | 3366.98 | 3447.72 | 319 | Блоки оконные и их элементы из полимерных и композитных материалов | - | 1.29
11.3.02.01-0027 | Блок оконный из ПВХ-профиля двустворчатый, с глухой и поворотно-откидной створкой, однокамерным стеклопакетом толщиной 24 мм, площадь от 3,01 до 3,5 м2 | м2 | 3133.09 | 3209.15 | 319 | Блоки оконные и их элементы из полимерных и композитных материалов | - | 1.29
11.3.02.01-0031 | Блок оконный из ПВХ-профиля двустворчатый, с глухой и поворотной створкой, двухкамерным стеклопакетом толщиной 32 мм, площадь от 1,51 до 2 м2 | м2 | 4507.23 | 4615.8 | 319 | Блоки оконные и их элементы из полимерных и композитных материалов | - | 1.29
11.3.02.01-0032 | Блок оконный из ПВХ-профиля двустворчатый, с глухой и поворотной створкой, двухкамерным стеклопакетом толщиной 32 мм, площадь от 2,01 до 2,5 м2 | м2 | 4270.37 | 4374.2 | 319 | Блоки оконные и их элементы из полимерных и композитных материалов | - | 1.29
11.3.02.01-0033 | Блок оконный из ПВХ-профиля двустворчатый, с глухой и поворотной створкой, двухкамерным стеклопакетом толщиной 32 мм, площадь от 2,51 до 3 м2 | м2 | 3304.63 | 3389.15 | 319 | Блоки оконные и их элементы из полимерных и композитных материалов | - | 1.29
11.3.02.01-0034 | Блок оконный из ПВХ-профиля двустворчатый, с глухой и поворотной створкой, двухкамерным стеклопакетом толщиной 32 мм, площадь от 3,01 до 3,5 м2 | м2 | 3775 | 3868.92 | 319 | Блоки оконные и их элементы из полимерных и композитных материалов | - | 1.29
11.3.02.01-0035 | Блок оконный из ПВХ-профиля двустворчатый, с глухой и поворотной створкой, однокамерным стеклопакетом толщиной 24 мм, площадь более 3 м2 | м2 | 3377.04 | 3457.98 | 319 | Блоки оконные и их элементы из полимерных и композитных материалов | - | 1.29
11.3.02.01-0036 | Блок оконный из ПВХ-профиля двустворчатый, с глухой и поворотной створкой, однокамерным стеклопакетом толщиной 24 мм, площадь до 1 м2 | м2 | 4938.89 | 5051.07 | 319 | Блоки оконные и их элементы из полимерных и композитных материалов | - | 1.29
11.3.02.01-0037 | Блок оконный из ПВХ-профиля двустворчатый, с глухой и поворотной створкой, однокамерным стеклопакетом толщиной 24 мм, площадь от 1,01 до 1,5 м2 | м2 | 4157.74 | 4254.29 | 319 | Блоки оконные и их элементы из полимерных и композитных материалов | - | 1.29
11.3.02.01-0038 | Блок оконный из ПВХ-профиля двустворчатый, с глухой и поворотной створкой, однокамерным стеклопакетом толщиной 24 мм, площадь от 1,51 до 2 м2 | м2 | 3555.27 | 3639.78 | 319 | Блоки оконные и их элементы из полимерных и композитных материалов | - | 1.29
11.3.02.01-0039 | Блок оконный из ПВХ-профиля двустворчатый, с глухой и поворотной створкой, однокамерным стеклопакетом толщиной 24 мм, площадь от 2,01 до 2,5 м2 | м2 | 3377.04 | 3457.98 | 319 | Блоки оконные и их элементы из полимерных и композитных материалов | - | 1.29
11.3.02.01-0040 | Блок оконный из ПВХ-профиля двустворчатый, с глухой и поворотной створкой, однокамерным стеклопакетом толщиной 24 мм, площадь от 2,51 до 3 м2 | м2 | 3235.8 | 3313.92 | 319 | Блоки оконные и их элементы из полимерных и композитных материалов | - | 1.29
11.3.02.02-0001 | Блок оконный из ПВХ-профиля, одностворчатый, с двухкамерным стеклопакетом толщиной 32 мм, глухой, площадь более 2 м2 | м2 | 2765.18 | 2838.35 | 319 | Блоки оконные и их элементы из полимерных и композитных материалов | - | 1.29
11.3.02.02-0002 | Блок оконный из ПВХ-профиля, одностворчатый, с двухкамерным стеклопакетом толщиной 32 мм, глухой, площадь до 0,5 м2 | м2 | 4183.33 | 4284.86 | 319 | Блоки оконные и их элементы из полимерных и композитных материалов | - | 1.29
11.3.02.02-0003 | Блок оконный из ПВХ-профиля, одностворчатый, с двухкамерным стеклопакетом толщиной 32 мм, глухой, площадь от 0,51 до 1 м2 | м2 | 3555.56 | 3644.54 | 319 | Блоки оконные и их элементы из полимерных и композитных материалов | - | 1.29
11.3.02.02-0004 | Блок оконный из ПВХ-профиля, одностворчатый, с двухкамерным стеклопакетом толщиной 32 мм, глухой, площадь от 1,01 до 1,5 м2 | м2 | 3428.39 | 3514.82 | 319 | Блоки оконные и их элементы из полимерных и композитных материалов | - | 1.29
11.3.02.02-0005 | Блок оконный из ПВХ-профиля, одностворчатый, с двухкамерным стеклопакетом толщиной 32 мм, глухой, площадь от 1,51 до 2 м2 | м2 | 2810.65 | 2884.73 | 319 | Блоки оконные и их элементы из полимерных и композитных материалов | - | 1.29
11.3.02.02-0006 | Блок оконный из ПВХ-профиля, одностворчатый, с однокамерным стеклопакетом толщиной 24 мм, глухой, площадь более 2 м2 | м2 | 2355.19 | 2415.14 | 319 | Блоки оконные и их элементы из полимерных и композитных материалов | - | 1.29
11.3.02.02-0007 | Блок оконный из ПВХ-профиля, одностворчатый, с однокамерным стеклопакетом толщиной 24 мм, глухой, площадь до 1 м2 | м2 | 3223.96 | 3301.28 | 319 | Блоки оконные и их элементы из полимерных и композитных материалов | - | 1.29
11.3.02.02-0008 | Блок оконный из ПВХ-профиля, одностворчатый, с однокамерным стеклопакетом толщиной 24 мм, глухой, площадь от 1,01 до 1,5 м2 | м2 | 2933.95 | 3005.47 | 319 | Блоки оконные и их элементы из полимерных и композитных материалов | - | 1.29
11.3.02.02-0009 | Блок оконный из ПВХ-профиля, одностворчатый, с однокамерным стеклопакетом толщиной 24 мм, глухой, площадь от 1,51 до 2 м2 | м2 | 2650.18 | 2716.03 | 319 | Блоки оконные и их элементы из полимерных и композитных материалов | - | 1.29
11.3.02.02-0010 | Блок оконный из ПВХ-профиля, одностворчатый, с двухкамерным стеклопакетом толщиной 32 мм, с поворотно-откидной створкой, площадь более 2 м2 | м2 | 3891.85 | 3988.11 | 319 | Блоки оконные и их элементы из полимерных и композитных материалов | - | 1.29
11.3.02.02-0011 | Блок оконный из ПВХ-профиля, одностворчатый, с двухкамерным стеклопакетом толщиной 32 мм, с поворотно-откидной створкой, площадь до 0,5 м2 | м2 | 8433.33 | 8620.42 | 319 | Блоки оконные и их элементы из полимерных и композитных материалов | - | 1.29
11.3.02.02-0012 | Блок оконный из ПВХ-профиля, одностворчатый, с двухкамерным стеклопакетом толщиной 32 мм, с поворотно-откидной створкой, площадь от 0,51 до 1 м2 | м2 | 6186.11 | 6328.26 | 319 | Блоки оконные и их элементы из полимерных и композитных материалов | - | 1.29
11.3.02.02-0013 | Блок оконный из ПВХ-профиля, одностворчатый, с двухкамерным стеклопакетом толщиной 32 мм, с поворотно-откидной створкой, площадь от 1,01 до 1,5 м2 | м2 | 4948.15 | 5065.54 | 319 | Блоки оконные и их элементы из полимерных и композитных материалов | - | 1.29
11.3.02.02-0014 | Блок оконный из ПВХ-профиля, одностворчатый, с двухкамерным стеклопакетом толщиной 32 мм, с поворотно-откидной створкой, площадь от 1,51 до 2 м2 | м2 | 4016.16 | 4114.9 | 319 | Блоки оконные и их элементы из полимерных и композитных материалов | - | 1.29
11.3.02.02-0015 | Блок оконный из ПВХ-профиля, одностворчатый, с однокамерным стеклопакетом толщиной 24 мм, с поворотно-откидной створкой, площадь более 2 м2 | м2 | 3538.89 | 3623.07 | 319 | Блоки оконные и их элементы из полимерных и композитных материалов | - | 1.29
11.3.02.02-0016 | Блок оконный из ПВХ-профиля, одностворчатый, с однокамерным стеклопакетом толщиной 24 мм, с поворотно-откидной створкой, площадь до 0,5 м2 | м2 | 7279.76 | 7438.76 | 319 | Блоки оконные и их элементы из полимерных и композитных материалов | - | 1.29
11.3.02.02-0017 | Блок оконный из ПВХ-профиля, одностворчатый, с однокамерным стеклопакетом толщиной 24 мм, с поворотно-откидной створкой, площадь от 0,51 до 1 м2 | м2 | 5917.59 | 6049.34 | 319 | Блоки оконные и их элементы из полимерных и композитных материалов | - | 1.29
11.3.02.02-0018 | Блок оконный из ПВХ-профиля, одностворчатый, с однокамерным стеклопакетом толщиной 24 мм, с поворотно-откидной створкой, площадь 1,01 до 1,5 м2 | м2 | 4385.12 | 4486.22 | 319 | Блоки оконные и их элементы из полимерных и композитных материалов | - | 1.29
11.3.02.02-0020 | Блок оконный из ПВХ-профиля, одностворчатый, с двухкамерным стеклопакетом толщиной 32 мм, с поворотной створкой, площадь до 0,5 м2 | м2 | 6579.93 | 6729.95 | 319 | Блоки оконные и их элементы из полимерных и композитных материалов | - | 1.29
11.3.02.02-0021 | Блок оконный из ПВХ-профиля, одностворчатый, с двухкамерным стеклопакетом толщиной 32 мм, с поворотной створкой, площадь от 0,51 до 1 м2 | м2 | 5864.81 | 6000.53 | 319 | Блоки оконные и их элементы из полимерных и композитных материалов | - | 1.29
11.3.02.02-0022 | Блок оконный из ПВХ-профиля, одностворчатый, с двухкамерным стеклопакетом толщиной 32 мм, с поворотной створкой, площадь от 1,01 до 1,5 м2 | м2 | 4333.95 | 4439.05 | 319 | Блоки оконные и их элементы из полимерных и композитных материалов | - | 1.29
11.3.02.02-0023 | Блок оконный из ПВХ-профиля, одностворчатый, с двухкамерным стеклопакетом толщиной 32 мм, с поворотной створкой, площадь от 1,51 до 2 м2 | м2 | 3670.49 | 3762.32 | 319 | Блоки оконные и их элементы из полимерных и композитных материалов | - | 1.29
11.3.02.02-0024 | Блок оконный из ПВХ-профиля, одностворчатый, с однокамерным стеклопакетом толщиной 24 мм, с поворотной створкой, площадь более 1,5 м2 | м2 | 4148.21 | 4244.57 | 319 | Блоки оконные и их элементы из полимерных и композитных материалов | - | 1.29
11.3.02.02-0025 | Блок оконный из ПВХ-профиля, одностворчатый, с однокамерным стеклопакетом толщиной 24 мм, с поворотной створкой, площадь до 0,5 м2 | м2 | 6443.88 | 6586.15 | 319 | Блоки оконные и их элементы из полимерных и композитных материалов | - | 1.29
11.3.02.02-0026 | Блок оконный из ПВХ-профиля, одностворчатый, с однокамерным стеклопакетом толщиной 24 мм, с поворотной створкой, площадь от 0,51 до 1 м2 | м2 | 5067.59 | 5182.34 | 319 | Блоки оконные и их элементы из полимерных и композитных материалов | - | 1.29
11.3.02.02-0027 | Блок оконный из ПВХ-профиля, одностворчатый, с однокамерным стеклопакетом толщиной 24 мм, с поворотной створкой, площадь от 1,01 до 1,5 м2 | м2 | 4754.32 | 4862.81 | 319 | Блоки оконные и их элементы из полимерных и композитных материалов | - | 1.29
11.3.02.04-0001 | Блок оконный из ПВХ-профилей, трехстворчатый, глухой, с двухкамерным стеклопакетом толщиной 32 мм, площадь более 3 м2 | м2 | 3324.48 | 3410.51 | 319 | Блоки оконные и их элементы из полимерных и композитных материалов | - | 1.29
11.3.02.04-0002 | Блок оконный из ПВХ-профилей, трехстворчатый, глухой, с двухкамерным стеклопакетом толщиной 32 мм, площадь до 1 м2 | м2 | 4343.52 | 4449.93 | 319 | Блоки оконные и их элементы из полимерных и композитных материалов | - | 1.29
11.3.02.04-0003 | Блок оконный из ПВХ-профилей, трехстворчатый, глухой, с двухкамерным стеклопакетом толщиной 32 мм, площадь от 1,01 до 1,5 м2 | м2 | 4099.41 | 4200.94 | 319 | Блоки оконные и их элементы из полимерных и композитных материалов | - | 1.29
11.3.02.04-0004 | Блок оконный из ПВХ-профилей, трехстворчатый, глухой, с двухкамерным стеклопакетом толщиной 32 мм, площадь от 1,51 до 2 м2 | м2 | 3622.45 | 3714.44 | 319 | Блоки оконные и их элементы из полимерных и композитных материалов | - | 1.29
11.3.02.04-0005 | Блок оконный из ПВХ-профилей, трехстворчатый, глухой, с двухкамерным стеклопакетом толщиной 32 мм, площадь от 2,01 до 2,5 м2 | м2 | 3551.34 | 3641.91 | 319 | Блоки оконные и их элементы из полимерных и композитных материалов | - | 1.29
11.3.02.04-0006 | Блок оконный из ПВХ-профилей, трехстворчатый, глухой, с двухкамерным стеклопакетом толщиной 32 мм, площадь от 2,51 до 3 м2 | м2 | 3452.98 | 3541.58 | 319 | Блоки оконные и их элементы из полимерных и композитных материалов | - | 1.29
11.3.02.04-0007 | Блок оконный из ПВХ-профилей, трехстворчатый, глухой, с однокамерным стеклопакетом толщиной 24 мм, площадь более 3,5 м2 | м2 | 2533.33 | 2598.51 | 319 | Блоки оконные и их элементы из полимерных и композитных материалов | - | 1.29
11.3.02.04-0008 | Блок оконный из ПВХ-профилей, трехстворчатый, глухой, с однокамерным стеклопакетом толщиной 24 мм, площадь до 1 м2 | м2 | 4252.78 | 4352.35 | 319 | Блоки оконные и их элементы из полимерных и композитных материалов | - | 1.29
11.3.02.04-0009 | Блок оконный из ПВХ-профилей, трехстворчатый, глухой, с однокамерным стеклопакетом толщиной 24 мм, площадь от 1,01 до 1,5 м2 | м2 | 3576.02 | 3662.06 | 319 | Блоки оконные и их элементы из полимерных и композитных материалов | - | 1.29
11.3.02.04-0010 | Блок оконный из ПВХ-профилей, трехстворчатый, глухой, с однокамерным стеклопакетом толщиной 24 мм, площадь от 1,51 до 2 м2 | м2 | 3229.17 | 3308.27 | 319 | Блоки оконные и их элементы из полимерных и композитных материалов | - | 1.29
11.3.02.04-0011 | Блок оконный из ПВХ-профилей, трехстворчатый, глухой, с однокамерным стеклопакетом толщиной 24 мм, площадь от 2,01 до 2,5 м2 | м2 | 3435.19 | 3518.41 | 319 | Блоки оконные и их элементы из полимерных и композитных материалов | - | 1.29
11.3.02.04-0012 | Блок оконный из ПВХ-профилей, трехстворчатый, глухой, с однокамерным стеклопакетом толщиной 24 мм, площадь от 2,51 до 3 м2 | м2 | 2899.7 | 2972.21 | 319 | Блоки оконные и их элементы из полимерных и композитных материалов | - | 1.29
11.3.02.04-0013 | Блок оконный из ПВХ-профилей, трехстворчатый, глухой, с однокамерным стеклопакетом толщиной 24 мм, площадь от 3,01 до 3,5 м2 | м2 | 2965.74 | 3039.57 | 319 | Блоки оконные и их элементы из полимерных и композитных материалов | - | 1.29
11.3.02.04-0014 | Блок оконный из ПВХ-профилей, трехстворчатый, с двумя поворотными створками, двухкамерным стеклопакетом толщиной 32 мм, площадь более 3 м2 | м2 | 4411.81 | 4519.58 | 319 | Блоки оконные и их элементы из полимерных и композитных материалов | - | 1.29
11.3.02.04-0015 | Блок оконный из ПВХ-профилей, трехстворчатый, с двумя поворотными створками, двухкамерным стеклопакетом толщиной 32 мм, площадь до 1 м2 | м2 | 6696.3 | 6849.77 | 319 | Блоки оконные и их элементы из полимерных и композитных материалов | - | 1.29
11.3.02.04-0016 | Блок оконный из ПВХ-профилей, трехстворчатый, с двумя поворотными створками, двухкамерным стеклопакетом толщиной 32 мм, площадь от 1,01 до 1,5 м2 | м2 | 5545.68 | 5676.13 | 319 | Блоки оконные и их элементы из полимерных и композитных материалов | - | 1.29
11.3.02.04-0017 | Блок оконный из ПВХ-профилей, трехстворчатый, с двумя поворотными створками, двухкамерным стеклопакетом толщиной 32 мм, площадь от 1,51 до 2 м2 | м2 | 5269.44 | 5394.37 | 319 | Блоки оконные и их элементы из полимерных и композитных материалов | - | 1.29
11.3.02.04-0018 | Блок оконный из ПВХ-профилей, трехстворчатый, с двумя поворотными створками, двухкамерным стеклопакетом толщиной 32 мм, площадь от 2,01 до 2,5 м2 | м2 | 5269.44 | 5394.37 | 319 | Блоки оконные и их элементы из полимерных и композитных материалов | - | 1.29
11.3.02.04-0019 | Блок оконный из ПВХ-профилей, трехстворчатый, с двумя поворотными створками, двухкамерным стеклопакетом толщиной 32 мм, площадь от 2,51 до 3 м2 | м2 | 4315.74 | 4421.6 | 319 | Блоки оконные и их элементы из полимерных и композитных материалов | - | 1.29
11.3.02.04-0020 | Блок оконный из ПВХ-профилей, трехстворчатый, с двумя поворотными створками, однокамерным стеклопакетом толщиной 24 мм, площадь более 4 м2 | м2 | 3617.68 | 3704.55 | 319 | Блоки оконные и их элементы из полимерных и композитных материалов | - | 1.29
11.3.02.04-0021 | Блок оконный из ПВХ-профилей, трехстворчатый, с двумя поворотными створками, однокамерным стеклопакетом толщиной 24 мм, площадь до 1 м2 | м2 | 6557.41 | 6703.07 | 319 | Блоки оконные и их элементы из полимерных и композитных материалов | - | 1.29
11.3.02.04-0022 | Блок оконный из ПВХ-профилей, трехстворчатый, с двумя поворотными створками, однокамерным стеклопакетом толщиной 24 мм, площадь от 1,01 до 1,5 м2 | м2 | 5430.24 | 5553.36 | 319 | Блоки оконные и их элементы из полимерных и композитных материалов | - | 1.29
11.3.02.04-0023 | Блок оконный из ПВХ-профилей, трехстворчатый, с двумя поворотными створками, однокамерным стеклопакетом толщиной 24 мм, площадь от 1,51 до 2 м2 | м2 | 4628.21 | 4735.29 | 319 | Блоки оконные и их элементы из полимерных и композитных материалов | - | 1.29
11.3.02.04-0024 | Блок оконный из ПВХ-профилей, трехстворчатый, с двумя поворотными створками, однокамерным стеклопакетом толщиной 24 мм, площадь от 2,01 до 2,5 м2 | м2 | 4888.89 | 5001.18 | 319 | Блоки оконные и их элементы из полимерных и композитных материалов | - | 1.29
11.3.02.04-0025 | Блок оконный из ПВХ-профилей, трехстворчатый, с двумя поворотными створками, однокамерным стеклопакетом толщиной 24 мм, площадь от 2,51 до 3 м2 | м2 | 4225.93 | 4324.96 | 319 | Блоки оконные и их элементы из полимерных и композитных материалов | - | 1.29
11.3.02.04-0026 | Блок оконный из ПВХ-профилей, трехстворчатый, с двумя поворотными створками, однокамерным стеклопакетом толщиной 24 мм, площадь от 3,01 до 4 м2 | м2 | 3578.48 | 3664.57 | 319 | Блоки оконные и их элементы из полимерных и композитных материалов | - | 1.29
11.3.02.04-0027 | Блок оконный из ПВХ-профилей, трехстворчатый, с поворотно-откидной створкой, двухкамерным стеклопакетом толщиной 32 мм, площадь более 3,5 м2 | м2 | 3182.77 | 3265.97 | 319 | Блоки оконные и их элементы из полимерных и композитных материалов | - | 1.29
11.3.02.04-0028 | Блок оконный из ПВХ-профилей, трехстворчатый, с поворотно-откидной створкой, двухкамерным стеклопакетом толщиной 32 мм, площадь до 1,5 м2 | м2 | 5505.56 | 5635.21 | 319 | Блоки оконные и их элементы из полимерных и композитных материалов | - | 1.29
11.3.02.04-0029 | Блок оконный из ПВХ-профилей, трехстворчатый, с поворотно-откидной створкой, двухкамерным стеклопакетом толщиной 32 мм, площадь от 1,51 до 2 м2 | м2 | 4802.99 | 4918.59 | 319 | Блоки оконные и их элементы из полимерных и композитных материалов | - | 1.29
11.3.02.04-0030 | Блок оконный из ПВХ-профилей, трехстворчатый, с поворотно-откидной створкой, двухкамерным стеклопакетом толщиной 32 мм, площадь от 2,01 до 2,5 м2 | м2 | 4717.04 | 4830.92 | 319 | Блоки оконные и их элементы из полимерных и композитных материалов | - | 1.29
11.3.02.04-0031 | Блок оконный из ПВХ-профилей, трехстворчатый, с поворотно-откидной створкой, двухкамерным стеклопакетом толщиной 32 мм, площадь от 2,51 до 3 м2 | м2 | 3575.93 | 3666.98 | 319 | Блоки оконные и их элементы из полимерных и композитных материалов | - | 1.29
11.3.02.04-0032 | Блок оконный из ПВХ-профилей, трехстворчатый, с поворотно-откидной створкой, двухкамерным стеклопакетом толщиной 32 мм, площадь от 3,01 до 3,5 м2 | м2 | 4169.93 | 4272.87 | 319 | Блоки оконные и их элементы из полимерных и композитных материалов | - | 1.29
11.3.02.04-0033 | Блок оконный из ПВХ-профилей, трехстворчатый, с поворотно-откидной створкой, однокамерным стеклопакетом толщиной 24 мм, площадь более 3,5 м2 | м2 | 3064.81 | 3140.62 | 319 | Блоки оконные и их элементы из полимерных и композитных материалов | - | 1.29
11.3.02.04-0034 | Блок оконный из ПВХ-профилей, трехстворчатый, с поворотно-откидной створкой, однокамерным стеклопакетом толщиной 24 мм, площадь до 1,5 м2 | м2 | 5392.98 | 5515.36 | 319 | Блоки оконные и их элементы из полимерных и композитных материалов | - | 1.29
11.3.02.04-0035 | Блок оконный из ПВХ-профилей, трехстворчатый, с поворотно-откидной створкой, однокамерным стеклопакетом толщиной 24 мм, площадь от 1,51 до 2 м2 | м2 | 4750.85 | 4860.38 | 319 | Блоки оконные и их элементы из полимерных и композитных материалов | - | 1.29
11.3.02.04-0036 | Блок оконный из ПВХ-профилей, трехстворчатый, с поворотно-откидной створкой, однокамерным стеклопакетом толщиной 24 мм, площадь от 2,01 до 2,5 м2 | м2 | 4088.89 | 4185.18 | 319 | Блоки оконные и их элементы из полимерных и композитных материалов | - | 1.29
11.3.02.04-0037 | Блок оконный из ПВХ-профилей, трехстворчатый, с поворотно-откидной створкой, однокамерным стеклопакетом толщиной 24 мм, площадь от 2,51 до 3 м2 | м2 | 3714.28 | 3803.08 | 319 | Блоки оконные и их элементы из полимерных и композитных материалов | - | 1.29
11.3.02.04-0038 | Блок оконный из ПВХ-профилей, трехстворчатый, с поворотно-откидной створкой, однокамерным стеклопакетом толщиной 24 мм, площадь от 3,01 до 3,5 м2 | м2 | 3501.23 | 3585.77 | 319 | Блоки оконные и их элементы из полимерных и композитных материалов | - | 1.29
11.3.02.04-0039 | Блок оконный из ПВХ-профилей, трехстворчатый, с поворотной и поворотно-откидной створкой, двухкамерным стеклопакетом толщиной 32 мм, площадь более 3,5 м2 | м2 | 3733.46 | 3827.67 | 319 | Блоки оконные и их элементы из полимерных и композитных материалов | - | 1.29
11.3.02.04-0040 | Блок оконный из ПВХ-профилей, трехстворчатый, с поворотной и поворотно-откидной створкой, двухкамерным стеклопакетом толщиной 32 мм, площадь до 1,5 м2 | м2 | 5649.38 | 5781.91 | 319 | Блоки оконные и их элементы из полимерных и композитных материалов | - | 1.29
11.3.02.04-0041 | Блок оконный из ПВХ-профилей, трехстворчатый, с поворотной и поворотно-откидной створкой, двухкамерным стеклопакетом толщиной 32 мм, площадь от 1,51 до 2 м2 | м2 | 5633.93 | 5766.15 | 319 | Блоки оконные и их элементы из полимерных и композитных материалов | - | 1.29
11.3.02.04-0042 | Блок оконный из ПВХ-профилей, трехстворчатый, с поворотной и поворотно-откидной створкой, двухкамерным стеклопакетом толщиной 32 мм, площадь от 2,01 до 2,5 м2 | м2 | 4576.67 | 4687.74 | 319 | Блоки оконные и их элементы из полимерных и композитных материалов | - | 1.29
11.3.02.04-0043 | Блок оконный из ПВХ-профилей, трехстворчатый, с поворотной и поворотно-откидной створкой, двухкамерным стеклопакетом толщиной 32 мм, площадь от 2,51 до 3 м2 | м2 | 4391.05 | 4498.41 | 319 | Блоки оконные и их элементы из полимерных и композитных материалов | - | 1.29
11.3.02.04-0044 | Блок оконный из ПВХ-профилей, трехстворчатый, с поворотной и поворотно-откидной створкой, двухкамерным стеклопакетом толщиной 32 мм, площадь от 3,01 до 3,5 м2 | м2 | 4193.65 | 4297.06 | 319 | Блоки оконные и их элементы из полимерных и композитных материалов | - | 1.29
11.3.02.04-0045 | Блок оконный из ПВХ-профилей, трехстворчатый, с поворотной и поворотно-откидной створкой, однокамерным стеклопакетом толщиной 24 мм, площадь более 3,5 м2 | м2 | 3640.14 | 3727.46 | 319 | Блоки оконные и их элементы из полимерных и композитных материалов | - | 1.29
11.3.02.04-0046 | Блок оконный из ПВХ-профилей, трехстворчатый, с поворотной и поворотно-откидной створкой, однокамерным стеклопакетом толщиной 24 мм, площадь до 1,5 м2 | м2 | 5531.48 | 5656.63 | 319 | Блоки оконные и их элементы из полимерных и композитных материалов | - | 1.29
11.3.02.04-0047 | Блок оконный из ПВХ-профилей, трехстворчатый, с поворотной и поворотно-откидной створкой, однокамерным стеклопакетом толщиной 24 мм, площадь от 1,51 до 2 м2 | м2 | 5019.98 | 5134.9 | 319 | Блоки оконные и их элементы из полимерных и композитных материалов | - | 1.29
11.3.02.04-0048 | Блок оконный из ПВХ-профилей, трехстворчатый, с поворотной и поворотно-откидной створкой, однокамерным стеклопакетом толщиной 24 мм, площадь от 2,01 до 2,5 м2 | м2 | 4827.41 | 4938.47 | 319 | Блоки оконные и их элементы из полимерных и композитных материалов | - | 1.29
11.3.02.04-0049 | Блок оконный из ПВХ-профилей, трехстворчатый, с поворотной и поворотно-откидной створкой, однокамерным стеклопакетом толщиной 24 мм, площадь от 2,51 до 3 м2 | м2 | 4299.69 | 4400.2 | 319 | Блоки оконные и их элементы из полимерных и композитных материалов | - | 1.29
11.3.02.04-0050 | Блок оконный из ПВХ-профилей, трехстворчатый, с поворотной и поворотно-откидной створкой, однокамерным стеклопакетом толщиной 24 мм, площадь от 3,01 до 3,5 м2 | м2 | 3909.72 | 4002.43 | 319 | Блоки оконные и их элементы из полимерных и композитных материалов | - | 1.29
11.3.02.04-0051 | Блок оконный из ПВХ-профилей, трехстворчатый, с поворотной створкой, двухкамерным стеклопакетом толщиной 32 мм, площадь более 3,5 м2 | м2 | 3150 | 3232.54 | 319 | Блоки оконные и их элементы из полимерных и композитных материалов | - | 1.29
11.3.02.04-0052 | Блок оконный из ПВХ-профилей, трехстворчатый, с поворотной створкой, двухкамерным стеклопакетом толщиной 32 мм, площадь до 1 м2 | м2 | 6407.41 | 6555.1 | 319 | Блоки оконные и их элементы из полимерных и композитных материалов | - | 1.29
11.3.02.04-0053 | Блок оконный из ПВХ-профилей, трехстворчатый, с поворотной створкой, двухкамерным стеклопакетом толщиной 32 мм, площадь от 1,01 до 1,5 м2 | м2 | 5401.85 | 5529.43 | 319 | Блоки оконные и их элементы из полимерных и композитных материалов | - | 1.29
11.3.02.04-0054 | Блок оконный из ПВХ-профилей, трехстворчатый, с поворотной створкой, двухкамерным стеклопакетом толщиной 32 мм, площадь от 1,51 до 2 м2 | м2 | 4761.11 | 4875.87 | 319 | Блоки оконные и их элементы из полимерных и композитных материалов | - | 1.29
11.3.02.04-0055 | Блок оконный из ПВХ-профилей, трехстворчатый, с поворотной створкой, двухкамерным стеклопакетом толщиной 32 мм, площадь от 2,01 до 2,5 м2 | м2 | 4531.11 | 4641.27 | 319 | Блоки оконные и их элементы из полимерных и композитных материалов | - | 1.29
11.3.02.04-0056 | Блок оконный из ПВХ-профилей, трехстворчатый, с поворотной створкой, двухкамерным стеклопакетом толщиной 32 мм, площадь от 2,51 до 3 м2 | м2 | 3968.21 | 4067.12 | 319 | Блоки оконные и их элементы из полимерных и композитных материалов | - | 1.29
11.3.02.04-0057 | Блок оконный из ПВХ-профилей, трехстворчатый, с поворотной створкой, двухкамерным стеклопакетом толщиной 32 мм, площадь от 3,01 до 3,5 м2 | м2 | 3721.43 | 3815.4 | 319 | Блоки оконные и их элементы из полимерных и композитных материалов | - | 1.29
11.3.02.04-0058 | Блок оконный из ПВХ-профилей, трехстворчатый, с поворотной створкой, однокамерным стеклопакетом толщиной 24 мм, площадь более 3 м2 | м2 | 3506.94 | 3591.6 | 319 | Блоки оконные и их элементы из полимерных и композитных материалов | - | 1.29
11.3.02.04-0059 | Блок оконный из ПВХ-профилей, трехстворчатый, с поворотной створкой, однокамерным стеклопакетом толщиной 24 мм, площадь до 1 м2 | м2 | 5679.82 | 5807.93 | 319 | Блоки оконные и их элементы из полимерных и композитных материалов | - | 1.29
11.3.02.04-0060 | Блок оконный из ПВХ-профилей, трехстворчатый, с поворотной створкой, однокамерным стеклопакетом толщиной 24 мм, площадь от 1,01 до 1,5 м2 | м2 | 4240.74 | 4340.07 | 319 | Блоки оконные и их элементы из полимерных и композитных материалов | - | 1.29
11.3.02.04-0061 | Блок оконный из ПВХ-профилей, трехстворчатый, с поворотной створкой, однокамерным стеклопакетом толщиной 24 мм, площадь от 1,51 до 2 м2 | м2 | 4425.21 | 4528.23 | 319 | Блоки оконные и их элементы из полимерных и композитных материалов | - | 1.29
11.3.02.04-0062 | Блок оконный из ПВХ-профилей, трехстворчатый, с поворотной створкой, однокамерным стеклопакетом толщиной 24 мм, площадь от 2,01 до 2,5 м2 | м2 | 3911.11 | 4003.85 | 319 | Блоки оконные и их элементы из полимерных и композитных материалов | - | 1.29
11.3.02.04-0063 | Блок оконный из ПВХ-профилей, трехстворчатый, с поворотной створкой, однокамерным стеклопакетом толщиной 24 мм, площадь от 2,51 до 3 м2 | м2 | 3561.9 | 3647.65 | 319 | Блоки оконные и их элементы из полимерных и композитных материалов | - | 1.29
11.3.02.04-0064 | Блок оконный из ПВХ-профилей, трехстворчатый, с поворотными створками, двухкамерным стеклопакетом толщиной 32 мм, площадь более 3,5 м2 | м2 | 4256.39 | 4361.06 | 319 | Блоки оконные и их элементы из полимерных и композитных материалов | - | 1.29
11.3.02.04-0065 | Блок оконный из ПВХ-профилей, трехстворчатый, с поворотными створками, двухкамерным стеклопакетом толщиной 32 мм, площадь до 1 м2 | м2 | 8262.96 | 8447.76 | 319 | Блоки оконные и их элементы из полимерных и композитных материалов | - | 1.29
11.3.02.04-0066 | Блок оконный из ПВХ-профилей, трехстворчатый, с поворотными створками, двухкамерным стеклопакетом толщиной 32 мм, площадь от 1,01 до 1,5 м2 | м2 | 6754.94 | 6909.58 | 319 | Блоки оконные и их элементы из полимерных и композитных материалов | - | 1.29
11.3.02.04-0067 | Блок оконный из ПВХ-профилей, трехстворчатый, с поворотными створками, двухкамерным стеклопакетом толщиной 32 мм, площадь от 1,51 до 2 м2 | м2 | 5661.11 | 5793.87 | 319 | Блоки оконные и их элементы из полимерных и композитных материалов | - | 1.29
11.3.02.04-0068 | Блок оконный из ПВХ-профилей, трехстворчатый, с поворотными створками, двухкамерным стеклопакетом толщиной 32 мм, площадь от 2,01 до 2,5 м2 | м2 | 5313.7 | 5439.52 | 319 | Блоки оконные и их элементы из полимерных и композитных материалов | - | 1.29
11.3.02.04-0069 | Блок оконный из ПВХ-профилей, трехстворчатый, с поворотными створками, двухкамерным стеклопакетом толщиной 32 мм, площадь от 2,51 до 3 м2 | м2 | 4792.59 | 4907.98 | 319 | Блоки оконные и их элементы из полимерных и композитных материалов | - | 1.29
11.3.02.04-0070 | Блок оконный из ПВХ-профилей, трехстворчатый, с поворотными створками, двухкамерным стеклопакетом толщиной 32 мм, площадь от 3,01 до 3,5 м2 | м2 | 5506.94 | 5636.62 | 319 | Блоки оконные и их элементы из полимерных и композитных материалов | - | 1.29
11.3.02.04-0071 | Блок оконный из ПВХ-профилей, трехстворчатый, с поворотными створками, однокамерным стеклопакетом толщиной 24 мм, площадь более 3,5 м2 | м2 | 4167.55 | 4265.42 | 319 | Блоки оконные и их элементы из полимерных и композитных материалов | - | 1.29
11.3.02.04-0072 | Блок оконный из ПВХ-профилей, трехстворчатый, с поворотными створками, однокамерным стеклопакетом толщиной 24 мм, площадь до 1 м2 | м2 | 8090.74 | 8267.07 | 319 | Блоки оконные и их элементы из полимерных и композитных материалов | - | 1.29
11.3.02.04-0073 | Блок оконный из ПВХ-профилей, трехстворчатый, с поворотными створками, однокамерным стеклопакетом толщиной 24 мм, площадь от 1,01 до 1,5 м2 | м2 | 6614.2 | 6761 | 319 | Блоки оконные и их элементы из полимерных и композитных материалов | - | 1.29
11.3.02.04-0074 | Блок оконный из ПВХ-профилей, трехстворчатый, с поворотными створками, однокамерным стеклопакетом толщиной 24 мм, площадь от 1,51 до 2 м2 | м2 | 5543.16 | 5668.54 | 319 | Блоки оконные и их элементы из полимерных и композитных материалов | - | 1.29
11.3.02.04-0075 | Блок оконный из ПВХ-профилей, трехстворчатый, с поворотными створками, однокамерным стеклопакетом толщиной 24 мм, площадь от 2,01 до 2,5 м2 | м2 | 5202.96 | 5321.54 | 319 | Блоки оконные и их элементы из полимерных и композитных материалов | - | 1.29
11.3.02.04-0076 | Блок оконный из ПВХ-профилей, трехстворчатый, с поворотными створками, однокамерным стеклопакетом толщиной 24 мм, площадь от 2,51 до 3 м2 | м2 | 5021.6 | 5136.55 | 319 | Блоки оконные и их элементы из полимерных и композитных материалов | - | 1.29
11.3.02.04-0077 | Блок оконный из ПВХ-профилей, трехстворчатый, с поворотными створками, однокамерным стеклопакетом толщиной 24 мм, площадь от 3,01 до 3,5 м2 | м2 | 4523.4 | 4628.38 | 319 | Блоки оконные и их элементы из полимерных и композитных материалов | - | 1.29
11.3.03.01-0001 | Доска подоконная из ПВХ, ширина 100 мм | м | 66.67 | 68.45 | 319 | Блоки оконные и их элементы из полимерных и композитных материалов | - | 1.29
11.3.03.01-0002 | Доска подоконная из ПВХ, ширина 150 мм | м | 105.55 | 108.33 | 319 | Блоки оконные и их элементы из полимерных и композитных материалов | - | 1.29
11.3.03.01-0003 | Доска подоконная из ПВХ, ширина 200 мм | м | 133.33 | 136.89 | 319 | Блоки оконные и их элементы из полимерных и композитных материалов | - | 1.29
11.3.03.01-0004 | Доска подоконная из ПВХ, ширина 250 мм | м | 198.03 | 203.11 | 319 | Блоки оконные и их элементы из полимерных и композитных материалов | - | 1.29
11.3.03.01-0005 | Доска подоконная из ПВХ, ширина 300 мм | м | 234.44 | 240.47 | 319 | Блоки оконные и их элементы из полимерных и композитных материалов | - | 1.29
11.3.03.01-0006 | Доска подоконная из ПВХ, ширина 350 мм | м | 233.33 | 239.56 | 319 | Блоки оконные и их элементы из полимерных и композитных материалов | - | 1.29
11.3.03.01-0007 | Доска подоконная из ПВХ, ширина 400 мм | м | 266.67 | 273.79 | 319 | Блоки оконные и их элементы из полимерных и композитных материалов | - | 1.29
11.3.03.01-0008 | Доска подоконная из ПВХ, ширина 450 мм | м | 300 | 308.01 | 319 | Блоки оконные и их элементы из полимерных и композитных материалов | - | 1.29
11.3.03.01-0010 | Доска подоконная из ПВХ, ширина 500 мм | м | 316.67 | 325.23 | 319 | Блоки оконные и их элементы из полимерных и композитных материалов | - | 1.29
11.3.03.01-0012 | Доска подоконная из ПВХ, ширина 700 мм | м | 554.3 | 568.51 | 319 | Блоки оконные и их элементы из полимерных и композитных материалов | - | 1.29
11.3.03.04-0001 | Панель декоративная пластиковая, размеры 2700х250х8 мм | м2 | 258.26 | 264.49 | 96 | Изделия из полимерных и композитных материалов прочие | - | 1.05
11.3.03.05-0011 | Сэндвич-панель для откосов, сердцевин из пенополистирола, облицовка с двух сторон листами из ПВХ, цвет белый, толщина 10 мм | м2 | 327.72 | 335.17 | 319 | Блоки оконные и их элементы из полимерных и композитных материалов | - | 1.29
11.3.03.05-0012 | Сэндвич-панель для откосов, сердцевин из пенополистирола, облицовка с двух сторон листами из ПВХ, цвет белый, толщина 24 мм | м2 | 365.68 | 374.47 | 319 | Блоки оконные и их элементы из полимерных и композитных материалов | - | 1.29
11.3.03.05-0013 | Сэндвич-панель для откосов, сердцевин из пенополистирола, облицовка с двух сторон листами из ПВХ, цвет белый, толщина 32 мм | м2 | 420.9 | 432.36 | 319 | Блоки оконные и их элементы из полимерных и композитных материалов | - | 1.29
11.3.03.05-0016 | Сэндвич-панель для откосов, сердцевин из пенополистирола, облицовка с двух сторон листами из ПВХ, цветная ламинированная, толщина панели 24 мм | м2 | 2172.62 | 2218.74 | 319 | Блоки оконные и их элементы из полимерных и композитных материалов | - | 1.29
11.3.03.05-0017 | Сэндвич-панель для откосов, сердцевин из пенополистирола, облицовка с двух сторон листами из ПВХ, цветная ламинированная, толщина панели 10 мм | м2 | 1831.48 | 1869.81 | 319 | Блоки оконные и их элементы из полимерных и композитных материалов | - | 1.29
11.3.03.05-0018 | Сэндвич-панель для откосов, сердцевин из пенополистирола, облицовка с двух сторон листами из ПВХ, цветная ламинированная, толщина панели 32 мм | м2 | 2262.39 | 2311.41 | 319 | Блоки оконные и их элементы из полимерных и композитных материалов | - | 1.29
11.3.03.06-0001 | Плинтус для полов из ПВХ, размеры 19х48 мм | м | 28.82 | 29.45 | 96 | Изделия из полимерных и композитных материалов прочие | - | 1.05
11.3.03.06-0002 | Плинтус для полов из ПВХ, с кабель-каналом, размеры 22х49 мм | м | 28.82 | 29.45 | 96 | Изделия из полимерных и композитных материалов прочие | - | 1.05
11.3.03.06-0011 | Плинтус для полов из ПВХ, размеры 19х48 мм, цветной | м | 27.05 | 27.65 | 96 | Изделия из полимерных и композитных материалов прочие | - | 1.05
11.3.03.08-0004 | Подложка из вспененного полиэтилена под паркет и ламинат, толщина 2 мм | 10 м2 | 106 | 108.36 | 96 | Изделия из полимерных и композитных материалов прочие | - | 1.05
11.3.03.09-0001 | Поручни из ПВХ, диаметр 50 мм | м | 412.5 | 421.05 | 96 | Изделия из полимерных и композитных материалов прочие | - | 1.05
11.3.03.09-1000 | Элемент завершающий боковой из полиамида для поручня-отбойника высотой 145 мм с алюминиевым основанием толщиной 2 мм, с резиновой прокладкой, толщиной профиля ПВХ 1,8 мм, размеры 145х109х85 мм | шт | 1196.58 | 1220.63 | 96 | Изделия из полимерных и композитных материалов прочие | - | 1.05
11.3.03.09-1002 | Элемент завершающий боковой из полиамида для поручня диаметром 50 мм с алюминиевым основанием толщиной 2,2 мм, толщиной профиля ПВХ 2 мм, размеры 80х110х50 мм | шт | 795.87 | 811.86 | 96 | Изделия из полимерных и композитных материалов прочие | - | 1.05
11.3.03.09-1004 | Элемент завершающий круглый из полиамида для поручня диаметром 50 мм с алюминиевым основанием толщиной 2,2 мм, толщиной профиля ПВХ 2 мм, размеры 50х33 мм, толщина 4 мм | шт | 359.55 | 366.77 | 96 | Изделия из полимерных и композитных материалов прочие | - | 1.05
11.3.03.09-1006 | Накладка из ПВХ амортизирующая угловая для внутренней отделки стен, с установкой на клей, размеры 50х50 мм, толщина 1,8 мм | м | 1114.89 | 1137.33 | 96 | Изделия из полимерных и композитных материалов прочие | - | 1.05
11.3.03.09-1010 | Кольцо защиты стыков из полиамида для поручня диаметром 50 мм с алюминиевым основанием толщиной 2,2 мм, толщиной профиля ПВХ 2 мм, диаметр наружный 56 мм, ширина 16 мм, толщина 3 мм | шт | 269.45 | 274.87 | 96 | Изделия из полимерных и композитных материалов прочие | - | 1.05
11.3.03.09-1012 | Кронштейн из полиамида для крепления к стене поручня диаметром 50 мм с алюминиевым основанием толщиной 2,2 мм, толщиной профиля ПВХ 2 мм, размеры 75х61х50 мм | шт | 632.86 | 645.56 | 96 | Изделия из полимерных и композитных материалов прочие | - | 1.05
11.3.03.09-1014 | Кронштейн из полиамида для крепления к стене поручня-отбойника высотой 145 мм с алюминиевым основанием толщиной 2 мм, с резиновой прокладкой, толщиной профиля ПВХ 1,8 мм, размеры 50х65х75мм | шт | 400.14 | 408.17 | 96 | Изделия из полимерных и композитных материалов прочие | - | 1.05
11.3.03.09-1016 | Пластина из ПВХ для защиты стен с установкой на клей высотой 200 мм, толщина 2,2 мм | м | 1399.47 | 1427.68 | 96 | Изделия из полимерных и композитных материалов прочие | - | 1.05
11.3.03.09-1020 | Элемент внешний угловой из полиамида для поручня-отбойника высотой 150 мм с алюминиевым основанием толщиной 1,3 мм, с резиновой прокладкой, толщиной профиля ПВХ 2 мм, размеры 150х45х45 мм | шт | 684.83 | 698.55 | 96 | Изделия из полимерных и композитных материалов прочие | - | 1.05
11.3.03.09-1022 | Элемент угловой соединительный из полиамида для поручня-отбойника высотой 145 мм с алюминиевым основанием толщиной 2 мм, с резиновой прокладкой, толщиной профиля ПВХ 1,8 мм, размеры 145х109х109 мм | шт | 1495.45 | 1525.47 | 96 | Изделия из полимерных и композитных материалов прочие | - | 1.05
11.3.03.09-1024 | Элемент угловой из полиамида для поручня-отбойника высотой 200 мм с алюминиевым основанием толщиной 1,6 мм, с резиновой прокладкой, толщиной профиля ПВХ 2 мм, размеры 195х66х66 мм | шт | 1053.08 | 1074.22 | 96 | Изделия из полимерных и композитных материалов прочие | - | 1.05
11.3.03.09-1026 | Элемент завершающий боковой из полиамида для поручня-отбойника высотой 150 мм с алюминиевым основанием толщиной 1,3 мм, с резиновой прокладкой, толщиной профиля ПВХ 2 мм, размеры 150х20х45 мм | шт | 567.73 | 579.11 | 96 | Изделия из полимерных и композитных материалов прочие | - | 1.05
11.3.03.09-1029 | Элемент завершающий боковой из полиамида для поручня-отбойника высотой 200 мм с алюминиевым основанием толщиной 1,6 мм, с резиновой прокладкой, толщиной профиля ПВХ 2 мм, размеры 195х66х30 мм | шт | 885.4 | 903.18 | 96 | Изделия из полимерных и композитных материалов прочие | - | 1.05
11.3.03.09-1030 | Поручень-отбойник из ПВХ для внутренней отделки стен усиленный, с гладкой поверхностью, установка на кронштейн, сечение 140х80 мм, толщина 3 мм | м | 1810.6 | 1847.77 | 96 | Изделия из полимерных и композитных материалов прочие | - | 1.05
11.3.03.09-1031 | Поручень-отбойник из ПВХ для внутренней отделки стен усиленный, с гладкой поверхностью, установка на кронштейн, сечение 140х80 мм, толщина 2,5 мм | м | 1745.26 | 1780.97 | 96 | Изделия из полимерных и композитных материалов прочие | - | 1.05
11.3.03.09-1032 | Элемент торцевой из ПВХ для поручня-отбойника, для внутренней отделки стен, размеры 110х140х80 мм, толщина 3 мм | шт | 685.04 | 698.83 | 96 | Изделия из полимерных и композитных материалов прочие | - | 1.05
11.3.03.09-1033 | Элемент торцевой из ПВХ для поручня-отбойника, для внутренней отделки стен, размеры 125х140х85 мм, толщина 3 мм | шт | 685.04 | 698.83 | 96 | Изделия из полимерных и композитных материалов прочие | - | 1.05
11.3.03.09-1034 | Элемент соединительный из ПВХ для поручня-отбойника, для внутренней отделки стен, размеры 52х40х138 мм, толщина 2 мм | шт | 205.33 | 209.45 | 96 | Изделия из полимерных и композитных материалов прочие | - | 1.05
11.3.03.09-1035 | Элемент соединительный из ПВХ для поручня-отбойника, для внутренней отделки стен, размеры 52х40х140 мм, толщина 2 мм | шт | 205.32 | 209.45 | 96 | Изделия из полимерных и композитных материалов прочие | - | 1.05
11.3.03.09-1036 | Элемент торцевой из ПВХ для отбойника объемного прямого, для внутренней отделки стен, ширина 150 мм, высота 21 мм, толщина 3 мм | шт | 381.72 | 389.38 | 96 | Изделия из полимерных и композитных материалов прочие | - | 1.05
11.3.03.09-1037 | Элемент торцевой из ПВХ для отбойника объемного, для внутренней отделки стен радиусного, шириной 190 мм, толщина 3 мм | шт | 381.72 | 389.39 | 96 | Изделия из полимерных и композитных материалов прочие | - | 1.05
11.3.03.10-0073 | Профиль угловой перфорированный из ПВХ с сеткой, размеры профиля 25х25 мм, размеры сетки 100х150 мм | 10 м | 163.64 | 167.28 | 96 | Изделия из полимерных и композитных материалов прочие | - | 1.05
11.3.03.10-0074 | Профиль угловой перфорированный из ПВХ с сеткой, размеры профиля 25х25 мм, размеры сетки 120х80 мм | 10 м | 160.27 | 163.82 | 96 | Изделия из полимерных и композитных материалов прочие | - | 1.05
11.3.03.10-1141 | Демпфер (амортизатор) из ПВХ для крепления отбойника объемного прямого, для внутренней отделки стен, ширина 50 мм, высота 14 мм, толщина 1,5 мм | м | 112 | 114.33 | 96 | Изделия из полимерных и композитных материалов прочие | - | 1.05
11.3.03.10-1142 | Доска отбойная из ПВХ для внутренней отделки стен, с установкой на клей, ширина 200 мм, толщина 2 мм | м | 629.98 | 642.97 | 96 | Изделия из полимерных и композитных материалов прочие | - | 1.05
11.3.03.10-1143 | Доска отбойная из ПВХ для внутренней отделки стен, с установкой на клей, ширина 300 мм, толщина 2 мм | м | 863.3 | 881.3 | 96 | Изделия из полимерных и композитных материалов прочие | - | 1.05
11.3.03.10-1144 | Доска отбойная из ПВХ для внутренней отделки стен, с установкой на клей, ширина 200 мм, толщина 4 мм | м | 741.97 | 757.37 | 96 | Изделия из полимерных и композитных материалов прочие | - | 1.05
11.3.03.10-1145 | Накладка отбойная угловая из ПВХ для внутренней отделки стен, размеры 50х50 мм, толщина 4 мм | м | 681.31 | 695.16 | 96 | Изделия из полимерных и композитных материалов прочие | - | 1.05
11.3.03.10-1146 | Отбойник объемный из ПВХ для внутренней отделки стен, прямой, усиленный, установка на клипсу, сечение 150х21 мм, толщина 2,5 мм | м | 984.63 | 1004.85 | 96 | Изделия из полимерных и композитных материалов прочие | - | 1.05
11.3.03.10-1147 | Отбойник объемный из ПВХ для внутренней отделки стен, радиусный, усиленный, с гладкой поверхностью, установка на клипсу, сечение 190х30 мм, толщина 2,8 мм | м | 1096.63 | 1119.23 | 96 | Изделия из полимерных и композитных материалов прочие | - | 1.05
11.3.03.10-1175 | Профиль декоративный (карниз), одноярусный из стеклопластика, установка на кронштейнах, высота 500 мм | м | 4525.45 | 4624.9 | 96 | Изделия из полимерных и композитных материалов прочие | - | 1.05
11.3.03.10-1177 | Профиль декоративный (карниз), одноярусный из стеклопластика, установка на кронштейнах, высота 1000 мм | м | 7970.92 | 8145.97 | 96 | Изделия из полимерных и композитных материалов прочие | - | 1.05
11.3.03.10-1178 | Накладка из ПВХ угловая для внутренней отделки стен с алюминиевым основанием толщиной 1,1 мм, толщиной профиля ПВХ 2 мм, размеры 50х50х10 мм | м | 2095.58 | 2137.88 | 96 | Изделия из полимерных и композитных материалов прочие | - | 1.05
11.3.03.10-1180 | Накладка из ПВХ угловая для внутренней отделки стен с алюминиевым основанием толщиной 1,3 мм, толщиной профиля ПВХ 2 мм, размеры 76х76х12 мм | м | 2568.74 | 2620.62 | 96 | Изделия из полимерных и композитных материалов прочие | - | 1.05
11.3.03.10-1182 | Элемент из полиамида завершающий для угловой накладки с алюминиевым основанием толщиной 1,1 мм, толщиной профиля ПВХ 2 мм, размеры 50х50х4 мм | шт | 147.36 | 150.34 | 96 | Изделия из полимерных и композитных материалов прочие | - | 1.05
11.3.03.10-1184 | Элемент из полиамида завершающий для угловой накладки с алюминиевым основанием толщиной 1,3 мм, толщиной профиля ПВХ 2 мм, размеры 75х75х12 мм | шт | 205.06 | 209.19 | 96 | Изделия из полимерных и композитных материалов прочие | - | 1.05
11.3.03.11-0001 | Раскладки из ПВХ, сечение 10х12 мм | м | 16.27 | 17.04 | 96 | Изделия из полимерных и композитных материалов прочие | - | 1.05
11.3.03.13-0031 | Уголок из ПВХ со стеклосеткой | м | 18.16 | 18.55 | 96 | Изделия из полимерных и композитных материалов прочие | - | 1.05
11.3.03.13-0041 | Уголки из ПВХ, размеры 10х10 мм | 10 м | 67.89 | 69.38 | 96 | Изделия из полимерных и композитных материалов прочие | - | 1.05
11.3.03.13-0042 | Уголки из ПВХ, размеры 15х15 мм | 10 м | 92.59 | 94.58 | 96 | Изделия из полимерных и композитных материалов прочие | - | 1.05
11.3.03.13-0043 | Уголки из ПВХ, размеры 20х20 мм | 10 м | 116.17 | 118.64 | 96 | Изделия из полимерных и композитных материалов прочие | - | 1.05
11.3.03.13-0044 | Уголки из ПВХ, размеры 25х25 мм | 10 м | 152.77 | 155.98 | 96 | Изделия из полимерных и композитных материалов прочие | - | 1.05
11.3.03.13-0045 | Уголки из ПВХ, размеры 30х30 мм | 10 м | 188.88 | 192.82 | 96 | Изделия из полимерных и композитных материалов прочие | - | 1.05
11.3.03.13-0046 | Уголки из ПВХ, размеры 35х35 мм | 10 м | 177.84 | 181.56 | 96 | Изделия из полимерных и композитных материалов прочие | - | 1.05
11.3.03.13-0047 | Уголки из ПВХ, размеры 40х40 мм | 10 м | 259.26 | 264.61 | 96 | Изделия из полимерных и композитных материалов прочие | - | 1.05
11.3.03.13-0048 | Уголки из ПВХ, размеры 50х50 мм | 10 м | 278.8 | 284.56 | 96 | Изделия из полимерных и композитных материалов прочие | - | 1.05
11.3.03.13-0049 | Уголки из ПВХ, размеры 60х60 мм | 10 м | 383.2 | 391.06 | 96 | Изделия из полимерных и композитных материалов прочие | - | 1.05
11.3.03.13-0050 | Уголки из ПВХ, размеры 70х70 мм | 10 м | 414.42 | 422.91 | 96 | Изделия из полимерных и композитных материалов прочие | - | 1.05
11.3.03.13-0051 | Уголки из ПВХ, размеры 80х80 мм | 10 м | 427.2 | 435.97 | 96 | Изделия из полимерных и композитных материалов прочие | - | 1.05
11.3.03.13-0052 | Уголки из ПВХ, размеры 90х90 мм | 10 м | 505.5 | 515.85 | 96 | Изделия из полимерных и композитных материалов прочие | - | 1.05
11.3.03.13-0053 | Уголки из ПВХ, размеры 100х100 мм | 10 м | 566.37 | 577.95 | 96 | Изделия из полимерных и композитных материалов прочие | - | 1.05
11.3.03.13-0054 | Уголки из ПВХ, размеры 150х150 мм | 10 м | 754.11 | 769.46 | 96 | Изделия из полимерных и композитных материалов прочие | - | 1.05
11.3.03.14-0001 | Заглушки торцевые для плинтуса из ПВХ, высота 48 мм | 100 шт | 1779.5 | 1815.16 | 96 | Изделия из полимерных и композитных материалов прочие | - | 1.05
11.3.03.14-0021 | Соединители для плинтуса из ПВХ, высота 48 мм | 100 шт | 1419.94 | 1448.4 | 96 | Изделия из полимерных и композитных материалов прочие | 1591.32 | -
11.3.03.14-0031 | Уголки для плинтуса из ПВХ, высота 48 мм | 100 шт | 1250 | 1275.12 | 96 | Изделия из полимерных и композитных материалов прочие | 1359.88 | -
11.3.03.14-1000 | Заглушки торцевые двусторонние к подоконной доске из ПВХ, цвет белый, размеры 40х480 мм | 10 шт | 220.22 | 224.74 | 96 | Изделия из полимерных и композитных материалов прочие | - | 1.05
11.3.03.15-0001 | Канат ПХВ | кг | 199.15 | 203.73 | 96 | Изделия из полимерных и композитных материалов прочие | - | 1.05
11.3.03.15-0011 | Кант ПХВ | кг | 431.36 | 440.58 | 96 | Изделия из полимерных и композитных материалов прочие | - | 1.05
11.3.03.15-0021 | Клинья пластиковые монтажные | 100 шт | 733.57 | 749.04 | 96 | Изделия из полимерных и композитных материалов прочие | - | 1.05
11.3.03.15-0031 | Подрозетники под РПВ-1 | 100 шт | 553.9 | 565.89 | 96 | Изделия из полимерных и композитных материалов прочие | - | 1.05
11.3.03.15-0060 | Термомост (терморазрыв) из вспененного ПВХ для навесных вентилируемых фасадов, размеры 80х84х5 мм | шт | 13.71 | 13.99 | 96 | Изделия из полимерных и композитных материалов прочие | - | 1.05
11.3.03.15-0062 | Термомост (терморазрыв) из вспененного ПВХ для навесных вентилируемых фасадов, размеры 130х84х5 мм | шт | 20.82 | 21.26 | 96 | Изделия из полимерных и композитных материалов прочие | - | 1.05
11.3.03.15-0064 | Термомост (терморазрыв) из вспененного ПВХ для навесных вентилируемых фасадов, размеры 160х84х5 мм | шт | 26.53 | 27.08 | 96 | Изделия из полимерных и композитных материалов прочие | - | 1.05
11.3.03.15-1002 | Крышка анкерная чугунная для предохранения грунтового прядевого анкера от повреждений, диаметр 250 мм | шт | 839.31 | 856.66 | 96 | Изделия из полимерных и композитных материалов прочие | - | 1.05
11.3.03.15-1006 | Рондели из ПВХ, диаметр наружный 75 мм, диаметр внутренний 25 мм, толщина 10 мм | 10 шт | 1222.25 | 1246.7 | 96 | Изделия из полимерных и композитных материалов прочие | - | 1.05
11.3.03.15-1008 | Сепараторы пластиковые для разводки прядей канатной арматуры | 100 шт | 197 | 201.52 | 96 | Изделия из полимерных и композитных материалов прочие | - | 1.05
11.3.03.15-1010 | Сепараторы полиэтиленовые прядевые (фиксаторы) для крепления канатной арматуры анкеров | 100 шт | 5694.26 | 5808.7 | 96 | Изделия из полимерных и композитных материалов прочие | - | 1.05
11.3.03.15-1011 | Фиксаторы защитные для стяжного болта опалубки пластиковые, форма конус, диаметр 22 мм | 100 шт | 80.94 | 82.82 | 96 | Изделия из полимерных и композитных материалов прочие | - | 1.05
11.3.03.15-1012 | Фиксаторы защитного слоя арматуры пластиковые, форма звездочка, толщина защитного слоя бетона 25 мм | 100 шт | 85.96 | 88 | 96 | Изделия из полимерных и композитных материалов прочие | - | 1.05
11.3.03.15-1014 | Фиксаторы защитного слоя арматуры пластиковые, форма звездочка, толщина защитного слоя бетона 40 мм | 100 шт | 229.97 | 234.85 | 96 | Изделия из полимерных и композитных материалов прочие | - | 1.05
11.3.03.15-1024 | Трубки защитные из ПВХ для стяжного болта опалубки, диаметр 25/22 мм | м | 7.54 | 7.72 | 96 | Изделия из полимерных и композитных материалов прочие | - | 1.05
11.3.03.15-1025 | Клипса из ПВХ для крепления отбойника объемного прямого для внутренней отделки стен шириной 150 мм | шт | 138.13 | 140.9 | 96 | Изделия из полимерных и композитных материалов прочие | - | 1.05
11.3.03.15-1026 | Клипса из ПВХ для крепления отбойника объемного радиусного для внутренней отделки стен шириной 190 мм | шт | 138.13 | 140.9 | 96 | Изделия из полимерных и композитных материалов прочие | - | 1.05
11.3.03.15-1027 | Кронштейн из ПВХ для крепления поручня-отбойника для внутренней отделки стен, размеры 85х48х46 мм, толщина 2,5 мм | шт | 227.72 | 232.29 | 96 | Изделия из полимерных и композитных материалов прочие | - | 1.05
11.3.03.15-1030 | Накладки (обводы) декоративные из ПВХ для труб номинальным диаметром 25 мм | 100 шт | 883.51 | 901.45 | 96 | Изделия из полимерных и композитных материалов прочие | - | 1.05
11.3.03.15-1031 | Накладки (обводы) декоративные из ПВХ для труб номинальным диаметром 32 мм | 100 шт | 942.77 | 961.9 | 96 | Изделия из полимерных и композитных материалов прочие | - | 1.05
11.3.03.15-1034 | Фиксаторы защитного слоя арматуры пластиковые, форма стульчик, толщина защитного слоя бетона 20 мм | 100 шт | 54.27 | 55.71 | 96 | Изделия из полимерных и композитных материалов прочие | - | 1.05
11.3.03.15-1036 | Фиксаторы защитного слоя арматуры пластиковые, форма стульчик, толщина защитного слоя бетона 25 мм | 100 шт | 58.05 | 59.6 | 96 | Изделия из полимерных и композитных материалов прочие | - | 1.05
11.3.03.15-1038 | Фиксаторы защитного слоя арматуры пластиковые, форма стульчик, толщина защитного слоя бетона 30 мм | 100 шт | 64.62 | 66.37 | 96 | Изделия из полимерных и композитных материалов прочие | - | 1.05
11.3.03.15-1040 | Фиксаторы защитного слоя арматуры пластиковые, форма стульчик, толщина защитного слоя бетона 35 мм | 100 шт | 72.29 | 74.24 | 96 | Изделия из полимерных и композитных материалов прочие | - | 1.05
11.3.03.15-1042 | Фиксаторы защитного слоя арматуры пластиковые, форма стульчик, толщина защитного слоя бетона 40 мм | 100 шт | 84.34 | 86.55 | 96 | Изделия из полимерных и композитных материалов прочие | - | 1.05
11.3.03.15-1044 | Фиксаторы защитного слоя арматуры пластиковые, форма кубик, толщина защитного слоя бетона 50 мм | 100 шт | 128.15 | 131.94 | 96 | Изделия из полимерных и композитных материалов прочие | - | 1.05
11.3.03.15-1046 | Перегородки из ПВХ профилей, заполненные однокамерными стеклопакетами с двумя армированными стеклами (6Ах12х6А) и сэндвич-панелями толщиной 24 мм, без дверного блока | м2 | 4615.38 | 4709.79 | 96 | Изделия из полимерных и композитных материалов прочие | - | 1.05
11.3.03.15-1048 | Перегородки из ПВХ профилей, заполненные однокамерными стеклопакетами с двумя армированными стеклами (6Ах12х6А) и сэндвич-панелями толщиной 24 мм, с дверным блоком 22-10/1 (Б), с фурнитурой - защелка, ручка офисная, доводчик | м2 | 5118.24 | 5227.37 | 96 | Изделия из полимерных и композитных материалов прочие | - | 1.05
11.3.03.16-0010 | Арматура базальтокомпозитная АБК, прочность 800 МПа, упругость 50 ГПа, диаметр 4 мм | м | 14.1 | 14.39 | 96 | Изделия из полимерных и композитных материалов прочие | - | 1.05
11.3.03.16-0011 | Арматура базальтокомпозитная АБК, прочность 800 МПа, упругость 50 ГПа, диаметр 6 мм | м | 21.43 | 21.88 | 96 | Изделия из полимерных и композитных материалов прочие | 19.56 | -
11.3.03.16-0012 | Арматура базальтокомпозитная АБК, прочность 800 МПа, упругость 50 ГПа, диаметр 8 мм | м | 36 | 36.75 | 96 | Изделия из полимерных и композитных материалов прочие | - | 1.05
11.3.03.16-0013 | Арматура базальтокомпозитная АБК, прочность 800 МПа, упругость 50 ГПа, диаметр 10 мм | м | 53.1 | 54.2 | 96 | Изделия из полимерных и композитных материалов прочие | 46.5 | -
11.3.03.16-0081 | Арматура стеклокомпозитная АСК, прочность 800 МПа, упругость 50 ГПа, диаметр 4 мм | м | 8.44 | 8.62 | 96 | Изделия из полимерных и композитных материалов прочие | - | 1.05
11.3.03.16-0082 | Арматура стеклокомпозитная АСК, прочность 800 МПа, упругость 50 ГПа, диаметр 6 мм | м | 12.7 | 12.97 | 96 | Изделия из полимерных и композитных материалов прочие | - | 1.05
11.3.03.16-0083 | Арматура стеклокомпозитная АСК, прочность 800 МПа, упругость 50 ГПа, диаметр 8 мм | м | 17.79 | 18.17 | 96 | Изделия из полимерных и композитных материалов прочие | - | 1.05
11.3.03.16-0084 | Арматура стеклокомпозитная АСК, прочность 800 МПа, упругость 50 ГПа, диаметр 10 мм | м | 27.96 | 28.56 | 96 | Изделия из полимерных и композитных материалов прочие | - | 1.05
11.3.03.16-0085 | Арматура стеклокомпозитная АСК, прочность 800 МПа, упругость 50 ГПа, диаметр 12 мм | м | 39.83 | 40.69 | 96 | Изделия из полимерных и композитных материалов прочие | - | 1.05
11.3.03.16-0086 | Арматура стеклокомпозитная АСК, прочность 800 МПа, упругость 50 ГПа, диаметр 14 мм | м | 60.27 | 61.57 | 96 | Изделия из полимерных и композитных материалов прочие | - | 1.05
11.3.03.16-0087 | Арматура стеклокомпозитная АСК, прочность 800 МПа, упругость 50 ГПа, диаметр 16 мм | м | 93.34 | 95.36 | 96 | Изделия из полимерных и композитных материалов прочие | - | 1.05
11.3.03.16-0089 | Арматура стеклокомпозитная АСК, прочность 800 МПа, упругость 50 ГПа, диаметр 20 мм | м | 180.84 | 184.61 | 96 | Изделия из полимерных и композитных материалов прочие | - | 1.05
11.3.03.16-0113 | Арматура стеклокомпозитная АСК, прочность 1100 МПа, упругость 50 ГПа, диаметр 6 мм | м | 7.08 | 7.24 | 96 | Изделия из полимерных и композитных материалов прочие | - | 1.05
11.3.03.16-0114 | Арматура стеклокомпозитная АСК, прочность 1100 МПа, упругость 50 ГПа, диаметр 8 мм | м | 10.8 | 11.05 | 96 | Изделия из полимерных и композитных материалов прочие | - | 1.05
11.3.03.16-0115 | Арматура стеклокомпозитная АСК, прочность 1100 МПа, упругость 50 ГПа, диаметр 10 мм | м | 16.8 | 17.19 | 96 | Изделия из полимерных и композитных материалов прочие | - | 1.05
11.3.03.16-0116 | Арматура стеклокомпозитная АСК, прочность 1100 МПа, упругость 50 ГПа, диаметр 12 мм | м | 25.27 | 25.85 | 96 | Изделия из полимерных и композитных материалов прочие | - | 1.05
11.3.03.16-0117 | Арматура стеклокомпозитная АСК, прочность 1100 МПа, упругость 50 ГПа, диаметр 14 мм | м | 39.04 | 39.93 | 96 | Изделия из полимерных и композитных материалов прочие | - | 1.05
11.3.03.16-0118 | Арматура стеклокомпозитная АСК, прочность 1100 МПа, упругость 50 ГПа, диаметр 16 мм | м | 50.7 | 51.86 | 96 | Изделия из полимерных и композитных материалов прочие | - | 1.05
11.3.03.16-0119 | Арматура стеклокомпозитная АСК, прочность 1100 МПа, упругость 50 ГПа, диаметр 18 мм | м | 71.29 | 72.89 | 96 | Изделия из полимерных и композитных материалов прочие | - | 1.05
11.3.03.16-0120 | Арматура стеклокомпозитная АСК, прочность 1100 МПа, упругость 50 ГПа, диаметр 20 мм | м | 91.28 | 93.32 | 96 | Изделия из полимерных и композитных материалов прочие | - | 1.05
11.3.03.16-0121 | Арматура стеклокомпозитная АСК, прочность 1100 МПа, упругость 50 ГПа, диаметр 22 мм | м | 114.46 | 117.01 | 96 | Изделия из полимерных и композитных материалов прочие | - | 1.05
11.3.03.16-0132 | Арматура стеклокомпозитная АСК, прочность 1250 МПа, упругость 55 ГПа, диаметр 3 мм | м | 5.92 | 6.05 | 96 | Изделия из полимерных и композитных материалов прочие | - | 1.05
11.3.03.16-0133 | Арматура стеклокомпозитная АСК, прочность 1250 МПа, упругость 55 ГПа, диаметр 4 мм | м | 8.44 | 8.62 | 96 | Изделия из полимерных и композитных материалов прочие | - | 1.05
11.3.03.16-0134 | Арматура стеклокомпозитная АСК, прочность 1250 МПа, упругость 55 ГПа, диаметр 5 мм | м | 11.01 | 11.25 | 96 | Изделия из полимерных и композитных материалов прочие | - | 1.05
11.3.03.16-0135 | Связи гибкие базальтопластиковые с двумя песчаными анкерами для крепления облицовочного слоя к несущему основанию из кирпичной кладки, диаметр 6 мм, длина 250 мм | 100 шт | 730.52 | 745.75 | 96 | Изделия из полимерных и композитных материалов прочие | - | 1.05
11.3.03.16-0136 | Связи гибкие базальтопластиковые с двумя песчаными анкерами для крепления облицовочного слоя к несущему основанию из кирпичной кладки, диаметр 6 мм, длина 260 мм | 100 шт | 759.39 | 775.23 | 96 | Изделия из полимерных и композитных материалов прочие | - | 1.05
11.3.03.16-0137 | Связи гибкие базальтопластиковые с двумя песчаными анкерами для крепления облицовочного слоя к несущему основанию из кирпичной кладки, диаметр 6 мм, длина 270 мм | 100 шт | 788.22 | 804.65 | 96 | Изделия из полимерных и композитных материалов прочие | - | 1.05
11.3.03.16-0138 | Связи гибкие базальтопластиковые с двумя песчаными анкерами для крепления облицовочного слоя к несущему основанию из кирпичной кладки, диаметр 6 мм, длина 280 мм | 100 шт | 817.04 | 834.08 | 96 | Изделия из полимерных и композитных материалов прочие | - | 1.05
11.3.03.16-0139 | Связи гибкие базальтопластиковые с двумя песчаными анкерами для крепления облицовочного слоя к несущему основанию из кирпичной кладки, диаметр 6 мм, длина 290 мм | 100 шт | 845.91 | 863.56 | 96 | Изделия из полимерных и композитных материалов прочие | - | 1.05
11.3.03.16-0140 | Связи гибкие базальтопластиковые с двумя песчаными анкерами для крепления облицовочного слоя к несущему основанию из кирпичной кладки, диаметр 6 мм, длина 300 мм | 100 шт | 865.23 | 883.29 | 96 | Изделия из полимерных и композитных материалов прочие | - | 1.05
11.3.03.16-0141 | Связи гибкие базальтопластиковые с двумя песчаными анкерами для крепления облицовочного слоя к несущему основанию из кирпичной кладки, диаметр 6 мм, длина 310 мм | 100 шт | 903.56 | 922.41 | 96 | Изделия из полимерных и композитных материалов прочие | - | 1.05
11.3.03.16-0142 | Связи гибкие базальтопластиковые с двумя песчаными анкерами для крепления облицовочного слоя к несущему основанию из кирпичной кладки, диаметр 6 мм, длина 320 мм | 100 шт | 922.93 | 942.19 | 96 | Изделия из полимерных и композитных материалов прочие | - | 1.05
11.3.03.16-0143 | Связи гибкие базальтопластиковые с двумя песчаными анкерами для крепления облицовочного слоя к несущему основанию из кирпичной кладки, диаметр 6 мм, длина 330 мм | 100 шт | 951.75 | 971.61 | 96 | Изделия из полимерных и композитных материалов прочие | - | 1.05
11.3.03.16-0144 | Связи гибкие базальтопластиковые с двумя песчаными анкерами для крепления облицовочного слоя к несущему основанию из кирпичной кладки, диаметр 6 мм, длина 340 мм | 100 шт | 980.58 | 1001.04 | 96 | Изделия из полимерных и композитных материалов прочие | - | 1.05
11.3.03.16-0145 | Связи гибкие базальтопластиковые с двумя песчаными анкерами для крепления облицовочного слоя к несущему основанию из кирпичной кладки, диаметр 6 мм, длина 350 мм | 100 шт | 1009.45 | 1030.52 | 96 | Изделия из полимерных и композитных материалов прочие | - | 1.05
11.3.03.16-0146 | Связи гибкие базальтопластиковые с двумя песчаными анкерами для крепления облицовочного слоя к несущему основанию из кирпичной кладки, диаметр 6 мм, длина 360 мм | 100 шт | 1038.28 | 1059.94 | 96 | Изделия из полимерных и композитных материалов прочие | - | 1.05
11.3.03.16-0147 | Связи гибкие базальтопластиковые с двумя песчаными анкерами для крепления облицовочного слоя к несущему основанию из кирпичной кладки, диаметр 6 мм, длина 370 мм | 100 шт | 1057.6 | 1079.67 | 96 | Изделия из полимерных и композитных материалов прочие | - | 1.05
11.3.03.16-0148 | Связи гибкие базальтопластиковые с двумя песчаными анкерами для крепления облицовочного слоя к несущему основанию из кирпичной кладки, диаметр 6 мм, длина 380 мм | 100 шт | 1086.47 | 1109.15 | 96 | Изделия из полимерных и композитных материалов прочие | - | 1.05
11.3.03.16-0149 | Связи гибкие базальтопластиковые с двумя песчаными анкерами для крепления облицовочного слоя к несущему основанию из кирпичной кладки, диаметр 6 мм, длина 390 мм | 100 шт | 1124.8 | 1148.27 | 96 | Изделия из полимерных и композитных материалов прочие | - | 1.05
11.3.03.16-0150 | Связи гибкие базальтопластиковые с двумя песчаными анкерами для крепления облицовочного слоя к несущему основанию из кирпичной кладки, диаметр 6 мм, длина 400 мм | 100 шт | 1144.12 | 1168 | 96 | Изделия из полимерных и композитных материалов прочие | - | 1.05
11.3.03.16-0151 | Связи гибкие базальтопластиковые с двумя песчаными анкерами для крепления облицовочного слоя к несущему основанию из кирпичной кладки, диаметр 6 мм, длина 410 мм | 100 шт | 1172.99 | 1197.47 | 96 | Изделия из полимерных и композитных материалов прочие | - | 1.05
11.3.03.16-0152 | Связи гибкие базальтопластиковые с двумя песчаными анкерами для крепления облицовочного слоя к несущему основанию из кирпичной кладки, диаметр 6 мм, длина 420 мм | 100 шт | 1201.82 | 1226.9 | 96 | Изделия из полимерных и композитных материалов прочие | - | 1.05
11.3.03.16-0153 | Связи гибкие базальтопластиковые с двумя песчаными анкерами для крепления облицовочного слоя к несущему основанию из кирпичной кладки, диаметр 6 мм, длина 430 мм | 100 шт | 1230.64 | 1256.33 | 96 | Изделия из полимерных и композитных материалов прочие | - | 1.05
11.3.03.16-0154 | Связи гибкие базальтопластиковые с двумя песчаными анкерами для крепления облицовочного слоя к несущему основанию из кирпичной кладки, диаметр 6 мм, длина 440 мм | 100 шт | 1259.52 | 1285.81 | 96 | Изделия из полимерных и композитных материалов прочие | - | 1.05
11.3.03.16-0155 | Связи гибкие базальтопластиковые с двумя песчаными анкерами для крепления облицовочного слоя к несущему основанию из кирпичной кладки, диаметр 6 мм, длина 450 мм | 100 шт | 1288.35 | 1315.24 | 96 | Изделия из полимерных и композитных материалов прочие | - | 1.05
11.3.03.16-0156 | Связи гибкие базальтопластиковые с двумя песчаными анкерами для крепления облицовочного слоя к несущему основанию из кирпичной кладки, диаметр 6 мм, длина 460 мм | 100 шт | 1317.16 | 1344.65 | 96 | Изделия из полимерных и композитных материалов прочие | - | 1.05
11.3.03.16-0157 | Связи гибкие базальтопластиковые с двумя песчаными анкерами для крепления облицовочного слоя к несущему основанию из кирпичной кладки, диаметр 6 мм, длина 500 мм | 100 шт | 1423.05 | 1452.76 | 96 | Изделия из полимерных и композитных материалов прочие | - | 1.05
11.3.03.16-0158 | Связи гибкие базальтопластиковые с двумя песчаными анкерами для крепления облицовочного слоя к несущему основанию из кирпичной кладки, диаметр 6 мм, длина 550 мм | 100 шт | 1567.22 | 1599.94 | 96 | Изделия из полимерных и композитных материалов прочие | - | 1.05
11.3.03.16-0159 | Связи гибкие базальтопластиковые с двумя песчаными анкерами для крепления облицовочного слоя к несущему основанию из кирпичной кладки, диаметр 6 мм, длина 560 мм | 100 шт | 1586.59 | 1619.72 | 96 | Изделия из полимерных и композитных материалов прочие | - | 1.05
11.3.03.16-0160 | Связи гибкие базальтопластиковые с двумя песчаными анкерами для крепления облицовочного слоя к несущему основанию из кирпичной кладки, диаметр 6 мм, длина 600 мм | 100 шт | 1692.43 | 1727.78 | 96 | Изделия из полимерных и композитных материалов прочие | - | 1.05
11.3.03.16-0161 | Связи гибкие базальтопластиковые с двумя песчаными анкерами для крепления облицовочного слоя к несущему основанию из кирпичной кладки, диаметр 6 мм, длина 650 мм | 100 шт | 1846.15 | 1884.7 | 96 | Изделия из полимерных и композитных материалов прочие | - | 1.05
11.3.03.16-0162 | Связи гибкие базальтопластиковые с песчаным анкером и дюбельной гильзой из пластика для крепления облицовочного слоя к несущему основанию из монолита или кирпича, диаметр 6 мм, длина 150 мм | 100 шт | 547.08 | 558.42 | 96 | Изделия из полимерных и композитных материалов прочие | - | 1.05
11.3.03.16-0163 | Связи гибкие базальтопластиковые с песчаным анкером и дюбельной гильзой из пластика для крепления облицовочного слоя к несущему основанию из монолита или кирпича, диаметр 6 мм, длина 160 мм | 100 шт | 566.44 | 578.2 | 96 | Изделия из полимерных и композитных материалов прочие | - | 1.05
11.3.03.16-0164 | Связи гибкие базальтопластиковые с песчаным анкером и дюбельной гильзой из пластика для крепления облицовочного слоя к несущему основанию из монолита или кирпича, диаметр 6 мм, длина 180 мм | 100 шт | 624.19 | 637.16 | 96 | Изделия из полимерных и композитных материалов прочие | - | 1.05
11.3.03.16-0165 | Связи гибкие базальтопластиковые с песчаным анкером и дюбельной гильзой из пластика для крепления облицовочного слоя к несущему основанию из монолита или кирпича, диаметр 6 мм, длина 200 мм | 100 шт | 681.9 | 696.07 | 96 | Изделия из полимерных и композитных материалов прочие | - | 1.05
11.3.03.16-0166 | Связи гибкие базальтопластиковые с песчаным анкером и дюбельной гильзой из пластика для крепления облицовочного слоя к несущему основанию из монолита или кирпича, диаметр 6 мм, длина 220 мм | 100 шт | 749.14 | 764.72 | 96 | Изделия из полимерных и композитных материалов прочие | - | 1.05
11.3.03.16-0167 | Связи гибкие базальтопластиковые с песчаным анкером и дюбельной гильзой из пластика для крепления облицовочного слоя к несущему основанию из монолита или кирпича, диаметр 6 мм, длина 250 мм | 100 шт | 835.72 | 853.11 | 96 | Изделия из полимерных и композитных материалов прочие | - | 1.05
11.3.03.16-0168 | Связи гибкие базальтопластиковые с песчаным анкером и дюбельной гильзой из пластика для крепления облицовочного слоя к несущему основанию из монолита или кирпича, диаметр 6 мм, длина 260 мм | 100 шт | 855.09 | 872.89 | 96 | Изделия из полимерных и композитных материалов прочие | - | 1.05
11.3.03.16-0169 | Связи гибкие базальтопластиковые с песчаным анкером и дюбельной гильзой из пластика для крепления облицовочного слоя к несущему основанию из монолита или кирпича, диаметр 6 мм, длина 270 мм | 100 шт | 893.46 | 912.06 | 96 | Изделия из полимерных и композитных материалов прочие | - | 1.05
11.3.03.16-0170 | Связи гибкие базальтопластиковые с песчаным анкером и дюбельной гильзой из пластика для крепления облицовочного слоя к несущему основанию из монолита или кирпича, диаметр 6 мм, длина 280 мм | 100 шт | 922.34 | 941.54 | 96 | Изделия из полимерных и композитных материалов прочие | - | 1.05
11.3.03.16-0171 | Связи гибкие базальтопластиковые с песчаным анкером и дюбельной гильзой из пластика для крепления облицовочного слоя к несущему основанию из монолита или кирпича, диаметр 6 мм, длина 300 мм | 100 шт | 980.04 | 1000.45 | 96 | Изделия из полимерных и композитных материалов прочие | - | 1.05
11.3.03.16-0172 | Связи гибкие базальтопластиковые с песчаным анкером и дюбельной гильзой из пластика для крепления облицовочного слоя к несущему основанию из монолита или кирпича, диаметр 6 мм, длина 310 мм | 100 шт | 999.41 | 1020.23 | 96 | Изделия из полимерных и композитных материалов прочие | - | 1.05
11.3.03.16-0173 | Связи гибкие базальтопластиковые с песчаным анкером и дюбельной гильзой из пластика для крепления облицовочного слоя к несущему основанию из монолита или кирпича, диаметр 6 мм, длина 320 мм | 100 шт | 1037.79 | 1059.4 | 96 | Изделия из полимерных и композитных материалов прочие | - | 1.05
11.3.03.16-0174 | Связи гибкие базальтопластиковые с песчаным анкером и дюбельной гильзой из пластика для крепления облицовочного слоя к несущему основанию из монолита или кирпича, диаметр 6 мм, длина 330 мм | 100 шт | 1057.15 | 1079.18 | 96 | Изделия из полимерных и композитных материалов прочие | - | 1.05
11.3.03.16-0175 | Связи гибкие базальтопластиковые с песчаным анкером и дюбельной гильзой из пластика для крепления облицовочного слоя к несущему основанию из монолита или кирпича, диаметр 6 мм, длина 350 мм | 100 шт | 1124.35 | 1147.78 | 96 | Изделия из полимерных и композитных материалов прочие | - | 1.05
11.3.03.16-0176 | Связи гибкие базальтопластиковые с песчаным анкером и дюбельной гильзой из пластика для крепления облицовочного слоя к несущему основанию из монолита или кирпича, диаметр 6 мм, длина 360 мм | 100 шт | 1143.73 | 1167.57 | 96 | Изделия из полимерных и композитных материалов прочие | - | 1.05
11.3.03.16-0177 | Связи гибкие базальтопластиковые с песчаным анкером и дюбельной гильзой из пластика для крепления облицовочного слоя к несущему основанию из монолита или кирпича, диаметр 6 мм, длина 400 мм | 100 шт | 1268.68 | 1295.12 | 96 | Изделия из полимерных и композитных материалов прочие | - | 1.05
11.3.03.16-0178 | Связи гибкие базальтопластиковые с песчаным анкером и дюбельной гильзой из пластика для крепления облицовочного слоя к несущему основанию из монолита или кирпича, диаметр 6 мм, длина 450 мм | 100 шт | 1413 | 1442.46 | 96 | Изделия из полимерных и композитных материалов прочие | - | 1.05
11.3.03.16-0179 | Связи гибкие базальтопластиковые со сплошным песчаным покрытием и формованной гильзой из высокопрочного пластика для крепления облицовочного слоя к несущему основанию из газобетона, диаметр 6 мм, длина 180 мм | 100 шт | 969.55 | 989.66 | 96 | Изделия из полимерных и композитных материалов прочие | - | 1.05
11.3.03.16-0180 | Связи гибкие базальтопластиковые со сплошным песчаным покрытием и формованной гильзой из высокопрочного пластика для крепления облицовочного слоя к несущему основанию из газобетона, диаметр 6 мм, длина 190 мм | 100 шт | 1007.63 | 1028.51 | 96 | Изделия из полимерных и композитных материалов прочие | - | 1.05
11.3.03.16-0181 | Связи гибкие базальтопластиковые со сплошным песчаным покрытием и формованной гильзой из высокопрочного пластика для крепления облицовочного слоя к несущему основанию из газобетона, диаметр 6 мм, длина 200 мм | 100 шт | 1055.23 | 1077.07 | 96 | Изделия из полимерных и композитных материалов прочие | - | 1.05
11.3.03.16-0182 | Связи гибкие базальтопластиковые со сплошным песчаным покрытием и формованной гильзой из высокопрочного пластика для крепления облицовочного слоя к несущему основанию из газобетона, диаметр 6 мм, длина 210 мм | 100 шт | 1084.21 | 1106.66 | 96 | Изделия из полимерных и композитных материалов прочие | - | 1.05
11.3.03.16-0183 | Связи гибкие базальтопластиковые со сплошным песчаным покрытием и формованной гильзой из высокопрочного пластика для крепления облицовочного слоя к несущему основанию из газобетона, диаметр 6 мм, длина 220 мм | 100 шт | 1123.62 | 1146.97 | 96 | Изделия из полимерных и композитных материалов прочие | - | 1.05
11.3.03.16-0184 | Связи гибкие базальтопластиковые со сплошным песчаным покрытием и формованной гильзой из высокопрочного пластика для крепления облицовочного слоя к несущему основанию из газобетона, диаметр 6 мм, длина 230 мм | 100 шт | 1171.81 | 1196.18 | 96 | Изделия из полимерных и композитных материалов прочие | - | 1.05
11.3.03.16-0185 | Связи гибкие базальтопластиковые со сплошным песчаным покрытием и формованной гильзой из высокопрочного пластика для крепления облицовочного слоя к несущему основанию из газобетона, диаметр 6 мм, длина 240 мм | 100 шт | 1210.09 | 1235.24 | 96 | Изделия из полимерных и композитных материалов прочие | - | 1.05
11.3.03.16-0186 | Связи гибкие базальтопластиковые со сплошным песчаным покрытием и формованной гильзой из высокопрочного пластика для крепления облицовочного слоя к несущему основанию из газобетона, диаметр 6 мм, длина 250 мм | 100 шт | 1248.37 | 1274.31 | 96 | Изделия из полимерных и композитных материалов прочие | - | 1.05
11.3.03.16-0187 | Связи гибкие базальтопластиковые со сплошным песчаным покрытием и формованной гильзой из высокопрочного пластика для крепления облицовочного слоя к несущему основанию из газобетона, диаметр 6 мм, длина 260 мм | 100 шт | 1277.2 | 1303.74 | 96 | Изделия из полимерных и композитных материалов прочие | - | 1.05
11.3.03.16-0188 | Связи гибкие базальтопластиковые со сплошным песчаным покрытием и формованной гильзой из высокопрочного пластика для крепления облицовочного слоя к несущему основанию из газобетона, диаметр 6 мм, длина 270 мм | 100 шт | 1315.5 | 1342.82 | 96 | Изделия из полимерных и композитных материалов прочие | - | 1.05
11.3.03.16-0189 | Связи гибкие базальтопластиковые со сплошным песчаным покрытием и формованной гильзой из высокопрочного пластика для крепления облицовочного слоя к несущему основанию из газобетона, диаметр 6 мм, длина 280 мм | 100 шт | 1353.67 | 1381.77 | 96 | Изделия из полимерных и композитных материалов прочие | - | 1.05
11.3.03.16-0190 | Связи гибкие базальтопластиковые со сплошным песчаным покрытием и формованной гильзой из высокопрочного пластика для крепления облицовочного слоя к несущему основанию из газобетона, диаметр 6 мм, длина 290 мм | 100 шт | 1401.66 | 1430.76 | 96 | Изделия из полимерных и композитных материалов прочие | - | 1.05
11.3.03.16-0191 | Связи гибкие базальтопластиковые со сплошным песчаным покрытием и формованной гильзой из высокопрочного пластика для крепления облицовочного слоя к несущему основанию из газобетона, диаметр 6 мм, длина 300 мм | 100 шт | 1440.1 | 1469.99 | 96 | Изделия из полимерных и композитных материалов прочие | - | 1.05
11.3.03.16-0192 | Связи гибкие базальтопластиковые со сплошным песчаным покрытием и формованной гильзой из высокопрочного пластика для крепления облицовочного слоя к несущему основанию из газобетона, диаметр 6 мм, длина 310 мм | 100 шт | 1478.67 | 1509.38 | 96 | Изделия из полимерных и композитных материалов прочие | - | 1.05
11.3.03.16-0193 | Связи гибкие базальтопластиковые со сплошным песчаным покрытием и формованной гильзой из высокопрочного пластика для крепления облицовочного слоя к несущему основанию из газобетона, диаметр 6 мм, длина 320 мм | 100 шт | 1517.16 | 1548.67 | 96 | Изделия из полимерных и композитных материалов прочие | - | 1.05
11.3.03.16-0194 | Связи гибкие базальтопластиковые со сплошным песчаным покрытием и формованной гильзой из высокопрочного пластика для крепления облицовочного слоя к несущему основанию из газобетона, диаметр 6 мм, длина 330 мм | 100 шт | 1555.7 | 1588.02 | 96 | Изделия из полимерных и композитных материалов прочие | - | 1.05
11.3.03.16-0195 | Связи гибкие базальтопластиковые со сплошным песчаным покрытием и формованной гильзой из высокопрочного пластика для крепления облицовочного слоя к несущему основанию из газобетона, диаметр 6 мм, длина 340 мм | 100 шт | 1594.17 | 1627.29 | 96 | Изделия из полимерных и композитных материалов прочие | - | 1.05
11.3.03.16-0196 | Связи гибкие базальтопластиковые со сплошным песчаным покрытием и формованной гильзой из высокопрочного пластика для крепления облицовочного слоя к несущему основанию из газобетона, диаметр 6 мм, длина 350 мм | 100 шт | 1632.66 | 1666.59 | 96 | Изделия из полимерных и композитных материалов прочие | - | 1.05
11.3.03.16-0197 | Связи гибкие базальтопластиковые со сплошным песчаным покрытием и формованной гильзой из высокопрочного пластика для крепления облицовочного слоя к несущему основанию из газобетона, диаметр 6 мм, длина 400 мм | 100 шт | 1805.56 | 1843.09 | 96 | Изделия из полимерных и композитных материалов прочие | - | 1.05
11.3.03.19-0210 | Панель из поликарбоната, сотовая, бесцветная, толщина 4,0 мм | м2 | 178.44 | 182.44 | 126 | Стеклопластики | - | 1.02
11.3.03.19-0212 | Панель из поликарбоната, сотовая, бесцветная, толщина 6,0 мм | м2 | 283.69 | 290.07 | 126 | Стеклопластики | 350.06 | -
11.3.03.19-0214 | Панель из поликарбоната, сотовая, бесцветная, толщина 8,0 мм | м2 | 326.03 | 333.36 | 126 | Стеклопластики | 389.05 | -
11.3.03.19-0216 | Панель из поликарбоната, сотовая, бесцветная, толщина 10,0 мм | м2 | 385.86 | 394.5 | 126 | Стеклопластики | - | 1.02
11.3.03.19-0222 | Панель из поликарбоната, сотовая, бесцветная, толщина 16,0 мм | м2 | 604.56 | 618.11 | 126 | Стеклопластики | - | 1.02
11.3.03.19-0226 | Панель из поликарбоната, сотовая, бесцветная, толщина 20,0 мм | м2 | 649.98 | 664.21 | 126 | Стеклопластики | - | 1.02
11.3.03.19-0228 | Панель из поликарбоната, сотовая, бесцветная, толщина 25,0 мм | м2 | 776.18 | 793.1 | 126 | Стеклопластики | - | 1.02
11.3.03.19-0240 | Панель из поликарбоната, сотовая, цветная, толщина 4,0 мм | м2 | 183.18 | 187.28 | 126 | Стеклопластики | - | 1.02
11.3.03.19-0242 | Панель из поликарбоната, сотовая, цветная, толщина 6,0 мм | м2 | 297.89 | 304.55 | 126 | Стеклопластики | - | 1.02
11.3.03.19-0244 | Панель из поликарбоната, сотовая, цветная, толщина 8,0 мм | м2 | 360.65 | 368.67 | 126 | Стеклопластики | 416.17 | -
11.3.03.19-0246 | Панель из поликарбоната, сотовая, цветная, толщина 10,0 мм | м2 | 402.51 | 411.48 | 126 | Стеклопластики | 445.7 | -
11.3.03.19-0252 | Панель из поликарбоната, сотовая, цветная, толщина 16,0 мм | м2 | 635.49 | 649.66 | 126 | Стеклопластики | - | 1.02
11.3.03.19-0256 | Панель из поликарбоната, сотовая, цветная, толщина 20,0 мм | м2 | 682.15 | 697.03 | 126 | Стеклопластики | - | 1.02
11.3.03.19-0258 | Панель из поликарбоната, сотовая, цветная, толщина 25,0 мм | м2 | 814.63 | 832.32 | 126 | Стеклопластики | - | 1.02
11.3.03.19-0300 | Панель из поликарбоната, монолитная, бесцветная, толщина 1,0 мм | м2 | 334.53 | 341.7 | 126 | Стеклопластики | - | 1.02
11.3.03.19-0302 | Панель из поликарбоната, монолитная, бесцветная, толщина 2,0 мм | м2 | 640.85 | 654.62 | 126 | Стеклопластики | - | 1.02
11.3.03.19-0304 | Панель из поликарбоната, монолитная, бесцветная, толщина 3,0 мм | м2 | 954.7 | 975.23 | 126 | Стеклопластики | - | 1.02
11.3.03.19-0306 | Панель из поликарбоната, монолитная, бесцветная, толщина 4,0 мм | м2 | 1272.58 | 1299.94 | 126 | Стеклопластики | - | 1.02
11.3.03.19-0308 | Панель из поликарбоната, монолитная, бесцветная, толщина 5,0 мм | м2 | 1587.47 | 1621.61 | 126 | Стеклопластики | - | 1.02
11.3.03.19-0310 | Панель из поликарбоната, монолитная, бесцветная, толщина 6,0 мм | м2 | 1909.46 | 1950.51 | 126 | Стеклопластики | - | 1.02
11.3.03.19-0312 | Панель из поликарбоната, монолитная, бесцветная, толщина 8,0 мм | м2 | 2541.19 | 2595.84 | 126 | Стеклопластики | - | 1.02
11.3.03.19-0314 | Панель из поликарбоната, монолитная, бесцветная, толщина 10,0 мм | м2 | 3178.14 | 3246.48 | 126 | Стеклопластики | - | 1.02
11.3.03.19-0318 | Панель из поликарбоната, монолитная, цветная, толщина 2,0 мм | м2 | 673.03 | 687.45 | 126 | Стеклопластики | - | 1.02
11.3.03.19-0320 | Панель из поликарбоната, монолитная, цветная, толщина 3,0 мм | м2 | 1001.22 | 1022.68 | 126 | Стеклопластики | - | 1.02
11.3.03.19-0322 | Панель из поликарбоната, монолитная, цветная, толщина 4,0 мм | м2 | 1337.07 | 1365.72 | 126 | Стеклопластики | - | 1.02
11.3.03.19-0324 | Панель из поликарбоната, монолитная, цветная, толщина 5,0 мм | м2 | 1672.86 | 1708.71 | 126 | Стеклопластики | - | 1.02
11.3.03.19-0326 | Панель из поликарбоната, монолитная, цветная, толщина 6,0 мм | м2 | 2003.63 | 2046.57 | 126 | Стеклопластики | - | 1.02
11.3.03.19-0328 | Панель из поликарбоната, монолитная, цветная, толщина 8,0 мм | м2 | 2669 | 2726.2 | 126 | Стеклопластики | - | 1.02
11.3.03.19-0330 | Панель из поликарбоната, монолитная, цветная, толщина 10,0 мм | м2 | 3336.8 | 3408.31 | 126 | Стеклопластики | - | 1.02
11.3.04.05-0001 | Лотки водоотводные для автомобильных дорог из композиционных полимерных материалов, ширина гидравлического сечения DN100, класс нагрузки B125 | м | 2328.99 | 2380.85 | 78 | Трубы и детали трубопроводов (кроме газовых) из полимерных и композитных материалов | - | 0.87
11.3.04.05-0002 | Лотки водоотводные для автомобильных дорог из композиционных полимерных материалов, ширина гидравлического сечения DN100, класс нагрузки C250 | м | 2941.31 | 3007.58 | 78 | Трубы и детали трубопроводов (кроме газовых) из полимерных и композитных материалов | - | 0.87
11.3.04.05-0004 | Лотки водоотводные для автомобильных дорог из композиционных полимерных материалов, ширина гидравлического сечения DN100, класс нагрузки E600 | м | 4074.34 | 4165.03 | 78 | Трубы и детали трубопроводов (кроме газовых) из полимерных и композитных материалов | - | 0.87
11.3.04.05-0005 | Лотки водоотводные для автомобильных дорог из композиционных полимерных материалов, ширина гидравлического сечения DN100, класс нагрузки A15 | м | 1279.58 | 1307.92 | 78 | Трубы и детали трубопроводов (кроме газовых) из полимерных и композитных материалов | - | 0.87
11.3.04.05-0006 | Лотки водоотводные для автомобильных дорог из композиционных полимерных материалов, ширина гидравлического сечения DN200, класс нагрузки B125 | м | 4151.3 | 4240.83 | 78 | Трубы и детали трубопроводов (кроме газовых) из полимерных и композитных материалов | - | 0.87
11.3.04.05-0007 | Лотки водоотводные для автомобильных дорог из композиционных полимерных материалов, ширина гидравлического сечения DN200, класс нагрузки C250 | м | 4517.6 | 4615.36 | 78 | Трубы и детали трубопроводов (кроме газовых) из полимерных и композитных материалов | - | 0.87
11.3.04.05-0009 | Лотки водоотводные для автомобильных дорог из композиционных полимерных материалов, ширина гидравлического сечения DN200, класс нагрузки E600 | м | 7060.71 | 7211.54 | 78 | Трубы и детали трубопроводов (кроме газовых) из полимерных и композитных материалов | - | 0.87
11.3.04.05-0011 | Лотки водоотводные для автомобильных дорог из композиционных полимерных материалов, ширина гидравлического сечения DN300, класс нагрузки B125 | м | 5128.07 | 5238.55 | 78 | Трубы и детали трубопроводов (кроме газовых) из полимерных и композитных материалов | - | 0.87
11.3.04.05-0012 | Лотки водоотводные для автомобильных дорог из композиционных полимерных материалов, ширина гидравлического сечения DN300, класс нагрузки C250 | м | 5738.57 | 5861.97 | 78 | Трубы и детали трубопроводов (кроме газовых) из полимерных и композитных материалов | - | 0.87
11.3.04.05-0015 | Лотки водоотводные для автомобильных дорог из композиционных полимерных материалов, ширина гидравлического сечения DN300, класс нагрузки A15 | м | 3418.72 | 3492.63 | 78 | Трубы и детали трубопроводов (кроме газовых) из полимерных и композитных материалов | - | 0.87
11.3.04.05-0051 | Лоток водоотводный пластиковый, ширина гидравлического сечения DN100, размеры 1000х145х60 мм, класс нагрузки C250 | шт | 346.69 | 354.02 | 78 | Трубы и детали трубопроводов (кроме газовых) из полимерных и композитных материалов | - | 0.87
11.3.04.05-0052 | Лоток водоотводный пластиковый, ширина гидравлического сечения DN100, размеры 1000х145х60 мм, усиленный | шт | 807.52 | 824.46 | 78 | Трубы и детали трубопроводов (кроме газовых) из полимерных и композитных материалов | - | 0.87
11.3.04.05-0053 | Лоток водоотводный пластиковый, ширина гидравлического сечения DN100, размеры 1000х145х80 мм, класс нагрузки C250 | шт | 386.78 | 394.99 | 78 | Трубы и детали трубопроводов (кроме газовых) из полимерных и композитных материалов | - | 0.87
11.3.04.05-0054 | Лоток водоотводный пластиковый, ширина гидравлического сечения DN100, размеры 1000х145х80 мм, усиленный | шт | 931.74 | 951.24 | 78 | Трубы и детали трубопроводов (кроме газовых) из полимерных и композитных материалов | - | 0.87
11.3.04.05-0055 | Лоток водоотводный пластиковый, ширина гидравлического сечения DN100, размеры 1000х145х100 мм, класс нагрузки C250 | шт | 402.12 | 410.71 | 78 | Трубы и детали трубопроводов (кроме газовых) из полимерных и композитных материалов | - | 0.87
11.3.04.05-0056 | Лоток водоотводный пластиковый, ширина гидравлического сечения DN100, размеры 1000х145х100 мм, усиленный | шт | 1043.56 | 1065.38 | 78 | Трубы и детали трубопроводов (кроме газовых) из полимерных и композитных материалов | - | 0.87
11.3.04.05-0057 | Лоток водоотводный пластиковый, ширина гидравлического сечения DN100, размеры 1000х145х120 мм, класс нагрузки C250 | шт | 456.36 | 466.04 | 78 | Трубы и детали трубопроводов (кроме газовых) из полимерных и композитных материалов | - | 0.87
11.3.04.05-0058 | Лоток водоотводный пластиковый, ширина гидравлического сечения DN100, размеры 1000х145х120 мм, усиленный | шт | 931.74 | 951.32 | 78 | Трубы и детали трубопроводов (кроме газовых) из полимерных и композитных материалов | - | 0.87
11.3.04.05-0059 | Лоток водоотводный пластиковый, ширина гидравлического сечения DN100, размеры 1000х145х135 мм, класс нагрузки C250 | шт | 521.21 | 532.21 | 78 | Трубы и детали трубопроводов (кроме газовых) из полимерных и композитных материалов | - | 0.87
11.3.04.05-0060 | Лоток водоотводный пластиковый, ширина гидравлического сечения DN100, размеры 1000х145х135 мм, усиленный | шт | 1105.67 | 1128.75 | 78 | Трубы и детали трубопроводов (кроме газовых) из полимерных и композитных материалов | - | 0.87
11.3.04.05-0061 | Лоток водоотводный пластиковый, ширина гидравлического сечения DN100, размеры 1000х145х185 мм, класс нагрузки C250 | шт | 604.94 | 617.75 | 78 | Трубы и детали трубопроводов (кроме газовых) из полимерных и композитных материалов | - | 0.87
11.3.04.05-0062 | Лоток водоотводный пластиковый, ширина гидравлического сечения DN100, размеры 1000х145х185 мм, усиленный | шт | 1180.2 | 1204.91 | 78 | Трубы и детали трубопроводов (кроме газовых) из полимерных и композитных материалов | - | 0.87
12.1.01.01-0001 | Аэратор кровельный из ПВХ, устойчивый к атмосферному воздействию и ультрафиолетовому излучению, диаметр 75 мм, высота 375 мм | шт | 579.17 | 590.98 | 304 | Материалы и изделия кровельные из полимерных и композитных материалов | - | 0.81
12.1.01.03-0033 | Пленка диффузионная гидроизоляционная, максимальная сила растяжения 165/140 Н/50 мм | м2 | 84.87 | 86.59 | 102 | Материалы гидроизоляционные | - | 1.21
12.1.01.03-0036 | Пленка пароизоляционная полиэтиленовая 3-х слойная, с армированной основой из перехлестнутых полос полиэтилена | м2 | 35.26 | 36.02 | 304 | Материалы и изделия кровельные из полимерных и композитных материалов | 23.41 | -
12.1.01.03-0037 | Пленка пароизоляционная, температура эксплуатации от -40 до +80 °C, прочность на продольный/поперечный разрыв 110/60 МПа | 10 м2 | 203.22 | 207.52 | 304 | Материалы и изделия кровельные из полимерных и композитных материалов | 139.88 | -
12.1.01.03-0038 | Пленка пароизоляционная, Г3, паропроницаемость 10 мг/(м*ч*Па), температура эксплуатации от -40 до +80 °C, прочность на продольный/поперечный разрыв 550/450 МПа | 10 м2 | 297.62 | 303.87 | 304 | Материалы и изделия кровельные из полимерных и композитных материалов | - | 0.81
12.1.01.03-0039 | Пленка подкровельная гидроизоляционная, антиконденсатная | м2 | 51.83 | 52.94 | 304 | Материалы и изделия кровельные из полимерных и композитных материалов | - | 0.81
12.1.01.03-0061 | Профиль набухающий двухкамерный резиновый с клеящим слоем для герметизации стыков, размеры 20х7 мм | м | 1125 | 1147.52 | 304 | Материалы и изделия кровельные из полимерных и композитных материалов | - | 0.81
12.1.01.03-1022 | Пленка полипропиленовая диффузионная ветрозащитная, максимальная сила растяжения не менее 160/100 Н/50 мм | м2 | 82.5 | 84.18 | 304 | Материалы и изделия кровельные из полимерных и композитных материалов | - | 0.81
12.1.01.03-1024 | Пленка полипропиленовая диффузионная ветрозащитная, максимальная сила растяжения не менее 190/140 Н/50 мм | м2 | 116.67 | 119.04 | 304 | Материалы и изделия кровельные из полимерных и композитных материалов | - | 0.81
12.1.01.03-1026 | Пленка полипропиленовая диффузионная ветрозащитная, максимальная сила растяжения не менее 270/220 Н/50 мм | м2 | 150 | 153.05 | 304 | Материалы и изделия кровельные из полимерных и композитных материалов | - | 0.81
12.1.01.03-1028 | Пленка полипропиленовая диффузионная ветрозащитная, максимальная сила растяжения не менее 270/230 Н/50 мм | м2 | 251.67 | 256.77 | 304 | Материалы и изделия кровельные из полимерных и композитных материалов | - | 0.81
12.1.01.03-1030 | Пленка полипропиленовая диффузионная ветрозащитная, максимальная сила растяжения не менее 330/180 Н/50 мм | м2 | 296.67 | 302.66 | 304 | Материалы и изделия кровельные из полимерных и композитных материалов | - | 0.81
12.1.01.03-1032 | Пленка полипропиленовая диффузионная ветрозащитная, максимальная сила растяжения не менее 350/220 Н/50 мм | м2 | 296.67 | 302.66 | 304 | Материалы и изделия кровельные из полимерных и композитных материалов | - | 0.81
12.1.01.03-1034 | Пленка полипропиленовая диффузионная ветрозащитная, максимальная сила растяжения не менее 370/270 Н/50 мм | м2 | 345 | 351.96 | 304 | Материалы и изделия кровельные из полимерных и композитных материалов | - | 0.81
12.1.01.03-1036 | Пленка полипропиленовая диффузионная ветрозащитная, с интегрированными клеящими лентами, максимальная сила растяжения не менее 270/230 Н/50 мм | м2 | 295 | 300.97 | 304 | Материалы и изделия кровельные из полимерных и композитных материалов | - | 0.81
12.1.01.03-1038 | Пленка полипропиленовая диффузионная ветрозащитная, с интегрированными клеящими лентами, максимальная сила растяжения не менее 370/270 Н/50 мм | м2 | 375 | 382.59 | 304 | Материалы и изделия кровельные из полимерных и композитных материалов | - | 0.81
12.1.01.03-1040 | Пленка полипропиленовая диффузионная ветрозащитная, с интегрированными клеящими лентами, максимальная сила растяжения не менее 450/300 Н/50 мм | м2 | 261.67 | 266.96 | 304 | Материалы и изделия кровельные из полимерных и композитных материалов | - | 0.81
12.1.01.03-1042 | Пленка полипропиленовая диффузионная ветрозащитная, с интегрированными клеящими лентами, максимальная сила растяжения не менее 500 Н/50 мм | м2 | 291.67 | 297.57 | 304 | Материалы и изделия кровельные из полимерных и композитных материалов | - | 0.81
12.1.01.04-0004 | Желоб из ПВХ для водосточных систем, диаметр 150 мм | м | 204.22 | 208.68 | 109 | Материалы и изделия для водосточных систем | - | 1.05
12.1.01.04-0007 | Колено трубы 67° из ПВХ для водосточных систем, диаметр 100 мм | шт | 212.74 | 217.09 | 109 | Материалы и изделия для водосточных систем | - | 1.05
12.1.01.04-0010 | Наконечник универсальный из ПВХ для водосточных систем, диаметр 100 мм | шт | 139.98 | 142.82 | 109 | Материалы и изделия для водосточных систем | - | 1.05
12.1.01.04-0011 | Воронка водоприемная из ПВХ для водосточных систем, диаметр желоба 150, диаметр трубы 100 мм | шт | 403.83 | 412.14 | 109 | Материалы и изделия для водосточных систем | 457.85 | -
12.1.01.04-0012 | Угол желоба 90° наружный/внутренний из ПВХ для водосточных систем, диаметр 150 мм | шт | 339.25 | 346.24 | 109 | Материалы и изделия для водосточных систем | 363.66 | -
12.1.01.04-0013 | Соединитель желоба из ПВХ для водосточных систем, диаметр 150 мм | шт | 253.78 | 258.99 | 109 | Материалы и изделия для водосточных систем | - | 1.05
12.1.01.04-0017 | Фартук свеса из ПВХ для водосточных систем, ширина 150 мм | м | 440.13 | 449.12 | 109 | Материалы и изделия для водосточных систем | - | 1.05
12.1.01.05-0001 | Воронка водосборная медная для водосточных систем, диаметр 300/100 мм | шт | 2874.24 | 2932.06 | 109 | Материалы и изделия для водосточных систем | - | 1.05
12.1.01.05-0002 | Воронка водосборная металлическая для водосточных систем, окрашенная, диаметр 300/100 мм | шт | 1094.34 | 1116.62 | 109 | Материалы и изделия для водосточных систем | - | 1.05
12.1.01.05-0003 | Воронка водосборная металлическая для водосточных систем, покрытие полиэстер, диаметр 350/150 мм | шт | 828.92 | 846.16 | 109 | Материалы и изделия для водосточных систем | - | 1.05
12.1.01.05-0004 | Воронка выпускная медная для водосточных систем, диаметр 125/100 мм | шт | 641.16 | 654.12 | 109 | Материалы и изделия для водосточных систем | - | 1.05
12.1.01.05-0005 | Воронка выпускная металлическая для водосточных систем, окрашенная, диаметр 125/100 мм | шт | 270.82 | 276.36 | 109 | Материалы и изделия для водосточных систем | - | 1.05
12.1.01.05-0006 | Воронка выпускная металлическая для водосточных систем, покрытие полиэстер, диаметр 185/150 мм | шт | 762.72 | 778.43 | 109 | Материалы и изделия для водосточных систем | - | 1.05
12.1.01.05-0007 | Воронка выпускная металлическая для водосточных систем, окрашенная, длина 102 мм, ширина 76 мм | шт | 77.38 | 79.1 | 109 | Материалы и изделия для водосточных систем | - | 1.05
12.1.01.05-0008 | Воронка водосборная из оцинкованной стали для водосточных систем, диаметр 350/150 мм | шт | 729.39 | 744.64 | 109 | Материалы и изделия для водосточных систем | - | 1.05
12.1.01.05-0009 | Воронка выпускная из оцинкованной стали для водосточных систем, диаметр 185х150 мм | шт | 674.2 | 688.14 | 109 | Материалы и изделия для водосточных систем | - | 1.05
12.1.01.05-0010 | Кронштейн желоба медный карнизный для водосточных систем, диаметр 125 мм, длина 132 мм | шт | 596.95 | 608.98 | 109 | Материалы и изделия для водосточных систем | - | 1.05
12.1.01.05-0011 | Кронштейн желоба металлический карнизный для водосточных систем, окрашенный, диаметр 125 мм, длина 132 мм | шт | 99.47 | 101.53 | 109 | Материалы и изделия для водосточных систем | - | 1.05
12.1.01.05-0012 | Кронштейн желоба медный для водосточных систем, диаметр 125 мм, длина 320 мм | шт | 663.25 | 676.68 | 109 | Материалы и изделия для водосточных систем | - | 1.05
12.1.01.05-0013 | Кронштейн желоба металлический для водосточных систем, окрашенный, диаметр 125 мм, длина 320 мм | шт | 127.11 | 129.78 | 109 | Материалы и изделия для водосточных систем | - | 1.05
12.1.01.05-0014 | Кронштейн желоба металлический для водосточных систем, покрытие полиэстер, диаметр 185 мм, длина 350 мм | шт | 176.81 | 180.51 | 109 | Материалы и изделия для водосточных систем | - | 1.05
12.1.01.05-0015 | Кронштейн желоба металлический для водосточных систем, окрашенный, длина 120 мм, ширина 86 мм | шт | 116 | 118.49 | 109 | Материалы и изделия для водосточных систем | - | 1.05
12.1.01.05-0016 | Кронштейн желоба из оцинкованной стали для водосточных систем, диаметр 185 мм, длина 350 мм | шт | 160.24 | 163.62 | 109 | Материалы и изделия для водосточных систем | - | 1.05
12.1.01.05-0017 | Кронштейн желоба металлический для водосточных систем, окрашенный, диаметр 150 мм, длина 310 мм | шт | 348.42 | 355.58 | 109 | Материалы и изделия для водосточных систем | - | 1.05
12.1.01.05-0018 | Хомут трубы (на дерево) медный для водосточных систем, диаметр 100 мм | шт | 265.29 | 270.66 | 109 | Материалы и изделия для водосточных систем | - | 1.05
12.1.01.05-0019 | Хомут трубы (на дерево) металлический для водосточных систем, окрашенный, диаметр 100 мм | шт | 110.51 | 112.77 | 109 | Материалы и изделия для водосточных систем | - | 1.05
12.1.01.05-0020 | Хомут трубы (на дерево) металлический для водосточных систем, длина 102 мм, ширина 76 мм | шт | 82.9 | 84.62 | 109 | Материалы и изделия для водосточных систем | - | 1.05
12.1.01.05-0021 | Хомут трубы (на кирпич) медный для водосточных систем, диаметр 100 мм | шт | 353.71 | 360.88 | 109 | Материалы и изделия для водосточных систем | - | 1.05
12.1.01.05-0022 | Хомут трубы (на кирпич) металлический для водосточных систем, окрашенный, диаметр 100 мм | шт | 176.84 | 180.45 | 109 | Материалы и изделия для водосточных систем | - | 1.05
12.1.01.05-0023 | Хомут трубы (на кирпич) металлический для водосточных систем, окрашенный, длина 102 мм, ширина 76 мм | шт | 99.47 | 101.53 | 109 | Материалы и изделия для водосточных систем | - | 1.05
12.1.01.05-0024 | Хомут трубы (саморез) из оцинкованной стали для водосточных систем, диаметр 150 мм | шт | 176.84 | 180.49 | 109 | Материалы и изделия для водосточных систем | - | 1.05
12.1.01.05-0025 | Хомут для труб (на твердое основание) металлический для водосточных систем, покрытие полиэстер, с крепежом, диаметр 150 мм | шт | 198.96 | 203.05 | 109 | Материалы и изделия для водосточных систем | - | 1.05
12.1.01.05-0026 | Хомут для труб металлический для водосточных систем, окрашенный, диаметр 100 мм | шт | 431.13 | 439.82 | 109 | Материалы и изделия для водосточных систем | - | 1.05
12.1.01.05-0027 | Заглушка коньковая из оцинкованной стали для металлочерепичной кровли, ширина 160 мм, высота 100 мм | шт | 101.46 | 103.73 | 109 | Материалы и изделия для водосточных систем | - | 1.05
12.1.01.05-0028 | Конек для кровли из оцинкованной стали, ширина ската 150х150 мм, длина 2000 мм | шт | 112.79 | 116.65 | 109 | Материалы и изделия для водосточных систем | - | 1.05
12.1.01.05-0029 | Конек для кровли из оцинкованной стали, ширина ската 200х200 мм, длина 2000 мм | шт | 143.21 | 148.2 | 109 | Материалы и изделия для водосточных систем | - | 1.05
12.1.01.05-0030 | Планка карниза металлическая для металлочерепичной кровли, окрашенная, размеры 100х65 мм, длина 2000 мм | шт | 222.58 | 227.44 | 109 | Материалы и изделия для водосточных систем | - | 1.05
12.1.01.05-0031 | Планка снегозадержателя металлическая для металлочерепичной кровли, окрашенная, размеры 95х65 мм, длина 2000 мм | шт | 441.36 | 450.66 | 109 | Материалы и изделия для водосточных систем | - | 1.05
12.1.01.05-0032 | Планка стыковочная металлическая для металлочерепичной кровли, окрашенная, ширина 50 мм, высота 18 мм, длина 2000 мм | шт | 376.99 | 385.25 | 109 | Материалы и изделия для водосточных систем | - | 1.05
12.1.01.05-0033 | Планка торцевая металлическая для металлочерепичной кровли, окрашенная, ширина до 120 мм, высота до 145 мм, длина 2000 мм | шт | 258.02 | 263.76 | 109 | Материалы и изделия для водосточных систем | - | 1.05
12.1.01.05-0034 | Желоб медный для водосточных систем, диаметр 125 мм, длина 3000 мм | шт | 2652.72 | 2707.32 | 109 | Материалы и изделия для водосточных систем | - | 1.05
12.1.01.05-0035 | Желоб металлический для водосточных систем, окрашенный, диаметр 125 мм, длина 3000 мм | шт | 673.92 | 688.75 | 109 | Материалы и изделия для водосточных систем | - | 1.05
12.1.01.05-0036 | Желоб металлический для водосточных систем, покрытие полиэстер, диаметр 185 мм, длина 3000 мм | шт | 828.67 | 846.67 | 109 | Материалы и изделия для водосточных систем | - | 1.05
12.1.01.05-0037 | Желоб металлический для водосточных систем, окрашенный, ширина 120 мм, высота 86 мм, длина 3000 мм | шт | 651.83 | 666.18 | 109 | Материалы и изделия для водосточных систем | - | 1.05
12.1.01.05-0038 | Желоб из оцинкованной стали для водосточных систем, диаметр 185 мм, длина 3000 мм | шт | 718.1 | 733.88 | 109 | Материалы и изделия для водосточных систем | - | 1.05
12.1.01.05-0039 | Заглушка желоба левая металлическая для водосточных систем, окрашенная, ширина 120 мм, высота 86 мм | шт | 60.81 | 62.2 | 109 | Материалы и изделия для водосточных систем | - | 1.05
12.1.01.05-0040 | Заглушка желоба правая металлическая для водосточных систем, окрашенная, ширина 120 мм, высота 86 мм | шт | 60.81 | 62.2 | 109 | Материалы и изделия для водосточных систем | - | 1.05
12.1.01.05-0041 | Заглушка желоба медная для водосточных систем, диаметр 125 мм | шт | 243.2 | 248.35 | 109 | Материалы и изделия для водосточных систем | - | 1.05
12.1.01.05-0042 | Заглушка желоба металлическая для водосточных систем, окрашенная, диаметр 125 мм | шт | 121.62 | 124.3 | 109 | Материалы и изделия для водосточных систем | 111.65 | -
12.1.01.05-0043 | Заглушка желоба металлическая для водосточных систем, покрытие полиэстер, диаметр 185 мм | шт | 38.66 | 39.51 | 109 | Материалы и изделия для водосточных систем | - | 1.05
12.1.01.05-0044 | Заглушка желоба из оцинкованной стали для водосточных систем, диаметр 185 мм | шт | 33.13 | 33.87 | 109 | Материалы и изделия для водосточных систем | - | 1.05
12.1.01.05-0045 | Колено трубы сливное 60° медное для водосточных систем, диаметр 100 мм | шт | 630.05 | 642.82 | 109 | Материалы и изделия для водосточных систем | - | 1.05
12.1.01.05-0046 | Колено трубы сливное 60° металлическое для водосточных систем, окрашенное, диаметр 100 мм | шт | 309.47 | 315.83 | 109 | Материалы и изделия для водосточных систем | - | 1.05
12.1.01.05-0047 | Колено трубы 60° металлическое для водосточных систем, окрашенное, ширина 102 мм, высота 76 мм | шт | 204.45 | 208.74 | 109 | Материалы и изделия для водосточных систем | - | 1.05
12.1.01.05-0048 | Колено трубы сливное 60° металлическое для водосточных систем, покрытие полиэстер, диаметр 150 мм | шт | 254.12 | 259.63 | 109 | Материалы и изделия для водосточных систем | - | 1.05
12.1.01.05-0049 | Колено трубы 60° медное для водосточных систем, диаметр 100 мм | шт | 607.99 | 620.32 | 109 | Материалы и изделия для водосточных систем | - | 1.05
12.1.01.05-0050 | Колено трубы 60° металлическое для водосточных систем, окрашенное, диаметр 100 мм | шт | 281.86 | 287.65 | 109 | Материалы и изделия для водосточных систем | 291.04 | -
12.1.01.05-0051 | Колено трубы 60° металлическое для водосточных систем, покрытие полиэстер, диаметр 150 мм | шт | 254.09 | 259.71 | 109 | Материалы и изделия для водосточных систем | - | 1.05
12.1.01.05-0052 | Колено трубы сливное 60° из оцинкованной стали для водосточных систем, диаметр 150 мм | шт | 232.03 | 237.1 | 109 | Материалы и изделия для водосточных систем | 253.2 | -
12.1.01.05-0053 | Колено трубы 60° из оцинкованной стали для водосточных систем, диаметр 150 мм | шт | 232 | 237.18 | 109 | Материалы и изделия для водосточных систем | - | 1.05
12.1.01.05-0054 | Ограничитель перелива универсальный медный для водосточных систем, диаметр до 150 мм, высота 100 мм | шт | 1658.25 | 1691.53 | 109 | Материалы и изделия для водосточных систем | - | 1.05
12.1.01.05-0055 | Ограничитель перелива универсальный металлический для водосточных систем, окрашенный, диаметр до 150 мм, высота 100 мм | шт | 431.09 | 439.82 | 109 | Материалы и изделия для водосточных систем | - | 1.05
12.1.01.05-0056 | Паук металлический для водосточных систем, окрашенный, диаметр 100 мм | шт | 331.62 | 338.31 | 109 | Материалы и изделия для водосточных систем | - | 1.05
12.1.01.05-0057 | Соединитель желоба медный для водосточных систем, диаметр 125 мм | шт | 375.87 | 383.87 | 109 | Материалы и изделия для водосточных систем | - | 1.05
12.1.01.05-0058 | Соединитель желоба металлический для водосточных систем, окрашенный, диаметр 125 мм | шт | 143.71 | 147 | 109 | Материалы и изделия для водосточных систем | - | 1.05
12.1.01.05-0059 | Тройник трубы медный для водосточных систем, диаметр 100 мм | шт | 2210.96 | 2255.44 | 109 | Материалы и изделия для водосточных систем | - | 1.05
12.1.01.05-0060 | Тройник трубы металлический для водосточных систем, окрашенный, диаметр 100 мм | шт | 1321.04 | 1347.69 | 109 | Материалы и изделия для водосточных систем | - | 1.05
12.1.01.05-0061 | Труба с коленом металлическая для водосточных систем, окрашенная, ширина 102 мм, высота 76 мм, длина 1000 мм | шт | 342.54 | 349.89 | 109 | Материалы и изделия для водосточных систем | - | 1.05
12.1.01.05-0062 | Труба с коленом металлическая для водосточных систем, окрашенная, ширина 102 мм, высота 76 мм, длина 3000 мм | шт | 817.6 | 835.43 | 109 | Материалы и изделия для водосточных систем | - | 1.05
12.1.01.05-0063 | Труба медная для водосточных систем, диаметр 100 мм, длина 2000 мм | шт | 1945.29 | 1985.58 | 109 | Материалы и изделия для водосточных систем | - | 1.05
12.1.01.05-0064 | Труба металлическая для водосточных систем, окрашенная, диаметр 100 мм, длина 2000 мм | шт | 629.74 | 643.54 | 109 | Материалы и изделия для водосточных систем | - | 1.05
12.1.01.05-0065 | Труба медная для водосточных систем, диаметр 100 мм, длина 3000 мм | шт | 2917.89 | 2978.32 | 109 | Материалы и изделия для водосточных систем | - | 1.05
12.1.01.05-0066 | Труба металлическая для водосточных систем, окрашенная, диаметр 100 мм, длина 3000 мм | шт | 944.64 | 965.35 | 109 | Материалы и изделия для водосточных систем | - | 1.05
12.1.01.05-0067 | Труба металлическая для водосточных систем, покрытие полиэстер, диаметр 150 мм, длина 1000 мм | шт | 364.57 | 372.62 | 109 | Материалы и изделия для водосточных систем | - | 1.05
12.1.01.05-0068 | Труба металлическая для водосточных систем, покрытие полиэстер, диаметр 150 мм, длина 3000 мм | шт | 1093.72 | 1117.87 | 109 | Материалы и изделия для водосточных систем | - | 1.05
12.1.01.05-0069 | Труба металлическая для водосточных систем, окрашенная, ширина 102 мм, высота 76 мм, длина 2000 мм | шт | 497.17 | 508.1 | 109 | Материалы и изделия для водосточных систем | - | 1.05
12.1.01.05-0070 | Труба металлическая для водосточных систем, окрашенная, ширина 102 мм, высота 76 мм, длина 3000 мм | шт | 745.77 | 762.17 | 109 | Материалы и изделия для водосточных систем | - | 1.05
12.1.01.05-0071 | Труба соединительная медная для водосточных систем, диаметр 100 мм, длина 1000 мм | шт | 994.75 | 1015.34 | 109 | Материалы и изделия для водосточных систем | - | 1.05
12.1.01.05-0072 | Труба соединительная металлическая для водосточных систем, окрашенная, диаметр 100 мм, длина 1000 мм | шт | 331.47 | 338.7 | 109 | Материалы и изделия для водосточных систем | 357.53 | -
12.1.01.05-0073 | Труба из оцинкованной стали для водосточных систем, диаметр 150 мм, длина 1000 мм | шт | 320.36 | 327.53 | 109 | Материалы и изделия для водосточных систем | - | 1.05
12.1.01.05-0074 | Труба из оцинкованной стали для водосточных систем, диаметр 150 мм, длина 3000 мм | шт | 961.08 | 982.58 | 109 | Материалы и изделия для водосточных систем | - | 1.05
12.1.01.05-0075 | Угол желоба 90° металлический внутренний для водосточных систем, сварной, окрашенный, ширина 120 мм, высота 86 мм | шт | 657.73 | 671.1 | 109 | Материалы и изделия для водосточных систем | - | 1.05
12.1.01.05-0076 | Угол желоба 90° медный внутренний для водосточных систем, диаметр 125 мм | шт | 1326.53 | 1353.32 | 109 | Материалы и изделия для водосточных систем | - | 1.05
12.1.01.05-0077 | Угол желоба 90° металлический внутренний для водосточных систем, окрашенный, диаметр 125 мм | шт | 602.44 | 614.71 | 109 | Материалы и изделия для водосточных систем | - | 1.05
12.1.01.05-0078 | Угол желоба 90° металлический внутренний для водосточных систем, окрашенный, ширина 120 мм, высота 86 мм | шт | 381.36 | 389.09 | 109 | Материалы и изделия для водосточных систем | - | 1.05
12.1.01.05-0079 | Угол желоба 90° металлический наружный для водосточных систем, сварной, окрашенный, ширина 120 мм, высота 86 мм | шт | 657.73 | 671.11 | 109 | Материалы и изделия для водосточных систем | - | 1.05
12.1.01.05-0080 | Угол желоба 90° медный наружный для водосточных систем, диаметр 125 мм | шт | 1326.53 | 1353.34 | 109 | Материалы и изделия для водосточных систем | - | 1.05
12.1.01.05-0081 | Угол желоба 90° металлический наружный для водосточных систем, окрашенный, диаметр 125 мм | шт | 602.44 | 614.73 | 109 | Материалы и изделия для водосточных систем | - | 1.05
12.1.01.05-0082 | Угол желоба 90° металлический наружный для водосточных систем, окрашенный, размер 120 мм, высота 86 мм | шт | 436.61 | 445.51 | 109 | Материалы и изделия для водосточных систем | - | 1.05
12.1.01.05-0083 | Угол желоба 90° металлический универсальный для водосточных систем, покрытие полиэстер, диаметр 185 мм | шт | 773.76 | 789.57 | 109 | Материалы и изделия для водосточных систем | - | 1.05
12.1.01.05-0084 | Угол желоба 135° металлический внутренний для водосточных систем, окрашенный, диаметр 125 мм | шт | 983.86 | 1003.75 | 109 | Материалы и изделия для водосточных систем | - | 1.05
12.1.01.05-0085 | Угол желоба 135° металлический наружный для водосточных систем, окрашенный, диаметр 125 мм | шт | 983.86 | 1003.76 | 109 | Материалы и изделия для водосточных систем | - | 1.05
12.1.01.05-0086 | Угол желоба 90° из оцинкованной стали универсальный для водосточных систем, диаметр 185 мм | шт | 652.14 | 665.52 | 109 | Материалы и изделия для водосточных систем | - | 1.05
12.1.02.01-0011 | Гидроизол, марка ГИ-Г | м2 | 83.33 | 86.1 | 102 | Материалы гидроизоляционные | - | 1.21
12.1.02.01-1000 | Гидроизол основа стеклоткань, верхнее покрытие крупнозернистая посыпка, нижнее покрытие полимерная пленка, теплостойкость не ниже 85 °C, масса 1 м2 от 3,5 до 4,5 кг, толщина 2,5 мм | м2 | 69.17 | 71.72 | 102 | Материалы гидроизоляционные | - | 1.21
12.1.02.02-0001 | Материал рулонный каучуковый, основа стеклоткань | м2 | 633.47 | 647.15 | 102 | Материалы гидроизоляционные | - | 1.21
12.1.02.02-1000 | Материал рулонный каучуковый кровельный и гидроизоляционный, основа стеклоткань, пожарно-технические характеристики В2, Г2, РП1, толщина 1,3 мм | м2 | 571.71 | 583.81 | 102 | Материалы гидроизоляционные | - | 1.21
12.1.02.02-1002 | Материал рулонный каучуковый кровельный и гидроизоляционный, безосновный, пожарно-технические характеристики В2, Г2, РП1, толщина 2 мм | м2 | 717 | 732.38 | 102 | Материалы гидроизоляционные | - | 1.21
12.1.02.02-1004 | Материал рулонный каучуковый кровельный и гидроизоляционный, основа стеклоткань, пожарно-технические характеристики В2, Г2, РП1, толщина 1,5 мм | м2 | 621 | 634.16 | 102 | Материалы гидроизоляционные | - | 1.21
12.1.02.03-0011 | Материал рулонный битумно-полимерный кровельный и гидроизоляционный для нижних слоев, верхнего слоя кровли с защитным слоем и гидроизоляции, наплавляемый, основа полиэстер, гибкость не выше -20 °C, прочность не менее 343 Н, теплостойкость не менее 90 °C | м2 | 136.55 | 140.64 | 120 | Материалы и изделия кровельные битумосодержащие, основа полиэстер | - | 1.5
12.1.02.03-0051 | Материал рулонный битумно-полимерный кровельный и гидроизоляционный, наплавляемый, основа полиэстер, гибкость не выше -15 °C, прочность не менее 600 Н, теплостойкость не менее 120 °C | м2 | 177.36 | 182.6 | 120 | Материалы и изделия кровельные битумосодержащие, основа полиэстер | - | 1.5
12.1.02.03-0053 | Материал рулонный битумно-полимерный кровельный и гидроизоляционный, наплавляемый, основа полиэстер, гибкость не выше -15 °C, прочность не менее 360 Н, теплостойкость не менее 120 °C | м2 | 204.27 | 210.21 | 120 | Материалы и изделия кровельные битумосодержащие, основа полиэстер | - | 1.5
12.1.02.03-0162 | Материал рулонный битумно-полимерный гидроизоляционный самоклеящийся ЭПС, основа полиэстер/полиэфир, с полимерной пленкой на верхней стороне полотна, гибкость не выше -25 °C, теплостойкость не менее 80 °C, масса 1,5 кг/м2 | м2 | 201.17 | 205.71 | 120 | Материалы и изделия кровельные битумосодержащие, основа полиэстер | - | 1.5
12.1.02.03-0164 | Материал рулонный битумно-полимерный гидроизоляционный СБС-модифицированный ЭКП, наплавляемый, основа полиэстер/полиэфир, продольная/поперечная нагрузка на разрыв не менее 800/600 Н, гибкость не выше -25 °C, теплостойкость не ниже 100 °C, масса 5,28 кг/м2, толщина 4,2 мм | м2 | 268.23 | 275.42 | 120 | Материалы и изделия кровельные битумосодержащие, основа полиэстер | - | 1.5
12.1.02.03-0165 | Материал рулонный битумно-полимерный гидроизоляционный СБС-модифицированный ЭПП, наплавляемый, основа полиэстер/полиэфир, продольная/поперечная нагрузка на разрыв не менее 800/600 Н, гибкость не выше -25 °C, теплостойкость не ниже 100 °C, масса 5,0 кг/м2, толщина 4 мм | м2 | 254.41 | 261.22 | 120 | Материалы и изделия кровельные битумосодержащие, основа полиэстер | - | 1.5
12.1.02.03-0178 | Материал рулонный битумно-полимерный кровельный и гидроизоляционный, наплавляемый, основа полиэстер, гибкость не выше -15 °C, прочность не менее 400-600 Н, теплостойкость не менее 130 °C | м2 | 212.09 | 218.26 | 120 | Материалы и изделия кровельные битумосодержащие, основа полиэстер | - | 1.5
12.1.02.03-0192 | Материал рулонный битумно-полимерный кровельный и гидроизоляционный для верхнего слоя кровли с защитой от солнца, наплавляемый, основа полиэстер, гибкость не выше -25 °C, прочность не менее 400-600 Н, теплостойкость не менее 100 °C | м2 | 255.2 | 262.08 | 120 | Материалы и изделия кровельные битумосодержащие, основа полиэстер | - | 1.5
12.1.02.03-0195 | Материал рулонный битумно-полимерный кровельный и гидроизоляционный для нижних слоев кровли, наплавляемый, основа полиэстер, гибкость не выше -25 °C, прочность не менее 400-600 Н, теплостойкость не менее 100 °C | м2 | 237.94 | 244.38 | 120 | Материалы и изделия кровельные битумосодержащие, основа полиэстер | - | 1.5
12.1.02.03-0196 | Материал рулонный битумно-полимерный кровельный и гидроизоляционный, наплавляемый, основа полиэфирное волокно, гибкость не выше -15 °C, прочность не менее 400-600 Н, теплостойкость не менее 130 °C | м2 | 187.56 | 192.8 | 120 | Материалы и изделия кровельные битумосодержащие, основа полиэстер | - | 1.5
12.1.02.03-0206 | Материал рулонный битумно-полимерный кровельный и гидроизоляционный для нижних слоев кровли, наплавляемый, основа полиэстер, гибкость не выше -20 °C, прочность не менее 350-500 Н, теплостойкость не менее 95 °C | м2 | 178.33 | 183.09 | 120 | Материалы и изделия кровельные битумосодержащие, основа полиэстер | 261.65 | -
12.1.02.03-0210 | Материал рулонный битумно-полимерный гидроизоляционный ЭМП, наплавляемый, основа полиэстер, продольная/поперечная нагрузка на разрыв не менее 600/600 Н, гибкость не выше -25 °C, теплостойкость не ниже 100 °C, масса 5,5 кг/м2, толщина 5 мм | м2 | 512.18 | 524.33 | 120 | Материалы и изделия кровельные битумосодержащие, основа полиэстер | - | 1.5
12.1.02.03-0211 | Материал рулонный битумно-полимерный гидроизоляционный ЭМП, наплавляемый, основа полиэстер, продольная/поперечная нагрузка на разрыв не менее 1000/900 Н, гибкость не выше -25 °C, теплостойкость не ниже 140 °C, масса 5,5 кг/м2, толщина 5,2 мм | м2 | 567.02 | 580.27 | 120 | Материалы и изделия кровельные битумосодержащие, основа полиэстер | - | 1.5
12.1.02.03-0212 | Материал рулонный битумно-полимерный кровельный и гидроизоляционный ЭМП-5,5, наплавляемый, основа полиэфир, продольная/поперечная нагрузка на разрыв не менее 800/600 Н, гибкость не выше -25 °C, теплостойкость не ниже 140 °C, масса 5,3-5,9 кг/м2 | м2 | 472.02 | 483.4 | 120 | Материалы и изделия кровельные битумосодержащие, основа полиэстер | - | 1.5
12.1.02.03-0213 | Материал рулонный битумно-полимерный гидроизоляционный ЭМП, наплавляемый, основа полиэстер, продольная/поперечная нагрузка на разрыв не менее 1000/950 Н, гибкость не выше -25 °C, теплостойкость не ниже 140 °C, масса 5,5 кг/м2, толщина 5,2 мм | м2 | 745.79 | 762.62 | 120 | Материалы и изделия кровельные битумосодержащие, основа полиэстер | - | 1.5
12.1.02.03-1022 | Материал рулонный битумно-полимерный кровельный и гидроизоляционный самоклеящийся ЭКС, основа полиэстер/полиэфир, с крупнозернистой посыпкой на верхней стороне полотна, гибкость не выше -25 °C, теплостойкость не менее 100 °C, разрывная сила в продольном/поперечном направлении 600/400 Н, толщина 4,2 мм, масса 1 м2 до 5,2 кг | м2 | 294.92 | 302.55 | 120 | Материалы и изделия кровельные битумосодержащие, основа полиэстер | - | 1.5
12.1.02.03-1501 | Материал рулонный битумно-полимерный кровельный и гидроизоляционный СБС-модифицированный, наплавляемый, основа полиэстер, верхний слой с мелкозернистой посыпкой, нижний слой с легкосгораемой пленкой, гибкость не выше -25 °С, разрывная сила в продольном/поперечном направлении 1000/900 Н, теплостойкость не менее 115 °C, масса 6,3 кг/м2, толщина 5,1 мм | м2 | 433.9 | 444.82 | 120 | Материалы и изделия кровельные битумосодержащие, основа полиэстер | - | 1.5
12.1.02.03-1502 | Материал рулонный битумно-полимерный гидроизоляционный АПП-, ИПП-, АПАО- модифицированный, наплавляемый, основа полиэстер, верхний слой с мелкозернистой посыпкой, нижний слой с легкосгораемой пленкой, гибкость не выше -25 °С, разрывная сила в продольном/поперечном направлении 1000/900 Н, теплостойкость не менее 150 °C, масса 6,1 кг/м2, толщина 5,1 мм | м2 | 523.93 | 536.57 | 120 | Материалы и изделия кровельные битумосодержащие, основа полиэстер | - | 1.5
12.1.02.04-0001 | Материал рулонный битумно-полимерный кровельный и гидроизоляционный для верхнего слоя кровли, наплавляемый, основа стеклоткань, гибкость не выше -20 °C, прочность не менее 294 Н, теплостойкость не менее 90 °C | м2 | 237.94 | 244.22 | 321 | Материалы и изделия кровельные битумосодержащие, основа стеклоткань | - | 1.34
12.1.02.04-0003 | Материал рулонный битумно-полимерный кровельный и гидроизоляционный для нижних слоев, верхнего слоя кровли с защитным слоем и гидроизоляции, наплавляемый, основа стеклоткань, гибкость не выше -20 °C, прочность не менее 294 Н, теплостойкость не менее 90 °C | м2 | 112.5 | 115.94 | 321 | Материалы и изделия кровельные битумосодержащие, основа стеклоткань | - | 1.34
12.1.02.04-0031 | Материал рулонный битумно-полимерный кровельный и гидроизоляционный для нижних слоев, верхнего слоя кровли с защитным слоем и гидроизоляции, наплавляемый, основа стеклоткань, гибкость не выше 0 °C, прочность не менее 294 Н, теплостойкость не менее 85 °C | м2 | 68.75 | 71.32 | 321 | Материалы и изделия кровельные битумосодержащие, основа стеклоткань | - | 1.34
12.1.02.04-0142 | Материал рулонный битумно-полимерный кровельный и гидроизоляционный для верхнего слоя кровли с защитой от солнца, наплавляемый, основа стеклоткань, гибкость не выше -20 °C, прочность не менее 800-900 Н, теплостойкость не менее 95 °C | м2 | 185.33 | 190.73 | 321 | Материалы и изделия кровельные битумосодержащие, основа стеклоткань | - | 1.34
12.1.02.04-0143 | Материал рулонный битумно-полимерный кровельный и гидроизоляционный для нижних слоев кровли, наплавляемый, основа стеклоткань, гибкость не выше -20 °C, прочность не менее 800-900 Н, теплостойкость не менее 95 °C | м2 | 129.42 | 133.37 | 321 | Материалы и изделия кровельные битумосодержащие, основа стеклоткань | - | 1.34
12.1.02.04-0151 | Материал рулонный битумно-полимерный кровельный и гидроизоляционный, самоклеящийся, основа стеклоткань, с защитным слоем из алюминиевой фольги, с разделительной пленкой с антиадгезионным слоем, толщина 1,7 мм | м2 | 162.2 | 165.61 | 321 | Материалы и изделия кровельные битумосодержащие, основа стеклоткань | - | 1.34
12.1.02.04-0152 | Материал рулонный битумно-полимерный кровельный и гидроизоляционный, самоклеящийся, основа стеклоткань, с защитным слоем из алюминиевой фольги, с разделительной пленкой с антиадгезионным слоем, толщина 2,5 мм | м2 | 216.98 | 221.66 | 321 | Материалы и изделия кровельные битумосодержащие, основа стеклоткань | - | 1.34
12.1.02.04-1000 | Материал рулонный кровельный и гидроизоляционный битумосодержащий СБС-модифицированный, сила растяжения вдоль/поперек 800/600 Н | м2 | 187.92 | 193.37 | 51 | Материалы на основе битума | - | 0.89
12.1.02.05-0053 | Материал рулонный битумно-полимерный кровельный и гидроизоляционный, наплавляемый, основа стеклохолст, гибкость не выше -15 °C, прочность не менее 360 Н, теплостойкость не менее 120 °C | м2 | 142.24 | 146.44 | 320 | Материалы и изделия кровельные битумосодержащие, основа стеклохолст | - | 1.54
12.1.02.05-0071 | Материал рулонный битумно-полимерный кровельный и гидроизоляционный, основа стеклохолст, гибкость не выше -25 °C, прочность 900-1000 Н, теплостойкость не менее 100 °C | м2 | 93.2 | 96.42 | 320 | Материалы и изделия кровельные битумосодержащие, основа стеклохолст | - | 1.54
12.1.02.05-0134 | Материал рулонный битумно-полимерный кровельный и гидроизоляционный для нижних слоев кровли, наплавляемый, основа стеклохолст, гибкость не выше -20 °C, прочность не менее 300 Н, теплостойкость не менее 95 °C | м2 | 119.17 | 122.91 | 320 | Материалы и изделия кровельные битумосодержащие, основа стеклохолст | - | 1.54
12.1.02.06-0001 | Рубероид кровельный рулонный, теплостойкость 80 °C, верхнее/нижнее покрытие тальк, разрывная сила при растяжении не менее 294 Н | м2 | 58 | 60.52 | 233 | Рубероиды | - | 1.24
12.1.02.06-0012 | Рубероид кровельный РКК-350 | м2 | 45.75 | 47.57 | 233 | Рубероиды | - | 1.24
12.1.02.06-0022 | Рубероид кровельный РКП-350 | м2 | 25.83 | 26.93 | 233 | Рубероиды | - | 1.24
12.1.02.06-0041 | Рубероид подкладочный с пылевидной посыпкой РПП-300а | м2 | 22.5 | 23.4 | 233 | Рубероиды | - | 1.24
12.1.02.06-0042 | Рубероид кровельный РПП-300 | м2 | 22.5 | 23.39 | 233 | Рубероиды | 28.69 | -
12.1.02.06-1008 | Рубероид кровельный РКЦ-400 | м2 | 46.92 | 49.03 | 233 | Рубероиды | - | 1.24
12.1.02.07-1008 | Материал рулонный битумный кровельный и гидроизоляционный, основа полиэфир, гибкость не ниже -5 °C, прочность не менее 350 Н, теплостойкость не менее 100 °C | м2 | 255.2 | 262.05 | 120 | Материалы и изделия кровельные битумосодержащие, основа полиэстер | - | 1.5
12.1.02.07-1020 | Материал рулонный битумный кровельный и гидроизоляционный, основа полиэфир, гибкость не ниже -5 °C, прочность более 350 Н, теплостойкость не менее 100 °C | м2 | 192.98 | 198.35 | 102 | Материалы гидроизоляционные | - | 1.21
12.1.02.07-1034 | Материал рулонный битумный кровельный и гидроизоляционный, основа полиэфир, гибкость не выше -10 °C, прочность 350 Н | м2 | 161.08 | 165.81 | 102 | Материалы гидроизоляционные | 177.52 | -
12.1.02.07-1036 | Материал рулонный битумный кровельный и гидроизоляционный, основа полиэфир, гибкость не выше -10 °C, прочность более 350 Н | м2 | 288.17 | 295.78 | 102 | Материалы гидроизоляционные | - | 1.21
12.1.02.08-0071 | Материал рулонный битумный кровельный и гидроизоляционный, наплавляемый, основа стеклоткань, с защитным слоем из пленки с обеих сторон, гибкость не выше -3 °C, прочность не менее 800 Н, теплостойкость не менее 85 °C | м2 | 80.38 | 83.18 | 321 | Материалы и изделия кровельные битумосодержащие, основа стеклоткань | - | 1.34
12.1.02.08-0092 | Материал рулонный битумный кровельный и гидроизоляционный для верхнего слоя кровли, наплавляемый, основа стеклоткань, верхнее покрытие сланец/гранулят, нижнее покрытие пленкой, гибкость не выше -30 °C, прочность 900-1000 Н, теплостойкость не менее 110 °C | м2 | 191.53 | 197.08 | 321 | Материалы и изделия кровельные битумосодержащие, основа стеклоткань | - | 1.34
12.1.02.08-0093 | Материал рулонный битумный кровельный и гидроизоляционный для верхнего слоя кровли, наплавляемый, основа стеклоткань, верхнее покрытие сланец/гранулят, нижнее покрытие пленкой, гибкость не выше -25 °C, прочность 800-900 Н, теплостойкость не менее 100 °C | м2 | 104.85 | 108.64 | 321 | Материалы и изделия кровельные битумосодержащие, основа стеклоткань | - | 1.34
12.1.02.08-0096 | Материал рулонный битумный кровельный и гидроизоляционный для нижних слоев кровли, наплавляемый, основа стеклоткань, с защитным слоем из пленки с обеих сторон, гибкость не выше -30 °C, прочность 900-1000 Н, теплостойкость не менее 110 °C | м2 | 131.67 | 135.89 | 321 | Материалы и изделия кровельные битумосодержащие, основа стеклоткань | - | 1.34
12.1.02.08-0121 | Материал рулонный битумный кровельный и гидроизоляционный для защитного слоя при устройстве и ремонте кровли, основа стеклоткань, нижнее покрытие пленкой, гибкость не выше 0 °C, прочность не менее 500 Н, теплостойкость не менее 80 °C | м2 | 72.45 | 75.24 | 321 | Материалы и изделия кровельные битумосодержащие, основа стеклоткань | - | 1.34
12.1.02.08-0122 | Материал рулонный битумный кровельный и гидроизоляционный для верхнего слоя кровли, основа стеклоткань, верхнее покрытие сланец/гранулят, нижнее покрытие пленкой, гибкость не выше 0 °C, прочность не менее 294 Н, теплостойкость не менее 80 °C | м2 | 73.35 | 75.99 | 321 | Материалы и изделия кровельные битумосодержащие, основа стеклоткань | - | 1.34
12.1.02.09-0071 | Материал рулонный битумный кровельный и гидроизоляционный для изоляции труб и ремонта кровель, основа стеклохолст, гибкость не выше -15 °C, прочность 294 Н, теплостойкость не менее 80 °C | м2 | 125 | 128.52 | 320 | Материалы и изделия кровельные битумосодержащие, основа стеклохолст | - | 1.54
12.1.02.09-0072 | Материал рулонный битумный кровельный и гидроизоляционный для изоляции труб и ремонта кровель, основа стеклохолст, гибкость не выше -15 °C, прочность 360 Н, теплостойкость не менее 120 °C | м2 | 141.8 | 146 | 320 | Материалы и изделия кровельные битумосодержащие, основа стеклохолст | - | 1.54
12.1.02.09-0081 | Материал рулонный битумный кровельный и гидроизоляционный для изоляции труб и ремонта кровель, основа стеклохолст, гибкость не выше -20 °C, прочность 294 Н, теплостойкость не менее 95 °C | м2 | 53.55 | 55.79 | 320 | Материалы и изделия кровельные битумосодержащие, основа стеклохолст | - | 1.54
12.1.02.09-0121 | Материал рулонный битумный кровельный и гидроизоляционный ХКП, основа стеклохолст, масса 1 м2 4,5 кг, гибкость не выше 0 °C, прочность 363 Н, теплостойкость не менее 85 °C | м2 | 71.75 | 74.7 | 320 | Материалы и изделия кровельные битумосодержащие, основа стеклохолст | - | 1.54
12.1.02.09-0161 | Материал рулонный битумный кровельный и гидроизоляционный для изоляции труб и ремонта кровель, основа стеклохолст, с крупнозернистой посыпкой, гибкость не выше 0 °C, прочность 500 Н, теплостойкость не менее 80 °C | м2 | 64.33 | 66.97 | 320 | Материалы и изделия кровельные битумосодержащие, основа стеклохолст | - | 1.54
12.1.02.09-0162 | Материал рулонный битумный кровельный и гидроизоляционный для устройства кровли, основа стеклохолст, нижнее покрытие пленкой, гибкость не выше -5 °C, теплостойкость не менее 80 °C | м2 | 58.2 | 60.58 | 320 | Материалы и изделия кровельные битумосодержащие, основа стеклохолст | - | 1.54
12.1.02.10-0001 | Материал рулонный полимерный кровельный и гидроизоляционный на основе поливинилхлорида, толщина 1,0 мм | м2 | 600.74 | 613.29 | 102 | Материалы гидроизоляционные | - | 1.21
12.1.02.10-0002 | Материал рулонный полимерный кровельный и гидроизоляционный на основе поливинилхлорида, толщина 1,2 мм | м2 | 690.83 | 705.29 | 102 | Материалы гидроизоляционные | - | 1.21
12.1.02.10-0003 | Материал рулонный полимерный кровельный и гидроизоляционный на основе поливинилхлорида, толщина 1,4 мм | м2 | 821.65 | 838.82 | 102 | Материалы гидроизоляционные | - | 1.21
12.1.02.10-0089 | Мембрана кровельная на основе ПВХ, армированная полиэфирной сеткой, толщина 1,2 мм | м2 | 697.42 | 712.4 | 102 | Материалы гидроизоляционные | 911.37 | -
12.1.02.10-0095 | Мембрана кровельная на основе ПВХ, неармированная, толщина 1,5 мм | м2 | 426.5 | 435.7 | 102 | Материалы гидроизоляционные | - | 1.21
12.1.02.10-0097 | Мембрана паропроницаемая ветро-влагозащитная двухслойная для вентилируемых фасадов и скатных крыш, Г2, паропроницаемость 953 г/м2*сут, прочность 150-163 Н, с УФ-защитой | м2 | 50.58 | 51.64 | 102 | Материалы гидроизоляционные | - | 1.21
12.1.02.10-0098 | Мембрана профилированная гидроизоляционная, Г4, высота шипа 8 мм, прочность 300-600 Н, относительное удлинение при разрыве не менее 24-28 % | м2 | 172.5 | 176.17 | 102 | Материалы гидроизоляционные | - | 1.21
12.1.02.10-0133 | Мембрана кровельная гидроизоляционная из ПВХ с полимерным пластификатором, армированная сеткой из полиэстера, химически стойкая к битумосодержащим материалам, пожарно-технические характеристики РП1, Г2, В2, гибкость при пониженной температуре от -35 °C, толщина 1,5 мм | м2 | 2333.33 | 2380.6 | 102 | Материалы гидроизоляционные | - | 1.21
12.1.02.10-0134 | Мембрана гидроизоляционная из ПВХ для изоляции трубопроводов, армированная сеткой из полиэстера, с фунгицидными добавками, пожарно-технические характеристики РП1, Г2, В2, гибкость при пониженной температуре от -40 до -30 °C, толщина 1,1 мм | м2 | 878.68 | 896.72 | 102 | Материалы гидроизоляционные | - | 1.21
12.1.02.10-0135 | Мембрана гидроизоляционная из ПВХ для изоляции трубопроводов, армированная сеткой из полиэстера, с фунгицидными добавками, пожарно-технические характеристики РП1, Г2, В2, гибкость при пониженной температуре от -40 до -30 °C, толщина 1,2 мм | м2 | 947.97 | 967.43 | 102 | Материалы гидроизоляционные | - | 1.21
12.1.02.10-0136 | Мембрана гидроизоляционная из ПВХ для изоляции трубопроводов, армированная сеткой из полиэстера, с фунгицидными добавками, пожарно-технические характеристики РП1, Г2, В2, гибкость при пониженной температуре от -40 до -30 °C, толщина 1,5 мм | м2 | 1147.88 | 1171.44 | 102 | Материалы гидроизоляционные | - | 1.21
12.1.02.10-0137 | Мембрана гидроизоляционная из ПВХ для изоляции трубопроводов, армированная сеткой из полиэстера, с фунгицидными добавками, пожарно-технические характеристики РП1, Г2, В2, гибкость при пониженной температуре от -40 до -30 °C, толщина 1,8 мм | м2 | 1360.36 | 1388.34 | 102 | Материалы гидроизоляционные | - | 1.21
12.1.02.10-0138 | Мембрана гидроизоляционная из ПВХ для изоляции трубопроводов, армированная сеткой из полиэстера, с фунгицидными добавками, пожарно-технические характеристики РП1, Г2, В2, гибкость при пониженной температуре от -40 до -30 °C, толщина 2 мм | м2 | 1516.33 | 1547.49 | 102 | Материалы гидроизоляционные | - | 1.21
12.1.02.10-0139 | Мембрана гидроизоляционная из ПВХ для изоляции трубопроводов, армированная сеткой из полиэстера, пожарно-технические характеристики РП1, Г2, В2, гибкость при пониженной температуре от -40 до -30 °C, толщина 1,2 мм | м2 | 969.17 | 989.05 | 102 | Материалы гидроизоляционные | - | 1.21
12.1.02.10-0140 | Мембрана гидроизоляционная из ПВХ для изоляции трубопроводов, армированная сеткой из полиэстера, пожарно-технические характеристики РП1, Г2, В2, гибкость при пониженной температуре от -40 до -30 °C, толщина 1,5 мм | м2 | 1222.32 | 1247.37 | 102 | Материалы гидроизоляционные | - | 1.21
12.1.02.10-0141 | Мембрана гидроизоляционная из ПВХ, неармированная, со специальным сигнальным слоем толщиной 0,2-0,5 мм, пожарно-технические характеристики Г4, В3, толщина 1,5 мм | м2 | 1157.33 | 1181.14 | 102 | Материалы гидроизоляционные | - | 1.21
12.1.02.10-0142 | Мембрана гидроизоляционная из ПВХ, неармированная, со специальным сигнальным слоем толщиной 0,2-0,5 мм, пожарно-технические характеристики Г4, В3, толщина 2 мм | м2 | 1564.35 | 1596.54 | 102 | Материалы гидроизоляционные | - | 1.21
12.1.02.10-0143 | Мембрана гидроизоляционная из ПВХ, неармированная, со специальным профилем в виде выступов толщиной 0,25-0,3 мм, пожарно-технические характеристики Г4, В3, толщина 1,6 мм | м2 | 1350.36 | 1378 | 102 | Материалы гидроизоляционные | - | 1.21
12.1.02.10-0144 | Мембрана гидроизоляционная из термопластичного полиолефина (ТПО), неармированная, со специальным сигнальным слоем толщиной 0,2-0,5 мм, пожарно-технические характеристики Г4, В3, толщина 1,5 мм | м2 | 2553.22 | 2604.95 | 102 | Материалы гидроизоляционные | - | 1.21
12.1.02.10-0145 | Мембрана гидроизоляционная из термопластичного полиолефина (ТПО), неармированная, со специальным сигнальным слоем толщиной 0,2-0,5 мм, пожарно-технические характеристики Г4, В3, толщина 2 мм | м2 | 2859.23 | 2917.32 | 102 | Материалы гидроизоляционные | - | 1.21
12.1.02.10-0146 | Мембрана защитная профилированная из полиэтилена высокой плотности (ПНД), толщина полотна 0,55 мм, высота выступов 8,5 мм, предел прочности на сжатие 280 кН/м2, масса 550 г/м2 | м2 | 147.13 | 150.25 | 102 | Материалы гидроизоляционные | - | 1.21
12.1.02.10-0147 | Мембрана защитная профилированная из полиэтилена высокой плотности (ПНД), толщина полотна 0,5 мм, высота выступов 8,5 мм, предел прочности на сжатие 200 кН/м2, масса 450 г/м2 | м2 | 123.98 | 126.61 | 102 | Материалы гидроизоляционные | - | 1.21
12.1.02.10-0148 | Мембрана защитная профилированная из полиэтилена высокой плотности (ПНД), толщина полотна 0,8 мм, высота выступов 8,5 мм, предел прочности на сжатие 550 кН/м2, масса 800 г/м2 | м2 | 232.56 | 237.48 | 102 | Материалы гидроизоляционные | - | 1.21
12.1.02.10-0149 | Мембрана дренажная профилированная из полиэтилена высокой плотности (ПНД) с фильтрующим слоем из термоскреплённого полипропиленового геотекстиля, толщина полотна 0,6 мм, высота выступов 8,5 мм, предел прочности на сжатие 350 кН/м2, масса 650 г/м2 | м2 | 357.92 | 365.29 | 102 | Материалы гидроизоляционные | - | 1.21
12.1.02.10-0150 | Геомембрана из полиэтилена высокой плотности (ПНД) текстурированная с одной стороны, толщина полотна 1 мм | м2 | 156.9 | 160.59 | 102 | Материалы гидроизоляционные | - | 1.21
12.1.02.10-0151 | Геомембрана из полиэтилена высокой плотности (ПНД) текстурированная с одной стороны, толщина полотна 1,5 мм | м2 | 243.46 | 249.16 | 102 | Материалы гидроизоляционные | - | 1.21
12.1.02.10-0152 | Геомембрана из полиэтилена высокой плотности (ПНД) текстурированная с одной стороны, толщина полотна 2 мм | м2 | 314.69 | 322.09 | 102 | Материалы гидроизоляционные | - | 1.21
12.1.02.10-0153 | Геомембрана из полиэтилена высокой плотности (ПНД) текстурированная с одной стороны, толщина полотна 2,5 мм | м2 | 385.93 | 395.03 | 102 | Материалы гидроизоляционные | - | 1.21
12.1.02.10-0154 | Геомембрана из полиэтилена высокой плотности (ПНД) текстурированная с одной стороны, толщина полотна 3 мм | м2 | 457.16 | 467.97 | 102 | Материалы гидроизоляционные | - | 1.21
12.1.02.10-0155 | Геомембрана из полиэтилена высокой плотности (ПНД) текстурированная с двух сторон, толщина полотна 1 мм | м2 | 172.23 | 176.24 | 102 | Материалы гидроизоляционные | - | 1.21
12.1.02.10-0156 | Геомембрана из полиэтилена высокой плотности (ПНД) текстурированная с двух сторон, толщина полотна 1,5 мм | м2 | 243.46 | 249.18 | 102 | Материалы гидроизоляционные | - | 1.21
12.1.02.10-0157 | Геомембрана из полиэтилена высокой плотности (ПНД) текстурированная с двух сторон, толщина полотна 2 мм | м2 | 314.69 | 322.11 | 102 | Материалы гидроизоляционные | - | 1.21
12.1.02.10-0158 | Геомембрана из полиэтилена высокой плотности (ПНД) текстурированная с двух сторон, толщина полотна 2,5 мм | м2 | 385.93 | 395.06 | 102 | Материалы гидроизоляционные | - | 1.21
12.1.02.10-0159 | Геомембрана из полиэтилена высокой плотности (ПНД) текстурированная с двух сторон, толщина полотна 3 мм | м2 | 457.16 | 468 | 102 | Материалы гидроизоляционные | - | 1.21
12.1.02.10-1040 | Мембрана кровельная гидроизоляционная из ПВХ, армированная сеткой из полиэстера, пожарно-технические характеристики РП1, Г2, В2, гибкость при пониженной температуре от -40 до -30 °C, толщина 1,2 мм | м2 | 969.17 | 989.05 | 304 | Материалы и изделия кровельные из полимерных и композитных материалов | - | 0.81
12.1.02.10-1042 | Мембрана кровельная гидроизоляционная из ПВХ, армированная сеткой из полиэстера, пожарно-технические характеристики РП1, Г2, В2, гибкость при пониженной температуре от -40 до -30 °C, толщина 1,5 мм | м2 | 1222.32 | 1247.37 | 304 | Материалы и изделия кровельные из полимерных и композитных материалов | - | 0.81
12.1.02.10-1077 | Мембрана кровельная гидроизоляционная из ПВХ, армированная стеклохолстом, с самоклеящейся флисовой подложкой плотностью 200 г/м2, пожарно-технические характеристики РП4, Г4, В3, гибкость при пониженной температуре -25 °C, толщина 1,5 мм | м2 | 1929.82 | 1969.15 | 304 | Материалы и изделия кровельные из полимерных и композитных материалов | - | 0.81
12.1.02.10-1084 | Мембрана кровельная гидроизоляционная из ПВХ, армированная сеткой из полиэстера, пожарно-технические характеристики РП1, Г1, В2, гибкость при пониженной температуре от -40 до -30 °C, толщина 1,2 мм | м2 | 1031.08 | 1052.2 | 304 | Материалы и изделия кровельные из полимерных и композитных материалов | - | 0.81
12.1.02.10-1116 | Мембрана кровельная гидроизоляционная из ПВХ, армированная сеткой из полиэстера, с фунгицидными добавками, пожарно-технические характеристики РП1, Г2, В2, гибкость при пониженной температуре от -40 до -30 °C, толщина 1,2 мм | м2 | 947.97 | 967.43 | 304 | Материалы и изделия кровельные из полимерных и композитных материалов | - | 0.81
12.1.02.10-1117 | Мембрана кровельная гидроизоляционная из ПВХ, армированная сеткой из полиэстера, с фунгицидными добавками, пожарно-технические характеристики РП1, Г2, В2, гибкость при пониженной температуре от -40 до -30 °C, толщина 1,3 мм | м2 | 1017.26 | 1038.14 | 304 | Материалы и изделия кровельные из полимерных и композитных материалов | - | 0.81
12.1.02.10-1118 | Мембрана кровельная гидроизоляционная из ПВХ, армированная сеткой из полиэстера, с фунгицидными добавками, пожарно-технические характеристики РП1, Г2, В2, гибкость при пониженной температуре от -40 до -30 °C, толщина 1,5 мм | м2 | 1147.88 | 1171.44 | 304 | Материалы и изделия кровельные из полимерных и композитных материалов | - | 0.81
12.1.02.10-1119 | Мембрана кровельная гидроизоляционная из ПВХ, армированная сеткой из полиэстера, с фунгицидными добавками, пожарно-технические характеристики РП1, Г2, В2, гибкость при пониженной температуре от -40 до -30 °C, толщина 1,6 мм | м2 | 1218.58 | 1243.62 | 304 | Материалы и изделия кровельные из полимерных и композитных материалов | - | 0.81
12.1.02.10-1120 | Мембрана кровельная гидроизоляционная из ПВХ, армированная сеткой из полиэстера, с фунгицидными добавками, пожарно-технические характеристики РП1, Г2, В2, гибкость при пониженной температуре от -40 до -30 °C, толщина 1,8 мм | м2 | 1360.36 | 1388.34 | 304 | Материалы и изделия кровельные из полимерных и композитных материалов | - | 0.81
12.1.02.10-1122 | Мембрана кровельная гидроизоляционная из ПВХ, армированная сеткой из полиэстера, с фунгицидными добавками, пожарно-технические характеристики РП1, Г2, В2, гибкость при пониженной температуре от -40 до -30 °C, толщина 2 мм | м2 | 1516.33 | 1547.49 | 304 | Материалы и изделия кровельные из полимерных и композитных материалов | - | 0.81
12.1.02.10-1146 | Мембрана кровельная гидроизоляционная из ПВХ, армированная стеклохолстом, с флисовой подложкой плотностью 200 г/м2, пожарно-технические характеристики РП2, Г3, В2, гибкость при пониженной температуре -25 °C, толщина 1,2 мм | м2 | 935.28 | 954.58 | 304 | Материалы и изделия кровельные из полимерных и композитных материалов | - | 0.81
12.1.02.10-1148 | Мембрана кровельная гидроизоляционная из ПВХ, армированная стеклохолстом, с флисовой подложкой плотностью 200 г/м2, пожарно-технические характеристики РП2, Г3, В2, гибкость при пониженной температуре -25 °C, толщина 1,5 мм | м2 | 1169.13 | 1193.19 | 304 | Материалы и изделия кровельные из полимерных и композитных материалов | - | 0.81
12.1.02.10-1152 | Мембрана кровельная гидроизоляционная из ПВХ, армированная стеклохолстом, с флисовой подложкой плотностью 200 г/м2, пожарно-технические характеристики РП2, Г3, В2, гибкость при пониженной температуре -25 °C, толщина 2 мм | м2 | 1551.57 | 1583.5 | 304 | Материалы и изделия кровельные из полимерных и композитных материалов | - | 0.81
12.1.02.10-1158 | Мембрана кровельная гидроизоляционная из ПВХ, армированная стеклохолстом, пожарно-технические характеристики РП2, Г4, В2, гибкость при пониженной температуре -25 °C, толщина 1,5 мм | м2 | 1147.85 | 1171.41 | 304 | Материалы и изделия кровельные из полимерных и композитных материалов | - | 0.81
12.1.02.10-1161 | Мембрана кровельная гидроизоляционная из ПВХ, армированная стеклохолстом, пожарно-технические характеристики РП2, Г4, В2, гибкость при пониженной температуре -25 °C, толщина 2 мм | м2 | 1530.32 | 1561.76 | 304 | Материалы и изделия кровельные из полимерных и композитных материалов | - | 0.81
12.1.02.10-1164 | Пленка гидроизоляционная на основе полипропилена с микроперфорацией, плотность 110 г/м2 | м2 | 36.53 | 37.3 | 102 | Материалы гидроизоляционные | 42.91 | -
12.1.02.10-1166 | Пленка гидроизоляционная на основе полипропилена с микроперфорацией, плотность 100 г/м2 | м2 | 23.11 | 23.61 | 102 | Материалы гидроизоляционные | - | 1.21
12.1.02.10-1168 | Пленка гидроизоляционная на основе полипропилена с микроперфорацией, плотность 85 г/м2 | м2 | 18.44 | 18.84 | 102 | Материалы гидроизоляционные | - | 1.21
12.1.02.10-1190 | Мембрана кровельная гидроизоляционная из термопластичного полиолефина (ТПО), армированная сеткой из полиэстера, пожарно-технические характеристики РП1, Г3, В2, гибкость при пониженной температуре от -40 °C, толщина 1,2 мм | м2 | 1325.93 | 1352.84 | 304 | Материалы и изделия кровельные из полимерных и композитных материалов | - | 0.81
12.1.02.10-1274 | Мембрана кровельная гидроизоляционная из термопластичного полиолефина (ТПО), неармированная, пожарно-технические характеристики РП4, Г4, В3, гибкость при пониженной температуре от -40 °C, толщина 1,5 мм | м2 | 1459.12 | 1488.77 | 304 | Материалы и изделия кровельные из полимерных и композитных материалов | - | 0.81
12.1.02.10-1322 | Мембрана кровельная гидроизоляционная из термопластичного полиолефина (ТПО), армированная стеклохолстом, пожарно-технические характеристики РП1, Г4, В2, гибкость при пониженной температуре от -40 °C, толщина 1,2 мм | м2 | 1233.76 | 1258.82 | 304 | Материалы и изделия кровельные из полимерных и композитных материалов | - | 0.81
12.1.02.10-1324 | Мембрана кровельная гидроизоляционная из термопластичного полиолефина (ТПО), армированная стеклохолстом, пожарно-технические характеристики РП1, Г4, В2, гибкость при пониженной температуре от -40 °C, толщина 1,5 мм | м2 | 1480.38 | 1510.59 | 304 | Материалы и изделия кровельные из полимерных и композитных материалов | - | 0.81
12.1.02.10-1334 | Мембрана полимерная гидроизоляционная ЭПДМ, толщина от 3 мм до 3,5 мм | м2 | 1474.49 | 1505.2 | 102 | Материалы гидроизоляционные | - | 1.21
12.1.02.10-1336 | Мембрана полимерная гидроизоляционная ЭПДМ, толщина 0,6 мм | м2 | 311.03 | 317.48 | 102 | Материалы гидроизоляционные | - | 1.21
12.1.02.10-1340 | Мембрана полимерная гидроизоляционная ЭПДМ, толщина 0,8 мм | м2 | 377.13 | 384.94 | 102 | Материалы гидроизоляционные | - | 1.21
12.1.02.10-1344 | Мембрана полимерная гидроизоляционная ЭПДМ, толщина 1,0 мм | м2 | 419.73 | 428.46 | 102 | Материалы гидроизоляционные | - | 1.21
12.1.02.10-1348 | Мембрана полимерная гидроизоляционная на основе этиленпропиленового каучука, армированного полимерными волокнами, толщина 1,2 мм | м2 | 502.79 | 513.25 | 102 | Материалы гидроизоляционные | - | 1.21
12.1.02.10-1350 | Мембрана полимерная гидроизоляционная на основе этиленпропиленового каучука, армированного полимерными волокнами, с клеящим слоем, толщина 1,2 мм | м2 | 591.67 | 603.97 | 102 | Материалы гидроизоляционные | - | 1.21
12.1.02.10-1352 | Мембрана полимерная гидроизоляционная на основе этиленпропиленового каучука, армированного полимерными волокнами, толщина 1,5 мм | м2 | 589.67 | 602.06 | 102 | Материалы гидроизоляционные | - | 1.21
12.1.02.10-1354 | Мембрана полимерная гидроизоляционная на основе этиленпропиленового каучука, армированного полимерными волокнами, с клеящим слоем, толщина 1,5 мм | м2 | 671.95 | 685.92 | 102 | Материалы гидроизоляционные | - | 1.21
12.1.02.10-1381 | Мембрана кровельная гидроизоляционная из ПВХ с тепловыми и УФ-стабилизаторами, армированная сеткой из полиэстера, стойкость к воздействию УФ-излучения 5000 ч, пожарно-технические характеристики РП1, Г2, В2, гибкость при пониженной температуре от -35 °C, толщина 1,2 мм | м2 | 855.45 | 873.06 | 102 | Материалы гидроизоляционные | - | 1.21
12.1.02.10-1387 | Мембрана ПВХ, армированная сеткой из полиэстера, гибкость (фальцовка) при температуре до -35 °C, Г3, толщина 1,2 мм | м2 | 725 | 740 | 102 | Материалы гидроизоляционные | - | 1.21
12.1.02.10-1388 | Мембрана ПВХ, армированная сеткой из полиэстера, гибкость (фальцовка) при температуре до -35 °C, Г3, толщина 1,5 мм | м2 | 822.5 | 839.55 | 102 | Материалы гидроизоляционные | - | 1.21
12.1.02.10-1389 | Мембрана кровельная гидроизоляционная из ПВХ с тепловыми и УФ-стабилизаторами, армированная сеткой из полиэстера, стойкость к воздействию УФ-излучения 5000 ч, пожарно-технические характеристики РП1, Г2, В2, гибкость при пониженной температуре от -35 °C, толщина 1,5 мм | м2 | 1042.54 | 1064 | 102 | Материалы гидроизоляционные | - | 1.21
12.1.02.10-1390 | Ленты бутилкаучуковые соединительные самоклеящиеся двусторонние, ширина 15 мм | м | 16.3 | 16.63 | 121 | Ленты бутилкаучуковые | - | 1.17
12.1.02.11-0001 | Мембрана полипропиленовая ветро-влагозащитная паропроницаемая с огнезащитными добавками, класс пожарной опасности Г3, РП1, В2, плотность потока водяного пара 1800 г/(м2*24ч), водоупорность не менее 300 мм вод. ст. | 10 м2 | 489.29 | 499.52 | 96 | Изделия из полимерных и композитных материалов прочие | - | 1.05
12.1.02.11-0002 | Мембрана полимерная усиленная с двух сторон полипропиленовым нетканым полотном, ветро-влагозащитная, паропроницаемая, воздухонепроницаемая, класс водонепроницаемости W1, группа горючести Г4, плотность потока водяного пара 450 г/(м2*24ч), водоупорность не менее 1200 мм вод. ст., максимальная сила растяжения в продольном/поперечном направлении 220/120 Н/50 мм, толщина 0,37 мм | м2 | 80.92 | 82.57 | 96 | Изделия из полимерных и композитных материалов прочие | - | 1.05
12.1.02.11-0003 | Материал рулонный двухслойный на основе полипропиленового тканого полотна и полипропиленовой пленки, паро-гидроизоляционный, группа горючести Г4, водоупорность не менее 1200 мм вод. ст., максимальная сила растяжения в продольном/поперечном направлении 660/510 Н/50 мм | м2 | 34.15 | 34.87 | 96 | Изделия из полимерных и композитных материалов прочие | - | 1.05
12.1.02.11-0004 | Мембрана на основе тканого полипропиленового полотна с антиконденсатной поверхностью, паро-гидроизоляционная, водонепроницаемая, группа горючести Г4, максимальная сила растяжения в продольном/поперечном направлении 700/580 Н/50 мм, толщина 0,23 мм | м2 | 46.1 | 47.06 | 96 | Изделия из полимерных и композитных материалов прочие | - | 1.05
12.1.02.11-0006 | Материал рулонный двухслойный на основе полипропиленового тканого полотна и металлизированной полипропиленовой пленки, паро-гидроизоляционный, водонепроницаемый, группа горючести Г4, максимальная сила растяжения в продольном/поперечном направлении 750/800 Н/50 мм | м2 | 74.05 | 75.58 | 96 | Изделия из полимерных и композитных материалов прочие | - | 1.05
12.1.02.11-0008 | Материал рулонный двухслойный на основе полипропиленового нетканого полотна и металлизированной полипропиленовой пленки, паро-гидроизоляционный, водонепроницаемый, группа горючести Г3, максимальная сила растяжения в продольном/поперечном направлении 300/400 Н/50 мм | м2 | 51.23 | 52.28 | 96 | Изделия из полимерных и композитных материалов прочие | - | 1.05
12.1.02.11-0009 | Пленка гидроизоляционная, основа полипропилен, паропроницаемая, толщина 2 мм | 10 м2 | 373.33 | 381.22 | 102 | Материалы гидроизоляционные | - | 1.21
12.1.02.11-0010 | Пленка гидроизоляционная, основа полипропилен, паропроницаемая, толщина 3 мм | 10 м2 | 464.3 | 474.08 | 102 | Материалы гидроизоляционные | - | 1.21
12.1.02.11-0011 | Пленка гидроизоляционная, основа полипропилен, паропроницаемая, толщина 4 мм | 10 м2 | 598.12 | 610.67 | 102 | Материалы гидроизоляционные | - | 1.21
12.1.02.11-0012 | Пленка гидроизоляционная, основа полипропилен, паропроницаемая, толщина 5 мм | 10 м2 | 744.77 | 760.34 | 102 | Материалы гидроизоляционные | - | 1.21
12.1.02.11-0014 | Мембрана полипропиленовая ветро-влагозащитная паропроницаемая, класс пожарной опасности Г3, РП1, В2, плотность потока водяного пара 2000 г/(м2*24ч), водоупорность не менее 300 мм вод. ст. | 10 м2 | 348.81 | 356.23 | 96 | Изделия из полимерных и композитных материалов прочие | - | 1.05
12.1.02.11-0016 | Материал рулонный двухслойный на основе полипропиленового нетканого полотна и полипропиленовой пленки, пароизоляционный, группа горючести Г4, водоупорность не менее 1200 мм вод. ст., максимальная сила растяжения в продольном/поперечном направлении 130/100 Н/50 мм | м2 | 23.1 | 23.58 | 96 | Изделия из полимерных и композитных материалов прочие | - | 1.05
12.1.02.11-0017 | Материал рулонный двухслойный на основе полипропиленового нетканого полотна и полипропиленовой пленки, паро-гидроизоляционный, группа горючести Г4, водоупорность не менее 1200 мм вод. ст., максимальная сила растяжения в продольном/поперечном направлении 190/120 Н/50 мм | м2 | 38.73 | 39.53 | 96 | Изделия из полимерных и композитных материалов прочие | - | 1.05
12.1.02.11-0018 | Материал рулонный двухслойный на основе полипропиленового нетканого полотна и полипропиленовой пленки, с клейкими лентами, пароизоляционный, группа горючести Г4, водоупорность не менее 1200 мм вод. ст., максимальная сила растяжения в продольном/поперечном направлении 130/100 Н/50 мм | м2 | 27.8 | 28.4 | 96 | Изделия из полимерных и композитных материалов прочие | - | 1.05
12.1.02.11-0019 | Мембрана полимерная усиленная с двух сторон полипропиленовым нетканым полотном, ветро-влагозащитная, паропроницаемая, воздухонепроницаемая, класс водонепроницаемости W1, группа горючести Г4, плотность потока водяного пара 450 г/(м2*24ч), водоупорность не менее 1200 мм вод. ст., максимальная сила растяжения в продольном/поперечном направлении 250/140 Н/50 мм, толщина 0,42 мм | м2 | 77.3 | 78.9 | 96 | Изделия из полимерных и композитных материалов прочие | - | 1.05
12.1.02.11-0020 | Мембрана полимерная усиленная с двух сторон полипропиленовым нетканым полотном, ветро-влагозащитная, паропроницаемая, воздухонепроницаемая, класс водонепроницаемости W1, группа горючести Г4, плотность потока водяного пара 450 г/(м2*24ч), водоупорность не менее 1200 мм вод. ст., максимальная сила растяжения в продольном/поперечном направлении 270/170 Н/50 мм, толщина 0,52 мм | м2 | 85.18 | 86.96 | 96 | Изделия из полимерных и композитных материалов прочие | - | 1.05
12.1.02.11-0021 | Материал рулонный трехслойный на основе двух полипропиленовых пленок, армированный полимерной сеткой, паро-гидроизоляционный, водонепроницаемый, группа горючести Г4, максимальная сила растяжения в продольном/поперечном направлении 380/210 Н/50 мм, толщина 0,34 мм | м2 | 37.5 | 38.28 | 96 | Изделия из полимерных и композитных материалов прочие | - | 1.05
12.1.02.11-0022 | Материал рулонный трехслойный на основе полипропиленового нетканого полотна и полипропиленовой пленки, армированный полимерной сеткой, паро-гидроизоляционный, водонепроницаемый, группа горючести Г4, максимальная сила растяжения в продольном/поперечном направлении 390/200 Н/50 мм, толщина 0,34 мм | м2 | 39.02 | 39.83 | 96 | Изделия из полимерных и композитных материалов прочие | - | 1.05
12.1.02.11-0023 | Материал рулонный трехслойный на основе полипропиленового нетканого полотна и полипропиленовой пленки, армированный полимерной сеткой, с клейкими лентами, паро-гидроизоляционный, водонепроницаемый, группа горючести Г4, максимальная сила растяжения в продольном/поперечном направлении 390/200 Н/50 мм, толщина 0,34 мм | м2 | 44.6 | 45.77 | 96 | Изделия из полимерных и композитных материалов прочие | - | 1.05
12.1.02.11-0024 | Материал рулонный трехслойный на основе полипропиленового нетканого полотна и металлизированной полипропиленовой пленки, армированный полимерной сеткой, паро-гидроизоляционный, водонепроницаемый, группа горючести Г4, максимальная сила растяжения в продольном/поперечном направлении 500/350 Н/50 мм | м2 | 78.47 | 80.07 | 96 | Изделия из полимерных и композитных материалов прочие | - | 1.05
12.1.02.11-0025 | Материал рулонный двухслойный на основе полипропиленового тканого полотна и полипропиленовой пленки, с клейкими лентами, паро-гидроизоляционный, группа горючести Г4, водоупорность не менее 1200 мм вод. ст., максимальная сила растяжения в продольном/поперечном направлении 660/510 Н/50 мм | м2 | 37.72 | 38.5 | 96 | Изделия из полимерных и композитных материалов прочие | - | 1.05
12.1.02.11-0026 | Мембрана на основе стеклоткани с водоотталкивающими добавками, ветрозащитная, паропроницаемая, группа горючести НГ, максимальная сила растяжения в продольном/поперечном направлении 1800/1400 Н/50 мм, толщина 0,2 мм | м2 | 114.6 | 116.93 | 96 | Изделия из полимерных и композитных материалов прочие | - | 1.05
12.1.02.12-0002 | Пергамин кровельный, группа горючести Г4, разрывная сила в продольном направлении 215 Н/50 мм, теплостойкость +80 °C, масса 0,19 кг/м2 | м2 | 12.05 | 12.51 | 51 | Материалы на основе битума | - | 0.89
12.1.02.13-0001 | Стеклорубероид гидроизоляционный, марка С-РМ, с мелкозернистой посыпкой | м2 | 66 | 68.5 | 233 | Рубероиды | - | 1.24
12.1.02.13-0002 | Стеклорубероид кровельный, марка С-РК, с крупнозернистой посыпкой | м2 | 63.33 | 65.93 | 233 | Рубероиды | - | 1.24
12.1.02.13-0003 | Стеклорубероид кровельный, марка С-РЧ, с чешуйчатой посыпкой | м2 | 63.33 | 65.55 | 233 | Рубероиды | - | 1.24
12.1.02.14-0001 | Толь гидроизоляционный, марка ТГ-350 | м2 | 42.5 | 44.09 | 102 | Материалы гидроизоляционные | - | 1.21
12.1.02.14-0002 | Толь с крупнозернистой посыпкой, марка ТВК-350 | м2 | 45.8 | 47.56 | 102 | Материалы гидроизоляционные | - | 1.21
12.1.02.15-0002 | Лента полипропиленовая с акрилатным клеевым слоем для герметизации и скрепления нахлестов полимерных рулонных материалов, ширина 50 мм | м | 53 | 54.25 | 96 | Изделия из полимерных и композитных материалов прочие | - | 1.05
12.1.02.15-0003 | Лента-сетка с двухсторонним акрилатным клеевым слоем для герметизации и скрепления нахлестов полимерных рулонных материалов, с защитным слоем из силиконизированной бумаги, ширина 25 мм | м | 27.8 | 28.42 | 96 | Изделия из полимерных и композитных материалов прочие | - | 1.05
12.1.02.15-0004 | Лента уплотнительная из вспененного полиэтилена с клеевым слоем, ширина 50 мм, толщина 3 мм | м | 14.11 | 14.46 | 96 | Изделия из полимерных и композитных материалов прочие | - | 1.05
12.1.02.15-0021 | Материал рулонный битумный кровельный и гидроизоляционный ТПП, наплавляемый, основа стеклоткань, гибкость не выше 0 °C, разрывная сила в продольном/поперечном направлении 800/900 Н, теплостойкость не менее 80 °C, масса 3,6 кг/м2 | м2 | 104.45 | 107.79 | 102 | Материалы гидроизоляционные | - | 1.21
12.1.02.15-0041 | Материал рулонный гидроизоляционный изол, резино-битумный, без полимерных добавок | м2 | 122.87 | 126.14 | 102 | Материалы гидроизоляционные | - | 1.21
12.1.02.15-0091 | Материал рулонный гидроизоляционный, битумный СБС-модифицированный, с защитным слоем из полипропилена с обеих сторон полотна | м2 | 1884.36 | 1923.45 | 102 | Материалы гидроизоляционные | - | 1.21
12.1.02.15-0093 | Материал рулонный битумно-полимерный гидроизоляционный для гидроизоляции ж/б плиты проезжей части мостовых сооружений и дорог, наплавляемый, основа полиэфирное полотно, гибкость не выше -25 °C, масса 1 м2-5,5 кг, прочность не менее 600 Н, теплостойкость не менее 100 °C | м2 | 308.59 | 316.62 | 120 | Материалы и изделия кровельные битумосодержащие, основа полиэстер | - | 1.5
12.1.02.15-0121 | Материал рулонный битумно-полимерный кровельный и гидроизоляционный для верхнего слоя кровли, основа-стеклоткань/полиэстер/стеклохолст, гибкость не выше -25 °C, прочность 390-590 Н, теплостойкость не менее 100 °C | м2 | 188.33 | 193.62 | 120 | Материалы и изделия кровельные битумосодержащие, основа полиэстер | - | 1.5
12.1.02.15-0123 | Материал рулонный битумно-полимерный кровельный и гидроизоляционный для однослойной кровли, основа стеклоткань, гибкость не выше -25 °C, прочность не менее 590 Н, теплостойкость не менее 100 °C | м2 | 235 | 241.87 | 321 | Материалы и изделия кровельные битумосодержащие, основа стеклоткань | - | 1.34
12.1.02.15-1006 | Материал рулонный битумно-полимерный кровельный и гидроизоляционный СБС-модифицированный ЭПП, основа полиэстер/стеклохолст, гибкость не выше -20 °C, теплостойкость не менее 95°C, разрывная сила в продольном/поперечном направлении 650/600 Н, толщина 4 мм, масса 1 м2 до 4 кг | м2 | 189.85 | 195.07 | 102 | Материалы гидроизоляционные | - | 1.21
12.1.02.15-1017 | Лента бандажная рулонная битумно-полимерная СБС-модифицированная на нетканой основе с мелкозернистой посыпкой и наплавляемым слоем, ширина 200 мм | м2 | 269.13 | 276.19 | 51 | Материалы на основе битума | - | 0.89
12.1.02.15-1018 | Материал рулонный гидроизоляционный битумно-полимерный СБС-модифицированный ЭМП, основа полиэстер/полиэфир, с мелкозернистой посыпкой на верхней стороне полотна, гибкость не выше -25 °C, теплостойкость не менее 100 °C, разрывная сила в продольном/поперечном направлении 600/400 Н, толщина 4,2 мм, масса 1 м2 до 5,8 кг | м2 | 194.16 | 199.95 | 102 | Материалы гидроизоляционные | - | 1.21
12.1.03.01-0001 | Лист кровельный волнистый битумный, толщина 2,6 мм | м2 | 254.17 | 260.25 | 51 | Материалы на основе битума | - | 0.89
12.1.03.01-0002 | Лист кровельный волнистый из композита целлюлозы, минеральных веществ, битума, толщина 3 мм, цвет коричневый | м2 | 308.42 | 315.68 | 304 | Материалы и изделия кровельные из полимерных и композитных материалов | - | 0.81
12.1.03.01-0003 | Лист кровельный волнистый из композита целлюлозы, минеральных веществ, битума, толщина 3 мм, цвет красный | м2 | 278.95 | 285.62 | 304 | Материалы и изделия кровельные из полимерных и композитных материалов | - | 0.81
12.1.03.01-0004 | Лист кровельный волнистый из композита целлюлозы, минеральных веществ, битума, толщина 3 мм, цвет черный | м2 | 309.91 | 317.2 | 304 | Материалы и изделия кровельные из полимерных и композитных материалов | - | 0.81
12.1.03.02-1010 | Металлочерепица композитная с покрытием алюмоцинк и нанесенным на акриловую основу базальтовым гранулятом и акриловым грунтом, толщина металлической основы 0,45 мм | м2 | 1668.44 | 1704.3 | 291 | Металлочерепица | - | 0.61
12.1.03.02-1020 | Металлочерепица с полимерным покрытием ПВДФ, толщина металлической основы 0,5 мм, толщина полимерного покрытия от 25 до 40 мкм | м2 | 519.17 | 530.91 | 291 | Металлочерепица | - | 0.61
12.1.03.02-1044 | Металлочерепица с полимерным покрытием полиуретан, толщина металлической основы 0,5 мм, толщина полимерного покрытия от 40 до 50 мкм, плотность слоя цинка 180 г/м2 | м2 | 658.33 | 672.79 | 291 | Металлочерепица | - | 0.61
12.1.03.02-1048 | Металлочерепица с полимерным покрытием полиуретан, толщина металлической основы 0,5 мм, толщина полимерного покрытия от 40 до 50 мкм, плотность слоя цинка 275 г/м2 | м2 | 719.17 | 734.99 | 291 | Металлочерепица | - | 0.61
12.1.03.02-1054 | Металлочерепица с полимерным покрытием полиуретан, толщина металлической основы 0,55 мм, толщина полимерного покрытия от 40 до 50 мкм, плотность слоя цинка 275 г/м2 | м2 | 821.16 | 838.83 | 291 | Металлочерепица | - | 0.61
12.1.03.02-1068 | Металлочерепица с полимерным покрытием полиэстер, толщина металлической основы 0,5 мм, толщина полимерного покрытия от 23 до 30 мкм, плотность слоя цинка 180 г/м2 | м2 | 736.08 | 752.14 | 291 | Металлочерепица | - | 0.61
12.1.03.02-1072 | Металлочерепица с полимерным покрытием полиэстер, толщина металлической основы 0,5 мм, толщина полимерного покрытия от 23 до 30 мкм, плотность слоя цинка 275 г/м2 | м2 | 700.83 | 716.18 | 291 | Металлочерепица | - | 0.61
12.1.03.02-1074 | Металлочерепица с полимерным покрытием полиэстер, толщина металлической основы 0,55 мм, толщина полимерного покрытия от 23 до 30 мкм | м2 | 486.43 | 497.38 | 291 | Металлочерепица | - | 0.61
12.1.03.02-1092 | Планка ендовы верхняя из оцинкованной стали с полимерным покрытием для устройства кровли, размеры 76х76 мм | м | 402.08 | 410.93 | 122 | Черепица кровельная и комплектующие | 457.69 | -
12.1.03.02-1094 | Планка ендовы нижняя из оцинкованной стали с полимерным покрытием для устройства кровли, размеры 298х298 мм | м | 520.83 | 532.05 | 122 | Черепица кровельная и комплектующие | - | 1.18
12.1.03.02-1096 | Планка карнизная из оцинкованной стали с полимерным покрытием для устройства кровли, размеры 100х69 мм | м | 277.08 | 283.46 | 122 | Черепица кровельная и комплектующие | - | 1.18
12.1.03.02-1098 | Планка конька плоского из оцинкованной стали с полимерным покрытием для устройства кровли, размеры 150х150 мм | м | 257.08 | 263.06 | 122 | Черепица кровельная и комплектующие | - | 1.18
12.1.03.02-1100 | Планка примыкания из оцинкованной стали для устройства кровли, с полимерным покрытием, размеры 150х250 мм | м | 627.92 | 641.03 | 122 | Черепица кровельная и комплектующие | - | 1.18
12.1.03.02-1102 | Планка торцевая из оцинкованной стали с полимерным покрытием для устройства кровли, размеры 100х80 мм | м | 207.91 | 212.54 | 122 | Черепица кровельная и комплектующие | 239.12 | -
12.1.03.03-0001 | Черепица гибкая битумная на основе стеклохолста | м2 | 228.33 | 234.24 | 122 | Черепица кровельная и комплектующие | - | 1.18
12.1.03.03-1020 | Черепица гибкая битумная, с минеральными гранулами, многослойная, основа стекловолокно, АПП-модифицированный битум | м2 | 473.33 | 486.82 | 122 | Черепица кровельная и комплектующие | - | 1.18
12.1.03.03-1022 | Черепица гибкая битумная, с минеральными гранулами, многослойная, основа стекловолокно, окисленный битум | м2 | 307.2 | 317.53 | 122 | Черепица кровельная и комплектующие | - | 1.18
12.1.03.03-1024 | Черепица гибкая битумная, с минеральными гранулами, многослойная, основа стекловолокно, СБС-модифицированный битум | м2 | 841.67 | 863.32 | 122 | Черепица кровельная и комплектующие | - | 1.18
12.1.03.03-1030 | Черепица гибкая битумная, с минеральными гранулами, однослойная, основа стекловолокно, АПП-модифицированный битум | м2 | 385.83 | 396.39 | 122 | Черепица кровельная и комплектующие | - | 1.18
12.1.03.03-1032 | Черепица гибкая битумная, с минеральными гранулами, однослойная, основа стекловолокно, окисленный битум | м2 | 228.81 | 236.1 | 122 | Черепица кровельная и комплектующие | - | 1.18
12.1.03.03-1034 | Черепица гибкая битумная, с минеральными гранулами, однослойная, основа стекловолокно, СБС-модифицированный битум | м2 | 345.65 | 355.24 | 122 | Черепица кровельная и комплектующие | - | 1.18
12.1.03.04-0011 | Черепица коньковая керамическая, гладкая, глазурованная | м2 | 5366.59 | 5486.95 | 122 | Черепица кровельная и комплектующие | - | 1.18
12.1.03.04-0012 | Черепица коньковая керамическая, гладкая, неглазурованная | м2 | 5971.28 | 6103.73 | 122 | Черепица кровельная и комплектующие | - | 1.18
12.1.03.04-1074 | Черепица коньковая цементно-песчаная франкфуртская, с зажимом, длина 450 мм | шт | 286.25 | 293.38 | 122 | Черепица кровельная и комплектующие | - | 1.18
12.1.03.04-1076 | Черепица коньковая цементно-песчаная, без зажима, размеры 450х250 мм | шт | 274.17 | 281.06 | 122 | Черепица кровельная и комплектующие | - | 1.18
12.1.03.05-0001 | Черепица керамическая пазовая ленточная, размеры 400х165 мм | 1000 шт | 88527.57 | 91105.47 | 122 | Черепица кровельная и комплектующие | - | 1.18
12.1.03.05-0004 | Черепица керамическая пазовая ленточная, размеры 420х330 мм | 1000 шт | 59170 | 61693.39 | 122 | Черепица кровельная и комплектующие | - | 1.18
12.1.03.05-0005 | Черепица керамическая пазовая ленточная, размеры 310х190 мм | 1000 шт | 49429 | 51221.57 | 122 | Черепица кровельная и комплектующие | - | 1.18
12.1.03.05-0006 | Черепица керамическая плоская ленточная, размеры 365х155 мм | 1000 шт | 74713.62 | 77152.59 | 122 | Черепица кровельная и комплектующие | - | 1.18
12.1.03.06-0001 | Черепица керамическая гладкая, глазурованная, прямоугольная, размеры 300х150 мм | шт | 117.26 | 119.94 | 122 | Черепица кровельная и комплектующие | - | 1.18
12.1.03.06-0002 | Черепица керамическая гладкая, глазурованная, продольная половинка, размеры 150х160 мм | шт | 85.1 | 87 | 122 | Черепица кровельная и комплектующие | - | 1.18
12.1.03.06-0003 | Черепица керамическая гладкая, неглазурованная, прямоугольная, размеры 300х160 мм | шт | 100.09 | 102.43 | 122 | Черепица кровельная и комплектующие | - | 1.18
12.1.03.06-0004 | Черепица керамическая гладкая, неглазурованная, продольная половинка, размеры 150х160 мм | шт | 70 | 71.6 | 122 | Черепица кровельная и комплектующие | - | 1.18
12.1.03.06-1002 | Черепица половинчатая цементно-песчаная, размеры 420х180 мм | шт | 56.35 | 58.25 | 122 | Черепица кровельная и комплектующие | - | 1.18
12.1.03.07-0001 | Черепица керамическая рядовая, размеры 430х260 мм | 1000 шт | 206666.67 | 211972.5 | 122 | Черепица кровельная и комплектующие | - | 1.18
12.1.03.07-0008 | Черепица керамическая рядовая, размеры 485х350 мм | 1000 шт | 202266.67 | 207953.5 | 122 | Черепица кровельная и комплектующие | - | 1.18
12.1.03.07-1000 | Аэроэлемент конька из ПВХ для цементно-песчаной черепицы, сечение вентиляции 380 см2/м | шт | 557.85 | 569.17 | 122 | Черепица кровельная и комплектующие | - | 1.18
12.1.03.07-1004 | Аэроэлемент свеса из ПВХ для цементно-песчаной черепицы, сечение вентиляции 200 см2/м | м | 204.17 | 208.31 | 122 | Черепица кровельная и комплектующие | - | 1.18
12.1.03.07-1008 | Черепица боковая облегченная алюминиевая, ширина 230 мм, длина 420 мм | шт | 252.5 | 257.6 | 122 | Черепица кровельная и комплектующие | - | 1.18
12.1.03.07-1010 | Черепица вальмовая цементно-песчаная под хребтовую черепицу шириной 250 мм | шт | 2649.63 | 2704.5 | 122 | Черепица кровельная и комплектующие | - | 1.18
12.1.03.07-1016 | Черепица начальная цементно-песчаная под хребтовую черепицу шириной 250 мм, длина 450 мм | шт | 1284.21 | 1311.6 | 122 | Черепица кровельная и комплектующие | - | 1.18
12.1.03.07-1022 | Черепица цементно-песчаная, размеры 420х330 мм | шт | 50 | 52.55 | 122 | Черепица кровельная и комплектующие | - | 1.18
12.1.03.07-1026 | Элементы коньковые торцевые (фирафиксы) из ПВХ для цементно-песчаной черепицы, высота 260 мм, длина выступа 75 мм | 10 шт | 8006.67 | 8167.24 | 122 | Черепица кровельная и комплектующие | - | 1.18
12.1.03.08-0001 | Черепица полимерпесчаная, размеры 400х320 мм, 420х330 мм | шт | 96.2 | 98.74 | 122 | Черепица кровельная и комплектующие | - | 1.18
12.1.03.08-0002 | Черепица полимерпесчаная, размеры 315х405 мм | шт | 101 | 103.61 | 122 | Черепица кровельная и комплектующие | - | 1.18
12.1.03.09-0001 | Заполнитель карниза к волнистым кровельным листам, длина 850 мм | шт | 46.67 | 47.62 | 122 | Черепица кровельная и комплектующие | - | 1.18
12.1.03.09-0031 | Фартук примыкания из композита целлюлозы, минеральных веществ, битума к листам кровельным волнистым, размеры 930х260 мм, толщина 15 мм | шт | 429.17 | 438 | 122 | Черепица кровельная и комплектующие | - | 1.18
12.1.03.09-0041 | Элемент ендова из композита целлюлозы, минеральных веществ, битума для листов кровельных волнистых, толщина 3 мм | м2 | 616.66 | 630.13 | 122 | Черепица кровельная и комплектующие | - | 1.18
12.1.03.09-0061 | Элемент коньковый из композита целлюлозы, минеральных веществ, битума для листов кровельных волнистых, толщина 3 мм | м2 | 650 | 664.63 | 122 | Черепица кровельная и комплектующие | - | 1.18
12.1.03.09-0081 | Элемент щипцовый из композита целлюлозы, минеральных веществ, битума для листов кровельных волнистых, толщина 3 мм | м2 | 1515.15 | 1547.47 | 122 | Черепица кровельная и комплектующие | - | 1.18
12.1.03.09-1008 | Элемент вентиляционный нижней защитной пленки из ПВХ, размеры 360х120х20 мм | шт | 162.41 | 165.68 | 122 | Черепица кровельная и комплектующие | - | 1.18
12.1.03.10-0001 | Желоб (ендова) алюминиевый, окрашенный, размеры 1450х500 мм | шт | 1041.67 | 1063.13 | 122 | Черепица кровельная и комплектующие | - | 1.18
12.1.03.10-0002 | Зажимы алюминиевые для коньковой черепицы, окрашенные, длина 111,5 мм, ширина 10,8 мм | 100 шт | 1541.67 | 1572.9 | 122 | Черепица кровельная и комплектующие | - | 1.18
12.1.03.10-0003 | Зажимы противоветровые из оцинкованной стали для рядовой черепицы, длина общая 83 мм, ширина пластины 15 мм, длина пластины 30 мм | 100 шт | 1533.33 | 1564.33 | 122 | Черепица кровельная и комплектующие | - | 1.18
12.1.03.10-0004 | Крепление из оцинкованной стали для коньковой/хребтовой обрешетки, длина 220 мм, ширина опоры 50 мм | шт | 65.83 | 67.2 | 122 | Черепица кровельная и комплектующие | - | 1.18
12.1.03.10-0005 | Скобы Г-образные алюминиевые для ендовы, размеры 200х150х40 мм | 100 шт | 3250 | 3324.85 | 122 | Черепица кровельная и комплектующие | - | 1.18
12.1.03.10-0006 | Зажимы соединительные Г-образные из оцинкованной стали для снегозадерживающей решетки, длина 52 мм, сечение 20х20 мм | 10 шт | 416.67 | 425.1 | 122 | Черепица кровельная и комплектующие | - | 1.18
12.1.03.10-0007 | Скобка для крепления фартука свеса водосточной системы, окрашенная | шт | 42.92 | 43.81 | 109 | Материалы и изделия для водосточных систем | - | 1.05
12.1.03.10-0008 | Шурупы для крепления прижимной планки к дымоходу и стене, в комплекте с термостойким дюбелем, длина 40 мм | 100 шт | 978.98 | 998.71 | 65 | Метизы, крепежные изделия | - | 0.89
12.2.01.01-0021 | Клипсы (зажимы) | 100 шт | 232.67 | 237.35 | 147 | Прочие материалы | - | 1.03
12.2.02.01-0001 | Сэндвич-панель звукоизолирующая стеновая бескаркасная, наружный слой из листа ГВЛ, внутренний слой из штапельного стекловолокна, индекс дополнительной звукоизоляции 9-11 дБ, с комплектом крепежа, размеры 1200х600х40 мм | м2 | 1886.58 | 1929.7 | 118 | Материалы и изделия звукоизоляционные | - | 1.41
12.2.02.01-0002 | Сэндвич-панель звукоизолирующая стеновая бескаркасная, наружный слой из листа ГВЛ, внутренний слой из штапельного стекловолокна, индекс дополнительной звукоизоляции 12-14 дБ, с комплектом крепежа, размеры 1200х600х70 мм | м2 | 1886.58 | 1929.84 | 118 | Материалы и изделия звукоизоляционные | - | 1.41
12.2.02.01-0003 | Сэндвич-панель звукоизолирующая стеновая бескаркасная, наружный слой из листа ГВЛ, внутренний слой из штапельного стекловолокна, индекс дополнительной звукоизоляции 16-18 дБ, с комплектом крепежа, размеры 1200х600х120 мм | м2 | 2291.67 | 2343.46 | 118 | Материалы и изделия звукоизоляционные | - | 1.41
12.2.02.01-0004 | Панель звукоизолирующая, шумозащитная, без усиления, без окраски, с глухой фасадной крышкой, с профильной торцевой крышкой, короб и передняя крышка из оцинкованной стали толщиной 0,8 мм, размеры 2960х500х115 мм | м2 | 10500 | 10719.46 | 185 | Экраны и панели звукоизолирующие дорожные | - | 1.02
12.2.02.01-0005 | Панель звукоизолирующая, шумозащитная, без усиления, без окраски, с глухой фасадной крышкой, с профильной торцевой крышкой, короб и передняя крышка из оцинкованной стали толщиной 0,8 мм с антикоррозионным покрытием, размеры 2960х500х115 мм | м2 | 13800 | 14085.46 | 185 | Экраны и панели звукоизолирующие дорожные | - | 1.02
12.2.02.01-0006 | Панель звукоизолирующая, шумозащитная, без усиления, без окраски, с глухой фасадной крышкой, с профильной торцевой крышкой, короб и передняя крышка из алюминия толщиной 1,2 мм, размеры 2960х500х115 мм | м2 | 11050 | 11276.12 | 185 | Экраны и панели звукоизолирующие дорожные | - | 1.02
12.2.02.01-0007 | Панель звукоизолирующая, шумозащитная, без усиления, без окраски, с глухой фасадной крышкой, с профильной торцевой крышкой, короб и передняя крышка из хромоникелевого сплава толщиной 0,6 мм, размеры 2960х500х115 мм | м2 | 13800 | 14083.49 | 185 | Экраны и панели звукоизолирующие дорожные | - | 1.02
12.2.02.01-0008 | Панель звукоизолирующая, шумозащитная, светопрозрачная, каркас оцинкованный стальной, бесцветное органическое листовое стекло толщиной 12 мм, размеры 2960х1000х50 мм | м2 | 15750 | 16075.25 | 185 | Экраны и панели звукоизолирующие дорожные | - | 1.02
12.2.02.01-0009 | Панель звукоизолирующая, шумозащитная, без усиления, без окраски, с фасадной крышкой, перфорированной в виде жалюзи, с профильной торцевой крышкой, короб и передняя крышка из оцинкованной стали толщиной 0,8 мм с антикоррозионным покрытием, размеры 2960х500х115 мм | м2 | 14450 | 14748.46 | 185 | Экраны и панели звукоизолирующие дорожные | - | 1.02
12.2.02.01-0010 | Панель звукоизолирующая, шумозащитная, без усиления, без окраски, с фасадной крышкой, перфорированной в виде жалюзи, с профильной торцевой крышкой, короб и передняя крышка из хромоникелевого сплава, толщина короба 0,6 мм, толщина крышки 1 мм, размеры 2960х500х110 мм | м2 | 14750 | 15053.67 | 185 | Экраны и панели звукоизолирующие дорожные | - | 1.02
12.2.02.01-0011 | Панель звукоизолирующая, шумозащитная, без усиления, без окраски, с фасадной крышкой, перфорированной с отверстиями на 20 %, с профильной торцевой крышкой, короб и передняя крышка из оцинкованной стали толщиной 0,8 мм, размеры 2960х500х115 мм | м2 | 10500 | 10718.67 | 185 | Экраны и панели звукоизолирующие дорожные | - | 1.02
12.2.02.01-0012 | Панель звукоизолирующая, шумозащитная, без усиления, без окраски, с фасадной крышкой, перфорированной с отверстиями на 20 %, с профильной торцевой крышкой, короб и передняя крышка из оцинкованной стали толщиной 0,8 мм с антикоррозионным покрытием, размеры 2960х500х115 мм | м2 | 13800 | 14084.67 | 185 | Экраны и панели звукоизолирующие дорожные | - | 1.02
12.2.02.01-0013 | Панель звукоизолирующая, шумозащитная, без усиления, без окраски, с фасадной крышкой, перфорированной с отверстиями на 20 %, с профильной торцевой крышкой, короб и передняя крышка из алюминия толщиной 1,2 мм, размеры 2960х500х115 мм | м2 | 11050 | 11275.73 | 185 | Экраны и панели звукоизолирующие дорожные | - | 1.02
12.2.02.01-0014 | Панель звукоизолирующая, шумозащитная, без усиления, без окраски, с фасадной крышкой, перфорированной с отверстиями на 20 %, с профильной торцевой крышкой, короб и передняя крышка из хромоникелевого сплава толщиной 0,6 мм, размеры 2960х500х115 мм | м2 | 13800 | 14082.7 | 185 | Экраны и панели звукоизолирующие дорожные | - | 1.02
12.2.02.01-0015 | Сэндвич-панель звукоизолирующая стеновая бескаркасная, наружный слой из листа ГВЛ, внутренний слой из штапельного стекловолокна, индекс дополнительной звукоизоляции 11-13 дБ, с комплектом крепежа, размеры 1200х600х42 мм | м2 | 2650.47 | 2708.87 | 185 | Экраны и панели звукоизолирующие дорожные | - | 1.02
12.2.02.01-0016 | Сэндвич-панель звукоизолирующая стеновая бескаркасная, наружный слой из листа ГВЛ, внутренний слой из штапельного стекловолокна, индекс дополнительной звукоизоляции 13-15 дБ, с комплектом крепежа, размеры 1200х600х42,5 мм | м2 | 3310.18 | 3381.86 | 185 | Экраны и панели звукоизолирующие дорожные | - | 1.02
12.2.02.01-0017 | Панель звукоизолирующая, шумозащитная, без усиления, без окраски, с глухой фасадной крышкой, с профильной торцевой крышкой, короб и передняя крышка из оцинкованной стали толщиной 0,6 мм, размеры 2960х500х115 мм | м2 | 9700 | 9902.28 | 185 | Экраны и панели звукоизолирующие дорожные | - | 1.02
12.2.02.01-0018 | Панель звукоизолирующая, шумозащитная, без усиления, без окраски, с фасадной крышкой, перфорированная на 20 %, с профильной торцевой крышкой, короб и передняя крышка из оцинкованной стали толщиной 0,6 мм, размеры 2960х500х115 мм | м2 | 9700 | 9901.88 | 185 | Экраны и панели звукоизолирующие дорожные | - | 1.02
12.2.02.01-0019 | Панель звукоизолирующая, шумозащитная, без усиления, без окраски, с фасадной крышкой, перфорированной в виде жалюзи, с профильной торцевой крышкой, короб и передняя крышка из оцинкованной стали толщиной 0,8 мм, размеры 2960х500х115 мм | м2 | 10900 | 11127.46 | 185 | Экраны и панели звукоизолирующие дорожные | - | 1.02
12.2.02.01-0020 | Панель звукоизолирующая, шумозащитная, без усиления, без окраски, с фасадной крышкой, перфорированной в виде жалюзи, с профильной торцевой крышкой, короб и передняя крышка из оцинкованной стали, толщина короба 0,6 мм, толщина крышки 0,8 мм, размеры 2960х500х115 мм | м2 | 10300 | 10515.06 | 185 | Экраны и панели звукоизолирующие дорожные | - | 1.02
12.2.02.01-0021 | Панель звукоизолирующая, шумозащитная, без усиления, без окраски, с глухой фасадной крышкой, с профильной торцевой крышкой, короб и передняя крышка из алюминия толщиной 1 мм, размеры 2960х500х115 мм | м2 | 10500 | 10714.34 | 185 | Экраны и панели звукоизолирующие дорожные | - | 1.02
12.2.02.01-0022 | Панель звукоизолирующая, шумозащитная, без усиления, без окраски, с фасадной крышкой, перфорированная на 20 %, с профильной торцевой крышкой, короб и передняя крышка из алюминия толщиной 1 мм, размеры 2960х500х115 мм | м2 | 10500 | 10713.94 | 185 | Экраны и панели звукоизолирующие дорожные | - | 1.02
12.2.02.01-0023 | Панель звукоизолирующая, шумозащитная, без усиления, без окраски, с глухой фасадной крышкой, с профильной торцевой крышкой, короб и передняя крышка с цинко-алюмо-магниевым покрытием толщиной 0,8 мм, размеры 2960х500х115 мм | м2 | 11100 | 11331.46 | 185 | Экраны и панели звукоизолирующие дорожные | - | 1.02
12.2.02.01-0024 | Панель звукоизолирующая, шумозащитная, без усиления, без окраски, с фасадной крышкой, перфорированная на 20 %, с профильной торцевой крышкой, короб и передняя крышка с цинко-алюмо-магниевым покрытием толщиной 0,8 мм, размеры 2960х500х115 мм | м2 | 11100 | 11330.67 | 185 | Экраны и панели звукоизолирующие дорожные | - | 1.02
12.2.02.01-0025 | Панель звукоизолирующая, шумозащитная, светопрозрачная, каркас алюминиевый стальной, бесцветное органическое листовое стекло толщиной 12 мм, размеры 2960х1000х75 мм | м2 | 16800 | 17146.25 | 185 | Экраны и панели звукоизолирующие дорожные | - | 1.02
12.2.02.01-0026 | Панель звукоизолирующая, шумозащитная, светопрозрачная, каркас алюминиевый стальной, бесцветное органическое листовое стекло толщиной 10 мм, размеры 2960х1000х75 мм | м2 | 15750 | 16073.67 | 185 | Экраны и панели звукоизолирующие дорожные | - | 1.02
12.2.02.02-0001 | Панель стеновая антивандальная на основе стекломагниевого листа с акриловым покрытием, НГ, толщина 6 мм | м2 | 667.34 | 683.25 | 118 | Материалы и изделия звукоизоляционные | - | 1.41
12.2.02.02-0002 | Панель стеновая антивандальная на основе стекломагниевого листа с акриловым покрытием, НГ, толщина 8 мм | м2 | 725.19 | 743.09 | 118 | Материалы и изделия звукоизоляционные | - | 1.41
12.2.02.02-0003 | Панель стеновая антивандальная на основе стекломагниевого листа с акриловым покрытием, НГ, толщина 10 мм | м2 | 858.23 | 879.61 | 118 | Материалы и изделия звукоизоляционные | - | 1.41
12.2.02.02-0004 | Панель стеновая антивандальная на основе стекломагниевого листа с акриловым покрытием, НГ, толщина 12 мм | м2 | 949.18 | 973.2 | 118 | Материалы и изделия звукоизоляционные | - | 1.41
12.2.02.02-0005 | Панель стеновая антивандальная на основе стекломагниевого листа с полимерным покрытием, с глянцевой поверхностью, НГ, толщина 6 мм | м2 | 923.39 | 944.42 | 118 | Материалы и изделия звукоизоляционные | - | 1.41
12.2.02.02-0006 | Панель стеновая антивандальная на основе стекломагниевого листа с полимерным покрытием, с глянцевой поверхностью, НГ, толщина 8 мм | м2 | 981.23 | 1004.25 | 118 | Материалы и изделия звукоизоляционные | - | 1.41
12.2.02.02-0007 | Панель стеновая антивандальная на основе стекломагниевого листа с полимерным покрытием, с глянцевой поверхностью, НГ, толщина 10 мм | м2 | 1125.66 | 1152.39 | 118 | Материалы и изделия звукоизоляционные | - | 1.41
12.2.02.02-0063 | Изделия декоративные плоские из стеклофибробетона для отделки фасадов, толщина 20 мм | м2 | 8611.12 | 8798.57 | 42 | Конструкции и изделия железобетонные прочие | - | 1.09
12.2.02.02-0064 | Изделия декоративные фасонные из стеклофибробетона для отделки фасадов, толщина 20 мм | м2 | 10277.79 | 10498.57 | 42 | Конструкции и изделия железобетонные прочие | - | 1.09
12.2.02.02-0073 | Панель стеновая антивандальная на основе стекломагниевого листа с полимерным покрытием, с глянцевой поверхностью, НГ, толщина 12 мм | м2 | 1198.01 | 1227.01 | 118 | Материалы и изделия звукоизоляционные | - | 1.41
12.2.02.02-0074 | Панель стеновая антивандальная на основе стекломагниевого листа с полимерным покрытием, с матовой поверхностью, НГ, толщина 6 мм | м2 | 937.81 | 959.13 | 118 | Материалы и изделия звукоизоляционные | - | 1.41
12.2.02.02-0075 | Панель стеновая антивандальная на основе стекломагниевого листа с полимерным покрытием, с матовой поверхностью, НГ, толщина 8 мм | м2 | 995.66 | 1018.97 | 118 | Материалы и изделия звукоизоляционные | - | 1.41
12.2.02.02-0076 | Панель стеновая антивандальная на основе стекломагниевого листа с полимерным покрытием, с матовой поверхностью, НГ, толщина 10 мм | м2 | 1140.09 | 1167.11 | 118 | Материалы и изделия звукоизоляционные | - | 1.41
12.2.02.02-0077 | Панель стеновая антивандальная на основе стекломагниевого листа с полимерным покрытием, с матовой поверхностью, НГ, толщина 12 мм | м2 | 1203.06 | 1232.17 | 118 | Материалы и изделия звукоизоляционные | - | 1.41
12.2.02.02-0078 | Панель стеновая антивандальная на основе стекломагниевого листа с полимерным покрытием, с декоративным рисунком, НГ, толщина 6 мм | м2 | 973.87 | 995.92 | 118 | Материалы и изделия звукоизоляционные | - | 1.41
12.2.02.02-0079 | Панель стеновая антивандальная на основе стекломагниевого листа с полимерным покрытием, с декоративным рисунком, НГ, толщина 8 мм | м2 | 1046.14 | 1070.46 | 118 | Материалы и изделия звукоизоляционные | - | 1.41
12.2.02.02-0080 | Панель стеновая антивандальная на основе стекломагниевого листа с полимерным покрытием, с декоративным рисунком, НГ, толщина 10 мм | м2 | 1190.58 | 1218.6 | 118 | Материалы и изделия звукоизоляционные | - | 1.41
12.2.02.02-0081 | Панель стеновая антивандальная на основе стекломагниевого листа с полимерным покрытием, с декоративным рисунком, НГ, толщина 12 мм | м2 | 1262.92 | 1293.22 | 118 | Материалы и изделия звукоизоляционные | - | 1.41
12.2.03.02-0001 | Вата из супертонкого стекловолокна без связующего | т | 84412.07 | 86867.08 | 128 | Маты теплоизоляционные минераловатные | - | 1.05
12.2.03.02-0002 | Вата минеральная | м3 | 2268.67 | 2326.09 | 128 | Маты теплоизоляционные минераловатные | - | 1.05
12.2.03.02-0011 | Вата минеральная на основе стекловолокна звукопоглощающая | м3 | 1417.5 | 1456.58 | 128 | Маты теплоизоляционные минераловатные | - | 1.05
12.2.03.02-0013 | Вата минеральная из стеклянного штапельного полотна | м3 | 1598.72 | 1639.89 | 128 | Маты теплоизоляционные минераловатные | 1943.13 | -
12.2.03.02-0021 | Вата минеральная на основе стекловолокна тепло- и звукоизоляционная, теплопроводность 0,041 Вт/(м*К) | м3 | 1818.34 | 1865.06 | 128 | Маты теплоизоляционные минераловатные | - | 1.05
12.2.03.02-0026 | Вата минеральная на основе стекловолокна для скатных кровель | м3 | 1518.85 | 1560.73 | 128 | Маты теплоизоляционные минераловатные | - | 1.05
12.2.03.02-0028 | Вата минеральная на основе стекловолокна, теплопроводность 0,032-0,037 Вт/(м*К) | м3 | 1958.33 | 2018.97 | 128 | Маты теплоизоляционные минераловатные | - | 1.05
12.2.03.02-0031 | Вата минеральная на основе стекловолокна, теплопроводность 0,037-0,041 Вт/(м*К) | м3 | 2082.5 | 2134.88 | 128 | Маты теплоизоляционные минераловатные | 2338.08 | -
12.2.03.03-0001 | Изоляция отражающая с односторонним фольгированием, толщина 3 мм | м2 | 47.11 | 48.1 | 132 | Материалы и изделия теплоизоляционные прочие | - | 1.21
12.2.03.03-0002 | Изоляция отражающая с односторонним фольгированием, толщина 4 мм | м2 | 54.04 | 55.18 | 132 | Материалы и изделия теплоизоляционные прочие | - | 1.21
12.2.03.03-0003 | Изоляция отражающая с односторонним фольгированием, толщина 5 мм | м2 | 60.09 | 61.36 | 132 | Материалы и изделия теплоизоляционные прочие | - | 1.21
12.2.03.03-0004 | Изоляция отражающая с односторонним фольгированием, толщина 8 мм | м2 | 80.03 | 81.73 | 132 | Материалы и изделия теплоизоляционные прочие | - | 1.21
12.2.03.03-0005 | Изоляция отражающая с односторонним фольгированием, толщина 10 мм | м2 | 91.24 | 93.18 | 132 | Материалы и изделия теплоизоляционные прочие | - | 1.21
12.2.03.03-0006 | Изоляция отражающая с двухсторонним фольгированием, толщина 3 мм | м2 | 72.56 | 74.07 | 132 | Материалы и изделия теплоизоляционные прочие | - | 1.21
12.2.03.03-0007 | Изоляция отражающая с двухсторонним фольгированием, толщина 4 мм | м2 | 77.53 | 79.15 | 132 | Материалы и изделия теплоизоляционные прочие | - | 1.21
12.2.03.03-0008 | Изоляция отражающая с двухсторонним фольгированием, толщина 5 мм | м2 | 82.7 | 84.44 | 132 | Материалы и изделия теплоизоляционные прочие | - | 1.21
12.2.03.03-0009 | Изоляция отражающая с двухсторонним фольгированием, толщина 8 мм | м2 | 102.57 | 104.74 | 132 | Материалы и изделия теплоизоляционные прочие | - | 1.21
12.2.03.03-0010 | Изоляция отражающая с двухсторонним фольгированием, толщина 10 мм | м2 | 119.33 | 121.85 | 132 | Материалы и изделия теплоизоляционные прочие | - | 1.21
12.2.03.04-0001 | Вермикулит вспученный | м3 | 11249.58 | 11603.39 | 132 | Материалы и изделия теплоизоляционные прочие | - | 1.21
12.2.03.04-0011 | Кирпич пенодиатомитовый, кажущаяся плотность 400 кг/м3, максимальная температура применения 950 °C | м3 | 31680.5 | 32483.97 | 132 | Материалы и изделия теплоизоляционные прочие | - | 1.21
12.2.03.04-0021 | Крошка диатомитовая | т | 19214.23 | 20223.84 | 132 | Материалы и изделия теплоизоляционные прочие | - | 1.21
12.2.03.04-0031 | Песок перлитовый вспученный крупный, марка 75, размеры зерен 1,25-5 мм | м3 | 1339.88 | 1414.83 | 132 | Материалы и изделия теплоизоляционные прочие | - | 1.21
12.2.03.04-0041 | Термолит | м3 | 16044.04 | 16616.17 | 132 | Материалы и изделия теплоизоляционные прочие | - | 1.21
12.2.03.04-0051 | Щебень перлитовый вспученный, фракции 5-10 мм | м3 | 1554.27 | 1646.77 | 132 | Материалы и изделия теплоизоляционные прочие | - | 1.21
12.2.03.05-0001 | Полиол системы жидких компонентов для напыления ППУ | кг | 197.85 | 202.23 | 132 | Материалы и изделия теплоизоляционные прочие | - | 1.21
12.2.03.05-0002 | Полиол системы жидких компонентов заливочной смеси ППУ | кг | 176.56 | 180.51 | 132 | Материалы и изделия теплоизоляционные прочие | - | 1.21
12.2.03.05-0003 | Изоцианат системы жидких компонентов для напыления ППУ | кг | 210.25 | 214.87 | 132 | Материалы и изделия теплоизоляционные прочие | - | 1.21
12.2.03.05-0004 | Изоцианат системы жидких компонентов заливочной смеси ППУ | кг | 210.08 | 214.7 | 132 | Материалы и изделия теплоизоляционные прочие | - | 1.21
12.2.03.06-0001 | Пластина замковая из полиэтилена | шт | 471.67 | 481.17 | 132 | Материалы и изделия теплоизоляционные прочие | - | 1.21
12.2.03.06-0010 | Пластина замковая из полиэтилена армированная стеклосеткой, с клеевым слоем, размеры 350х100х1,4 мм | шт | 67.92 | 69.31 | 132 | Материалы и изделия теплоизоляционные прочие | - | 1.21
12.2.03.07-0011 | Покрытие теплозащитное жидкое классическое | л | 466.95 | 476.49 | 132 | Материалы и изделия теплоизоляционные прочие | - | 1.21
12.2.03.07-0012 | Покрытие теплозащитное жидкое негорючее | л | 340.32 | 347.32 | 132 | Материалы и изделия теплоизоляционные прочие | - | 1.21
12.2.03.07-0013 | Покрытие теплозащитное жидкое трудногорючее | л | 443.37 | 452.44 | 132 | Материалы и изделия теплоизоляционные прочие | - | 1.21
12.2.03.07-0017 | Материал керамический жидкий теплоизоляционный | л | 340.65 | 347.76 | 132 | Материалы и изделия теплоизоляционные прочие | - | 1.21
12.2.03.08-0001 | Прокладки (пластины) пробковые изоляционные технические, толщина 2 мм | м2 | 196.41 | 200.56 | 132 | Материалы и изделия теплоизоляционные прочие | - | 1.21
12.2.03.08-0002 | Прокладки (пластины) пробковые изоляционные технические, толщина 3 мм | м2 | 337.23 | 344.68 | 132 | Материалы и изделия теплоизоляционные прочие | - | 1.21
12.2.03.08-0003 | Прокладки (пластины) пробковые изоляционные технические, толщина 4 мм | м2 | 367.78 | 375.58 | 132 | Материалы и изделия теплоизоляционные прочие | - | 1.21
12.2.03.08-0004 | Прокладки (пластины) пробковые изоляционные технические, толщина 6 мм | м2 | 430.37 | 439.65 | 132 | Материалы и изделия теплоизоляционные прочие | - | 1.21
12.2.03.08-0005 | Прокладки (пластины) пробковые изоляционные технические, толщина 8 мм | м2 | 609.09 | 622.17 | 132 | Материалы и изделия теплоизоляционные прочие | - | 1.21
12.2.03.08-0006 | Прокладки (пластины) пробковые изоляционные технические, толщина 10 мм | м2 | 878.67 | 897.36 | 132 | Материалы и изделия теплоизоляционные прочие | - | 1.21
12.2.03.09-0007 | Нить стеклянная комплексная специальная | кг | 126.4 | 129.47 | 125 | Стеклокомпозиты | - | 0.94
12.2.03.09-0021 | Стекловолокно рубленое | т | 100000 | 102411.17 | 125 | Стеклокомпозиты | - | 0.94
12.2.03.10-0003 | Стеклопластик рулонный, плотность 850 г/м2, толщина 0,7 мм | м2 | 79.07 | 80.96 | 126 | Стеклопластики | - | 1.02
12.2.03.10-0004 | Стеклопластик рулонный теплоизоляционный, пропиточный состав на основе латексов с содержанием алюминиевой пудры, влагостойкий | м2 | 48.38 | 49.45 | 126 | Стеклопластики | - | 1.02
12.2.03.10-0008 | Стеклопластик рулонный теплоизоляционный, плотность 120 г/м2 | м2 | 35.43 | 36.2 | 126 | Стеклопластики | - | 1.02
12.2.03.11-0011 | Ткань стеклянная А-1, для гидроизоляции проезжей части мостов | м2 | 116.68 | 119.05 | 125 | Стеклокомпозиты | - | 0.94
12.2.03.11-0012 | Ткань стеклянная изоляционная, плотность 230 г/м2, толщина 0,2 мм | м2 | 113.47 | 115.84 | 125 | Стеклокомпозиты | - | 0.94
12.2.03.11-0022 | Ткань стеклянная конструкционная Т-10, Т-10п | м2 | 198.93 | 203.01 | 125 | Стеклокомпозиты | - | 0.94
12.2.03.11-0023 | Ткань стеклянная конструкционная Т-11 | м2 | 118.29 | 120.85 | 125 | Стеклокомпозиты | - | 0.94
12.2.03.11-0024 | Ткань стеклянная конструкционная Т-11-ГСВ-9 | м2 | 166.18 | 169.66 | 125 | Стеклокомпозиты | - | 0.94
12.2.03.11-0026 | Ткань стеклянная конструкционная Т-13 | м2 | 57.13 | 58.37 | 125 | Стеклокомпозиты | - | 0.94
12.2.03.11-0028 | Ткань стеклянная конструкционная негорючая, коррозионностойкая, применение при температуре от -200 до +550 °C, плотность 110 г/м2 | м2 | 55.67 | 56.82 | 125 | Стеклокомпозиты | - | 0.94
12.2.03.11-0031 | Ткань стеклянная, покрытая алюминиевой фольгой, соединенной с основой полимерным связующим, НГ, П-120 | м2 | 49.88 | 50.93 | 132 | Материалы и изделия теплоизоляционные прочие | - | 1.21
12.2.03.11-0032 | Ткань стеклянная, покрытая алюминиевой фольгой, соединенной с основой полимерным связующим, НГ, П-260 | м2 | 89.09 | 90.96 | 132 | Материалы и изделия теплоизоляционные прочие | - | 1.21
12.2.03.11-0033 | Ткань стеклянная, покрытая алюминиевой фольгой, соединенной с основой полимерным связующим, НГ, П-280 | м2 | 100.96 | 103.07 | 132 | Материалы и изделия теплоизоляционные прочие | - | 1.21
12.2.03.11-0034 | Ткань стеклянная, покрытая алюминиевой фольгой, соединенной с основой полимерным связующим, НГ, П-320 | м2 | 190.02 | 193.93 | 132 | Материалы и изделия теплоизоляционные прочие | - | 1.21
12.2.03.11-0035 | Ткань стеклянная, покрытая алюминиевой фольгой, соединенной с основой полимерным связующим, НГ, П-380 | м2 | 213.78 | 218.18 | 132 | Материалы и изделия теплоизоляционные прочие | - | 1.21
12.2.03.11-0041 | Холсты стекловолокнистые термовлагоустойчивые | 10 м2 | 461.67 | 471.36 | 125 | Стеклокомпозиты | - | 0.94
12.2.03.11-0051 | Холсты стеклянные, сорт высший | 10 м2 | 263.81 | 270.76 | 125 | Стеклокомпозиты | - | 0.94
12.2.03.11-0052 | Холсты стеклянные | 10 м2 | 146.37 | 149.76 | 125 | Стеклокомпозиты | - | 0.94
12.2.03.12-0002 | Фольга алюминиевая для технических целей мягкая, рулонная, толщина 0,1 мм | кг | 335.59 | 342.7 | 132 | Материалы и изделия теплоизоляционные прочие | - | 1.21
12.2.03.12-0021 | Фольга медная М1 | кг | 1127.25 | 1150.2 | 132 | Материалы и изделия теплоизоляционные прочие | - | 1.21
12.2.03.13-0001 | Фольгоизол, вид ФК, толщина 3 мм | 10 м2 | 759.46 | 782.52 | 132 | Материалы и изделия теплоизоляционные прочие | - | 1.21
12.2.03.13-0002 | Фольгоизол, вид ФК, толщина 5 мм | 10 м2 | 880.3 | 906.95 | 132 | Материалы и изделия теплоизоляционные прочие | - | 1.21
12.2.03.13-0005 | Материал рулонный кровельный и гидроизоляционный, состоящий из битумно-полимерного или битумно-резинового вяжущего слоя, покрытого алюминиевой фольгой, армированного стеклохолстом/полиэстером, толщина 3 мм | м2 | 217.5 | 222.86 | 120 | Материалы и изделия кровельные битумосодержащие, основа полиэстер | - | 1.5
12.2.03.14-0001 | Жгут битумный эластичный уплотнительный для деформационных швов, диаметр 30 мм | м | 270.12 | 275.82 | 132 | Материалы и изделия теплоизоляционные прочие | - | 1.21
12.2.03.14-0002 | Жгут (шнур) пороизоловый, диаметр 40 мм | м | 22.16 | 22.63 | 132 | Материалы и изделия теплоизоляционные прочие | - | 1.21
12.2.03.15-0011 | Войлок эластичный из минеральной ваты на синтетическом связующем | м3 | 2682.76 | 2885.3 | 128 | Маты теплоизоляционные минераловатные | - | 1.05
12.2.03.15-0021 | Диоктилфталат | кг | 181.16 | 185.15 | 138 | Химическая продукция | - | 1.09
12.2.03.15-0061 | Метилен хлористый | кг | 192.93 | 197.14 | 138 | Химическая продукция | - | 1.09
12.2.04.01-0001 | Маты из минеральной ваты, кашированные фольгой, плотность 43 кг/м3, теплопроводность не более 0,12 Вт/(м*К), сжимаемость не более 45 %, упругость не менее 95 %, предельная температура изолируемой поверхности от -180 до +570 °C, толщина 50 мм | м3 | 5540 | 5669.72 | 249 | Маты теплоизоляционные минераловатные кашированные | - | 1.27
12.2.04.01-0002 | Маты из минеральной ваты, кашированные фольгой, плотность 43 кг/м3, теплопроводность не более 0,12 Вт/(м*К), сжимаемость не более 45 %, упругость не менее 95 %, предельная температура изолируемой поверхности от -180 до +570 °C, толщина 60 мм | м3 | 5120 | 5241.32 | 249 | Маты теплоизоляционные минераловатные кашированные | - | 1.27
12.2.04.01-0003 | Маты из минеральной ваты, кашированные фольгой, плотность 43 кг/м3, теплопроводность не более 0,12 Вт/(м*К), сжимаемость не более 45 %, упругость не менее 95 %, предельная температура изолируемой поверхности от -180 до +570 °C, толщина 70-90 мм | м3 | 4980 | 5098.52 | 249 | Маты теплоизоляционные минераловатные кашированные | - | 1.27
12.2.04.02-0001 | Маты из минеральной ваты на синтетическом связующем из каменной ваты базальтовых пород, плотность 43 кг/м3, толщина 50 мм | м3 | 3700 | 3792.92 | 128 | Маты теплоизоляционные минераловатные | - | 1.05
12.2.04.02-0002 | Маты из минеральной ваты на синтетическом связующем из каменной ваты базальтовых пород, плотность 50-80 кг/м3, толщина 60-70 мм | м3 | 2983.33 | 3071.69 | 128 | Маты теплоизоляционные минераловатные | - | 1.05
12.2.04.02-0003 | Маты из минеральной ваты на синтетическом связующем из каменной ваты базальтовых пород, плотность 43 кг/м3, толщина 70 мм | м3 | 4157.96 | 4260.04 | 128 | Маты теплоизоляционные минераловатные | - | 1.05
12.2.04.02-0005 | Маты из минеральной ваты на синтетическом связующем из каменной ваты базальтовых пород, плотность 43 кг/м3, толщина 60 мм | м3 | 3890.63 | 3987.36 | 128 | Маты теплоизоляционные минераловатные | - | 1.05
12.2.04.04-0001 | Маты прошивные теплоизоляционные из минеральной ваты, без обкладок, марка 100 | м3 | 2958.33 | 3060.46 | 128 | Маты теплоизоляционные минераловатные | - | 1.05
12.2.04.04-1000 | Маты прошивные теплоизоляционные из минеральной ваты, без обкладок, марка 75 | м3 | 2483.33 | 2566.1 | 128 | Маты теплоизоляционные минераловатные | - | 1.05
12.2.04.04-1014 | Маты прошивные теплоизоляционные из минеральной ваты, без обкладок, марка 125 | м3 | 3646.46 | 3773.09 | 128 | Маты теплоизоляционные минераловатные | - | 1.05
12.2.04.05-0001 | Маты прошивные теплоизоляционные из минеральной ваты, в обкладках из стеклоткани, негорючие | м3 | 4610.95 | 4746.13 | 128 | Маты теплоизоляционные минераловатные | - | 1.05
12.2.04.05-0003 | Маты прошивные теплоизоляционные из минеральной ваты, МП-75, в обкладках из стеклоткани с двух сторон, толщина 60 мм | м3 | 4325.63 | 4445.25 | 128 | Маты теплоизоляционные минераловатные | - | 1.05
12.2.04.06-0010 | Маты прошивные из минеральной ваты с покрытием сеткой и кашированные армированной алюминиевой фольгой, плотность 105 кг/м3, теплопроводность не более 0,191 Вт/(м*К), предельная температура изолируемой поверхности от -180 до +750 °C, толщина 25 мм | м3 | 12760 | 13059.89 | 249 | Маты теплоизоляционные минераловатные кашированные | - | 1.27
12.2.04.06-0011 | Маты прошивные из минеральной ваты с покрытием сеткой и кашированные армированной алюминиевой фольгой, плотность 105 кг/м3, теплопроводность не более 0,191 Вт/(м*К), предельная температура изолируемой поверхности от -180 до +750 °C, толщина 30 мм | м3 | 11280 | 11550.29 | 249 | Маты теплоизоляционные минераловатные кашированные | - | 1.27
12.2.04.06-0012 | Маты прошивные из минеральной ваты с покрытием сеткой и кашированные армированной алюминиевой фольгой, плотность 105 кг/м3, теплопроводность не более 0,191 Вт/(м*К), предельная температура изолируемой поверхности от -180 до +750 °C, толщина 40 мм | м3 | 10760 | 11019.89 | 249 | Маты теплоизоляционные минераловатные кашированные | - | 1.27
12.2.04.06-0013 | Маты прошивные из минеральной ваты с покрытием сеткой и кашированные армированной алюминиевой фольгой, плотность 105 кг/м3, теплопроводность не более 0,191 Вт/(м*К), предельная температура изолируемой поверхности от -180 до +750 °C, толщина 50 мм | м3 | 9880 | 10122.29 | 249 | Маты теплоизоляционные минераловатные кашированные | - | 1.27
12.2.04.06-0014 | Маты прошивные из минеральной ваты с покрытием сеткой и кашированные армированной алюминиевой фольгой, плотность 105 кг/м3, теплопроводность не более 0,191 Вт/(м*К), предельная температура изолируемой поверхности от -180 до +750 °C, толщина 60 мм | м3 | 9560 | 9795.89 | 249 | Маты теплоизоляционные минераловатные кашированные | - | 1.27
12.2.04.06-0015 | Маты прошивные из минеральной ваты с покрытием сеткой и кашированные армированной алюминиевой фольгой, плотность 105 кг/м3, теплопроводность не более 0,191 Вт/(м*К), предельная температура изолируемой поверхности от -180 до +750 °C, толщина 70 мм | м3 | 9400 | 9632.69 | 249 | Маты теплоизоляционные минераловатные кашированные | - | 1.27
12.2.04.06-0016 | Маты прошивные из минеральной ваты с покрытием сеткой и кашированные армированной алюминиевой фольгой, плотность 105 кг/м3, теплопроводность не более 0,191 Вт/(м*К), предельная температура изолируемой поверхности от -180 до +750 °C, толщина 80 мм | м3 | 9060 | 9285.89 | 249 | Маты теплоизоляционные минераловатные кашированные | - | 1.27
12.2.04.06-0017 | Маты прошивные из минеральной ваты с покрытием сеткой и кашированные армированной алюминиевой фольгой, плотность 105 кг/м3, теплопроводность не более 0,191 Вт/(м*К), предельная температура изолируемой поверхности от -180 до +750 °C, толщина 100 мм | м3 | 8780 | 9000.29 | 249 | Маты теплоизоляционные минераловатные кашированные | - | 1.27
12.2.04.08-0021 | Маты прошивные из минеральной ваты с покрытием сеткой, плотность 50 кг/м3, теплопроводность не более 0,115 Вт/(м*К), предельная температура изолируемой поверхности от -180 до +650 °C, толщина 50 мм | м3 | 5600 | 5733.28 | 128 | Маты теплоизоляционные минераловатные | - | 1.05
12.2.04.08-0022 | Маты прошивные из минеральной ваты с покрытием сеткой, плотность 50 кг/м3, теплопроводность не более 0,115 Вт/(м*К), предельная температура изолируемой поверхности от -180 до +650 °C, толщина 60 мм | м3 | 5360 | 5488.48 | 128 | Маты теплоизоляционные минераловатные | - | 1.05
12.2.04.08-0023 | Маты прошивные из минеральной ваты с покрытием сеткой, плотность 50 кг/м3, теплопроводность не более 0,115 Вт/(м*К), предельная температура изолируемой поверхности от -180 до +650 °C, толщина 70 мм | м3 | 5300 | 5427.28 | 128 | Маты теплоизоляционные минераловатные | - | 1.05
12.2.04.10-0012 | Маты теплоизоляционные из супертонкого стеклянного штапельного волокна без связующего, толщина 40-80 мм | м3 | 3341.67 | 3421.11 | 132 | Материалы и изделия теплоизоляционные прочие | - | 1.21
12.2.04.12-0022 | Маты из минеральной ваты вертикально-слоистые из мягких плит на синтетическом связующем, с покрытием из рубероида, марка 75, толщина 50 мм | м3 | 3559.46 | 3662.62 | 128 | Маты теплоизоляционные минераловатные | - | 1.05
12.2.04.12-0053 | Маты технические, ширина 1000 мм, толщина 25 мм | м | 693.5 | 707.8 | 132 | Материалы и изделия теплоизоляционные прочие | - | 1.21
12.2.04.12-0061 | Пакеты (матрацы) прошивные из минеральной ваты в оболочке из стеклоткани, толщина слоя минеральной ваты 60 мм | м3 | 9625 | 9878.98 | 128 | Маты теплоизоляционные минераловатные | - | 1.05
12.2.04.12-0062 | Пакеты прошивные из минеральной ваты в оболочке из сетки проволочной тканой с квадратными ячейками, марка 200, толщина слоя минеральной ваты 120 мм | м3 | 5210.56 | 5400.03 | 128 | Маты теплоизоляционные минераловатные | - | 1.05
12.2.05.01-0001 | Лист из вспененного полиэтилена с двусторонним фольгированием, толщина 4 мм | м2 | 81.13 | 82.92 | 130 | Материалы и изделия теплоизоляционные из полиэтилена | - | 1.21
12.2.05.01-0002 | Лист из вспененного полиэтилена с двусторонним фольгированием, толщина 5 мм | м2 | 83.15 | 85 | 130 | Материалы и изделия теплоизоляционные из полиэтилена | - | 1.21
12.2.05.01-0003 | Лист из вспененного полиэтилена с двусторонним фольгированием, толщина 8 мм | м2 | 97.68 | 99.89 | 130 | Материалы и изделия теплоизоляционные из полиэтилена | - | 1.21
12.2.05.01-0004 | Лист из вспененного полиэтилена с двусторонним фольгированием, толщина 10 мм | м2 | 113.23 | 115.78 | 130 | Материалы и изделия теплоизоляционные из полиэтилена | - | 1.21
12.2.05.01-0011 | Лист из вспененного полиэтилена с односторонним фольгированием, с клеевым слоем, толщина 4 мм | м2 | 111.82 | 114.24 | 130 | Материалы и изделия теплоизоляционные из полиэтилена | - | 1.21
12.2.05.01-0012 | Лист из вспененного полиэтилена с односторонним фольгированием, с клеевым слоем, толщина 5 мм | м2 | 125.49 | 128.21 | 130 | Материалы и изделия теплоизоляционные из полиэтилена | - | 1.21
12.2.05.01-0014 | Лист из вспененного полиэтилена с односторонним фольгированием, с клеевым слоем, толщина 10 мм | м2 | 156.43 | 159.88 | 130 | Материалы и изделия теплоизоляционные из полиэтилена | - | 1.21
12.2.05.01-0021 | Лист из вспененного полиэтилена с односторонним фольгированием, толщина 4 мм | м2 | 48.91 | 50.01 | 130 | Материалы и изделия теплоизоляционные из полиэтилена | - | 1.21
12.2.05.01-0022 | Лист из вспененного полиэтилена с односторонним фольгированием, толщина 5 мм | м2 | 51.6 | 52.78 | 130 | Материалы и изделия теплоизоляционные из полиэтилена | - | 1.21
12.2.05.01-0023 | Лист из вспененного полиэтилена с односторонним фольгированием, толщина 8 мм | м2 | 66.69 | 68.24 | 130 | Материалы и изделия теплоизоляционные из полиэтилена | - | 1.21
12.2.05.01-0031 | Лист из вспененного полиэтилена, толщина 0,5 мм | м2 | 9.29 | 9.49 | 130 | Материалы и изделия теплоизоляционные из полиэтилена | - | 1.21
12.2.05.01-0032 | Лист из вспененного полиэтилена, толщина 1 мм | м2 | 9.88 | 10.1 | 130 | Материалы и изделия теплоизоляционные из полиэтилена | - | 1.21
12.2.05.01-0033 | Лист из вспененного полиэтилена, толщина 1,5 мм | м2 | 9.54 | 9.76 | 130 | Материалы и изделия теплоизоляционные из полиэтилена | - | 1.21
12.2.05.01-0034 | Лист из вспененного полиэтилена, толщина 2 мм | м2 | 10.08 | 10.31 | 130 | Материалы и изделия теплоизоляционные из полиэтилена | - | 1.21
12.2.05.01-0035 | Лист из вспененного полиэтилена, толщина 3 мм | м2 | 18.72 | 19.13 | 130 | Материалы и изделия теплоизоляционные из полиэтилена | - | 1.21
12.2.05.01-0036 | Лист из вспененного полиэтилена, толщина 4 мм | м2 | 36.67 | 37.45 | 130 | Материалы и изделия теплоизоляционные из полиэтилена | - | 1.21
12.2.05.01-0037 | Лист из вспененного полиэтилена, толщина 5 мм | м2 | 38.48 | 39.33 | 130 | Материалы и изделия теплоизоляционные из полиэтилена | - | 1.21
12.2.05.01-0038 | Лист из вспененного полиэтилена, толщина 6 мм | м2 | 33.7 | 34.49 | 130 | Материалы и изделия теплоизоляционные из полиэтилена | - | 1.21
12.2.05.01-0039 | Лист из вспененного полиэтилена, толщина 7 мм | м2 | 38.79 | 39.71 | 130 | Материалы и изделия теплоизоляционные из полиэтилена | - | 1.21
12.2.05.01-0040 | Лист из вспененного полиэтилена, толщина 8 мм | м2 | 58.28 | 59.6 | 130 | Материалы и изделия теплоизоляционные из полиэтилена | - | 1.21
12.2.05.01-0041 | Лист из вспененного полиэтилена, толщина 10 мм | м2 | 47.52 | 48.68 | 130 | Материалы и изделия теплоизоляционные из полиэтилена | - | 1.21
12.2.05.01-0042 | Лист из вспененного полиэтилена, толщина 12 мм | м2 | 58.74 | 60.19 | 130 | Материалы и изделия теплоизоляционные из полиэтилена | - | 1.21
12.2.05.01-0043 | Лист из вспененного полиэтилена, толщина 13 мм | м2 | 64.21 | 65.82 | 130 | Материалы и изделия теплоизоляционные из полиэтилена | - | 1.21
12.2.05.01-0044 | Лист из вспененного полиэтилена, толщина 14 мм | м2 | 69.67 | 71.44 | 130 | Материалы и изделия теплоизоляционные из полиэтилена | - | 1.21
12.2.05.01-0045 | Лист из вспененного полиэтилена, толщина 15 мм | м2 | 118.83 | 121.62 | 130 | Материалы и изделия теплоизоляционные из полиэтилена | - | 1.21
12.2.05.02-0001 | Плиты из минеральной ваты гидрофобизированные негорючие на основе каменных пород, плотность 90 кг/м3 | м3 | 3605 | 3715.72 | 348 | Плиты теплоизоляционные минераловатные гидрофобизированные | - | 1.73
12.2.05.02-0002 | Плиты из минеральной ваты гидрофобизированные негорючие на основе каменных пород, плотность 50 кг/м3 | м3 | 2001.83 | 2061.96 | 348 | Плиты теплоизоляционные минераловатные гидрофобизированные | - | 1.73
12.2.05.02-0003 | Плиты из минеральной ваты гидрофобизированные негорючие на основе каменных пород, плотность 175 кг/м3 | м3 | 7047.78 | 7264.01 | 348 | Плиты теплоизоляционные минераловатные гидрофобизированные | - | 1.73
12.2.05.02-0004 | Плиты из минеральной ваты гидрофобизированные негорючие на основе каменных пород, плотность 130 кг/м3 | м3 | 4350.88 | 4493.86 | 348 | Плиты теплоизоляционные минераловатные гидрофобизированные | 7021.09 | -
12.2.05.02-0005 | Плиты из минеральной ваты гидрофобизированные негорючие на основе каменных пород, плотность 150 кг/м3 | м3 | 4319.43 | 4470.45 | 348 | Плиты теплоизоляционные минераловатные гидрофобизированные | - | 1.73
12.2.05.02-0006 | Плиты из минеральной ваты гидрофобизированные негорючие на основе каменных пород, плотность 110 кг/м3 | м3 | 4234.4 | 4366.38 | 348 | Плиты теплоизоляционные минераловатные гидрофобизированные | 8536.94 | -
12.2.05.03-0001 | Плиты из минеральной ваты двухслойные, толщина 60-200 мм | м3 | 2875 | 2993.93 | 228 | Плиты теплоизоляционные минераловатные | - | 0.88
12.2.05.04-1000 | Плиты из минеральной ваты кашированные стеклохолстом, толщина 90-100 мм | м3 | 9534.09 | 9756.34 | 228 | Плиты теплоизоляционные минераловатные | - | 0.88
12.2.05.04-1004 | Плиты из минеральной ваты кашированные стеклохолстом, толщина 35-50 мм | м3 | 12428.96 | 12709.46 | 228 | Плиты теплоизоляционные минераловатные | - | 0.88
12.2.05.04-1008 | Плиты из минеральной ваты кашированные стеклохолстом, толщина 60-80 мм | м3 | 10100.8 | 10334.74 | 228 | Плиты теплоизоляционные минераловатные | - | 0.88
12.2.05.05-0003 | Плиты из минеральной ваты на синтетическом связующем теплоизоляционные ПП-70, полужесткие, плотность 66-75 кг/м3 | м3 | 3584.6 | 3713.96 | 290 | Плиты теплоизоляционные минераловатные на синтетическом связующем | - | 1.01
12.2.05.05-0004 | Плиты из минеральной ваты на синтетическом связующем теплоизоляционные ПЖ-120, жесткие, плотность 111-130 кг/м3 | м3 | 5731.2 | 5945.79 | 290 | Плиты теплоизоляционные минераловатные на синтетическом связующем | - | 1.01
12.2.05.05-0005 | Плиты из минеральной ваты на синтетическом связующем теплоизоляционные, мягкие, плотность менее 40 кг/м3 | м3 | 2287.43 | 2357.79 | 290 | Плиты теплоизоляционные минераловатные на синтетическом связующем | 2842.56 | -
12.2.05.05-0010 | Плиты из минеральной ваты на синтетическом связующем теплоизоляционные ППЖ-180, повышенной жесткости, плотность 171-190 кг/м3 | м3 | 9112.22 | 9440.57 | 290 | Плиты теплоизоляционные минераловатные на синтетическом связующем | - | 1.01
12.2.05.05-0014 | Плиты из минеральной ваты на синтетическом связующем теплоизоляционные ППЖ-200, повышенной жесткости, плотность 191-210 кг/м3 | м3 | 9931.83 | 10291.95 | 290 | Плиты теплоизоляционные минераловатные на синтетическом связующем | - | 1.01
12.2.05.05-0015 | Плиты из минеральной ваты на синтетическом связующем теплоизоляционные ППЖ-160, повышенной жесткости, плотность 151-170 кг/м3 | м3 | 8560.48 | 8862.42 | 290 | Плиты теплоизоляционные минераловатные на синтетическом связующем | - | 1.01
12.2.05.05-0016 | Плиты из минеральной ваты на синтетическом связующем теплоизоляционные ПМ-40, мягкие, плотность 40-45 кг/м3 | м3 | 2548.14 | 2633.7 | 290 | Плиты теплоизоляционные минераловатные на синтетическом связующем | - | 1.01
12.2.05.05-0018 | Плиты из минеральной ваты на синтетическом связующем теплоизоляционные ПМ-50, мягкие, плотность 46-55 кг/м3 | м3 | 2581.49 | 2675.42 | 290 | Плиты теплоизоляционные минераловатные на синтетическом связующем | - | 1.01
12.2.05.05-0050 | Плиты из минеральной ваты на синтетическом связующем теплоизоляционные ПП-60, полужесткие, плотность 56-65 кг/м3 | м3 | 3144.1 | 3256.97 | 290 | Плиты теплоизоляционные минераловатные на синтетическом связующем | - | 1.01
12.2.05.05-0051 | Плиты из минеральной ваты на синтетическом связующем теплоизоляционные ПП-80, полужесткие, плотность 76-90 кг/м3 | м3 | 4166.74 | 4319.28 | 290 | Плиты теплоизоляционные минераловатные на синтетическом связующем | - | 1.01
12.2.05.05-0052 | Плиты из минеральной ваты на синтетическом связующем теплоизоляционные ПЖ-140, жесткие, плотность 131-150 кг/м3 | м3 | 7486.11 | 7751.18 | 290 | Плиты теплоизоляционные минераловатные на синтетическом связующем | - | 1.01
12.2.05.05-1000 | Плиты из минеральной ваты на синтетическом связующем теплоизоляционные ПЖ-100, жесткие, плотность 91-110 кг/м3 | м3 | 5328.39 | 5519.55 | 290 | Плиты теплоизоляционные минераловатные на синтетическом связующем | - | 1.01
12.2.05.06-0002 | Плиты пенополистирольные теплоизоляционные, тип Т, ППС40 | м3 | 4652.86 | 4780.49 | 269 | Плиты пенополистирольные теплоизоляционные | - | 1.53
12.2.05.06-0032 | Плиты пенополистирольные теплоизоляционные, тип Т, ППС15 | м3 | 2208.33 | 2263.67 | 269 | Плиты пенополистирольные теплоизоляционные | - | 1.53
12.2.05.06-0034 | Плиты пенополистирольные теплоизоляционные, тип Т, ППС25 | м3 | 3108.33 | 3189.11 | 269 | Плиты пенополистирольные теплоизоляционные | - | 1.53
12.2.05.06-0036 | Плиты пенополистирольные теплоизоляционные, тип Т, ППС35 | м3 | 4625 | 4743.56 | 269 | Плиты пенополистирольные теплоизоляционные | - | 1.53
12.2.05.06-1004 | Плиты пенополистирольные теплоизоляционные, тип Т, ППС20 | м3 | 4683.33 | 4793.38 | 269 | Плиты пенополистирольные теплоизоляционные | - | 1.53
12.2.05.06-1008 | Плиты пенополистирольные теплоизоляционные, тип Т, ППС30 | м3 | 6950 | 7111.33 | 269 | Плиты пенополистирольные теплоизоляционные | - | 1.53
12.2.05.06-1016 | Плиты пенополистирольные теплоизоляционные, тип Р, ППС15Ф | м3 | 3433.33 | 3513.17 | 269 | Плиты пенополистирольные теплоизоляционные | 4499.39 | -
12.2.05.06-1018 | Плиты пенополистирольные теплоизоляционные, тип Р, ППС20Ф | м3 | 4250 | 4349.89 | 269 | Плиты пенополистирольные теплоизоляционные | - | 1.53
12.2.05.06-1020 | Плиты пенополистирольные теплоизоляционные, тип Р, ППС16Ф | м3 | 3583.33 | 3666.91 | 269 | Плиты пенополистирольные теплоизоляционные | - | 1.53
12.2.05.06-1022 | Плиты пенополистирольные теплоизоляционные, тип Р, ППС10 | м3 | 2375 | 2429.94 | 269 | Плиты пенополистирольные теплоизоляционные | - | 1.53
12.2.05.06-1024 | Плиты пенополистирольные теплоизоляционные, тип Р, ППС12 | м3 | 2791.67 | 2856.43 | 269 | Плиты пенополистирольные теплоизоляционные | 3669.42 | -
12.2.05.06-1026 | Плиты пенополистирольные теплоизоляционные, тип Р, ППС13 | м3 | 3041.67 | 3112.18 | 269 | Плиты пенополистирольные теплоизоляционные | - | 1.53
12.2.05.06-1028 | Плиты пенополистирольные теплоизоляционные, тип Р, ППС14 | м3 | 3208.33 | 3282.92 | 269 | Плиты пенополистирольные теплоизоляционные | - | 1.53
12.2.05.06-1030 | Плиты пенополистирольные теплоизоляционные, тип Р, ППС17 | м3 | 3750 | 3837.66 | 269 | Плиты пенополистирольные теплоизоляционные | - | 1.53
12.2.05.06-1032 | Плиты пенополистирольные теплоизоляционные, тип Р, ППС20 | м3 | 4166.67 | 4264.89 | 269 | Плиты пенополистирольные теплоизоляционные | - | 1.53
12.2.05.06-1034 | Плиты пенополистирольные теплоизоляционные, тип Р, ППС23 | м3 | 4916.67 | 5032.12 | 269 | Плиты пенополистирольные теплоизоляционные | - | 1.53
12.2.05.06-1036 | Плиты пенополистирольные теплоизоляционные, тип Р, ППС25 | м3 | 5233.33 | 5356.61 | 269 | Плиты пенополистирольные теплоизоляционные | - | 1.53
12.2.05.06-1038 | Плиты пенополистирольные теплоизоляционные, тип Р, ППС30 | м3 | 6208.33 | 6354.83 | 269 | Плиты пенополистирольные теплоизоляционные | - | 1.53
12.2.05.06-1040 | Плиты пенополистирольные теплоизоляционные, тип Р, ППС35 | м3 | 7000 | 7166.06 | 269 | Плиты пенополистирольные теплоизоляционные | - | 1.53
12.2.05.08-0001 | Плиты теплоизоляционные из стеклянного волокна на синтетическом связующем, плотность до 15 кг/м3, теплопроводность при 25±2 °C не более 0,040 Вт/(м*К) | м3 | 1951.69 | 2005.39 | 132 | Материалы и изделия теплоизоляционные прочие | - | 1.21
12.2.05.08-0006 | Плиты теплоизоляционные из стеклянного волокна на синтетическом связующем, плотность до 20 кг/м3, теплопроводность при 25±2 °C не более 0,037 Вт/(м*К) | м3 | 2396.67 | 2464.1 | 132 | Материалы и изделия теплоизоляционные прочие | - | 1.21
12.2.05.08-0010 | Плиты теплоизоляционные из стеклянного волокна на синтетическом связующем, плотность до 30 кг/м3, теплопроводность при 25±2 °C не более 0,034 Вт/(м*К) | м3 | 2719.17 | 2802.81 | 132 | Материалы и изделия теплоизоляционные прочие | - | 1.21
12.2.05.08-0015 | Плиты теплоизоляционные из стеклянного волокна на синтетическом связующем, плотность до 35 кг/м3, теплопроводность при 25±2 °C не более 0,034 Вт/(м*К) | м3 | 4054.43 | 4169.69 | 132 | Материалы и изделия теплоизоляционные прочие | - | 1.21
12.2.05.08-0016 | Плиты теплоизоляционные из стеклянного волокна на синтетическом связующем, плотность до 60 кг/м3, теплопроводность при 25±2 °C не более 0,032 Вт/(м*К) | м3 | 6250 | 6427.26 | 132 | Материалы и изделия теплоизоляционные прочие | - | 1.21
12.2.05.08-1000 | Плиты теплоизоляционные из стеклянного волокна на синтетическом связующем, плотность 40-55 кг/м3, теплопроводность при 25±2 °C не более 0,036 Вт/(м*К) | м3 | 2527.78 | 2620.76 | 132 | Материалы и изделия теплоизоляционные прочие | - | 1.21
12.2.05.08-1002 | Плиты теплоизоляционные из стеклянного волокна на синтетическом связующем, плотность 60-70 кг/м3, теплопроводность при 25±2 °C не более 0,034 Вт/(м*К) | м3 | 6250 | 6428.6 | 132 | Материалы и изделия теплоизоляционные прочие | - | 1.21
12.2.05.08-1004 | Плиты теплоизоляционные из стеклянного волокна на синтетическом связующем, плотность 27-35 кг/м3, теплопроводность при 25±2 °C не более 0,034 Вт/(м*К) | м3 | 2719.17 | 2797.37 | 132 | Материалы и изделия теплоизоляционные прочие | - | 1.21
12.2.05.08-1006 | Плиты теплоизоляционные из стеклянного штапельного волокна, П-190, безосновные | м3 | 7382.67 | 7674.88 | 132 | Материалы и изделия теплоизоляционные прочие | - | 1.21
12.2.05.08-1008 | Плиты теплоизоляционные из ячеистого стекла, толщина 100 мм | м2 | 2526.21 | 2586.41 | 132 | Материалы и изделия теплоизоляционные прочие | - | 1.21
12.2.05.08-1010 | Плиты теплоизоляционные из ячеистого стекла, толщина 50 мм | м2 | 1263.11 | 1293.21 | 132 | Материалы и изделия теплоизоляционные прочие | - | 1.21
12.2.05.08-1014 | Плиты теплоизоляционные из стеклянного волокна на синтетическом связующем, плотность до 55 кг/м3, теплопроводность при 25±2 °C не более 0,036 Вт/(м*К) | м3 | 4746.53 | 4883.89 | 132 | Материалы и изделия теплоизоляционные прочие | - | 1.21
12.2.05.08-1016 | Плиты теплоизоляционные из стеклянного волокна на синтетическом связующем, плотность до 70 кг/м3, теплопроводность при 25±5 °C не более 0,034 Вт/(м*К) | м3 | 4324.07 | 4464.16 | 132 | Материалы и изделия теплоизоляционные прочие | - | 1.21
12.2.05.09-0021 | Плиты теплоизоляционные из экструдированного пенополистирола, плотность 25-28 кг/м3, теплопроводность при 25±5 °C не более 0,033 Вт/(м*К) | м3 | 5056.68 | 5227.02 | 262 | Плиты теплоизоляционные из экструдированного пенополистирола | - | 1.16
12.2.05.09-0022 | Плиты теплоизоляционные из экструдированного пенополистирола, плотность 28,1-35 кг/м3, теплопроводность при 25±5 °C не более 0,033 Вт/(м*К) | м3 | 6004.85 | 6211.45 | 262 | Плиты теплоизоляционные из экструдированного пенополистирола | - | 1.16
12.2.05.09-0023 | Плиты теплоизоляционные из экструдированного пенополистирола, плотность 35,1-45 кг/м3, теплопроводность при 25±5 °C не более 0,034 Вт/(м*К) | м3 | 6933.31 | 7183.2 | 262 | Плиты теплоизоляционные из экструдированного пенополистирола | - | 1.16
12.2.05.10-0001 | Плиты теплоизоляционные из минеральной ваты на основе базальтовых пород для вентилируемых фасадов, теплопроводность не более 0,035 Вт/(м*К), плотность 90 кг/м3, толщина 50-125 мм | м3 | 6332.3 | 6497.05 | 228 | Плиты теплоизоляционные минераловатные | - | 0.88
12.2.05.10-0012 | Плиты теплоизоляционные из минеральной ваты на основе базальтовых пород для теплоизоляции штукатурных фасадов, гидрофобизированные, толщина 40-200 мм | м3 | 8215.28 | 8439.02 | 228 | Плиты теплоизоляционные минераловатные | - | 0.88
12.2.05.10-0031 | Плиты теплоизоляционные из минеральной ваты на основе базальтовых пород, плотность 140-179 кг/м3, теплопроводность не более 0,046 Вт/(м*К), прочность на сжатие не менее 0,08 МПа | м3 | 6620.37 | 6827.27 | 228 | Плиты теплоизоляционные минераловатные | - | 0.88
12.2.05.10-0032 | Плиты теплоизоляционные из минеральной ваты на основе базальтовых пород, плотность 180-215 кг/м3, теплопроводность не более 0,049 Вт/(м*К), прочность на сжатие не менее 0,1 МПа | м3 | 9064.97 | 9331.4 | 228 | Плиты теплоизоляционные минераловатные | - | 0.88
12.2.05.10-0033 | Плиты теплоизоляционные из минеральной ваты на основе базальтовых пород, плотность 70-90 кг/м3, теплопроводность не более 0,038 Вт/(м*К) | м3 | 4112.32 | 4230.04 | 228 | Плиты теплоизоляционные минераловатные | - | 0.88
12.2.05.10-0034 | Плиты теплоизоляционные из минеральной ваты на основе базальтовых пород, плотность 140-160 кг/м3, теплопроводность не более 0,039 Вт/(м*К), прочность на сжатие не менее 0,05 МПа | м3 | 6623.26 | 6818.79 | 228 | Плиты теплоизоляционные минераловатные | - | 0.88
12.2.05.10-0035 | Плиты теплоизоляционные из минеральной ваты на основе базальтовых пород, плотность 170-190 кг/м3, теплопроводность не более 0,045 Вт/(м*К), прочность на сжатие не менее 0,07 МПа | м3 | 9064.97 | 9321.15 | 228 | Плиты теплоизоляционные минераловатные | - | 0.88
12.2.05.10-0036 | Плиты теплоизоляционные из минеральной ваты на основе базальтовых пород, плотность 100-120 кг/м3, теплопроводность не более 0,045 Вт/(м*К), прочность на сжатие не менее 0,03 МПа | м3 | 5413.91 | 5571.45 | 228 | Плиты теплоизоляционные минераловатные | - | 0.88
12.2.05.10-0037 | Плиты теплоизоляционные из минеральной ваты на основе базальтовых пород, плотность 35-49 кг/м3, теплопроводность не более 0,038 Вт/(м*К) | м3 | 3132.41 | 3212.79 | 228 | Плиты теплоизоляционные минераловатные | - | 0.88
12.2.05.10-0038 | Плиты теплоизоляционные из минеральной ваты на основе базальтовых пород, плотность 50-69 кг/м3, теплопроводность не более 0,038 Вт/(м*К) | м3 | 3191.67 | 3277.18 | 228 | Плиты теплоизоляционные минераловатные | - | 0.88
12.2.05.10-0039 | Плиты теплоизоляционные из минеральной ваты на основе базальтовых пород, плотность 150-160 кг/м3, теплопроводность не более 0,042 Вт/(м*К) | м3 | 6621.22 | 6816.7 | 228 | Плиты теплоизоляционные минераловатные | - | 0.88
12.2.05.10-1004 | Плиты теплоизоляционные из минеральной ваты на основе базальтовых пород, толщина 120 мм | м2 | 196.25 | 201.97 | 228 | Плиты теплоизоляционные минераловатные | - | 0.88
12.2.05.10-1006 | Плиты теплоизоляционные из минеральной ваты на основе базальтовых пород, толщина 50 мм | м2 | 116.9 | 119.98 | 228 | Плиты теплоизоляционные минераловатные | - | 0.88
12.2.05.10-1008 | Плиты теплоизоляционные из минеральной ваты на основе базальтовых пород, толщина 80 мм | м2 | 130.88 | 134.68 | 228 | Плиты теплоизоляционные минераловатные | - | 0.88
12.2.05.11-0011 | Пенополиуретан листовой эластичный трудносгораемый | т | 572000 | 584243.99 | 132 | Материалы и изделия теплоизоляционные прочие | - | 1.21
12.2.05.11-0021 | Плиты из стеклянного штапельного волокна на синтетическом связующем, полужесткие, технические | м3 | 6250 | 6433.07 | 132 | Материалы и изделия теплоизоляционные прочие | - | 1.21
12.2.05.11-0026 | Плиты теплоизоляционные из пенополиуретана, плотность 40-50 кг/м3 | м3 | 21358.33 | 21804.08 | 132 | Материалы и изделия теплоизоляционные прочие | - | 1.21
12.2.05.11-0027 | Плиты теплоизоляционные из минеральной ваты на основе базальтовых пород, НГ, плотность 30-40 кг/м3, теплопроводность не более 0,036 Вт/(м*К), прочность на сжатие при 10 % линейной деформации не менее 0,5 кПа | м3 | 2211.81 | 2268.82 | 228 | Плиты теплоизоляционные минераловатные | - | 0.88
12.2.05.11-0028 | Плиты теплоизоляционные перлитоцементные | м3 | 28833.33 | 29631.84 | 240 | Материалы и изделия теплоизоляционные перлитоцементные | - | 1.08
12.2.05.12-0001 | Плита теплоизоляционная из пенополиизоцианурата, с двухсторонним кашированием фольгой, Г1, плотность 30-35 кг/м3, температурный режим использования от -65 до +110 °C, теплопроводность 0,023 Вт/(м*К), толщина 30 мм | м2 | 759.91 | 775.63 | 132 | Материалы и изделия теплоизоляционные прочие | - | 1.21
12.2.05.12-0002 | Плита теплоизоляционная из пенополиизоцианурата, с двухсторонним кашированием фольгой, Г1, плотность 30-35 кг/м3, температурный режим использования от -65 до +110 °C, теплопроводность 0,023 Вт/(м*К), толщина 35 мм | м2 | 845.02 | 862.46 | 132 | Материалы и изделия теплоизоляционные прочие | - | 1.21
12.2.05.12-0003 | Плита теплоизоляционная из пенополиизоцианурата, с двухсторонним кашированием фольгой, Г1, плотность 30-35 кг/м3, температурный режим использования от -65 до +110 °C, теплопроводность 0,023 Вт/(м*К), толщина 40 мм | м2 | 941.31 | 960.74 | 132 | Материалы и изделия теплоизоляционные прочие | - | 1.21
12.2.05.12-0004 | Плита теплоизоляционная из пенополиизоцианурата, с двухсторонним кашированием фольгой, Г1, плотность 30-35 кг/м3, температурный режим использования от -65 до +110 °C, теплопроводность 0,023 Вт/(м*К), толщина 45 мм | м2 | 1032.01 | 1053.3 | 132 | Материалы и изделия теплоизоляционные прочие | - | 1.21
12.2.05.12-0005 | Плита теплоизоляционная из пенополиизоцианурата, с двухсторонним кашированием фольгой, Г1, плотность 30-35 кг/м3, температурный режим использования от -65 до +110 °C, теплопроводность 0,023 Вт/(м*К), толщина 50 мм | м2 | 1122.71 | 1145.87 | 132 | Материалы и изделия теплоизоляционные прочие | - | 1.21
12.2.05.12-0006 | Плита теплоизоляционная из пенополиизоцианурата, с двухсторонним кашированием фольгой, Г1, плотность 30-35 кг/м3, температурный режим использования от -65 до +110 °C, теплопроводность 0,023 Вт/(м*К), толщина 55 мм | м2 | 1213.41 | 1238.45 | 132 | Материалы и изделия теплоизоляционные прочие | - | 1.21
12.2.05.12-0007 | Плита теплоизоляционная из пенополиизоцианурата, с двухсторонним кашированием фольгой, Г1, плотность 30-35 кг/м3, температурный режим использования от -65 до +110 °C, теплопроводность 0,023 Вт/(м*К), толщина 60 мм | м2 | 1304.1 | 1331.01 | 132 | Материалы и изделия теплоизоляционные прочие | - | 1.21
12.2.05.12-0008 | Плита теплоизоляционная из пенополиизоцианурата, с двухсторонним кашированием фольгой, Г1, плотность 30-35 кг/м3, температурный режим использования от -65 до +110 °C, теплопроводность 0,023 Вт/(м*К), толщина 65 мм | м2 | 1394.8 | 1423.57 | 132 | Материалы и изделия теплоизоляционные прочие | - | 1.21
12.2.05.12-0009 | Плита теплоизоляционная из пенополиизоцианурата, с двухсторонним кашированием фольгой, Г1, плотность 30-35 кг/м3, температурный режим использования от -65 до +110 °C, теплопроводность 0,023 Вт/(м*К), толщина 70 мм | м2 | 1563.94 | 1596.16 | 132 | Материалы и изделия теплоизоляционные прочие | - | 1.21
12.2.05.12-0010 | Плита теплоизоляционная из пенополиизоцианурата, с двухсторонним кашированием фольгой, Г1, плотность 30-35 кг/м3, температурный режим использования от -65 до +110 °C, теплопроводность 0,023 Вт/(м*К), толщина 75 мм | м2 | 1654.64 | 1688.72 | 132 | Материалы и изделия теплоизоляционные прочие | - | 1.21
12.2.05.12-0011 | Плита теплоизоляционная из пенополиизоцианурата, с двухсторонним кашированием фольгой, Г1, плотность 30-35 кг/м3, температурный режим использования от -65 до +110 °C, теплопроводность 0,023 Вт/(м*К), толщина 80 мм | м2 | 1745.34 | 1781.29 | 132 | Материалы и изделия теплоизоляционные прочие | - | 1.21
12.2.05.12-0012 | Плита теплоизоляционная из пенополиизоцианурата, с двухсторонним кашированием фольгой, Г1, плотность 30-35 кг/м3, температурный режим использования от -65 до +110 °C, теплопроводность 0,023 Вт/(м*К), толщина 85 мм | м2 | 1836.04 | 1873.87 | 132 | Материалы и изделия теплоизоляционные прочие | - | 1.21
12.2.05.12-0013 | Плита теплоизоляционная из пенополиизоцианурата, с двухсторонним кашированием фольгой, Г1, плотность 30-35 кг/м3, температурный режим использования от -65 до +110 °C, теплопроводность 0,023 Вт/(м*К), толщина 90 мм | м2 | 1926.74 | 1966.43 | 132 | Материалы и изделия теплоизоляционные прочие | - | 1.21
12.2.05.12-0014 | Плита теплоизоляционная из пенополиизоцианурата, с двухсторонним кашированием фольгой, Г1, плотность 30-35 кг/м3, температурный режим использования от -65 до +110 °C, теплопроводность 0,023 Вт/(м*К), толщина 95 мм | м2 | 2017.44 | 2058.99 | 132 | Материалы и изделия теплоизоляционные прочие | - | 1.21
12.2.05.12-0015 | Плита теплоизоляционная из пенополиизоцианурата, с двухсторонним кашированием фольгой, Г1, плотность 30-35 кг/м3, температурный режим использования от -65 до +110 °C, теплопроводность 0,023 Вт/(м*К), толщина 100 мм | м2 | 2108.14 | 2151.56 | 132 | Материалы и изделия теплоизоляционные прочие | - | 1.21
12.2.05.12-0016 | Плита теплоизоляционная из пенополиизоцианурата, с двухсторонним кашированием фольгой, Г1, плотность 30-35 кг/м3, температурный режим использования от -65 до +110 °C, теплопроводность 0,023 Вт/(м*К), толщина 105 мм | м2 | 2229.13 | 2275.02 | 132 | Материалы и изделия теплоизоляционные прочие | - | 1.21
12.2.05.12-0017 | Плита теплоизоляционная из пенополиизоцианурата, с двухсторонним кашированием фольгой, Г1, плотность 30-35 кг/м3, температурный режим использования от -65 до +110 °C, теплопроводность 0,023 Вт/(м*К), толщина 110 мм | м2 | 2289.53 | 2336.69 | 132 | Материалы и изделия теплоизоляционные прочие | - | 1.21
12.2.05.12-0018 | Плита теплоизоляционная из пенополиизоцианурата, с двухсторонним кашированием фольгой, Г1, плотность 30-35 кг/м3, температурный режим использования от -65 до +110 °C, теплопроводность 0,023 Вт/(м*К), толщина 115 мм | м2 | 2419.44 | 2469.27 | 132 | Материалы и изделия теплоизоляционные прочие | - | 1.21
12.2.05.12-0019 | Плита теплоизоляционная из пенополиизоцианурата, с двухсторонним кашированием фольгой, Г1, плотность 30-35 кг/м3, температурный режим использования от -65 до +110 °C, теплопроводность 0,023 Вт/(м*К), толщина 120 мм | м2 | 2470.93 | 2521.87 | 132 | Материалы и изделия теплоизоляционные прочие | - | 1.21
12.2.05.12-0020 | Плита теплоизоляционная из пенополиизоцианурата, с двухсторонним кашированием фольгой, Г1, плотность 30-35 кг/м3, температурный режим использования от -65 до +110 °C, теплопроводность 0,023 Вт/(м*К), толщина 125 мм | м2 | 2601.79 | 2655.41 | 132 | Материалы и изделия теплоизоляционные прочие | - | 1.21
12.2.05.12-0021 | Плита теплоизоляционная из пенополиизоцианурата, с двухсторонним кашированием фольгой, Г1, плотность 30-35 кг/м3, температурный режим использования от -65 до +110 °C, теплопроводность 0,023 Вт/(м*К), толщина 130 мм | м2 | 2652.33 | 2707 | 132 | Материалы и изделия теплоизоляционные прочие | - | 1.21
12.2.05.12-0022 | Плита теплоизоляционная из пенополиизоцианурата, с двухсторонним кашированием фольгой, Г1, плотность 30-35 кг/м3, температурный режим использования от -65 до +110 °C, теплопроводность 0,023 Вт/(м*К), толщина 135 мм | м2 | 2816.38 | 2874.39 | 132 | Материалы и изделия теплоизоляционные прочие | - | 1.21
12.2.05.12-0023 | Плита теплоизоляционная из пенополиизоцианурата, с двухсторонним кашированием фольгой, Г1, плотность 30-35 кг/м3, температурный режим использования от -65 до +110 °C, теплопроводность 0,023 Вт/(м*К), толщина 140 мм | м2 | 2833.73 | 2892.13 | 132 | Материалы и изделия теплоизоляционные прочие | - | 1.21
12.2.05.12-0024 | Плита теплоизоляционная из пенополиизоцианурата, с двухсторонним кашированием фольгой, Г1, плотность 30-35 кг/м3, температурный режим использования от -65 до +110 °C, теплопроводность 0,023 Вт/(м*К), толщина 145 мм | м2 | 2999.45 | 3061.28 | 132 | Материалы и изделия теплоизоляционные прочие | - | 1.21
12.2.05.12-0025 | Плита теплоизоляционная из пенополиизоцианурата, с двухсторонним кашированием фольгой, Г1, плотность 30-35 кг/м3, температурный режим использования от -65 до +110 °C, теплопроводность 0,023 Вт/(м*К), толщина 150 мм | м2 | 3015.13 | 3077.37 | 132 | Материалы и изделия теплоизоляционные прочие | - | 1.21
12.2.05.12-0026 | Плита теплоизоляционная из пенополиизоцианурата, с двухсторонним кашированием фольгой, Г1, плотность 30-35 кг/м3, температурный режим использования от -65 до +110 °C, теплопроводность 0,023 Вт/(м*К), толщина 155 мм | м2 | 3250.94 | 3317.95 | 132 | Материалы и изделия теплоизоляционные прочие | - | 1.21
12.2.05.12-0027 | Плита теплоизоляционная из пенополиизоцианурата, с двухсторонним кашированием фольгой, Г1, плотность 30-35 кг/м3, температурный режим использования от -65 до +110 °C, теплопроводность 0,023 Вт/(м*К), толщина 160 мм | м2 | 3331.84 | 3400.5 | 132 | Материалы и изделия теплоизоляционные прочие | - | 1.21
12.2.05.12-0028 | Плита теплоизоляционная из пенополиизоцианурата, с двухсторонним кашированием фольгой, Г1, плотность 30-35 кг/м3, температурный режим использования от -65 до +110 °C, теплопроводность 0,023 Вт/(м*К), толщина 165 мм | м2 | 3427.87 | 3498.5 | 132 | Материалы и изделия теплоизоляционные прочие | - | 1.21
12.2.05.12-0029 | Плита теплоизоляционная из пенополиизоцианурата, с двухсторонним кашированием фольгой, Г1, плотность 30-35 кг/м3, температурный режим использования от -65 до +110 °C, теплопроводность 0,023 Вт/(м*К), толщина 170 мм | м2 | 3568.15 | 3641.65 | 132 | Материалы и изделия теплоизоляционные прочие | - | 1.21
12.2.05.12-0030 | Плита теплоизоляционная из пенополиизоцианурата, с двухсторонним кашированием фольгой, Г1, плотность 30-35 кг/м3, температурный режим использования от -65 до +110 °C, теплопроводность 0,023 Вт/(м*К), толщина 175 мм | м2 | 3660.96 | 3736.37 | 132 | Материалы и изделия теплоизоляционные прочие | - | 1.21
12.2.05.12-0031 | Плита теплоизоляционная из пенополиизоцианурата, с двухсторонним кашированием фольгой, Г1, плотность 30-35 кг/м3, температурный режим использования от -65 до +110 °C, теплопроводность 0,023 Вт/(м*К), толщина 180 мм | м2 | 3754.5 | 3831.84 | 132 | Материалы и изделия теплоизоляционные прочие | - | 1.21
12.2.05.12-0032 | Плита теплоизоляционная из пенополиизоцианурата, с двухсторонним кашированием фольгой, Г1, плотность 30-35 кг/м3, температурный режим использования от -65 до +110 °C, теплопроводность 0,023 Вт/(м*К), толщина 185 мм | м2 | 3846.77 | 3926.01 | 132 | Материалы и изделия теплоизоляционные прочие | - | 1.21
12.2.05.12-0033 | Плита теплоизоляционная из пенополиизоцианурата, с двухсторонним кашированием фольгой, Г1, плотность 30-35 кг/м3, температурный режим использования от -65 до +110 °C, теплопроводность 0,023 Вт/(м*К), толщина 190 мм | м2 | 3939.82 | 4020.98 | 132 | Материалы и изделия теплоизоляционные прочие | - | 1.21
12.2.05.12-0034 | Плита теплоизоляционная из пенополиизоцианурата, с двухсторонним кашированием фольгой, Г1, плотность 30-35 кг/м3, температурный режим использования от -65 до +110 °C, теплопроводность 0,023 Вт/(м*К), толщина 195 мм | м2 | 4033.37 | 4116.45 | 132 | Материалы и изделия теплоизоляционные прочие | - | 1.21
12.2.05.12-0035 | Плита теплоизоляционная из пенополиизоцианурата, с двухсторонним кашированием фольгой, Г1, плотность 30-35 кг/м3, температурный режим использования от -65 до +110 °C, теплопроводность 0,023 Вт/(м*К), толщина 200 мм | м2 | 4126.87 | 4211.86 | 132 | Материалы и изделия теплоизоляционные прочие | - | 1.21
12.2.05.12-0036 | Плита теплоизоляционная из пенополиизоцианурата, с двухсторонним кашированием стеклохолстом, Г2, плотность 30-35 кг/м3, температурный режим использования от -65 до +110 °C, теплопроводность 0,023 Вт/(м*К), толщина 30 мм | м2 | 831.26 | 848.57 | 132 | Материалы и изделия теплоизоляционные прочие | - | 1.21
12.2.05.12-0037 | Плита теплоизоляционная из пенополиизоцианурата, с двухсторонним кашированием стеклохолстом, Г2, плотность 30-35 кг/м3, температурный режим использования от -65 до +110 °C, теплопроводность 0,023 Вт/(м*К), толщина 35 мм | м2 | 924.87 | 944.05 | 132 | Материалы и изделия теплоизоляционные прочие | - | 1.21
12.2.05.12-0038 | Плита теплоизоляционная из пенополиизоцианурата, с двухсторонним кашированием стеклохолстом, Г2, плотность 30-35 кг/м3, температурный режим использования от -65 до +110 °C, теплопроводность 0,023 Вт/(м*К), толщина 40 мм | м2 | 997.5 | 1018.09 | 132 | Материалы и изделия теплоизоляционные прочие | - | 1.21
12.2.05.12-0039 | Плита теплоизоляционная из пенополиизоцианурата, с двухсторонним кашированием стеклохолстом, Г2, плотность 30-35 кг/м3, температурный режим использования от -65 до +110 °C, теплопроводность 0,023 Вт/(м*К), толщина 45 мм | м2 | 1092.64 | 1115.19 | 132 | Материалы и изделия теплоизоляционные прочие | - | 1.21
12.2.05.12-0040 | Плита теплоизоляционная из пенополиизоцианурата, с двухсторонним кашированием стеклохолстом, Г2, плотность 30-35 кг/м3, температурный режим использования от -65 до +110 °C, теплопроводность 0,023 Вт/(м*К), толщина 50 мм | м2 | 1187.78 | 1212.29 | 132 | Материалы и изделия теплоизоляционные прочие | - | 1.21
12.2.05.12-0041 | Плита теплоизоляционная из пенополиизоцианурата, с двухсторонним кашированием стеклохолстом, Г2, плотность 30-35 кг/м3, температурный режим использования от -65 до +110 °C, теплопроводность 0,023 Вт/(м*К), толщина 55 мм | м2 | 1282.93 | 1309.38 | 132 | Материалы и изделия теплоизоляционные прочие | - | 1.21
12.2.05.12-0042 | Плита теплоизоляционная из пенополиизоцианурата, с двухсторонним кашированием стеклохолстом, Г2, плотность 30-35 кг/м3, температурный режим использования от -65 до +110 °C, теплопроводность 0,023 Вт/(м*К), толщина 60 мм | м2 | 1378.07 | 1406.5 | 132 | Материалы и изделия теплоизоляционные прочие | - | 1.21
12.2.05.12-0043 | Плита теплоизоляционная из пенополиизоцианурата, с двухсторонним кашированием стеклохолстом, Г2, плотность 30-35 кг/м3, температурный режим использования от -65 до +110 °C, теплопроводность 0,023 Вт/(м*К), толщина 65 мм | м2 | 1473.21 | 1503.6 | 132 | Материалы и изделия теплоизоляционные прочие | - | 1.21
12.2.05.12-0044 | Плита теплоизоляционная из пенополиизоцианурата, с двухсторонним кашированием стеклохолстом, Г2, плотность 30-35 кг/м3, температурный режим использования от -65 до +110 °C, теплопроводность 0,023 Вт/(м*К), толщина 70 мм | м2 | 1568.35 | 1600.69 | 132 | Материалы и изделия теплоизоляционные прочие | - | 1.21
12.2.05.12-0045 | Плита теплоизоляционная из пенополиизоцианурата, с двухсторонним кашированием стеклохолстом, Г2, плотность 30-35 кг/м3, температурный режим использования от -65 до +110 °C, теплопроводность 0,023 Вт/(м*К), толщина 75 мм | м2 | 1663.49 | 1697.8 | 132 | Материалы и изделия теплоизоляционные прочие | - | 1.21
12.2.05.12-0046 | Плита теплоизоляционная из пенополиизоцианурата, с двухсторонним кашированием стеклохолстом, Г2, плотность 30-35 кг/м3, температурный режим использования от -65 до +110 °C, теплопроводность 0,023 Вт/(м*К), толщина 80 мм | м2 | 1758.63 | 1794.89 | 132 | Материалы и изделия теплоизоляционные прочие | - | 1.21
12.2.05.12-0047 | Плита теплоизоляционная из пенополиизоцианурата, с двухсторонним кашированием стеклохолстом, Г2, плотность 30-35 кг/м3, температурный режим использования от -65 до +110 °C, теплопроводность 0,023 Вт/(м*К), толщина 85 мм | м2 | 1853.78 | 1891.99 | 132 | Материалы и изделия теплоизоляционные прочие | - | 1.21
12.2.05.12-0048 | Плита теплоизоляционная из пенополиизоцианурата, с двухсторонним кашированием стеклохолстом, Г2, плотность 30-35 кг/м3, температурный режим использования от -65 до +110 °C, теплопроводность 0,023 Вт/(м*К), толщина 90 мм | м2 | 1948.92 | 1989.09 | 132 | Материалы и изделия теплоизоляционные прочие | - | 1.21
12.2.05.12-0049 | Плита теплоизоляционная из пенополиизоцианурата, с двухсторонним кашированием стеклохолстом, Г2, плотность 30-35 кг/м3, температурный режим использования от -65 до +110 °C, теплопроводность 0,023 Вт/(м*К), толщина 95 мм | м2 | 2044.06 | 2086.19 | 132 | Материалы и изделия теплоизоляционные прочие | - | 1.21
12.2.05.12-0050 | Плита теплоизоляционная из пенополиизоцианурата, с двухсторонним кашированием стеклохолстом, Г2, плотность 30-35 кг/м3, температурный режим использования от -65 до +110 °C, теплопроводность 0,023 Вт/(м*К), толщина 100 мм | м2 | 2139.2 | 2183.28 | 132 | Материалы и изделия теплоизоляционные прочие | - | 1.21
12.2.05.12-0051 | Плита теплоизоляционная из пенополиизоцианурата, с двухсторонним кашированием стеклохолстом, Г2, плотность 30-35 кг/м3, температурный режим использования от -65 до +110 °C, теплопроводность 0,023 Вт/(м*К), толщина 105 мм | м2 | 2259.63 | 2306.17 | 132 | Материалы и изделия теплоизоляционные прочие | - | 1.21
12.2.05.12-0052 | Плита теплоизоляционная из пенополиизоцианурата, с двухсторонним кашированием стеклохолстом, Г2, плотность 30-35 кг/м3, температурный режим использования от -65 до +110 °C, теплопроводность 0,023 Вт/(м*К), толщина 110 мм | м2 | 2364.78 | 2413.49 | 132 | Материалы и изделия теплоизоляционные прочие | - | 1.21
12.2.05.12-0053 | Плита теплоизоляционная из пенополиизоцианурата, с двухсторонним кашированием стеклохолстом, Г2, плотность 30-35 кг/м3, температурный режим использования от -65 до +110 °C, теплопроводность 0,023 Вт/(м*К), толщина 115 мм | м2 | 2457.82 | 2508.43 | 132 | Материалы и изделия теплоизоляционные прочие | - | 1.21
12.2.05.12-0054 | Плита теплоизоляционная из пенополиизоцианурата, с двухсторонним кашированием стеклохолстом, Г2, плотность 30-35 кг/м3, температурный режим использования от -65 до +110 °C, теплопроводность 0,023 Вт/(м*К), толщина 120 мм | м2 | 2550.78 | 2603.31 | 132 | Материалы и изделия теплоизоляционные прочие | - | 1.21
12.2.05.12-0055 | Плита теплоизоляционная из пенополиизоцианурата, с двухсторонним кашированием стеклохолстом, Г2, плотность 30-35 кг/м3, температурный режим использования от -65 до +110 °C, теплопроводность 0,023 Вт/(м*К), толщина 125 мм | м2 | 2647.97 | 2702.51 | 132 | Материалы и изделия теплоизоляционные прочие | - | 1.21
12.2.05.12-0056 | Плита теплоизоляционная из пенополиизоцианурата, с двухсторонним кашированием стеклохолстом, Г2, плотность 30-35 кг/м3, температурный режим использования от -65 до +110 °C, теплопроводность 0,023 Вт/(м*К), толщина 130 мм | м2 | 2745.02 | 2801.58 | 132 | Материалы и изделия теплоизоляционные прочие | - | 1.21
12.2.05.12-0057 | Плита теплоизоляционная из пенополиизоцианурата, с двухсторонним кашированием стеклохолстом, Г2, плотность 30-35 кг/м3, температурный режим использования от -65 до +110 °C, теплопроводность 0,023 Вт/(м*К), толщина 135 мм | м2 | 2917.01 | 2977.07 | 132 | Материалы и изделия теплоизоляционные прочие | - | 1.21
12.2.05.12-0058 | Плита теплоизоляционная из пенополиизоцианурата, с двухсторонним кашированием стеклохолстом, Г2, плотность 30-35 кг/м3, температурный режим использования от -65 до +110 °C, теплопроводность 0,023 Вт/(м*К), толщина 140 мм | м2 | 3018.97 | 3081.12 | 132 | Материалы и изделия теплоизоляционные прочие | - | 1.21
12.2.05.12-0059 | Плита теплоизоляционная из пенополиизоцианурата, с двухсторонним кашированием стеклохолстом, Г2, плотность 30-35 кг/м3, температурный режим использования от -65 до +110 °C, теплопроводность 0,023 Вт/(м*К), толщина 145 мм | м2 | 3123.12 | 3187.46 | 132 | Материалы и изделия теплоизоляционные прочие | - | 1.21
12.2.05.12-0060 | Плита теплоизоляционная из пенополиизоцианурата, с двухсторонним кашированием стеклохолстом, Г2, плотность 30-35 кг/м3, температурный режим использования от -65 до +110 °C, теплопроводность 0,023 Вт/(м*К), толщина 150 мм | м2 | 3227.24 | 3293.77 | 132 | Материалы и изделия теплоизоляционные прочие | - | 1.21
12.2.05.12-0061 | Плита теплоизоляционная клинообразная из пенополиизоцианурата, с двухсторонним кашированием стеклохолстом, Г4, с уклоном 1,7 %, плотность 30-35 кг/м3, температурный режим использования от -65 до +110 °C, теплопроводность 0,023 Вт/(м*К), толщина 10-30 мм | м2 | 799.32 | 815.76 | 132 | Материалы и изделия теплоизоляционные прочие | - | 1.21
12.2.05.12-0062 | Плита теплоизоляционная клинообразная из пенополиизоцианурата, с двухсторонним кашированием стеклохолстом, Г4, с уклоном 1,7 %, плотность 30-35 кг/м3, температурный режим использования от -65 до +110 °C, теплопроводность 0,023 Вт/(м*К), толщина 30-50 мм | м2 | 1019.08 | 1040.11 | 132 | Материалы и изделия теплоизоляционные прочие | - | 1.21
12.2.05.12-0063 | Плита теплоизоляционная клинообразная из пенополиизоцианурата, с двухсторонним кашированием стеклохолстом, Г4, с уклоном 3,4 %, плотность 30-35 кг/м3, температурный режим использования от -65 до +110 °C, теплопроводность 0,023 Вт/(м*К), толщина 10-50 мм | м2 | 799.32 | 815.86 | 132 | Материалы и изделия теплоизоляционные прочие | - | 1.21
12.2.05.12-0064 | Плита теплоизоляционная клинообразная из пенополиизоцианурата, с двухсторонним кашированием стеклохолстом, Г4, с уклоном 3,4 %, плотность 30-35 кг/м3, температурный режим использования от -65 до +110 °C, теплопроводность 0,023 Вт/(м*К), толщина 50-90 мм | м2 | 1530.1 | 1561.68 | 132 | Материалы и изделия теплоизоляционные прочие | - | 1.21
12.2.06.01-0002 | Сегменты теплоизоляционные из пенополиуретана для труб диаметром 28 мм, толщина изоляции 30 мм | м | 108.33 | 110.62 | 129 | Материалы и изделия теплоизоляционные полиуретановые | - | 1.17
12.2.06.01-0003 | Сегменты теплоизоляционные из пенополиуретана для труб диаметром 33 мм, толщина изоляции 30 мм | м | 113.26 | 115.67 | 129 | Материалы и изделия теплоизоляционные полиуретановые | - | 1.17
12.2.06.01-0005 | Сегменты теплоизоляционные из пенополиуретана для труб диаметром 42 мм, толщина изоляции 40 мм | м | 203.33 | 207.63 | 129 | Материалы и изделия теплоизоляционные полиуретановые | - | 1.17
12.2.06.01-0007 | Сегменты теплоизоляционные из пенополиуретана для труб диаметром 48 мм, толщина изоляции 40 мм | м | 218.33 | 223.09 | 129 | Материалы и изделия теплоизоляционные полиуретановые | - | 1.17
12.2.06.01-0009 | Сегменты теплоизоляционные из пенополиуретана для труб диаметром 60 мм, толщина изоляции 30 мм | м | 167.5 | 171.1 | 129 | Материалы и изделия теплоизоляционные полиуретановые | - | 1.17
12.2.06.01-0010 | Сегменты теплоизоляционные из пенополиуретана для труб диаметром 76 мм, толщина изоляции 35 мм | м | 283.24 | 289.26 | 129 | Материалы и изделия теплоизоляционные полиуретановые | - | 1.17
12.2.06.01-0011 | Сегменты теплоизоляционные из пенополиуретана для труб диаметром 76 мм, толщина изоляции 40 мм | м | 288.33 | 294.6 | 129 | Материалы и изделия теплоизоляционные полиуретановые | - | 1.17
12.2.06.01-0012 | Сегменты теплоизоляционные из пенополиуретана для труб диаметром 89 мм, толщина изоляции 30 мм | м | 221.67 | 226.46 | 129 | Материалы и изделия теплоизоляционные полиуретановые | - | 1.17
12.2.06.01-0014 | Сегменты теплоизоляционные из пенополиуретана для труб диаметром 108 мм, толщина изоляции 40 мм | м | 391.48 | 399.83 | 129 | Материалы и изделия теплоизоляционные полиуретановые | - | 1.17
12.2.06.01-0016 | Сегменты теплоизоляционные из пенополиуретана для труб диаметром 133 мм, толщина изоляции 40 мм | м | 430 | 439.35 | 129 | Материалы и изделия теплоизоляционные полиуретановые | - | 1.17
12.2.06.01-0017 | Сегменты теплоизоляционные из пенополиуретана для труб диаметром 159 мм, толщина изоляции 40 мм | м | 449.17 | 459.01 | 129 | Материалы и изделия теплоизоляционные полиуретановые | - | 1.17
12.2.06.01-0021 | Сегменты теплоизоляционные из пенополиуретана для труб диаметром 219 мм, толщина изоляции 40 мм | м | 643.33 | 657.32 | 129 | Материалы и изделия теплоизоляционные полиуретановые | - | 1.17
12.2.06.01-0022 | Сегменты теплоизоляционные из пенополиуретана для труб диаметром 219 мм, толщина изоляции 60 мм | м | 1040 | 1062.6 | 129 | Материалы и изделия теплоизоляционные полиуретановые | - | 1.17
12.2.06.01-0023 | Сегменты теплоизоляционные из пенополиуретана для труб диаметром 273 мм, толщина изоляции 50 мм | м | 1003.33 | 1025.13 | 129 | Материалы и изделия теплоизоляционные полиуретановые | - | 1.17
12.2.06.01-0026 | Сегменты теплоизоляционные из пенополиуретана для труб диаметром 530 мм, толщина изоляции 50 мм | м | 1415.83 | 1447.4 | 129 | Материалы и изделия теплоизоляционные полиуретановые | - | 1.17
12.2.06.01-0027 | Сегменты теплоизоляционные из пенополиуретана для труб диаметром 630 мм, толщина изоляции 50 мм | м | 2111.67 | 2158.64 | 129 | Материалы и изделия теплоизоляционные полиуретановые | - | 1.17
12.2.06.01-1000 | Сегменты теплоизоляционные из пенополиуретана для труб диаметром 114 мм, толщина изоляции 60 мм | м | 648.33 | 662.42 | 129 | Материалы и изделия теплоизоляционные полиуретановые | - | 1.17
12.2.06.01-1002 | Сегменты теплоизоляционные из пенополиуретана для труб диаметром 159 мм, толщина изоляции 50 мм | м | 649.17 | 663.37 | 129 | Материалы и изделия теплоизоляционные полиуретановые | - | 1.17
12.2.06.01-1004 | Сегменты теплоизоляционные из пенополиуретана для труб диаметром 159 мм, толщина изоляции 60 мм | м | 815.83 | 833.57 | 129 | Материалы и изделия теплоизоляционные полиуретановые | - | 1.17
12.2.06.01-1006 | Сегменты теплоизоляционные из пенополиуретана для труб диаметром 168 мм, толщина изоляции 60 мм | м | 824.49 | 842.36 | 129 | Материалы и изделия теплоизоляционные полиуретановые | - | 1.17
12.2.06.01-1010 | Сегменты теплоизоляционные из пенополиуретана для труб диаметром 40 мм, толщина изоляции 35 мм | м | 163.33 | 166.77 | 129 | Материалы и изделия теплоизоляционные полиуретановые | - | 1.17
12.2.06.01-1012 | Сегменты теплоизоляционные из пенополиуретана для труб диаметром 426 мм, толщина изоляции 50 мм | м | 1478.33 | 1511.09 | 129 | Материалы и изделия теплоизоляционные полиуретановые | - | 1.17
12.2.06.01-1014 | Сегменты теплоизоляционные из пенополиуретана для труб диаметром 45 мм, толщина изоляции 50 мм | м | 295 | 301.4 | 129 | Материалы и изделия теплоизоляционные полиуретановые | - | 1.17
12.2.06.01-1016 | Сегменты теплоизоляционные из пенополиуретана для труб диаметром 630 мм, толщина изоляции 60 мм | м | 2570.83 | 2627.43 | 129 | Материалы и изделия теплоизоляционные полиуретановые | - | 1.17
12.2.06.01-1018 | Сегменты теплоизоляционные из пенополиуретана для труб диаметром 720 мм, толщина изоляции 50 мм | м | 2390.83 | 2443.19 | 129 | Материалы и изделия теплоизоляционные полиуретановые | - | 1.17
12.2.06.01-1020 | Сегменты теплоизоляционные из пенополиуретана для труб диаметром 820 мм, толщина изоляции 50 мм | м | 2701.67 | 2761.9 | 129 | Материалы и изделия теплоизоляционные полиуретановые | - | 1.17
12.2.06.01-1022 | Сегменты теплоизоляционные из пенополиуретана для труб диаметром 89 мм, толщина изоляции 40 мм | м | 320.83 | 327.81 | 129 | Материалы и изделия теплоизоляционные полиуретановые | - | 1.17
12.2.06.06-0001 | Скорлупы теплоизоляционные из пенополиуретана, фольгированные, внутренний диаметр 57 мм, толщина 30 мм | компл | 195.83 | 200.04 | 129 | Материалы и изделия теплоизоляционные полиуретановые | - | 1.17
12.2.06.06-0002 | Скорлупы теплоизоляционные из пенополиуретана, фольгированные, внутренний диаметр 76 мм, толщина 30 мм | компл | 236.67 | 241.76 | 129 | Материалы и изделия теплоизоляционные полиуретановые | - | 1.17
12.2.06.06-0003 | Скорлупы теплоизоляционные из пенополиуретана, фольгированные, внутренний диаметр 89 мм, толщина 30 мм | компл | 265 | 270.7 | 129 | Материалы и изделия теплоизоляционные полиуретановые | 319.98 | -
12.2.06.06-0004 | Скорлупы теплоизоляционные из пенополиуретана, фольгированные, внутренний диаметр 108 мм, толщина 30 мм | компл | 305.83 | 312.41 | 129 | Материалы и изделия теплоизоляционные полиуретановые | - | 1.17
12.2.06.06-0006 | Скорлупы теплоизоляционные из пенополиуретана, фольгированные, внутренний диаметр 133 мм, толщина 30 мм | компл | 342.04 | 349.63 | 129 | Материалы и изделия теплоизоляционные полиуретановые | - | 1.17
12.2.06.06-0007 | Скорлупы теплоизоляционные из пенополиуретана, фольгированные, внутренний диаметр 159 мм, толщина 30 мм | компл | 366.64 | 374.84 | 129 | Материалы и изделия теплоизоляционные полиуретановые | - | 1.17
12.2.06.06-0008 | Скорлупы теплоизоляционные из пенополиуретана, фольгированные, внутренний диаметр 219 мм, толщина 30 мм | компл | 501.67 | 512.82 | 129 | Материалы и изделия теплоизоляционные полиуретановые | - | 1.17
12.2.06.06-0009 | Скорлупы теплоизоляционные из пенополиуретана, фольгированные, внутренний диаметр 273 мм, толщина 40 мм | компл | 808.33 | 825.88 | 129 | Материалы и изделия теплоизоляционные полиуретановые | - | 1.17
12.2.06.06-0010 | Скорлупы теплоизоляционные из пенополиуретана, фольгированные, внутренний диаметр 325 мм, толщина 40 мм | компл | 940.83 | 961.26 | 129 | Материалы и изделия теплоизоляционные полиуретановые | - | 1.17
12.2.06.06-0011 | Скорлупы теплоизоляционные из пенополиуретана, фольгированные, внутренний диаметр 426 мм, толщина 40 мм | компл | 1232.63 | 1259.34 | 129 | Материалы и изделия теплоизоляционные полиуретановые | - | 1.17
12.2.06.06-0012 | Скорлупы теплоизоляционные из пенополиуретана, фольгированные, внутренний диаметр 530 мм, толщина 40 мм | компл | 1462.5 | 1494.26 | 129 | Материалы и изделия теплоизоляционные полиуретановые | - | 1.17
12.2.06.06-0013 | Скорлупы теплоизоляционные из пенополиуретана, фольгированные, внутренний диаметр 630 мм, толщина 60 мм | компл | 2553.33 | 2608.91 | 129 | Материалы и изделия теплоизоляционные полиуретановые | - | 1.17
12.2.06.06-0014 | Скорлупы теплоизоляционные из пенополиуретана, фольгированные, внутренний диаметр 720 мм, толщина 60 мм | компл | 2884.17 | 2946.95 | 129 | Материалы и изделия теплоизоляционные полиуретановые | - | 1.17
12.2.06.06-0015 | Скорлупы теплоизоляционные из пенополиуретана, фольгированные, внутренний диаметр 820 мм, толщина 60 мм | компл | 3251.67 | 3322.45 | 129 | Материалы и изделия теплоизоляционные полиуретановые | - | 1.17
12.2.06.06-0016 | Скорлупы теплоизоляционные из пенополиуретана, фольгированные, внутренний диаметр 920 мм, толщина 60 мм | компл | 3509.39 | 3589.07 | 129 | Материалы и изделия теплоизоляционные полиуретановые | - | 1.17
12.2.06.06-0017 | Скорлупы теплоизоляционные из пенополиуретана, фольгированные, внутренний диаметр 1020 мм, толщина 60 мм | компл | 3986.67 | 4073.46 | 129 | Материалы и изделия теплоизоляционные полиуретановые | - | 1.17
12.2.06.06-0018 | Скорлупы теплоизоляционные из пенополиуретана, фольгированные, внутренний диаметр 1220 мм, толщина 60 мм | компл | 4721.67 | 4824.46 | 129 | Материалы и изделия теплоизоляционные полиуретановые | - | 1.17
12.2.06.08-0040 | Сегменты (полуцилиндры) из экструдированного пенополистирола, пожарно-технические характеристики Г4, В3, Д3, Т3, прочность на сжатие не менее 0,2 МПа, теплопроводность не менее 0,030 Вт/(м*К), длина 1000 мм, толщина 30 мм, наружный диаметр трубы 57 мм | компл | 184.17 | 187.96 | 132 | Материалы и изделия теплоизоляционные прочие | - | 1.21
12.2.06.08-0041 | Сегменты (полуцилиндры) из экструдированного пенополистирола, пожарно-технические характеристики Г4, В3, Д3, Т3, прочность на сжатие не менее 0,2 МПа, теплопроводность не менее 0,030 Вт/(м*К), длина 1000 мм, толщина 30 мм, наружный диаметр трубы 76 мм | компл | 225.83 | 230.49 | 132 | Материалы и изделия теплоизоляционные прочие | - | 1.21
12.2.06.08-0042 | Сегменты (полуцилиндры) из экструдированного пенополистирола, пожарно-технические характеристики Г4, В3, Д3, Т3, прочность на сжатие не менее 0,2 МПа, теплопроводность не менее 0,030 Вт/(м*К), длина 1000 мм, толщина 40 мм, наружный диаметр трубы 57 мм | компл | 273.33 | 278.97 | 132 | Материалы и изделия теплоизоляционные прочие | - | 1.21
12.2.06.08-0043 | Сегменты (полуцилиндры) из экструдированного пенополистирола, пожарно-технические характеристики Г4, В3, Д3, Т3, прочность на сжатие не менее 0,2 МПа, теплопроводность не менее 0,030 Вт/(м*К), длина 1000 мм, толщина 40 мм, наружный диаметр трубы 76 мм | компл | 327.5 | 334.22 | 132 | Материалы и изделия теплоизоляционные прочие | - | 1.21
12.2.06.08-0044 | Сегменты (полуцилиндры) из экструдированного пенополистирола, пожарно-технические характеристики Г4, В3, Д3, Т3, прочность на сжатие не менее 0,2 МПа, теплопроводность не менее 0,030 Вт/(м*К), длина 1000 мм, толщина 40 мм, наружный диаметр трубы 89 мм | компл | 371.67 | 379.3 | 132 | Материалы и изделия теплоизоляционные прочие | - | 1.21
12.2.06.08-0045 | Сегменты (полуцилиндры) из экструдированного пенополистирола, пожарно-технические характеристики Г4, В3, Д3, Т3, прочность на сжатие не менее 0,2 МПа, теплопроводность не менее 0,030 Вт/(м*К), длина 1000 мм, толщина 40 мм, наружный диаметр трубы 108 мм | компл | 422.5 | 431.21 | 132 | Материалы и изделия теплоизоляционные прочие | - | 1.21
12.2.06.08-0046 | Сегменты из экструдированного пенополистирола, пожарно-технические характеристики Г4, В3, Д3, Т3, прочность на сжатие не менее 0,2 МПа, теплопроводность не менее 0,030 Вт/(м*К), длина 1000 мм, толщина 40 мм, наружный диаметр трубы 133 мм | компл | 469.17 | 478.85 | 132 | Материалы и изделия теплоизоляционные прочие | - | 1.21
12.2.06.08-0047 | Сегменты из экструдированного пенополистирола, пожарно-технические характеристики Г4, В3, Д3, Т3, прочность на сжатие не менее 0,2 МПа, теплопроводность не менее 0,030 Вт/(м*К), длина 1000 мм, толщина 40 мм, наружный диаметр трубы 159 мм | компл | 537.5 | 548.6 | 132 | Материалы и изделия теплоизоляционные прочие | - | 1.21
12.2.06.08-0048 | Сегменты из экструдированного пенополистирола, пожарно-технические характеристики Г4, В3, Д3, Т3, прочность на сжатие не менее 0,2 МПа, теплопроводность не менее 0,030 Вт/(м*К), длина 1000 мм, толщина 40 мм, наружный диаметр трубы 219 мм | компл | 691.67 | 705.94 | 132 | Материалы и изделия теплоизоляционные прочие | - | 1.21
12.2.06.08-0049 | Сегменты (полуцилиндры) из экструдированного пенополистирола, пожарно-технические характеристики Г4, В3, Д3, Т3, прочность на сжатие не менее 0,2 МПа, теплопроводность не менее 0,030 Вт/(м*К), длина 1000 мм, толщина 50 мм, наружный диаметр трубы 89 мм | компл | 494.17 | 504.36 | 132 | Материалы и изделия теплоизоляционные прочие | - | 1.21
12.2.06.08-0050 | Сегменты (полуцилиндры) из экструдированного пенополистирола, пожарно-технические характеристики Г4, В3, Д3, Т3, прочность на сжатие не менее 0,2 МПа, теплопроводность не менее 0,030 Вт/(м*К), длина 1000 мм, толщина 50 мм, наружный диаметр трубы 108 мм | компл | 561.67 | 573.25 | 132 | Материалы и изделия теплоизоляционные прочие | - | 1.21
12.2.06.08-0051 | Сегменты из экструдированного пенополистирола, пожарно-технические характеристики Г4, В3, Д3, Т3, прочность на сжатие не менее 0,2 МПа, теплопроводность не менее 0,030 Вт/(м*К), длина 1000 мм, толщина 50 мм, наружный диаметр трубы 133 мм | компл | 625 | 637.9 | 132 | Материалы и изделия теплоизоляционные прочие | - | 1.21
12.2.06.08-0052 | Сегменты из экструдированного пенополистирола, пожарно-технические характеристики Г4, В3, Д3, Т3, прочность на сжатие не менее 0,2 МПа, теплопроводность не менее 0,030 Вт/(м*К), длина 1000 мм, толщина 50 мм, наружный диаметр трубы 159 мм | компл | 700 | 714.45 | 132 | Материалы и изделия теплоизоляционные прочие | - | 1.21
12.2.06.08-0053 | Сегменты из экструдированного пенополистирола, пожарно-технические характеристики Г4, В3, Д3, Т3, прочность на сжатие не менее 0,2 МПа, теплопроводность не менее 0,030 Вт/(м*К), длина 1000 мм, толщина 50 мм, наружный диаметр трубы 219 мм | компл | 900 | 918.58 | 132 | Материалы и изделия теплоизоляционные прочие | - | 1.21
12.2.06.08-0054 | Сегменты из экструдированного пенополистирола, пожарно-технические характеристики Г4, В3, Д3, Т3, прочность на сжатие не менее 0,2 МПа, теплопроводность не менее 0,030 Вт/(м*К), длина 1000 мм, толщина 50 мм, наружный диаметр трубы 273 мм | компл | 1083.33 | 1105.7 | 132 | Материалы и изделия теплоизоляционные прочие | - | 1.21
12.2.06.08-0055 | Сегменты из экструдированного пенополистирола, пожарно-технические характеристики Г4, В3, Д3, Т3, прочность на сжатие не менее 0,2 МПа, теплопроводность не менее 0,030 Вт/(м*К), длина 1000 мм, толщина 50 мм, наружный диаметр трубы 325 мм | компл | 1240 | 1265.6 | 132 | Материалы и изделия теплоизоляционные прочие | - | 1.21
12.2.06.08-0056 | Сегменты из экструдированного пенополистирола, пожарно-технические характеристики Г4, В3, Д3, Т3, прочность на сжатие не менее 0,2 МПа, теплопроводность не менее 0,030 Вт/(м*К), длина 1000 мм, толщина 50 мм, наружный диаметр трубы 426 мм | компл | 1587.5 | 1620.27 | 132 | Материалы и изделия теплоизоляционные прочие | - | 1.21
12.2.06.08-0057 | Сегменты из экструдированного пенополистирола, пожарно-технические характеристики Г4, В3, Д3, Т3, прочность на сжатие не менее 0,2 МПа, теплопроводность не менее 0,030 Вт/(м*К), длина 1000 мм, толщина 50 мм, наружный диаметр трубы 529 мм | компл | 1933.33 | 1973.24 | 132 | Материалы и изделия теплоизоляционные прочие | - | 1.21
12.2.06.08-0058 | Сегменты из экструдированного пенополистирола, пожарно-технические характеристики Г4, В3, Д3, Т3, прочность на сжатие не менее 0,2 МПа, теплопроводность не менее 0,030 Вт/(м*К), длина 1000 мм, толщина 50 мм, наружный диаметр трубы 630 мм | компл | 2250 | 2296.45 | 132 | Материалы и изделия теплоизоляционные прочие | - | 1.21
12.2.06.08-0059 | Сегменты из экструдированного пенополистирола, пожарно-технические характеристики Г4, В3, Д3, Т3, прочность на сжатие не менее 0,2 МПа, теплопроводность не менее 0,030 Вт/(м*К), длина 1000 мм, толщина 50 мм, наружный диаметр трубы 720 мм | компл | 2541.67 | 2594.13 | 132 | Материалы и изделия теплоизоляционные прочие | - | 1.21
12.2.06.08-0060 | Сегменты из экструдированного пенополистирола, пожарно-технические характеристики Г4, В3, Д3, Т3, прочность на сжатие не менее 0,2 МПа, теплопроводность не менее 0,030 Вт/(м*К), длина 1000 мм, толщина 50 мм, наружный диаметр трубы 820 мм | компл | 2875 | 2934.35 | 132 | Материалы и изделия теплоизоляционные прочие | - | 1.21
12.2.06.08-0061 | Сегменты из экструдированного пенополистирола, пожарно-технические характеристики Г4, В3, Д3, Т3, прочность на сжатие не менее 0,2 МПа, теплопроводность не менее 0,030 Вт/(м*К), длина 1000 мм, толщина 50 мм, наружный диаметр трубы 920 мм | компл | 3208.33 | 3274.56 | 132 | Материалы и изделия теплоизоляционные прочие | - | 1.21
12.2.06.08-0062 | Сегменты из экструдированного пенополистирола, пожарно-технические характеристики Г4, В3, Д3, Т3, прочность на сжатие не менее 0,2 МПа, теплопроводность не менее 0,030 Вт/(м*К), длина 1000 мм, толщина 60 мм, наружный диаметр трубы 273 мм | компл | 1333.33 | 1360.86 | 132 | Материалы и изделия теплоизоляционные прочие | - | 1.21
12.2.06.08-0063 | Сегменты из экструдированного пенополистирола, пожарно-технические характеристики Г4, В3, Д3, Т3, прочность на сжатие не менее 0,2 МПа, теплопроводность не менее 0,030 Вт/(м*К), длина 1000 мм, толщина 60 мм, наружный диаметр трубы 325 мм | компл | 1531.67 | 1563.28 | 132 | Материалы и изделия теплоизоляционные прочие | - | 1.21
12.2.06.08-0064 | Сегменты из экструдированного пенополистирола, пожарно-технические характеристики Г4, В3, Д3, Т3, прочность на сжатие не менее 0,2 МПа, теплопроводность не менее 0,030 Вт/(м*К), длина 1000 мм, толщина 60 мм, наружный диаметр трубы 426 мм | компл | 1944.17 | 1984.3 | 132 | Материалы и изделия теплоизоляционные прочие | - | 1.21
12.2.06.08-0065 | Сегменты из экструдированного пенополистирола, пожарно-технические характеристики Г4, В3, Д3, Т3, прочность на сжатие не менее 0,2 МПа, теплопроводность не менее 0,030 Вт/(м*К), длина 1000 мм, толщина 60 мм, наружный диаметр трубы 529 мм | компл | 2366.67 | 2415.52 | 132 | Материалы и изделия теплоизоляционные прочие | - | 1.21
12.2.06.08-0066 | Сегменты из экструдированного пенополистирола, пожарно-технические характеристики Г4, В3, Д3, Т3, прочность на сжатие не менее 0,2 МПа, теплопроводность не менее 0,030 Вт/(м*К), длина 1000 мм, толщина 60 мм, наружный диаметр трубы 630 мм | компл | 2750 | 2806.77 | 132 | Материалы и изделия теплоизоляционные прочие | - | 1.21
12.2.06.08-0067 | Сегменты из экструдированного пенополистирола, пожарно-технические характеристики Г4, В3, Д3, Т3, прочность на сжатие не менее 0,2 МПа, теплопроводность не менее 0,030 Вт/(м*К), длина 1000 мм, толщина 60 мм, наружный диаметр трубы 720 мм | компл | 3104.17 | 3168.25 | 132 | Материалы и изделия теплоизоляционные прочие | - | 1.21
12.2.06.08-0068 | Сегменты из экструдированного пенополистирола, пожарно-технические характеристики Г4, В3, Д3, Т3, прочность на сжатие не менее 0,2 МПа, теплопроводность не менее 0,030 Вт/(м*К), длина 1000 мм, толщина 60 мм, наружный диаметр трубы 820 мм | компл | 3500 | 3572.25 | 132 | Материалы и изделия теплоизоляционные прочие | - | 1.21
12.2.06.08-0069 | Сегменты из экструдированного пенополистирола, пожарно-технические характеристики Г4, В3, Д3, Т3, прочность на сжатие не менее 0,2 МПа, теплопроводность не менее 0,030 Вт/(м*К), длина 1000 мм, толщина 60 мм, наружный диаметр трубы 920 мм | компл | 3879.17 | 3959.25 | 132 | Материалы и изделия теплоизоляционные прочие | - | 1.21
12.2.06.08-0070 | Сегменты из экструдированного пенополистирола, пожарно-технические характеристики Г4, В3, Д3, Т3, прочность на сжатие не менее 0,2 МПа, теплопроводность не менее 0,030 Вт/(м*К), длина 1000 мм, толщина 60 мм, наружный диаметр трубы 1020 мм | компл | 4275 | 4363.25 | 132 | Материалы и изделия теплоизоляционные прочие | - | 1.21
12.2.06.08-0071 | Сегменты из экструдированного пенополистирола, пожарно-технические характеристики Г4, В3, Д3, Т3, прочность на сжатие не менее 0,2 МПа, теплопроводность не менее 0,030 Вт/(м*К), длина 1000 мм, толщина 60 мм, наружный диаметр трубы 1220 мм | компл | 5075 | 5179.76 | 132 | Материалы и изделия теплоизоляционные прочие | - | 1.21
12.2.06.08-0072 | Сегменты из экструдированного пенополистирола, пожарно-технические характеристики Г4, В3, Д3, Т3, прочность на сжатие не менее 0,2 МПа, теплопроводность не менее 0,030 Вт/(м*К), длина 1000 мм, толщина 60 мм, наружный диаметр трубы 1420 мм | компл | 5862.5 | 5983.52 | 132 | Материалы и изделия теплоизоляционные прочие | - | 1.21
12.2.06.08-0073 | Сегменты из экструдированного пенополистирола, пожарно-технические характеристики Г4, В3, Д3, Т3, прочность на сжатие не менее 0,2 МПа, теплопроводность не менее 0,030 Вт/(м*К), длина 1000 мм, толщина 80 мм, наружный диаметр трубы 426 мм | компл | 2700 | 2755.74 | 132 | Материалы и изделия теплоизоляционные прочие | - | 1.21
12.2.06.08-0074 | Сегменты из экструдированного пенополистирола, пожарно-технические характеристики Г4, В3, Д3, Т3, прочность на сжатие не менее 0,2 МПа, теплопроводность не менее 0,030 Вт/(м*К), длина 1000 мм, толщина 80 мм, наружный диаметр трубы 529 мм | компл | 3250 | 3317.09 | 132 | Материалы и изделия теплоизоляционные прочие | - | 1.21
12.2.06.08-0075 | Сегменты из экструдированного пенополистирола, пожарно-технические характеристики Г4, В3, Д3, Т3, прочность на сжатие не менее 0,2 МПа, теплопроводность не менее 0,030 Вт/(м*К), длина 1000 мм, толщина 80 мм, наружный диаметр трубы 630 мм | компл | 3770.83 | 3848.68 | 132 | Материалы и изделия теплоизоляционные прочие | - | 1.21
12.2.06.08-0076 | Сегменты из экструдированного пенополистирола, пожарно-технические характеристики Г4, В3, Д3, Т3, прочность на сжатие не менее 0,2 МПа, теплопроводность не менее 0,030 Вт/(м*К), длина 1000 мм, толщина 80 мм, наружный диаметр трубы 720 мм | компл | 4250 | 4337.73 | 132 | Материалы и изделия теплоизоляционные прочие | - | 1.21
12.2.06.08-0077 | Сегменты из экструдированного пенополистирола, пожарно-технические характеристики Г4, В3, Д3, Т3, прочность на сжатие не менее 0,2 МПа, теплопроводность не менее 0,030 Вт/(м*К), длина 1000 мм, толщина 80 мм, наружный диаметр трубы 820 мм | компл | 4775 | 4873.57 | 132 | Материалы и изделия теплоизоляционные прочие | - | 1.21
12.2.06.08-0078 | Сегменты из экструдированного пенополистирола, пожарно-технические характеристики Г4, В3, Д3, Т3, прочность на сжатие не менее 0,2 МПа, теплопроводность не менее 0,030 Вт/(м*К), длина 1000 мм, толщина 80 мм, наружный диаметр трубы 920 мм | компл | 5279.17 | 5388.15 | 132 | Материалы и изделия теплоизоляционные прочие | - | 1.21
12.2.06.08-0079 | Сегменты из экструдированного пенополистирола, пожарно-технические характеристики Г4, В3, Д3, Т3, прочность на сжатие не менее 0,2 МПа, теплопроводность не менее 0,030 Вт/(м*К), длина 1000 мм, толщина 80 мм, наружный диаметр трубы 1020 мм | компл | 5825 | 5945.25 | 132 | Материалы и изделия теплоизоляционные прочие | - | 1.21
12.2.06.08-0080 | Сегменты из экструдированного пенополистирола, пожарно-технические характеристики Г4, В3, Д3, Т3, прочность на сжатие не менее 0,2 МПа, теплопроводность не менее 0,030 Вт/(м*К), длина 1000 мм, толщина 80 мм, наружный диаметр трубы 1220 мм | компл | 6850 | 6991.41 | 132 | Материалы и изделия теплоизоляционные прочие | - | 1.21
12.2.06.08-0081 | Сегменты из экструдированного пенополистирола, пожарно-технические характеристики Г4, В3, Д3, Т3, прочность на сжатие не менее 0,2 МПа, теплопроводность не менее 0,030 Вт/(м*К), длина 1000 мм, толщина 80 мм, наружный диаметр трубы 1420 мм | компл | 7904.17 | 8067.33 | 132 | Материалы и изделия теплоизоляционные прочие | - | 1.21
12.2.06.08-0082 | Сегменты из экструдированного пенополистирола, пожарно-технические характеристики Г4, В3, Д3, Т3, прочность на сжатие не менее 0,2 МПа, теплопроводность не менее 0,030 Вт/(м*К), длина 1000 мм, толщина 100 мм, наружный диаметр трубы 1020 мм | компл | 7400 | 7552.76 | 132 | Материалы и изделия теплоизоляционные прочие | - | 1.21
12.2.06.08-0083 | Сегменты из экструдированного пенополистирола, пожарно-технические характеристики Г4, В3, Д3, Т3, прочность на сжатие не менее 0,2 МПа, теплопроводность не менее 0,030 Вт/(м*К), длина 1000 мм, толщина 100 мм, наружный диаметр трубы 1220 мм | компл | 8700 | 8879.6 | 132 | Материалы и изделия теплоизоляционные прочие | - | 1.21
12.2.06.08-0084 | Сегменты из экструдированного пенополистирола, пожарно-технические характеристики Г4, В3, Д3, Т3, прочность на сжатие не менее 0,2 МПа, теплопроводность не менее 0,030 Вт/(м*К), длина 1000 мм, толщина 100 мм, наружный диаметр трубы 1420 мм | компл | 10000 | 10206.43 | 132 | Материалы и изделия теплоизоляционные прочие | - | 1.21
12.2.06.08-0085 | Сегменты (полуцилиндры) из экструдированного пенополистирола, пожарно-технические характеристики Г4, В3, Д3, Т3, прочность на сжатие не менее 0,5 МПа, теплопроводность не менее 0,032 Вт/(м*К), длина 1000 мм, толщина 30 мм, наружный диаметр трубы 57 мм | компл | 191.67 | 195.67 | 132 | Материалы и изделия теплоизоляционные прочие | - | 1.21
12.2.06.08-0086 | Сегменты (полуцилиндры) из экструдированного пенополистирола, пожарно-технические характеристики Г4, В3, Д3, Т3, прочность на сжатие не менее 0,5 МПа, теплопроводность не менее 0,032 Вт/(м*К), длина 1000 мм, толщина 30 мм, наружный диаметр трубы 76 мм | компл | 234.17 | 239.05 | 132 | Материалы и изделия теплоизоляционные прочие | - | 1.21
12.2.06.08-0087 | Сегменты (полуцилиндры) из экструдированного пенополистирола, пожарно-технические характеристики Г4, В3, Д3, Т3, прочность на сжатие не менее 0,5 МПа, теплопроводность не менее 0,032 Вт/(м*К), длина 1000 мм, толщина 40 мм, наружный диаметр трубы 57 мм | компл | 284.17 | 290.1 | 132 | Материалы и изделия теплоизоляционные прочие | - | 1.21
12.2.06.08-0088 | Сегменты (полуцилиндры) из экструдированного пенополистирола, пожарно-технические характеристики Г4, В3, Д3, Т3, прочность на сжатие не менее 0,5 МПа, теплопроводность не менее 0,032 Вт/(м*К), длина 1000 мм, толщина 40 мм, наружный диаметр трубы 76 мм | компл | 340 | 347.1 | 132 | Материалы и изделия теплоизоляционные прочие | - | 1.21
12.2.06.08-0089 | Сегменты (полуцилиндры) из экструдированного пенополистирола, пожарно-технические характеристики Г4, В3, Д3, Т3, прочность на сжатие не менее 0,5 МПа, теплопроводность не менее 0,032 Вт/(м*К), длина 1000 мм, толщина 40 мм, наружный диаметр трубы 89 мм | компл | 382.5 | 390.48 | 132 | Материалы и изделия теплоизоляционные прочие | - | 1.21
12.2.06.08-0090 | Сегменты (полуцилиндры) из экструдированного пенополистирола, пожарно-технические характеристики Г4, В3, Д3, Т3, прочность на сжатие не менее 0,5 МПа, теплопроводность не менее 0,032 Вт/(м*К), длина 1000 мм, толщина 40 мм, наружный диаметр трубы 108 мм | компл | 439.17 | 448.33 | 132 | Материалы и изделия теплоизоляционные прочие | - | 1.21
12.2.06.08-0091 | Сегменты из экструдированного пенополистирола, пожарно-технические характеристики Г4, В3, Д3, Т3, прочность на сжатие не менее 0,5 МПа, теплопроводность не менее 0,032 Вт/(м*К), длина 1000 мм, толщина 40 мм, наружный диаметр трубы 133 мм | компл | 487.5 | 497.69 | 132 | Материалы и изделия теплоизоляционные прочие | - | 1.21
12.2.06.08-0092 | Сегменты из экструдированного пенополистирола, пожарно-технические характеристики Г4, В3, Д3, Т3, прочность на сжатие не менее 0,5 МПа, теплопроводность не менее 0,032 Вт/(м*К), длина 1000 мм, толщина 40 мм, наружный диаметр трубы 159 мм | компл | 559.17 | 570.85 | 132 | Материалы и изделия теплоизоляционные прочие | - | 1.21
12.2.06.08-0093 | Сегменты из экструдированного пенополистирола, пожарно-технические характеристики Г4, В3, Д3, Т3, прочность на сжатие не менее 0,5 МПа, теплопроводность не менее 0,032 Вт/(м*К), длина 1000 мм, толщина 40 мм, наружный диаметр трубы 219 мм | компл | 720 | 735.05 | 132 | Материалы и изделия теплоизоляционные прочие | - | 1.21
12.2.06.08-0094 | Сегменты (полуцилиндры) из экструдированного пенополистирола, пожарно-технические характеристики Г4, В3, Д3, Т3, прочность на сжатие не менее 0,5 МПа, теплопроводность не менее 0,032 Вт/(м*К), длина 1000 мм, толщина 50 мм, наружный диаметр трубы 89 мм | компл | 513.33 | 524.05 | 132 | Материалы и изделия теплоизоляционные прочие | - | 1.21
12.2.06.08-0095 | Сегменты (полуцилиндры) из экструдированного пенополистирола, пожарно-технические характеристики Г4, В3, Д3, Т3, прочность на сжатие не менее 0,5 МПа, теплопроводность не менее 0,032 Вт/(м*К), длина 1000 мм, толщина 50 мм, наружный диаметр трубы 108 мм | компл | 583.33 | 595.51 | 132 | Материалы и изделия теплоизоляционные прочие | - | 1.21
12.2.06.08-0096 | Сегменты из экструдированного пенополистирола, пожарно-технические характеристики Г4, В3, Д3, Т3, прочность на сжатие не менее 0,5 МПа, теплопроводность не менее 0,032 Вт/(м*К), длина 1000 мм, толщина 50 мм, наружный диаметр трубы 133 мм | компл | 650 | 663.59 | 132 | Материалы и изделия теплоизоляционные прочие | - | 1.21
12.2.06.08-0097 | Сегменты из экструдированного пенополистирола, пожарно-технические характеристики Г4, В3, Д3, Т3, прочность на сжатие не менее 0,5 МПа, теплопроводность не менее 0,032 Вт/(м*К), длина 1000 мм, толщина 50 мм, наружный диаметр трубы 159 мм | компл | 728.33 | 743.56 | 132 | Материалы и изделия теплоизоляционные прочие | - | 1.21
12.2.06.08-0098 | Сегменты из экструдированного пенополистирола, пожарно-технические характеристики Г4, В3, Д3, Т3, прочность на сжатие не менее 0,5 МПа, теплопроводность не менее 0,032 Вт/(м*К), длина 1000 мм, толщина 50 мм, наружный диаметр трубы 219 мм | компл | 936.67 | 956.24 | 132 | Материалы и изделия теплоизоляционные прочие | - | 1.21
12.2.06.08-0099 | Сегменты из экструдированного пенополистирола, пожарно-технические характеристики Г4, В3, Д3, Т3, прочность на сжатие не менее 0,5 МПа, теплопроводность не менее 0,032 Вт/(м*К), длина 1000 мм, толщина 50 мм, наружный диаметр трубы 273 мм | компл | 1126.67 | 1150.22 | 132 | Материалы и изделия теплоизоляционные прочие | - | 1.21
12.2.06.08-0100 | Сегменты из экструдированного пенополистирола, пожарно-технические характеристики Г4, В3, Д3, Т3, прочность на сжатие не менее 0,5 МПа, теплопроводность не менее 0,032 Вт/(м*К), длина 1000 мм, толщина 50 мм, наружный диаметр трубы 325 мм | компл | 1289.17 | 1316.11 | 132 | Материалы и изделия теплоизоляционные прочие | - | 1.21
12.2.06.08-0101 | Сегменты из экструдированного пенополистирола, пожарно-технические характеристики Г4, В3, Д3, Т3, прочность на сжатие не менее 0,5 МПа, теплопроводность не менее 0,032 Вт/(м*К), длина 1000 мм, толщина 50 мм, наружный диаметр трубы 426 мм | компл | 1651.67 | 1686.19 | 132 | Материалы и изделия теплоизоляционные прочие | - | 1.21
12.2.06.08-0102 | Сегменты из экструдированного пенополистирола, пожарно-технические характеристики Г4, В3, Д3, Т3, прочность на сжатие не менее 0,5 МПа, теплопроводность не менее 0,032 Вт/(м*К), длина 1000 мм, толщина 50 мм, наружный диаметр трубы 529 мм | компл | 2010.83 | 2052.86 | 132 | Материалы и изделия теплоизоляционные прочие | - | 1.21
12.2.06.08-0103 | Сегменты из экструдированного пенополистирола, пожарно-технические характеристики Г4, В3, Д3, Т3, прочность на сжатие не менее 0,5 МПа, теплопроводность не менее 0,032 Вт/(м*К), длина 1000 мм, толщина 50 мм, наружный диаметр трубы 630 мм | компл | 2340 | 2388.91 | 132 | Материалы и изделия теплоизоляционные прочие | - | 1.21
12.2.06.08-0104 | Сегменты из экструдированного пенополистирола, пожарно-технические характеристики Г4, В3, Д3, Т3, прочность на сжатие не менее 0,5 МПа, теплопроводность не менее 0,032 Вт/(м*К), длина 1000 мм, толщина 50 мм, наружный диаметр трубы 720 мм | компл | 2643.33 | 2698.58 | 132 | Материалы и изделия теплоизоляционные прочие | - | 1.21
12.2.06.08-0105 | Сегменты из экструдированного пенополистирола, пожарно-технические характеристики Г4, В3, Д3, Т3, прочность на сжатие не менее 0,5 МПа, теплопроводность не менее 0,032 Вт/(м*К), длина 1000 мм, толщина 50 мм, наружный диаметр трубы 820 мм | компл | 2990 | 3052.5 | 132 | Материалы и изделия теплоизоляционные прочие | - | 1.21
12.2.06.08-0106 | Сегменты из экструдированного пенополистирола, пожарно-технические характеристики Г4, В3, Д3, Т3, прочность на сжатие не менее 0,5 МПа, теплопроводность не менее 0,032 Вт/(м*К), длина 1000 мм, толщина 50 мм, наружный диаметр трубы 920 мм | компл | 3336.67 | 3406.41 | 132 | Материалы и изделия теплоизоляционные прочие | - | 1.21
12.2.06.08-0107 | Сегменты из экструдированного пенополистирола, пожарно-технические характеристики Г4, В3, Д3, Т3, прочность на сжатие не менее 0,5 МПа, теплопроводность не менее 0,032 Вт/(м*К), длина 1000 мм, толщина 60 мм, наружный диаметр трубы 273 мм | компл | 1386.67 | 1415.65 | 132 | Материалы и изделия теплоизоляционные прочие | - | 1.21
12.2.06.08-0108 | Сегменты из экструдированного пенополистирола, пожарно-технические характеристики Г4, В3, Д3, Т3, прочность на сжатие не менее 0,5 МПа, теплопроводность не менее 0,032 Вт/(м*К), длина 1000 мм, толщина 60 мм, наружный диаметр трубы 325 мм | компл | 1592.5 | 1625.79 | 132 | Материалы и изделия теплоизоляционные прочие | - | 1.21
12.2.06.08-0109 | Сегменты из экструдированного пенополистирола, пожарно-технические характеристики Г4, В3, Д3, Т3, прочность на сжатие не менее 0,5 МПа, теплопроводность не менее 0,032 Вт/(м*К), длина 1000 мм, толщина 60 мм, наружный диаметр трубы 426 мм | компл | 2021.67 | 2063.92 | 132 | Материалы и изделия теплоизоляционные прочие | - | 1.21
12.2.06.08-0110 | Сегменты из экструдированного пенополистирола, пожарно-технические характеристики Г4, В3, Д3, Т3, прочность на сжатие не менее 0,5 МПа, теплопроводность не менее 0,032 Вт/(м*К), длина 1000 мм, толщина 60 мм, наружный диаметр трубы 529 мм | компл | 2461.67 | 2513.12 | 132 | Материалы и изделия теплоизоляционные прочие | - | 1.21
12.2.06.08-0111 | Сегменты из экструдированного пенополистирола, пожарно-технические характеристики Г4, В3, Д3, Т3, прочность на сжатие не менее 0,5 МПа, теплопроводность не менее 0,032 Вт/(м*К), длина 1000 мм, толщина 60 мм, наружный диаметр трубы 630 мм | компл | 2860 | 2919.78 | 132 | Материалы и изделия теплоизоляционные прочие | - | 1.21
12.2.06.08-0112 | Сегменты из экструдированного пенополистирола, пожарно-технические характеристики Г4, В3, Д3, Т3, прочность на сжатие не менее 0,5 МПа, теплопроводность не менее 0,032 Вт/(м*К), длина 1000 мм, толщина 60 мм, наружный диаметр трубы 720 мм | компл | 3228.33 | 3295.81 | 132 | Материалы и изделия теплоизоляционные прочие | - | 1.21
12.2.06.08-0113 | Сегменты из экструдированного пенополистирола, пожарно-технические характеристики Г4, В3, Д3, Т3, прочность на сжатие не менее 0,5 МПа, теплопроводность не менее 0,032 Вт/(м*К), длина 1000 мм, толщина 60 мм, наружный диаметр трубы 820 мм | компл | 3640 | 3716.08 | 132 | Материалы и изделия теплоизоляционные прочие | - | 1.21
12.2.06.08-0114 | Сегменты из экструдированного пенополистирола, пожарно-технические характеристики Г4, В3, Д3, Т3, прочность на сжатие не менее 0,5 МПа, теплопроводность не менее 0,032 Вт/(м*К), длина 1000 мм, толщина 60 мм, наружный диаметр трубы 920 мм | компл | 4035 | 4119.34 | 132 | Материалы и изделия теплоизоляционные прочие | - | 1.21
12.2.06.08-0115 | Сегменты из экструдированного пенополистирола, пожарно-технические характеристики Г4, В3, Д3, Т3, прочность на сжатие не менее 0,5 МПа, теплопроводность не менее 0,032 Вт/(м*К), длина 1000 мм, толщина 60 мм, наружный диаметр трубы 1020 мм | компл | 4446.67 | 4539.61 | 132 | Материалы и изделия теплоизоляционные прочие | - | 1.21
12.2.06.08-0116 | Сегменты из экструдированного пенополистирола, пожарно-технические характеристики Г4, В3, Д3, Т3, прочность на сжатие не менее 0,5 МПа, теплопроводность не менее 0,032 Вт/(м*К), длина 1000 мм, толщина 60 мм, наружный диаметр трубы 1220 мм | компл | 5278.33 | 5388.66 | 132 | Материалы и изделия теплоизоляционные прочие | - | 1.21
12.2.06.08-0117 | Сегменты из экструдированного пенополистирола, пожарно-технические характеристики Г4, В3, Д3, Т3, прочность на сжатие не менее 0,5 МПа, теплопроводность не менее 0,032 Вт/(м*К), длина 1000 мм, толщина 60 мм, наружный диаметр трубы 1420 мм | компл | 6097.5 | 6224.95 | 132 | Материалы и изделия теплоизоляционные прочие | - | 1.21
12.2.06.08-0118 | Сегменты из экструдированного пенополистирола, пожарно-технические характеристики Г4, В3, Д3, Т3, прочность на сжатие не менее 0,5 МПа, теплопроводность не менее 0,032 Вт/(м*К), длина 1000 мм, толщина 80 мм, наружный диаметр трубы 426 мм | компл | 2808.33 | 2867.03 | 132 | Материалы и изделия теплоизоляционные прочие | - | 1.21
12.2.06.08-0119 | Сегменты из экструдированного пенополистирола, пожарно-технические характеристики Г4, В3, Д3, Т3, прочность на сжатие не менее 0,5 МПа, теплопроводность не менее 0,032 Вт/(м*К), длина 1000 мм, толщина 80 мм, наружный диаметр трубы 529 мм | компл | 3380 | 3450.65 | 132 | Материалы и изделия теплоизоляционные прочие | - | 1.21
12.2.06.08-0120 | Сегменты из экструдированного пенополистирола, пожарно-технические характеристики Г4, В3, Д3, Т3, прочность на сжатие не менее 0,5 МПа, теплопроводность не менее 0,032 Вт/(м*К), длина 1000 мм, толщина 80 мм, наружный диаметр трубы 630 мм | компл | 3921.67 | 4003.64 | 132 | Материалы и изделия теплоизоляционные прочие | - | 1.21
12.2.06.08-0121 | Сегменты из экструдированного пенополистирола, пожарно-технические характеристики Г4, В3, Д3, Т3, прочность на сжатие не менее 0,5 МПа, теплопроводность не менее 0,032 Вт/(м*К), длина 1000 мм, толщина 80 мм, наружный диаметр трубы 720 мм | компл | 4420 | 4512.39 | 132 | Материалы и изделия теплоизоляционные прочие | - | 1.21
12.2.06.08-0122 | Сегменты из экструдированного пенополистирола, пожарно-технические характеристики Г4, В3, Д3, Т3, прочность на сжатие не менее 0,5 МПа, теплопроводность не менее 0,032 Вт/(м*К), длина 1000 мм, толщина 80 мм, наружный диаметр трубы 820 мм | компл | 4966.67 | 5070.48 | 132 | Материалы и изделия теплоизоляционные прочие | - | 1.21
12.2.06.08-0123 | Сегменты из экструдированного пенополистирола, пожарно-технические характеристики Г4, В3, Д3, Т3, прочность на сжатие не менее 0,5 МПа, теплопроводность не менее 0,032 Вт/(м*К), длина 1000 мм, толщина 80 мм, наружный диаметр трубы 920 мм | компл | 5490.83 | 5605.6 | 132 | Материалы и изделия теплоизоляционные прочие | - | 1.21
12.2.06.08-0124 | Сегменты из экструдированного пенополистирола, пожарно-технические характеристики Г4, В3, Д3, Т3, прочность на сжатие не менее 0,5 МПа, теплопроводность не менее 0,032 Вт/(м*К), длина 1000 мм, толщина 80 мм, наружный диаметр трубы 1020 мм | компл | 6058.33 | 6184.96 | 132 | Материалы и изделия теплоизоляционные прочие | - | 1.21
12.2.06.08-0125 | Сегменты из экструдированного пенополистирола, пожарно-технические характеристики Г4, В3, Д3, Т3, прочность на сжатие не менее 0,5 МПа, теплопроводность не менее 0,032 Вт/(м*К), длина 1000 мм, толщина 80 мм, наружный диаметр трубы 1220 мм | компл | 7124.17 | 7273.08 | 132 | Материалы и изделия теплоизоляционные прочие | - | 1.21
12.2.06.08-0126 | Сегменты из экструдированного пенополистирола, пожарно-технические характеристики Г4, В3, Д3, Т3, прочность на сжатие не менее 0,5 МПа, теплопроводность не менее 0,032 Вт/(м*К), длина 1000 мм, толщина 80 мм, наружный диаметр трубы 1420 мм | компл | 7470.83 | 7627.66 | 132 | Материалы и изделия теплоизоляционные прочие | - | 1.21
12.2.06.08-0127 | Сегменты из экструдированного пенополистирола, пожарно-технические характеристики Г4, В3, Д3, Т3, прочность на сжатие не менее 0,5 МПа, теплопроводность не менее 0,032 Вт/(м*К), длина 1000 мм, толщина 100 мм, наружный диаметр трубы 1020 мм | компл | 7696.67 | 7857.54 | 132 | Материалы и изделия теплоизоляционные прочие | - | 1.21
12.2.06.08-0128 | Сегменты из экструдированного пенополистирола, пожарно-технические характеристики Г4, В3, Д3, Т3, прочность на сжатие не менее 0,5 МПа, теплопроводность не менее 0,032 Вт/(м*К), длина 1000 мм, толщина 100 мм, наружный диаметр трубы 1220 мм | компл | 9048.33 | 9237.46 | 132 | Материалы и изделия теплоизоляционные прочие | - | 1.21
12.2.06.08-0129 | Сегменты из экструдированного пенополистирола, пожарно-технические характеристики Г4, В3, Д3, Т3, прочность на сжатие не менее 0,5 МПа, теплопроводность не менее 0,032 Вт/(м*К), длина 1000 мм, толщина 100 мм, наружный диаметр трубы 1420 мм | компл | 10400 | 10617.38 | 132 | Материалы и изделия теплоизоляционные прочие | - | 1.21
12.2.07.01-1000 | Теплоизоляция из вспененного каучука в рулонах, толщина 10 мм | м2 | 559 | 570.52 | 131 | Материалы и изделия теплоизоляционные из вспененного каучука | - | 1.18
12.2.07.01-1004 | Теплоизоляция из вспененного каучука в рулонах, толщина 13 мм | м2 | 625 | 637.94 | 131 | Материалы и изделия теплоизоляционные из вспененного каучука | - | 1.18
12.2.07.01-1008 | Теплоизоляция из вспененного каучука в рулонах, толщина 19 мм | м2 | 768.23 | 784.23 | 131 | Материалы и изделия теплоизоляционные из вспененного каучука | - | 1.18
12.2.07.01-1012 | Теплоизоляция из вспененного каучука в рулонах, толщина 25 мм | м2 | 1203.58 | 1228.49 | 131 | Материалы и изделия теплоизоляционные из вспененного каучука | - | 1.18
12.2.07.01-1016 | Теплоизоляция из вспененного каучука в рулонах, толщина 32 мм | м2 | 1414.15 | 1443.51 | 131 | Материалы и изделия теплоизоляционные из вспененного каучука | - | 1.18
12.2.07.01-1020 | Теплоизоляция из вспененного каучука в рулонах, толщина 40 мм | м2 | 1821.28 | 1859.05 | 131 | Материалы и изделия теплоизоляционные из вспененного каучука | - | 1.18
12.2.07.01-1022 | Теплоизоляция из вспененного каучука в рулонах, толщина 50 мм | м2 | 3130.79 | 3195.08 | 131 | Материалы и изделия теплоизоляционные из вспененного каучука | - | 1.18
12.2.07.02-0001 | Пенополиэтилен рулонный теплоизоляционный, плотность 16-25 кг/м3, теплопроводность 0,039 Вт/(м*К), толщина 2 мм | м2 | 6.61 | 6.76 | 132 | Материалы и изделия теплоизоляционные прочие | - | 1.21
12.2.07.02-0002 | Пенополиэтилен рулонный теплоизоляционный, плотность 16-25 кг/м3, теплопроводность 0,039 Вт/(м*К), толщина 3 мм | м2 | 9.81 | 10.03 | 132 | Материалы и изделия теплоизоляционные прочие | - | 1.21
12.2.07.02-0003 | Пенополиэтилен рулонный теплоизоляционный, плотность 16-25 кг/м3, теплопроводность 0,039 Вт/(м*К), толщина 4 мм | м2 | 12.17 | 12.44 | 132 | Материалы и изделия теплоизоляционные прочие | - | 1.21
12.2.07.02-0004 | Пенополиэтилен рулонный теплоизоляционный, плотность 16-25 кг/м3, теплопроводность 0,039 Вт/(м*К), толщина 5 мм | м2 | 15.53 | 15.88 | 132 | Материалы и изделия теплоизоляционные прочие | - | 1.21
12.2.07.02-0006 | Пенополиэтилен рулонный теплоизоляционный, плотность 16-25 кг/м3, теплопроводность 0,039 Вт/(м*К), толщина 8 мм | м2 | 25.4 | 25.99 | 132 | Материалы и изделия теплоизоляционные прочие | - | 1.21
12.2.07.02-0007 | Пенополиэтилен рулонный теплоизоляционный, плотность 16-25 кг/м3, теплопроводность 0,039 Вт/(м*К), толщина 10 мм | м2 | 30.79 | 31.5 | 132 | Материалы и изделия теплоизоляционные прочие | - | 1.21
12.2.07.02-0008 | Пенополиэтилен рулонный теплоизоляционный, плотность 16-25 кг/м3, теплопроводность 0,039 Вт/(м*К), толщина 15 мм | м2 | 52.06 | 53.23 | 132 | Материалы и изделия теплоизоляционные прочие | - | 1.21
12.2.07.02-0009 | Пенополиэтилен рулонный теплоизоляционный, плотность 16-25 кг/м3, теплопроводность 0,039 Вт/(м*К), толщина 20 мм | м2 | 73.33 | 74.96 | 132 | Материалы и изделия теплоизоляционные прочие | - | 1.21
12.2.07.02-0010 | Пенополиэтилен рулонный теплоизоляционный, с замком, плотность 16-25 кг/м3, теплопроводность 0,039 Вт/(м*К), толщина 30 мм | м2 | 115.87 | 118.44 | 132 | Материалы и изделия теплоизоляционные прочие | - | 1.21
12.2.07.02-0011 | Пенополиэтилен рулонный теплоизоляционный, с замком, плотность 16-25 кг/м3, теплопроводность 0,039 Вт/(м*К), толщина 40 мм | м2 | 153.97 | 157.38 | 132 | Материалы и изделия теплоизоляционные прочие | - | 1.21
12.2.07.02-0018 | Пенополиэтилен рулонный теплоизоляционный, с замком, плотность 16-25 кг/м3, теплопроводность 0,039 Вт/(м*К), толщина 50 мм | м2 | 192.06 | 196.32 | 132 | Материалы и изделия теплоизоляционные прочие | - | 1.21
12.2.07.02-0019 | Пенополиэтилен рулонный теплоизоляционный, с замком, плотность 16-25 кг/м3, теплопроводность 0,039 Вт/(м*К), толщина 60 мм | м2 | 222.22 | 227.17 | 132 | Материалы и изделия теплоизоляционные прочие | - | 1.21
12.2.07.02-0020 | Пенополиэтилен рулонный теплоизоляционный, с замком, плотность 16-25 кг/м3, теплопроводность 0,039 Вт/(м*К), толщина 70 мм | м2 | 266.67 | 272.59 | 132 | Материалы и изделия теплоизоляционные прочие | - | 1.21
12.2.07.02-0021 | Пенополиэтилен рулонный теплоизоляционный, с замком, плотность 16-25 кг/м3, теплопроводность 0,039 Вт/(м*К), толщина 80 мм | м2 | 300.63 | 307.32 | 132 | Материалы и изделия теплоизоляционные прочие | - | 1.21
12.2.07.02-0022 | Пенополиэтилен рулонный теплоизоляционный, с замком, плотность 16-25 кг/м3, теплопроводность 0,039 Вт/(м*К), толщина 90 мм | м2 | 339.05 | 346.58 | 132 | Материалы и изделия теплоизоляционные прочие | - | 1.21
12.2.07.02-0023 | Пенополиэтилен рулонный теплоизоляционный, с замком, плотность 16-25 кг/м3, теплопроводность 0,039 Вт/(м*К), толщина 100 мм | м2 | 373.02 | 381.31 | 132 | Материалы и изделия теплоизоляционные прочие | - | 1.21
12.2.07.02-0024 | Пенополиэтилен рулонный теплоизоляционный, с односторонним фольгированием, плотность 16-25 кг/м3, теплопроводность 0,039 Вт/(м*К), толщина 2 мм | м2 | 17.25 | 17.63 | 132 | Материалы и изделия теплоизоляционные прочие | - | 1.21
12.2.07.02-0025 | Пенополиэтилен рулонный теплоизоляционный, с односторонним фольгированием, плотность 16-25 кг/м3, теплопроводность 0,039 Вт/(м*К), толщина 3 мм | м2 | 20.84 | 21.3 | 132 | Материалы и изделия теплоизоляционные прочие | - | 1.21
12.2.07.02-0026 | Пенополиэтилен рулонный теплоизоляционный, с односторонним фольгированием, плотность 16-25 кг/м3, теплопроводность 0,039 Вт/(м*К), толщина 4 мм | м2 | 25.29 | 25.84 | 132 | Материалы и изделия теплоизоляционные прочие | - | 1.21
12.2.07.02-0027 | Пенополиэтилен рулонный теплоизоляционный, с односторонним фольгированием, плотность 16-25 кг/м3, теплопроводность 0,039 Вт/(м*К), толщина 5 мм | м2 | 29.68 | 30.33 | 132 | Материалы и изделия теплоизоляционные прочие | - | 1.21
12.2.07.02-0028 | Пенополиэтилен рулонный теплоизоляционный, с односторонним фольгированием, плотность 16-25 кг/м3, теплопроводность 0,039 Вт/(м*К), толщина 8 мм | м2 | 42.09 | 43.05 | 132 | Материалы и изделия теплоизоляционные прочие | - | 1.21
12.2.07.02-0029 | Пенополиэтилен рулонный теплоизоляционный, с односторонним фольгированием, плотность 16-25 кг/м3, теплопроводность 0,039 Вт/(м*К), толщина 10 мм | м2 | 49.21 | 50.31 | 132 | Материалы и изделия теплоизоляционные прочие | - | 1.21
12.2.07.02-0030 | Пенополиэтилен рулонный теплоизоляционный, с односторонним фольгированием, плотность 16-25 кг/м3, теплопроводность 0,039 Вт/(м*К), толщина 15 мм | м2 | 71.51 | 73.07 | 132 | Материалы и изделия теплоизоляционные прочие | - | 1.21
12.2.07.02-0031 | Пенополиэтилен рулонный теплоизоляционный, с односторонним фольгированием, плотность 16-25 кг/м3, теплопроводность 0,039 Вт/(м*К), толщина 20 мм | м2 | 93.81 | 95.85 | 132 | Материалы и изделия теплоизоляционные прочие | - | 1.21
12.2.07.02-0032 | Пенополиэтилен рулонный теплоизоляционный, с односторонним фольгированием, с замком, плотность 16-25 кг/м3, теплопроводность 0,039 Вт/(м*К), толщина 30 мм | м2 | 138.41 | 141.43 | 132 | Материалы и изделия теплоизоляционные прочие | - | 1.21
12.2.07.02-0033 | Пенополиэтилен рулонный теплоизоляционный, с односторонним фольгированием, с замком, плотность 16-25 кг/м3, теплопроводность 0,039 Вт/(м*К), толщина 40 мм | м2 | 179.37 | 183.29 | 132 | Материалы и изделия теплоизоляционные прочие | - | 1.21
12.2.07.02-0034 | Пенополиэтилен рулонный теплоизоляционный, с односторонним фольгированием, с замком, плотность 16-25 кг/м3, теплопроводность 0,039 Вт/(м*К), толщина 50 мм | м2 | 239.68 | 244.89 | 132 | Материалы и изделия теплоизоляционные прочие | - | 1.21
12.2.07.02-0035 | Пенополиэтилен рулонный теплоизоляционный, с односторонним фольгированием, с замком, плотность 16-25 кг/м3, теплопроводность 0,039 Вт/(м*К), толщина 60 мм | м2 | 250.79 | 256.31 | 132 | Материалы и изделия теплоизоляционные прочие | - | 1.21
12.2.07.02-0036 | Пенополиэтилен рулонный теплоизоляционный, с односторонним фольгированием, с замком, плотность 16-25 кг/м3, теплопроводность 0,039 Вт/(м*К), толщина 70 мм | м2 | 284.76 | 291.04 | 132 | Материалы и изделия теплоизоляционные прочие | - | 1.21
12.2.07.02-0037 | Пенополиэтилен рулонный теплоизоляционный, с односторонним фольгированием, с замком, плотность 16-25 кг/м3, теплопроводность 0,039 Вт/(м*К), толщина 80 мм | м2 | 323.17 | 330.31 | 132 | Материалы и изделия теплоизоляционные прочие | - | 1.21
12.2.07.02-0038 | Пенополиэтилен рулонный теплоизоляционный, с односторонним фольгированием, с замком, плотность 16-25 кг/м3, теплопроводность 0,039 Вт/(м*К), толщина 90 мм | м2 | 344.44 | 352.09 | 132 | Материалы и изделия теплоизоляционные прочие | - | 1.21
12.2.07.02-0039 | Пенополиэтилен рулонный теплоизоляционный, с односторонним фольгированием, с замком, плотность 16-25 кг/м3, теплопроводность 0,039 Вт/(м*К), толщина 100 мм | м2 | 391.11 | 399.77 | 132 | Материалы и изделия теплоизоляционные прочие | - | 1.21
12.2.07.02-0040 | Пенополиэтилен рулонный теплоизоляционный, с двухсторонним фольгированием, плотность 16-25 кг/м3, теплопроводность 0,039 Вт/(м*К), толщина 2 мм | м2 | 37.46 | 38.24 | 132 | Материалы и изделия теплоизоляционные прочие | - | 1.21
12.2.07.02-0041 | Пенополиэтилен рулонный теплоизоляционный, с двухсторонним фольгированием, плотность 16-25 кг/м3, теплопроводность 0,039 Вт/(м*К), толщина 3 мм | м2 | 40.79 | 41.65 | 132 | Материалы и изделия теплоизоляционные прочие | - | 1.21
12.2.07.02-0042 | Пенополиэтилен рулонный теплоизоляционный, с двухсторонним фольгированием, плотность 16-25 кг/м3, теплопроводность 0,039 Вт/(м*К), толщина 4 мм | м2 | 44.13 | 45.06 | 132 | Материалы и изделия теплоизоляционные прочие | - | 1.21
12.2.07.02-0043 | Пенополиэтилен рулонный теплоизоляционный, с двухсторонним фольгированием, плотность 16-25 кг/м3, теплопроводность 0,039 Вт/(м*К), толщина 5 мм | м2 | 49.21 | 50.25 | 132 | Материалы и изделия теплоизоляционные прочие | - | 1.21
12.2.07.02-0044 | Пенополиэтилен рулонный теплоизоляционный, с двухсторонним фольгированием, плотность 16-25 кг/м3, теплопроводность 0,039 Вт/(м*К), толщина 8 мм | м2 | 62.54 | 63.9 | 132 | Материалы и изделия теплоизоляционные прочие | - | 1.21
12.2.07.02-0045 | Пенополиэтилен рулонный теплоизоляционный, с двухсторонним фольгированием, плотность 16-25 кг/м3, теплопроводность 0,039 Вт/(м*К), толщина 10 мм | м2 | 67.46 | 68.93 | 132 | Материалы и изделия теплоизоляционные прочие | - | 1.21
12.2.07.02-0051 | Пенополиэтилен рулонный теплоизоляционный, с самоклеящимся покрытием, плотность 16-25 кг/м3, теплопроводность 0,039 Вт/(м*К), толщина 3 мм | м2 | 66.13 | 67.47 | 132 | Материалы и изделия теплоизоляционные прочие | - | 1.21
12.2.07.02-0052 | Пенополиэтилен рулонный теплоизоляционный, с самоклеящимся покрытием, плотность 16-25 кг/м3, теплопроводность 0,039 Вт/(м*К), толщина 4 мм | м2 | 69 | 70.41 | 132 | Материалы и изделия теплоизоляционные прочие | - | 1.21
12.2.07.02-0053 | Пенополиэтилен рулонный теплоизоляционный, с самоклеящимся покрытием, плотность 16-25 кг/м3, теплопроводность 0,039 Вт/(м*К), толщина 5 мм | м2 | 71.88 | 73.35 | 132 | Материалы и изделия теплоизоляционные прочие | - | 1.21
12.2.07.02-0055 | Пенополиэтилен рулонный теплоизоляционный, с самоклеящимся покрытием, плотность 16-25 кг/м3, теплопроводность 0,039 Вт/(м*К), толщина 10 мм | м2 | 86.25 | 88.02 | 132 | Материалы и изделия теплоизоляционные прочие | - | 1.21
12.2.07.02-0061 | Пенополиэтилен рулонный теплоизоляционный, с односторонним фольгированием, плотность 44±10 кг/м3, теплопроводность 0,037-0,049 Вт/(м*К), толщина 3 мм | м2 | 37.14 | 37.93 | 132 | Материалы и изделия теплоизоляционные прочие | - | 1.21
12.2.07.02-0062 | Пенополиэтилен рулонный теплоизоляционный, с односторонним фольгированием, плотность 44±10 кг/м3, теплопроводность 0,037-0,049 Вт/(м*К), толщина 4 мм | м2 | 41.19 | 42.07 | 132 | Материалы и изделия теплоизоляционные прочие | - | 1.21
12.2.07.02-0063 | Пенополиэтилен рулонный теплоизоляционный, с односторонним фольгированием, плотность 44±10 кг/м3, теплопроводность 0,037-0,049 Вт/(м*К), толщина 5 мм | м2 | 45.31 | 46.3 | 132 | Материалы и изделия теплоизоляционные прочие | - | 1.21
12.2.07.02-0064 | Пенополиэтилен рулонный теплоизоляционный, с односторонним фольгированием, плотность 44±10 кг/м3, теплопроводность 0,037-0,049 Вт/(м*К), толщина 8 мм | м2 | 60.48 | 61.79 | 132 | Материалы и изделия теплоизоляционные прочие | - | 1.21
12.2.07.02-0065 | Пенополиэтилен рулонный теплоизоляционный, с односторонним фольгированием, плотность 44±10 кг/м3, теплопроводность 0,037-0,049 Вт/(м*К), толщина 10 мм | м2 | 68.9 | 70.4 | 132 | Материалы и изделия теплоизоляционные прочие | - | 1.21
12.2.07.02-0071 | Пенополиэтилен рулонный теплоизоляционный, с двухсторонним фольгированием, плотность 54±10 кг/м3, теплопроводность 0,038-0,051 Вт/(м*К), толщина 3 мм | м2 | 57.77 | 58.99 | 132 | Материалы и изделия теплоизоляционные прочие | - | 1.21
12.2.07.02-0072 | Пенополиэтилен рулонный теплоизоляционный, с двухсторонним фольгированием, плотность 54±10 кг/м3, теплопроводность 0,038-0,051 Вт/(м*К), толщина 4 мм | м2 | 61.86 | 63.17 | 132 | Материалы и изделия теплоизоляционные прочие | - | 1.21
12.2.07.02-0073 | Пенополиэтилен рулонный теплоизоляционный, с двухсторонним фольгированием, плотность 54±10 кг/м3, теплопроводность 0,038-0,051 Вт/(м*К), толщина 5 мм | м2 | 65.99 | 67.4 | 132 | Материалы и изделия теплоизоляционные прочие | - | 1.21
12.2.07.02-0074 | Пенополиэтилен рулонный теплоизоляционный, с двухсторонним фольгированием, плотность 54±10 кг/м3, теплопроводность 0,038-0,051 Вт/(м*К), толщина 8 мм | м2 | 81.64 | 83.39 | 132 | Материалы и изделия теплоизоляционные прочие | - | 1.21
12.2.07.02-0075 | Пенополиэтилен рулонный теплоизоляционный, с двухсторонним фольгированием, плотность 54±10 кг/м3, теплопроводность 0,038-0,051 Вт/(м*К), толщина 10 мм | м2 | 91.03 | 92.99 | 132 | Материалы и изделия теплоизоляционные прочие | - | 1.21
12.2.07.02-0081 | Пенополиэтилен рулонный теплоизоляционный, с самоклеящимся покрытием, плотность 54±10 кг/м3, теплопроводность 0,038-0,051 Вт/(м*К), толщина 3 мм | м2 | 92.72 | 94.65 | 132 | Материалы и изделия теплоизоляционные прочие | - | 1.21
12.2.07.02-0082 | Пенополиэтилен рулонный теплоизоляционный, с самоклеящимся покрытием, плотность 54±10 кг/м3, теплопроводность 0,038-0,051 Вт/(м*К), толщина 4 мм | м2 | 98.05 | 100.1 | 132 | Материалы и изделия теплоизоляционные прочие | - | 1.21
12.2.07.02-0083 | Пенополиэтилен рулонный теплоизоляционный, с ссамоклеящимся покрытием, плотность 54±10 кг/м3, теплопроводность 0,038-0,051 Вт/(м*К), толщина 5 мм | м2 | 104 | 106.19 | 132 | Материалы и изделия теплоизоляционные прочие | - | 1.21
12.2.07.02-0084 | Пенополиэтилен рулонный теплоизоляционный, с самоклеящимся покрытием, плотность 54±10 кг/м3, теплопроводность 0,038-0,051 Вт/(м*К), толщина 8 мм | м2 | 134.65 | 137.48 | 132 | Материалы и изделия теплоизоляционные прочие | - | 1.21
12.2.07.02-0085 | Пенополиэтилен рулонный теплоизоляционный, с ссамоклеящимся покрытием, плотность 54±10 кг/м3, теплопроводность 0,038-0,051 Вт/(м*К), толщина 10 мм | м2 | 149.89 | 153.05 | 132 | Материалы и изделия теплоизоляционные прочие | - | 1.21
12.2.07.02-0086 | Пенополиэтилен рулонный теплоизоляционный, с самоклеящимся покрытием, плотность 54±10 кг/м3, теплопроводность 0,038-0,051 Вт/(м*К), толщина 20 мм | м2 | 342.66 | 349.7 | 132 | Материалы и изделия теплоизоляционные прочие | - | 1.21
12.2.07.04-0171 | Трубки теплоизоляционные из вспененного синтетического каучука, без покрытия, Г1, плотность 40 кг/м3, температура применения от -200 до +110 °C, внутренний диаметр 6 мм, толщина 6 мм | м | 21.67 | 22.1 | 131 | Материалы и изделия теплоизоляционные из вспененного каучука | - | 1.18
12.2.07.04-0172 | Трубки теплоизоляционные из вспененного синтетического каучука, без покрытия, Г1, плотность 40 кг/м3, температура применения от -200 до +110 °C, внутренний диаметр 8 мм, толщина 6 мм | м | 24.17 | 24.65 | 131 | Материалы и изделия теплоизоляционные из вспененного каучука | - | 1.18
12.2.07.04-0173 | Трубки теплоизоляционные из вспененного синтетического каучука, без покрытия, Г1, плотность 40 кг/м3, температура применения от -200 до +110 °C, внутренний диаметр 10 мм, толщина 6 мм | м | 24.17 | 24.65 | 131 | Материалы и изделия теплоизоляционные из вспененного каучука | - | 1.18
12.2.07.04-0174 | Трубки теплоизоляционные из вспененного синтетического каучука, без покрытия, Г1, плотность 40 кг/м3, температура применения от -200 до +110 °C, внутренний диаметр 12 мм, толщина 6 мм | м | 25.83 | 26.36 | 131 | Материалы и изделия теплоизоляционные из вспененного каучука | - | 1.18
12.2.07.04-0175 | Трубки теплоизоляционные из вспененного синтетического каучука, без покрытия, Г1, плотность 40 кг/м3, температура применения от -200 до +110 °C, внутренний диаметр 15 мм, толщина 6 мм | м | 29.17 | 29.76 | 131 | Материалы и изделия теплоизоляционные из вспененного каучука | - | 1.18
12.2.07.04-0176 | Трубки теплоизоляционные из вспененного синтетического каучука, без покрытия, Г1, плотность 40 кг/м3, температура применения от -200 до +110 °C, внутренний диаметр 18 мм, толщина 6 мм | м | 31.67 | 32.31 | 131 | Материалы и изделия теплоизоляционные из вспененного каучука | - | 1.18
12.2.07.04-0177 | Трубки теплоизоляционные из вспененного синтетического каучука, без покрытия, Г1, плотность 40 кг/м3, температура применения от -200 до +110 °C, внутренний диаметр 22 мм, толщина 6 мм | м | 36.67 | 37.41 | 131 | Материалы и изделия теплоизоляционные из вспененного каучука | - | 1.18
12.2.07.04-0178 | Трубки теплоизоляционные из вспененного синтетического каучука, без покрытия, Г1, плотность 40 кг/м3, температура применения от -200 до +110 °C, внутренний диаметр 28 мм, толщина 6 мм | м | 45.83 | 46.76 | 131 | Материалы и изделия теплоизоляционные из вспененного каучука | - | 1.18
12.2.07.04-0179 | Трубки теплоизоляционные из вспененного синтетического каучука, без покрытия, Г1, плотность 40 кг/м3, температура применения от -200 до +110 °C, внутренний диаметр 35 мм, толщина 6 мм | м | 57.5 | 58.66 | 131 | Материалы и изделия теплоизоляционные из вспененного каучука | - | 1.18
12.2.07.04-0180 | Трубки теплоизоляционные из вспененного синтетического каучука, без покрытия, Г1, плотность 40 кг/м3, температура применения от -200 до +110 °C, внутренний диаметр 6 мм, толщина 9 мм | м | 30.83 | 31.46 | 131 | Материалы и изделия теплоизоляционные из вспененного каучука | - | 1.18
12.2.07.04-0181 | Трубки теплоизоляционные из вспененного синтетического каучука, без покрытия, Г1, плотность 40 кг/м3, температура применения от -200 до +110 °C, внутренний диаметр 8 мм, толщина 9 мм | м | 33.33 | 34.01 | 131 | Материалы и изделия теплоизоляционные из вспененного каучука | - | 1.18
12.2.07.04-0182 | Трубки теплоизоляционные из вспененного синтетического каучука, без покрытия, Г1, плотность 40 кг/м3, температура применения от -200 до +110 °C, внутренний диаметр 10 мм, толщина 9 мм | м | 34.17 | 34.86 | 131 | Материалы и изделия теплоизоляционные из вспененного каучука | - | 1.18
12.2.07.04-0183 | Трубки теплоизоляционные из вспененного синтетического каучука, без покрытия, Г1, плотность 40 кг/м3, температура применения от -200 до +110 °C, внутренний диаметр 12 мм, толщина 9 мм | м | 35 | 35.71 | 131 | Материалы и изделия теплоизоляционные из вспененного каучука | - | 1.18
12.2.07.04-0184 | Трубки теплоизоляционные из вспененного синтетического каучука, без покрытия, Г1, плотность 40 кг/м3, температура применения от -200 до +110 °C, внутренний диаметр 15 мм, толщина 9 мм | м | 39.17 | 39.96 | 131 | Материалы и изделия теплоизоляционные из вспененного каучука | - | 1.18
12.2.07.04-0185 | Трубки теплоизоляционные из вспененного синтетического каучука, без покрытия, Г1, плотность 40 кг/м3, температура применения от -200 до +110 °C, внутренний диаметр 18 мм, толщина 9 мм | м | 41.67 | 42.51 | 131 | Материалы и изделия теплоизоляционные из вспененного каучука | - | 1.18
12.2.07.04-0186 | Трубки теплоизоляционные из вспененного синтетического каучука, без покрытия, Г1, плотность 40 кг/м3, температура применения от -200 до +110 °C, внутренний диаметр 22 мм, толщина 9 мм | м | 50 | 51.01 | 131 | Материалы и изделия теплоизоляционные из вспененного каучука | - | 1.18
12.2.07.04-0187 | Трубки теплоизоляционные из вспененного синтетического каучука, без покрытия, Г1, плотность 40 кг/м3, температура применения от -200 до +110 °C, внутренний диаметр 28 мм, толщина 9 мм | м | 60 | 61.22 | 131 | Материалы и изделия теплоизоляционные из вспененного каучука | - | 1.18
12.2.07.04-0188 | Трубки теплоизоляционные из вспененного синтетического каучука, без покрытия, Г1, плотность 40 кг/м3, температура применения от -200 до +110 °C, внутренний диаметр 30 мм, толщина 9 мм | м | 63.33 | 64.62 | 131 | Материалы и изделия теплоизоляционные из вспененного каучука | - | 1.18
12.2.07.04-0189 | Трубки теплоизоляционные из вспененного синтетического каучука, без покрытия, Г1, плотность 40 кг/м3, температура применения от -200 до +110 °C, внутренний диаметр 35 мм, толщина 9 мм | м | 63.33 | 64.62 | 131 | Материалы и изделия теплоизоляционные из вспененного каучука | - | 1.18
12.2.07.04-0190 | Трубки теплоизоляционные из вспененного синтетического каучука, без покрытия, Г1, плотность 40 кг/м3, температура применения от -200 до +110 °C, внутренний диаметр 42 мм, толщина 9 мм | м | 71.67 | 73.12 | 131 | Материалы и изделия теплоизоляционные из вспененного каучука | - | 1.18
12.2.07.04-0191 | Трубки теплоизоляционные из вспененного синтетического каучука, без покрытия, Г1, плотность 40 кг/м3, температура применения от -200 до +110 °C, внутренний диаметр 48 мм, толщина 9 мм | м | 93.33 | 95.23 | 131 | Материалы и изделия теплоизоляционные из вспененного каучука | - | 1.18
12.2.07.04-0192 | Трубки теплоизоляционные из вспененного синтетического каучука, без покрытия, Г1, плотность 40 кг/м3, температура применения от -200 до +110 °C, внутренний диаметр 54 мм, толщина 9 мм | м | 109.17 | 111.38 | 131 | Материалы и изделия теплоизоляционные из вспененного каучука | - | 1.18
12.2.07.04-0193 | Трубки теплоизоляционные из вспененного синтетического каучука, без покрытия, Г1, плотность 40 кг/м3, температура применения от -200 до +110 °C, внутренний диаметр 60 мм, толщина 9 мм | м | 115.83 | 118.18 | 131 | Материалы и изделия теплоизоляционные из вспененного каучука | - | 1.18
12.2.07.04-0194 | Трубки теплоизоляционные из вспененного синтетического каучука, без покрытия, Г1, плотность 40 кг/м3, температура применения от -200 до +110 °C, внутренний диаметр 64 мм, толщина 9 мм | м | 134.17 | 136.88 | 131 | Материалы и изделия теплоизоляционные из вспененного каучука | - | 1.18
12.2.07.04-0195 | Трубки теплоизоляционные из вспененного синтетического каучука, без покрытия, Г1, плотность 40 кг/м3, температура применения от -200 до +110 °C, внутренний диаметр 70 мм, толщина 9 мм | м | 150.83 | 153.89 | 131 | Материалы и изделия теплоизоляционные из вспененного каучука | - | 1.18
12.2.07.04-0196 | Трубки теплоизоляционные из вспененного синтетического каучука, без покрытия, Г1, плотность 40 кг/м3, температура применения от -200 до +110 °C, внутренний диаметр 76 мм, толщина 9 мм | м | 155.83 | 158.99 | 131 | Материалы и изделия теплоизоляционные из вспененного каучука | - | 1.18
12.2.07.04-0197 | Трубки теплоизоляционные из вспененного синтетического каучука, без покрытия, Г1, плотность 40 кг/м3, температура применения от -200 до +110 °C, внутренний диаметр 89 мм, толщина 9 мм | м | 194.17 | 198.09 | 131 | Материалы и изделия теплоизоляционные из вспененного каучука | - | 1.18
12.2.07.04-0198 | Трубки теплоизоляционные из вспененного синтетического каучука, без покрытия, Г1, плотность 40 кг/м3, температура применения от -200 до +110 °C, внутренний диаметр 102 мм, толщина 9 мм | м | 293.33 | 299.25 | 131 | Материалы и изделия теплоизоляционные из вспененного каучука | - | 1.18
12.2.07.04-0199 | Трубки теплоизоляционные из вспененного синтетического каучука, без покрытия, Г1, плотность 40 кг/м3, температура применения от -200 до +110 °C, внутренний диаметр 108 мм, толщина 9 мм | м | 302.5 | 308.6 | 131 | Материалы и изделия теплоизоляционные из вспененного каучука | - | 1.18
12.2.07.04-0200 | Трубки теплоизоляционные из вспененного синтетического каучука, без покрытия, Г1, плотность 40 кг/м3, температура применения от -200 до +110 °C, внутренний диаметр 114 мм, толщина 9 мм | м | 316.67 | 323.05 | 131 | Материалы и изделия теплоизоляционные из вспененного каучука | - | 1.18
12.2.07.04-0201 | Трубки теплоизоляционные из вспененного синтетического каучука, без покрытия, Г1, плотность 40 кг/м3, температура применения от -200 до +110 °C, внутренний диаметр 140 мм, толщина 9 мм | м | 455 | 464.17 | 131 | Материалы и изделия теплоизоляционные из вспененного каучука | - | 1.18
12.2.07.04-0202 | Трубки теплоизоляционные из вспененного синтетического каучука, без покрытия, Г1, плотность 40 кг/м3, температура применения от -200 до +110 °C, внутренний диаметр 10 мм, толщина 13 мм | м | 53.33 | 54.41 | 131 | Материалы и изделия теплоизоляционные из вспененного каучука | - | 1.18
12.2.07.04-0203 | Трубки теплоизоляционные из вспененного синтетического каучука, без покрытия, Г1, плотность 40 кг/м3, температура применения от -200 до +110 °C, внутренний диаметр 12 мм, толщина 13 мм | м | 55 | 56.12 | 131 | Материалы и изделия теплоизоляционные из вспененного каучука | - | 1.18
12.2.07.04-0204 | Трубки теплоизоляционные из вспененного синтетического каучука, без покрытия, Г1, плотность 40 кг/м3, температура применения от -200 до +110 °C, внутренний диаметр 15 мм, толщина 13 мм | м | 58.33 | 59.52 | 131 | Материалы и изделия теплоизоляционные из вспененного каучука | - | 1.18
12.2.07.04-0205 | Трубки теплоизоляционные из вспененного синтетического каучука, без покрытия, Г1, плотность 40 кг/м3, температура применения от -200 до +110 °C, внутренний диаметр 18 мм, толщина 13 мм | м | 60.83 | 62.07 | 131 | Материалы и изделия теплоизоляционные из вспененного каучука | - | 1.18
12.2.07.04-0206 | Трубки теплоизоляционные из вспененного синтетического каучука, без покрытия, Г1, плотность 40 кг/м3, температура применения от -200 до +110 °C, внутренний диаметр 22 мм, толщина 13 мм | м | 62.5 | 63.77 | 131 | Материалы и изделия теплоизоляционные из вспененного каучука | - | 1.18
12.2.07.04-0207 | Трубки теплоизоляционные из вспененного синтетического каучука, без покрытия, Г1, плотность 40 кг/м3, температура применения от -200 до +110 °C, внутренний диаметр 28 мм, толщина 13 мм | м | 74.17 | 75.68 | 131 | Материалы и изделия теплоизоляционные из вспененного каучука | - | 1.18
12.2.07.04-0208 | Трубки теплоизоляционные из вспененного синтетического каучука, без покрытия, Г1, плотность 40 кг/м3, температура применения от -200 до +110 °C, внутренний диаметр 30 мм, толщина 13 мм | м | 88.33 | 90.13 | 131 | Материалы и изделия теплоизоляционные из вспененного каучука | - | 1.18
12.2.07.04-0209 | Трубки теплоизоляционные из вспененного синтетического каучука, без покрытия, Г1, плотность 40 кг/м3, температура применения от -200 до +110 °C, внутренний диаметр 35 мм, толщина 13 мм | м | 90 | 91.83 | 131 | Материалы и изделия теплоизоляционные из вспененного каучука | - | 1.18
12.2.07.04-0210 | Трубки теплоизоляционные из вспененного синтетического каучука, без покрытия, Г1, плотность 40 кг/м3, температура применения от -200 до +110 °C, внутренний диаметр 42 мм, толщина 13 мм | м | 95 | 96.94 | 131 | Материалы и изделия теплоизоляционные из вспененного каучука | - | 1.18
12.2.07.04-0211 | Трубки теплоизоляционные из вспененного синтетического каучука, без покрытия, Г1, плотность 40 кг/м3, температура применения от -200 до +110 °C, внутренний диаметр 48 мм, толщина 13 мм | м | 110.83 | 113.09 | 131 | Материалы и изделия теплоизоляционные из вспененного каучука | - | 1.18
12.2.07.04-0212 | Трубки теплоизоляционные из вспененного синтетического каучука, без покрытия, Г1, плотность 40 кг/м3, температура применения от -200 до +110 °C, внутренний диаметр 54 мм, толщина 13 мм | м | 136.67 | 139.44 | 131 | Материалы и изделия теплоизоляционные из вспененного каучука | - | 1.18
12.2.07.04-0213 | Трубки теплоизоляционные из вспененного синтетического каучука, без покрытия, Г1, плотность 40 кг/м3, температура применения от -200 до +110 °C, внутренний диаметр 60 мм, толщина 13 мм | м | 146.67 | 149.65 | 131 | Материалы и изделия теплоизоляционные из вспененного каучука | - | 1.18
12.2.07.04-0214 | Трубки теплоизоляционные из вспененного синтетического каучука, без покрытия, Г1, плотность 40 кг/м3, температура применения от -200 до +110 °C, внутренний диаметр 64 мм, толщина 13 мм | м | 169.17 | 172.6 | 131 | Материалы и изделия теплоизоляционные из вспененного каучука | - | 1.18
12.2.07.04-0215 | Трубки теплоизоляционные из вспененного синтетического каучука, без покрытия, Г1, плотность 40 кг/м3, температура применения от -200 до +110 °C, внутренний диаметр 70 мм, толщина 13 мм | м | 172.5 | 176 | 131 | Материалы и изделия теплоизоляционные из вспененного каучука | - | 1.18
12.2.07.04-0216 | Трубки теплоизоляционные из вспененного синтетического каучука, без покрытия, Г1, плотность 40 кг/м3, температура применения от -200 до +110 °C, внутренний диаметр 76 мм, толщина 13 мм | м | 169.17 | 172.61 | 131 | Материалы и изделия теплоизоляционные из вспененного каучука | - | 1.18
12.2.07.04-0217 | Трубки теплоизоляционные из вспененного синтетического каучука, без покрытия, Г1, плотность 40 кг/м3, температура применения от -200 до +110 °C, внутренний диаметр 80 мм, толщина 13 мм | м | 212.5 | 216.81 | 131 | Материалы и изделия теплоизоляционные из вспененного каучука | - | 1.18
12.2.07.04-0218 | Трубки теплоизоляционные из вспененного синтетического каучука, без покрытия, Г1, плотность 40 кг/м3, температура применения от -200 до +110 °C, внутренний диаметр 89 мм, толщина 13 мм | м | 265 | 270.37 | 131 | Материалы и изделия теплоизоляционные из вспененного каучука | - | 1.18
12.2.07.04-0219 | Трубки теплоизоляционные из вспененного синтетического каучука, без покрытия, Г1, плотность 40 кг/м3, температура применения от -200 до +110 °C, внутренний диаметр 102 мм, толщина 13 мм | м | 317.5 | 323.92 | 131 | Материалы и изделия теплоизоляционные из вспененного каучука | - | 1.18
12.2.07.04-0220 | Трубки теплоизоляционные из вспененного синтетического каучука, без покрытия, Г1, плотность 40 кг/м3, температура применения от -200 до +110 °C, внутренний диаметр 108 мм, толщина 13 мм | м | 318.33 | 324.78 | 131 | Материалы и изделия теплоизоляционные из вспененного каучука | - | 1.18
12.2.07.04-0221 | Трубки теплоизоляционные из вспененного синтетического каучука, без покрытия, Г1, плотность 40 кг/м3, температура применения от -200 до +110 °C, внутренний диаметр 114 мм, толщина 13 мм | м | 344.17 | 351.13 | 131 | Материалы и изделия теплоизоляционные из вспененного каучука | - | 1.18
12.2.07.04-0222 | Трубки теплоизоляционные из вспененного синтетического каучука, без покрытия, Г1, плотность 40 кг/м3, температура применения от -200 до +110 °C, внутренний диаметр 125 мм, толщина 13 мм | м | 542.5 | 553.44 | 131 | Материалы и изделия теплоизоляционные из вспененного каучука | - | 1.18
12.2.07.04-0223 | Трубки теплоизоляционные из вспененного синтетического каучука, без покрытия, Г1, плотность 40 кг/м3, температура применения от -200 до +110 °C, внутренний диаметр 133 мм, толщина 13 мм | м | 584.17 | 595.94 | 131 | Материалы и изделия теплоизоляционные из вспененного каучука | - | 1.18
12.2.07.04-0224 | Трубки теплоизоляционные из вспененного синтетического каучука, без покрытия, Г1, плотность 40 кг/м3, температура применения от -200 до +110 °C, внутренний диаметр 140 мм, толщина 13 мм | м | 626.67 | 639.3 | 131 | Материалы и изделия теплоизоляционные из вспененного каучука | - | 1.18
12.2.07.04-0225 | Трубки теплоизоляционные из вспененного синтетического каучука, без покрытия, Г1, плотность 40 кг/м3, температура применения от -200 до +110 °C, внутренний диаметр 160 мм, толщина 13 мм | м | 684.17 | 697.96 | 131 | Материалы и изделия теплоизоляционные из вспененного каучука | - | 1.18
12.2.07.04-0226 | Трубки теплоизоляционные из вспененного синтетического каучука, без покрытия, Г1, плотность 40 кг/м3, температура применения от -200 до +110 °C, внутренний диаметр 10 мм, толщина 19 мм | м | 87.5 | 89.28 | 131 | Материалы и изделия теплоизоляционные из вспененного каучука | - | 1.18
12.2.07.04-0227 | Трубки теплоизоляционные из вспененного синтетического каучука, без покрытия, Г1, плотность 40 кг/м3, температура применения от -200 до +110 °C, внутренний диаметр 12 мм, толщина 19 мм | м | 91.67 | 93.53 | 131 | Материалы и изделия теплоизоляционные из вспененного каучука | - | 1.18
12.2.07.04-0228 | Трубки теплоизоляционные из вспененного синтетического каучука, без покрытия, Г1, плотность 40 кг/м3, температура применения от -200 до +110 °C, внутренний диаметр 15 мм, толщина 19 мм | м | 110 | 112.23 | 131 | Материалы и изделия теплоизоляционные из вспененного каучука | - | 1.18
12.2.07.04-0229 | Трубки теплоизоляционные из вспененного синтетического каучука, без покрытия, Г1, плотность 40 кг/м3, температура применения от -200 до +110 °C, внутренний диаметр 18 мм, толщина 19 мм | м | 121.67 | 124.13 | 131 | Материалы и изделия теплоизоляционные из вспененного каучука | - | 1.18
12.2.07.04-0230 | Трубки теплоизоляционные из вспененного синтетического каучука, без покрытия, Г1, плотность 40 кг/м3, температура применения от -200 до +110 °C, внутренний диаметр 22 мм, толщина 19 мм | м | 128.33 | 130.94 | 131 | Материалы и изделия теплоизоляционные из вспененного каучука | - | 1.18
12.2.07.04-0231 | Трубки теплоизоляционные из вспененного синтетического каучука, без покрытия, Г1, плотность 40 кг/м3, температура применения от -200 до +110 °C, внутренний диаметр 28 мм, толщина 19 мм | м | 149.17 | 152.19 | 131 | Материалы и изделия теплоизоляционные из вспененного каучука | - | 1.18
12.2.07.04-0232 | Трубки теплоизоляционные из вспененного синтетического каучука, без покрытия, Г1, плотность 40 кг/м3, температура применения от -200 до +110 °C, внутренний диаметр 30 мм, толщина 19 мм | м | 160.18 | 163.43 | 131 | Материалы и изделия теплоизоляционные из вспененного каучука | - | 1.18
12.2.07.04-0233 | Трубки теплоизоляционные из вспененного синтетического каучука, без покрытия, Г1, плотность 40 кг/м3, температура применения от -200 до +110 °C, внутренний диаметр 35 мм, толщина 19 мм | м | 184.63 | 188.38 | 131 | Материалы и изделия теплоизоляционные из вспененного каучука | - | 1.18
12.2.07.04-0234 | Трубки теплоизоляционные из вспененного синтетического каучука, без покрытия, Г1, плотность 40 кг/м3, температура применения от -200 до +110 °C, внутренний диаметр 42 мм, толщина 19 мм | м | 202.5 | 206.61 | 131 | Материалы и изделия теплоизоляционные из вспененного каучука | - | 1.18
12.2.07.04-0235 | Трубки теплоизоляционные из вспененного синтетического каучука, без покрытия, Г1, плотность 40 кг/м3, температура применения от -200 до +110 °C, внутренний диаметр 48 мм, толщина 19 мм | м | 244.17 | 249.11 | 131 | Материалы и изделия теплоизоляционные из вспененного каучука | - | 1.18
12.2.07.04-0236 | Трубки теплоизоляционные из вспененного синтетического каучука, без покрытия, Г1, плотность 40 кг/м3, температура применения от -200 до +110 °C, внутренний диаметр 54 мм, толщина 19 мм | м | 279.17 | 284.82 | 131 | Материалы и изделия теплоизоляционные из вспененного каучука | - | 1.18
12.2.07.04-0237 | Трубки теплоизоляционные из вспененного синтетического каучука, без покрытия, Г1, плотность 40 кг/м3, температура применения от -200 до +110 °C, внутренний диаметр 60 мм, толщина 19 мм | м | 297.5 | 303.52 | 131 | Материалы и изделия теплоизоляционные из вспененного каучука | - | 1.18
12.2.07.04-0238 | Трубки теплоизоляционные из вспененного синтетического каучука, без покрытия, Г1, плотность 40 кг/м3, температура применения от -200 до +110 °C, внутренний диаметр 64 мм, толщина 19 мм | м | 333.33 | 340.08 | 131 | Материалы и изделия теплоизоляционные из вспененного каучука | - | 1.18
12.2.07.04-0239 | Трубки теплоизоляционные из вспененного синтетического каучука, без покрытия, Г1, плотность 40 кг/м3, температура применения от -200 до +110 °C, внутренний диаметр 70 мм, толщина 19 мм | м | 370.83 | 378.33 | 131 | Материалы и изделия теплоизоляционные из вспененного каучука | - | 1.18
12.2.07.04-0240 | Трубки теплоизоляционные из вспененного синтетического каучука, без покрытия, Г1, плотность 40 кг/м3, температура применения от -200 до +110 °C, внутренний диаметр 76 мм, толщина 19 мм | м | 375.83 | 383.44 | 131 | Материалы и изделия теплоизоляционные из вспененного каучука | - | 1.18
12.2.07.04-0241 | Трубки теплоизоляционные из вспененного синтетического каучука, без покрытия, Г1, плотность 40 кг/м3, температура применения от -200 до +110 °C, внутренний диаметр 80 мм, толщина 19 мм | м | 402.5 | 410.64 | 131 | Материалы и изделия теплоизоляционные из вспененного каучука | - | 1.18
12.2.07.04-0242 | Трубки теплоизоляционные из вспененного синтетического каучука, без покрытия, Г1, плотность 40 кг/м3, температура применения от -200 до +110 °C, внутренний диаметр 89 мм, толщина 19 мм | м | 396.67 | 404.7 | 131 | Материалы и изделия теплоизоляционные из вспененного каучука | - | 1.18
12.2.07.04-0243 | Трубки теплоизоляционные из вспененного синтетического каучука, без покрытия, Г1, плотность 40 кг/м3, температура применения от -200 до +110 °C, внутренний диаметр 102 мм, толщина 19 мм | м | 550.83 | 561.96 | 131 | Материалы и изделия теплоизоляционные из вспененного каучука | - | 1.18
12.2.07.04-0244 | Трубки теплоизоляционные из вспененного синтетического каучука, без покрытия, Г1, плотность 40 кг/м3, температура применения от -200 до +110 °C, внутренний диаметр 108 мм, толщина 19 мм | м | 574.17 | 585.77 | 131 | Материалы и изделия теплоизоляционные из вспененного каучука | - | 1.18
12.2.07.04-0245 | Трубки теплоизоляционные из вспененного синтетического каучука, без покрытия, Г1, плотность 40 кг/м3, температура применения от -200 до +110 °C, внутренний диаметр 114 мм, толщина 19 мм | м | 620.83 | 633.38 | 131 | Материалы и изделия теплоизоляционные из вспененного каучука | - | 1.18
12.2.07.04-0246 | Трубки теплоизоляционные из вспененного синтетического каучука, без покрытия, Г1, плотность 40 кг/м3, температура применения от -200 до +110 °C, внутренний диаметр 125 мм, толщина 19 мм | м | 817.5 | 833.99 | 131 | Материалы и изделия теплоизоляционные из вспененного каучука | - | 1.18
12.2.07.04-0247 | Трубки теплоизоляционные из вспененного синтетического каучука, без покрытия, Г1, плотность 40 кг/м3, температура применения от -200 до +110 °C, внутренний диаметр 133 мм, толщина 19 мм | м | 819.17 | 835.69 | 131 | Материалы и изделия теплоизоляционные из вспененного каучука | - | 1.18
12.2.07.04-0248 | Трубки теплоизоляционные из вспененного синтетического каучука, без покрытия, Г1, плотность 40 кг/м3, температура применения от -200 до +110 °C, внутренний диаметр 140 мм, толщина 19 мм | м | 837.5 | 854.4 | 131 | Материалы и изделия теплоизоляционные из вспененного каучука | - | 1.18
12.2.07.04-0249 | Трубки теплоизоляционные из вспененного синтетического каучука, без покрытия, Г1, плотность 40 кг/м3, температура применения от -200 до +110 °C, внутренний диаметр 160 мм, толщина 19 мм | м | 900.83 | 919.02 | 131 | Материалы и изделия теплоизоляционные из вспененного каучука | - | 1.18
12.2.07.04-1000 | Трубки теплоизоляционные из вспененного синтетического каучука, без покрытия, Г1, плотность 70 кг/м3, температура применения от -200 до +150 (180) °C, внутренний диаметр 10 мм, толщина 13 мм | м | 154.17 | 157.28 | 131 | Материалы и изделия теплоизоляционные из вспененного каучука | - | 1.18
12.2.07.04-1002 | Трубки теплоизоляционные из вспененного синтетического каучука, без покрытия, Г1, плотность 70 кг/м3, температура применения от -200 до +150 (180) °C, внутренний диаметр 108 мм, толщина 13 мм | м | 847.5 | 864.59 | 131 | Материалы и изделия теплоизоляционные из вспененного каучука | - | 1.18
12.2.07.04-1004 | Трубки теплоизоляционные из вспененного синтетического каучука, без покрытия, Г1, плотность 70 кг/м3, температура применения от -200 до +150 (180) °C, внутренний диаметр 114 мм, толщина 13 мм | м | 873.33 | 890.94 | 131 | Материалы и изделия теплоизоляционные из вспененного каучука | - | 1.18
12.2.07.04-1006 | Трубки теплоизоляционные из вспененного синтетического каучука, без покрытия, Г1, плотность 70 кг/м3, температура применения от -200 до +150 (180) °C, внутренний диаметр 12 мм, толщина 13 мм | м | 164.17 | 167.48 | 131 | Материалы и изделия теплоизоляционные из вспененного каучука | - | 1.18
12.2.07.04-1008 | Трубки теплоизоляционные из вспененного синтетического каучука, без покрытия, Г1, плотность 70 кг/м3, температура применения от -200 до +150 (180) °C, внутренний диаметр 15 мм, толщина 13 мм | м | 183.33 | 187.03 | 131 | Материалы и изделия теплоизоляционные из вспененного каучука | - | 1.18
12.2.07.04-1010 | Трубки теплоизоляционные из вспененного синтетического каучука, без покрытия, Г1, плотность 70 кг/м3, температура применения от -200 до +150 (180) °C, внутренний диаметр 18 мм, толщина 13 мм | м | 200.83 | 204.88 | 131 | Материалы и изделия теплоизоляционные из вспененного каучука | - | 1.18
12.2.07.04-1012 | Трубки теплоизоляционные из вспененного синтетического каучука, без покрытия, Г1, плотность 70 кг/м3, температура применения от -200 до +150 (180) °C, внутренний диаметр 22 мм, толщина 13 мм | м | 206.67 | 210.84 | 131 | Материалы и изделия теплоизоляционные из вспененного каучука | - | 1.18
12.2.07.04-1014 | Трубки теплоизоляционные из вспененного синтетического каучука, без покрытия, Г1, плотность 70 кг/м3, температура применения от -200 до +150 (180) °C, внутренний диаметр 28 мм, толщина 13 мм | м | 221.67 | 226.15 | 131 | Материалы и изделия теплоизоляционные из вспененного каучука | - | 1.18
12.2.07.04-1016 | Трубки теплоизоляционные из вспененного синтетического каучука, без покрытия, Г1, плотность 70 кг/м3, температура применения от -200 до +150 (180) °C, внутренний диаметр 35 мм, толщина 13 мм | м | 270 | 275.45 | 131 | Материалы и изделия теплоизоляционные из вспененного каучука | - | 1.18
12.2.07.04-1018 | Трубки теплоизоляционные из вспененного синтетического каучука, без покрытия, Г1, плотность 70 кг/м3, температура применения от -200 до +150 (180) °C, внутренний диаметр 42 мм, толщина 13 мм | м | 302.5 | 308.61 | 131 | Материалы и изделия теплоизоляционные из вспененного каучука | - | 1.18
12.2.07.04-1020 | Трубки теплоизоляционные из вспененного синтетического каучука, без покрытия, Г1, плотность 70 кг/м3, температура применения от -200 до +150 (180) °C, внутренний диаметр 48 мм, толщина 13 мм | м | 346.67 | 353.67 | 131 | Материалы и изделия теплоизоляционные из вспененного каучука | - | 1.18
12.2.07.04-1022 | Трубки теплоизоляционные из вспененного синтетического каучука, без покрытия, Г1, плотность 70 кг/м3, температура применения от -200 до +150 (180) °C, внутренний диаметр 54 мм, толщина 13 мм | м | 457.5 | 466.73 | 131 | Материалы и изделия теплоизоляционные из вспененного каучука | - | 1.18
12.2.07.04-1024 | Трубки теплоизоляционные из вспененного синтетического каучука, без покрытия, Г1, плотность 70 кг/м3, температура применения от -200 до +150 (180) °C, внутренний диаметр 57 мм, толщина 13 мм | м | 460 | 469.28 | 131 | Материалы и изделия теплоизоляционные из вспененного каучука | - | 1.18
12.2.07.04-1026 | Трубки теплоизоляционные из вспененного синтетического каучука, без покрытия, Г1, плотность 70 кг/м3, температура применения от -200 до +150 (180) °C, внутренний диаметр 60 мм, толщина 13 мм | м | 535 | 545.78 | 131 | Материалы и изделия теплоизоляционные из вспененного каучука | - | 1.18
12.2.07.04-1028 | Трубки теплоизоляционные из вспененного синтетического каучука, без покрытия, Г1, плотность 70 кг/м3, температура применения от -200 до +150 (180) °C, внутренний диаметр 76 мм, толщина 13 мм | м | 610.83 | 623.15 | 131 | Материалы и изделия теплоизоляционные из вспененного каучука | - | 1.18
12.2.07.04-1030 | Трубки теплоизоляционные из вспененного синтетического каучука, без покрытия, Г1, плотность 70 кг/м3, температура применения от -200 до +150 (180) °C, внутренний диаметр 89 мм, толщина 13 мм | м | 683.33 | 697.11 | 131 | Материалы и изделия теплоизоляционные из вспененного каучука | - | 1.18
12.2.07.04-1034 | Трубки теплоизоляционные из вспененного синтетического каучука, без покрытия, Г1, плотность 70 кг/м3, температура применения от -200 до +150 (180) °C, внутренний диаметр 108 мм, толщина 19 мм | м | 1599.17 | 1631.36 | 131 | Материалы и изделия теплоизоляционные из вспененного каучука | - | 1.18
12.2.07.04-1036 | Трубки теплоизоляционные из вспененного синтетического каучука, без покрытия, Г1, плотность 70 кг/м3, температура применения от -200 до +150 (180) °C, внутренний диаметр 114 мм, толщина 19 мм | м | 1725.83 | 1760.57 | 131 | Материалы и изделия теплоизоляционные из вспененного каучука | - | 1.18
12.2.07.04-1038 | Трубки теплоизоляционные из вспененного синтетического каучука, без покрытия, Г1, плотность 70 кг/м3, температура применения от -200 до +150 (180) °C, внутренний диаметр 12 мм, толщина 19 мм | м | 288.33 | 294.15 | 131 | Материалы и изделия теплоизоляционные из вспененного каучука | - | 1.18
12.2.07.04-1040 | Трубки теплоизоляционные из вспененного синтетического каучука, без покрытия, Г1, плотность 70 кг/м3, температура применения от -200 до +150 (180) °C, внутренний диаметр 15 мм, толщина 19 мм | м | 347.5 | 354.51 | 131 | Материалы и изделия теплоизоляционные из вспененного каучука | - | 1.18
12.2.07.04-1042 | Трубки теплоизоляционные из вспененного синтетического каучука, без покрытия, Г1, плотность 70 кг/м3, температура применения от -200 до +150 (180) °C, внутренний диаметр 18 мм, толщина 19 мм | м | 359.17 | 366.41 | 131 | Материалы и изделия теплоизоляционные из вспененного каучука | - | 1.18
12.2.07.04-1044 | Трубки теплоизоляционные из вспененного синтетического каучука, без покрытия, Г1, плотность 70 кг/м3, температура применения от -200 до +150 (180) °C, внутренний диаметр 22 мм, толщина 19 мм | м | 420 | 428.47 | 131 | Материалы и изделия теплоизоляционные из вспененного каучука | - | 1.18
12.2.07.04-1046 | Трубки теплоизоляционные из вспененного синтетического каучука, без покрытия, Г1, плотность 70 кг/м3, температура применения от -200 до +150 (180) °C, внутренний диаметр 28 мм, толщина 19 мм | м | 465.83 | 475.23 | 131 | Материалы и изделия теплоизоляционные из вспененного каучука | - | 1.18
12.2.07.04-1048 | Трубки теплоизоляционные из вспененного синтетического каучука, без покрытия, Г1, плотность 70 кг/м3, температура применения от -200 до +150 (180) °C, внутренний диаметр 35 мм, толщина 19 мм | м | 513.33 | 523.69 | 131 | Материалы и изделия теплоизоляционные из вспененного каучука | - | 1.18
12.2.07.04-1050 | Трубки теплоизоляционные из вспененного синтетического каучука, без покрытия, Г1, плотность 70 кг/м3, температура применения от -200 до +150 (180) °C, внутренний диаметр 42 мм, толщина 19 мм | м | 580 | 591.7 | 131 | Материалы и изделия теплоизоляционные из вспененного каучука | - | 1.18
12.2.07.04-1052 | Трубки теплоизоляционные из вспененного синтетического каучука, без покрытия, Г1, плотность 70 кг/м3, температура применения от -200 до +150 (180) °C, внутренний диаметр 48 мм, толщина 19 мм | м | 705.83 | 720.06 | 131 | Материалы и изделия теплоизоляционные из вспененного каучука | - | 1.18
12.2.07.04-1054 | Трубки теплоизоляционные из вспененного синтетического каучука, без покрытия, Г1, плотность 70 кг/м3, температура применения от -200 до +150 (180) °C, внутренний диаметр 54 мм, толщина 19 мм | м | 798.33 | 814.42 | 131 | Материалы и изделия теплоизоляционные из вспененного каучука | - | 1.18
12.2.07.04-1056 | Трубки теплоизоляционные из вспененного синтетического каучука, без покрытия, Г1, плотность 70 кг/м3, температура применения от -200 до +150 (180) °C, внутренний диаметр 57 мм, толщина 19 мм | м | 892.5 | 910.48 | 131 | Материалы и изделия теплоизоляционные из вспененного каучука | - | 1.18
12.2.07.04-1058 | Трубки теплоизоляционные из вспененного синтетического каучука, без покрытия, Г1, плотность 70 кг/м3, температура применения от -200 до +150 (180) °C, внутренний диаметр 60 мм, толщина 19 мм | м | 893.33 | 911.33 | 131 | Материалы и изделия теплоизоляционные из вспененного каучука | - | 1.18
12.2.07.04-1060 | Трубки теплоизоляционные из вспененного синтетического каучука, без покрытия, Г1, плотность 70 кг/м3, температура применения от -200 до +150 (180) °C, внутренний диаметр 76 мм, толщина 19 мм | м | 1162.5 | 1185.91 | 131 | Материалы и изделия теплоизоляционные из вспененного каучука | - | 1.18
12.2.07.04-1062 | Трубки теплоизоляционные из вспененного синтетического каучука, без покрытия, Г1, плотность 70 кг/м3, температура применения от -200 до +150 (180) °C, внутренний диаметр 89 мм, толщина 19 мм | м | 1214.17 | 1238.63 | 131 | Материалы и изделия теплоизоляционные из вспененного каучука | - | 1.18
12.2.07.04-1064 | Трубки теплоизоляционные из вспененного синтетического каучука, без покрытия, Г1, плотность 70 кг/м3, температура применения от -200 до +150 (180) °C, внутренний диаметр 114 мм, толщина 25 мм | м | 2150 | 2193.3 | 131 | Материалы и изделия теплоизоляционные из вспененного каучука | - | 1.18
12.2.07.04-1066 | Трубки теплоизоляционные из вспененного синтетического каучука, без покрытия, Г1, плотность 70 кг/м3, температура применения от -200 до +150 (180) °C, внутренний диаметр 15 мм, толщина 25 мм | м | 546.1 | 557.11 | 131 | Материалы и изделия теплоизоляционные из вспененного каучука | - | 1.18
12.2.07.04-1068 | Трубки теплоизоляционные из вспененного синтетического каучука, без покрытия, Г1, плотность 70 кг/м3, температура применения от -200 до +150 (180) °C, внутренний диаметр 18 мм, толщина 25 мм | м | 555.83 | 567.04 | 131 | Материалы и изделия теплоизоляционные из вспененного каучука | - | 1.18
12.2.07.04-1070 | Трубки теплоизоляционные из вспененного синтетического каучука, без покрытия, Г1, плотность 70 кг/м3, температура применения от -200 до +150 (180) °C, внутренний диаметр 22 мм, толщина 25 мм | м | 605 | 617.2 | 131 | Материалы и изделия теплоизоляционные из вспененного каучука | - | 1.18
12.2.07.04-1072 | Трубки теплоизоляционные из вспененного синтетического каучука, без покрытия, Г1, плотность 70 кг/м3, температура применения от -200 до +150 (180) °C, внутренний диаметр 28 мм, толщина 25 мм | м | 690.83 | 704.76 | 131 | Материалы и изделия теплоизоляционные из вспененного каучука | - | 1.18
12.2.07.04-1074 | Трубки теплоизоляционные из вспененного синтетического каучука, без покрытия, Г1, плотность 70 кг/м3, температура применения от -200 до +150 (180) °C, внутренний диаметр 35 мм, толщина 25 мм | м | 745.83 | 760.88 | 131 | Материалы и изделия теплоизоляционные из вспененного каучука | - | 1.18
12.2.07.04-1076 | Трубки теплоизоляционные из вспененного синтетического каучука, без покрытия, Г1, плотность 70 кг/м3, температура применения от -200 до +150 (180) °C, внутренний диаметр 42 мм, толщина 25 мм | м | 816.67 | 833.15 | 131 | Материалы и изделия теплоизоляционные из вспененного каучука | - | 1.18
12.2.07.04-1078 | Трубки теплоизоляционные из вспененного синтетического каучука, без покрытия, Г1, плотность 70 кг/м3, температура применения от -200 до +150 (180) °C, внутренний диаметр 48 мм, толщина 25 мм | м | 947.5 | 966.61 | 131 | Материалы и изделия теплоизоляционные из вспененного каучука | - | 1.18
12.2.07.04-1080 | Трубки теплоизоляционные из вспененного синтетического каучука, без покрытия, Г1, плотность 70 кг/м3, температура применения от -200 до +150 (180) °C, внутренний диаметр 54 мм, толщина 25 мм | м | 1063.33 | 1084.77 | 131 | Материалы и изделия теплоизоляционные из вспененного каучука | - | 1.18
12.2.07.04-1082 | Трубки теплоизоляционные из вспененного синтетического каучука, без покрытия, Г1, плотность 70 кг/м3, температура применения от -200 до +150 (180) °C, внутренний диаметр 60 мм, толщина 25 мм | м | 1172.5 | 1196.13 | 131 | Материалы и изделия теплоизоляционные из вспененного каучука | - | 1.18
12.2.07.04-1084 | Трубки теплоизоляционные из вспененного синтетического каучука, без покрытия, Г1, плотность 70 кг/м3, температура применения от -200 до +150 (180) °C, внутренний диаметр 76 мм, толщина 25 мм | м | 1335.83 | 1362.77 | 131 | Материалы и изделия теплоизоляционные из вспененного каучука | - | 1.18
12.2.07.04-1086 | Трубки теплоизоляционные из вспененного синтетического каучука, без покрытия, Г1, плотность 70 кг/м3, температура применения от -200 до +150 (180) °C, внутренний диаметр 89 мм, толщина 25 мм | м | 1450.83 | 1480.1 | 131 | Материалы и изделия теплоизоляционные из вспененного каучука | - | 1.18
12.2.07.04-1088 | Трубки теплоизоляционные из вспененного синтетического каучука, без покрытия, Г1, плотность 70 кг/м3, температура применения от -200 до +150 (180) °C, внутренний диаметр 114 мм, толщина 32 мм | м | 3086.67 | 3148.8 | 131 | Материалы и изделия теплоизоляционные из вспененного каучука | - | 1.18
12.2.07.04-1090 | Трубки теплоизоляционные из вспененного синтетического каучука, без покрытия, Г1, плотность 70 кг/м3, температура применения от -200 до +150 (180) °C, внутренний диаметр 22 мм, толщина 32 мм | м | 822.5 | 839.1 | 131 | Материалы и изделия теплоизоляционные из вспененного каучука | - | 1.18
12.2.07.04-1092 | Трубки теплоизоляционные из вспененного синтетического каучука, без покрытия, Г1, плотность 70 кг/м3, температура применения от -200 до +150 (180) °C, внутренний диаметр 28 мм, толщина 32 мм | м | 940.83 | 959.82 | 131 | Материалы и изделия теплоизоляционные из вспененного каучука | - | 1.18
12.2.07.04-1094 | Трубки теплоизоляционные из вспененного синтетического каучука, без покрытия, Г1, плотность 70 кг/м3, температура применения от -200 до +150 (180) °C, внутренний диаметр 35 мм, толщина 32 мм | м | 1042.5 | 1063.54 | 131 | Материалы и изделия теплоизоляционные из вспененного каучука | - | 1.18
12.2.07.04-1096 | Трубки теплоизоляционные из вспененного синтетического каучука, без покрытия, Г1, плотность 70 кг/м3, температура применения от -200 до +150 (180) °C, внутренний диаметр 42 мм, толщина 32 мм | м | 1142.5 | 1165.56 | 131 | Материалы и изделия теплоизоляционные из вспененного каучука | - | 1.18
12.2.07.04-1098 | Трубки теплоизоляционные из вспененного синтетического каучука, без покрытия, Г1, плотность 70 кг/м3, температура применения от -200 до +150 (180) °C, внутренний диаметр 48 мм, толщина 32 мм | м | 1349.17 | 1376.37 | 131 | Материалы и изделия теплоизоляционные из вспененного каучука | - | 1.18
12.2.07.04-1100 | Трубки теплоизоляционные из вспененного синтетического каучука, без покрытия, Г1, плотность 70 кг/м3, температура применения от -200 до +150 (180) °C, внутренний диаметр 54 мм, толщина 32 мм | м | 1495.83 | 1525.99 | 131 | Материалы и изделия теплоизоляционные из вспененного каучука | - | 1.18
12.2.07.04-1102 | Трубки теплоизоляционные из вспененного синтетического каучука, без покрытия, Г1, плотность 70 кг/м3, температура применения от -200 до +150 (180) °C, внутренний диаметр 60 мм, толщина 32 мм | м | 1679.17 | 1713.01 | 131 | Материалы и изделия теплоизоляционные из вспененного каучука | - | 1.18
12.2.07.04-1104 | Трубки теплоизоляционные из вспененного синтетического каучука, без покрытия, Г1, плотность 70 кг/м3, температура применения от -200 до +150 (180) °C, внутренний диаметр 76 мм, толщина 32 мм | м | 1873.33 | 1911.1 | 131 | Материалы и изделия теплоизоляционные из вспененного каучука | - | 1.18
12.2.07.04-1106 | Трубки теплоизоляционные из вспененного синтетического каучука, без покрытия, Г1, плотность 70 кг/м3, температура применения от -200 до +150 (180) °C, внутренний диаметр 89 мм, толщина 32 мм | м | 2034.17 | 2075.19 | 131 | Материалы и изделия теплоизоляционные из вспененного каучука | - | 1.18
12.2.07.04-1108 | Трубки теплоизоляционные из вспененного синтетического каучука, без покрытия, Г1, плотность 70 кг/м3, температура применения от -200 до +150 (180) °C, внутренний диаметр 10 мм, толщина 9 мм | м | 110.83 | 113.06 | 131 | Материалы и изделия теплоизоляционные из вспененного каучука | - | 1.18
12.2.07.04-1110 | Трубки теплоизоляционные из вспененного синтетического каучука, без покрытия, Г1, плотность 70 кг/м3, температура применения от -200 до +150 (180) °C, внутренний диаметр 12 мм, толщина 9 мм | м | 116.67 | 119.02 | 131 | Материалы и изделия теплоизоляционные из вспененного каучука | - | 1.18
12.2.07.04-1112 | Трубки теплоизоляционные из вспененного синтетического каучука, без покрытия, Г1, плотность 70 кг/м3, температура применения от -200 до +150 (180) °C, внутренний диаметр 15 мм, толщина 9 мм | м | 120.83 | 123.27 | 131 | Материалы и изделия теплоизоляционные из вспененного каучука | - | 1.18
12.2.07.04-1114 | Трубки теплоизоляционные из вспененного синтетического каучука, без покрытия, Г1, плотность 70 кг/м3, температура применения от -200 до +150 (180) °C, внутренний диаметр 18 мм, толщина 9 мм | м | 129.17 | 131.77 | 131 | Материалы и изделия теплоизоляционные из вспененного каучука | - | 1.18
12.2.07.04-1116 | Трубки теплоизоляционные из вспененного синтетического каучука, без покрытия, Г1, плотность 70 кг/м3, температура применения от -200 до +150 (180) °C, внутренний диаметр 22 мм, толщина 9 мм | м | 147.5 | 150.47 | 131 | Материалы и изделия теплоизоляционные из вспененного каучука | - | 1.18
12.2.07.04-1118 | Трубки теплоизоляционные из вспененного синтетического каучука, без покрытия, Г1, плотность 70 кг/м3, температура применения от -200 до +150 (180) °C, внутренний диаметр 28 мм, толщина 9 мм | м | 165 | 168.33 | 131 | Материалы и изделия теплоизоляционные из вспененного каучука | - | 1.18
12.2.07.04-1120 | Трубки теплоизоляционные из вспененного синтетического каучука, без покрытия, Г1, плотность 70 кг/м3, температура применения от -200 до +150 (180) °C, внутренний диаметр 35 мм, толщина 9 мм | м | 182.5 | 186.18 | 131 | Материалы и изделия теплоизоляционные из вспененного каучука | - | 1.18
12.2.07.04-1122 | Трубки теплоизоляционные из вспененного синтетического каучука, без покрытия, Г1, плотность 70 кг/м3, температура применения от -200 до +150 (180) °C, внутренний диаметр 42 мм, толщина 9 мм | м | 208.33 | 212.54 | 131 | Материалы и изделия теплоизоляционные из вспененного каучука | - | 1.18
12.2.07.04-1124 | Трубки теплоизоляционные из вспененного синтетического каучука, без покрытия, Г1, плотность 70 кг/м3, температура применения от -200 до +150 (180) °C, внутренний диаметр 48 мм, толщина 9 мм | м | 245 | 249.94 | 131 | Материалы и изделия теплоизоляционные из вспененного каучука | - | 1.18
12.2.07.04-1126 | Трубки теплоизоляционные из вспененного синтетического каучука, без покрытия, Г1, плотность 70 кг/м3, температура применения от -200 до +150 (180) °C, внутренний диаметр 54 мм, толщина 9 мм | м | 286.67 | 292.45 | 131 | Материалы и изделия теплоизоляционные из вспененного каучука | - | 1.18
12.2.07.04-1128 | Трубки теплоизоляционные из вспененного синтетического каучука, без покрытия, Г1, плотность 70 кг/м3, температура применения от -200 до +150 (180) °C, внутренний диаметр 57 мм, толщина 9 мм | м | 316.67 | 323.05 | 131 | Материалы и изделия теплоизоляционные из вспененного каучука | - | 1.18
12.2.07.04-1130 | Трубки теплоизоляционные из вспененного синтетического каучука, без покрытия, Г1, плотность 70 кг/м3, температура применения от -200 до +150 (180) °C, внутренний диаметр 60 мм, толщина 9 мм | м | 356.67 | 363.85 | 131 | Материалы и изделия теплоизоляционные из вспененного каучука | - | 1.18
12.2.07.04-1132 | Трубки теплоизоляционные из вспененного синтетического каучука, без покрытия, Г1, плотность 70 кг/м3, температура применения от -200 до +150 (180) °C, внутренний диаметр 76 мм, толщина 9 мм | м | 463.33 | 472.67 | 131 | Материалы и изделия теплоизоляционные из вспененного каучука | - | 1.18
12.2.07.04-1136 | Трубки теплоизоляционные из вспененного синтетического каучука, без покрытия, Г1, плотность 70 кг/м3, температура применения от -200 до +150 (180) °C, внутренний диаметр 12 мм, толщина 10 мм | м | 127.37 | 129.94 | 131 | Материалы и изделия теплоизоляционные из вспененного каучука | - | 1.18
12.2.07.04-1138 | Трубки теплоизоляционные из вспененного синтетического каучука, без покрытия, Г1, плотность 70 кг/м3, температура применения от -200 до +150 (180) °C, внутренний диаметр 15 мм, толщина 10 мм | м | 132.29 | 134.96 | 131 | Материалы и изделия теплоизоляционные из вспененного каучука | - | 1.18
12.2.07.04-1140 | Трубки теплоизоляционные из вспененного синтетического каучука, без покрытия, Г1, плотность 70 кг/м3, температура применения от -200 до +150 (180) °C, внутренний диаметр 18 мм, толщина 10 мм | м | 141.24 | 144.09 | 131 | Материалы и изделия теплоизоляционные из вспененного каучука | - | 1.18
12.2.07.04-1142 | Трубки теплоизоляционные из вспененного синтетического каучука, без покрытия, Г1, плотность 70 кг/м3, температура применения от -200 до +150 (180) °C, внутренний диаметр 22 мм, толщина 10 мм | м | 161.03 | 164.28 | 131 | Материалы и изделия теплоизоляционные из вспененного каучука | - | 1.18
12.2.07.04-1144 | Трубки теплоизоляционные из вспененного синтетического каучука, без покрытия, Г1, плотность 70 кг/м3, температура применения от -200 до +150 (180) °C, внутренний диаметр 28 мм, толщина 10 мм | м | 180.27 | 183.91 | 131 | Материалы и изделия теплоизоляционные из вспененного каучука | - | 1.18
12.2.07.04-1146 | Трубки теплоизоляционные из вспененного синтетического каучука, без покрытия, Г1, плотность 70 кг/м3, температура применения от -200 до +150 (180) °C, внутренний диаметр 35 мм, толщина 10 мм | м | 198.94 | 202.96 | 131 | Материалы и изделия теплоизоляционные из вспененного каучука | - | 1.18
12.2.07.04-1148 | Трубки теплоизоляционные из вспененного синтетического каучука, без покрытия, Г1, плотность 70 кг/м3, температура применения от -200 до +150 (180) °C, внутренний диаметр 42 мм, толщина 10 мм | м | 227.78 | 232.38 | 131 | Материалы и изделия теплоизоляционные из вспененного каучука | - | 1.18
12.2.07.04-1250 | Трубки теплоизоляционные из вспененного синтетического каучука, без покрытия, Г1, плотность 40 кг/м3, температура применения от -200 до +110 °C, внутренний диаметр 20 мм, толщина 6 мм | м | 36.67 | 37.41 | 130 | Материалы и изделия теплоизоляционные из полиэтилена | - | 1.21
12.2.07.04-1251 | Трубки теплоизоляционные из вспененного синтетического каучука, без покрытия, Г1, плотность 40 кг/м3, температура применения от -200 до +110 °C, внутренний диаметр 25 мм, толщина 6 мм | м | 45 | 45.91 | 130 | Материалы и изделия теплоизоляционные из полиэтилена | - | 1.21
12.2.07.04-1252 | Трубки теплоизоляционные из вспененного синтетического каучука, без покрытия, Г1, плотность 40 кг/м3, температура применения от -200 до +110 °C, внутренний диаметр 42 мм, толщина 6 мм | м | 67.5 | 68.86 | 130 | Материалы и изделия теплоизоляционные из полиэтилена | - | 1.21
12.2.07.04-1253 | Трубки теплоизоляционные из вспененного синтетического каучука, без покрытия, Г1, плотность 40 кг/м3, температура применения от -200 до +110 °C, внутренний диаметр 20 мм, толщина 9 мм | м | 43.33 | 44.21 | 130 | Материалы и изделия теплоизоляционные из полиэтилена | - | 1.21
12.2.07.04-1254 | Трубки теплоизоляционные из вспененного синтетического каучука, без покрытия, Г1, плотность 40 кг/м3, температура применения от -200 до +110 °C, внутренний диаметр 25 мм, толщина 9 мм | м | 55.83 | 56.97 | 130 | Материалы и изделия теплоизоляционные из полиэтилена | - | 1.21
12.2.07.04-1255 | Трубки теплоизоляционные из вспененного синтетического каучука, без покрытия, Г1, плотность 40 кг/м3, температура применения от -200 до +110 °C, внутренний диаметр 57 мм, толщина 9 мм | м | 115.83 | 118.18 | 130 | Материалы и изделия теплоизоляционные из полиэтилена | - | 1.21
12.2.07.04-1256 | Трубки теплоизоляционные из вспененного синтетического каучука, без покрытия, Г1, плотность 40 кг/м3, температура применения от -200 до +110 °C, внутренний диаметр 80 мм, толщина 9 мм | м | 185 | 188.74 | 130 | Материалы и изделия теплоизоляционные из полиэтилена | - | 1.21
12.2.07.04-1257 | Трубки теплоизоляционные из вспененного синтетического каучука, без покрытия, Г1, плотность 40 кг/м3, температура применения от -200 до +110 °C, внутренний диаметр 125 мм, толщина 9 мм | м | 350 | 357.06 | 130 | Материалы и изделия теплоизоляционные из полиэтилена | - | 1.21
12.2.07.04-1258 | Трубки теплоизоляционные из вспененного синтетического каучука, без покрытия, Г1, плотность 40 кг/м3, температура применения от -200 до +110 °C, внутренний диаметр 133 мм, толщина 9 мм | м | 383.33 | 391.06 | 130 | Материалы и изделия теплоизоляционные из полиэтилена | - | 1.21
12.2.07.04-1259 | Трубки теплоизоляционные из вспененного синтетического каучука, без покрытия, Г1, плотность 40 кг/м3, температура применения от -200 до +110 °C, внутренний диаметр 25 мм, толщина 13 мм | м | 68.34 | 69.73 | 130 | Материалы и изделия теплоизоляционные из полиэтилена | - | 1.21
12.2.07.04-1260 | Трубки теплоизоляционные из вспененного синтетического каучука, без покрытия, Г1, плотность 40 кг/м3, температура применения от -200 до +110 °C, внутренний диаметр 57 мм, толщина 13 мм | м | 145 | 147.95 | 130 | Материалы и изделия теплоизоляционные из полиэтилена | - | 1.21
12.2.07.04-1261 | Трубки теплоизоляционные из вспененного синтетического каучука, без покрытия, Г1, плотность 40 кг/м3, температура применения от -200 до +110 °C, внутренний диаметр 25 мм, толщина 19 мм | м | 146.67 | 149.64 | 130 | Материалы и изделия теплоизоляционные из полиэтилена | - | 1.21
12.2.07.04-1262 | Трубки теплоизоляционные из вспененного синтетического каучука, без покрытия, Г1, плотность 40 кг/м3, температура применения от -200 до +110 °C, внутренний диаметр 57 мм, толщина 19 мм | м | 295 | 300.97 | 130 | Материалы и изделия теплоизоляционные из полиэтилена | - | 1.21
12.2.07.04-1263 | Трубки теплоизоляционные из вспененного синтетического каучука, без покрытия, Г1, плотность 40 кг/м3, температура применения от -200 до +110 °C, внутренний диаметр 18 мм, толщина 25 мм | м | 230 | 234.65 | 130 | Материалы и изделия теплоизоляционные из полиэтилена | - | 1.21
12.2.07.04-1264 | Трубки теплоизоляционные из вспененного синтетического каучука, без покрытия, Г1, плотность 40 кг/м3, температура применения от -200 до +110 °C, внутренний диаметр 22 мм, толщина 25 мм | м | 250 | 255.06 | 130 | Материалы и изделия теплоизоляционные из полиэтилена | - | 1.21
12.2.07.04-1265 | Трубки теплоизоляционные из вспененного синтетического каучука, без покрытия, Г1, плотность 40 кг/м3, температура применения от -200 до +110 °C, внутренний диаметр 25 мм, толщина 25 мм | м | 268.33 | 273.76 | 130 | Материалы и изделия теплоизоляционные из полиэтилена | - | 1.21
12.2.07.04-1266 | Трубки теплоизоляционные из вспененного синтетического каучука, без покрытия, Г1, плотность 40 кг/м3, температура применения от -200 до +110 °C, внутренний диаметр 28 мм, толщина 25 мм | м | 286.67 | 292.47 | 130 | Материалы и изделия теплоизоляционные из полиэтилена | - | 1.21
12.2.07.04-1267 | Трубки теплоизоляционные из вспененного синтетического каучука, без покрытия, Г1, плотность 40 кг/м3, температура применения от -200 до +110 °C, внутренний диаметр 35 мм, толщина 25 мм | м | 354.17 | 361.32 | 130 | Материалы и изделия теплоизоляционные из полиэтилена | - | 1.21
12.2.07.04-1268 | Трубки теплоизоляционные из вспененного синтетического каучука, без покрытия, Г1, плотность 40 кг/м3, температура применения от -200 до +110 °C, внутренний диаметр 42 мм, толщина 25 мм | м | 405.83 | 414.03 | 130 | Материалы и изделия теплоизоляционные из полиэтилена | - | 1.21
12.2.07.04-1269 | Трубки теплоизоляционные из вспененного синтетического каучука, без покрытия, Г1, плотность 40 кг/м3, температура применения от -200 до +110 °C, внутренний диаметр 48 мм, толщина 25 мм | м | 460 | 469.29 | 130 | Материалы и изделия теплоизоляционные из полиэтилена | - | 1.21
12.2.07.04-1270 | Трубки теплоизоляционные из вспененного синтетического каучука, без покрытия, Г1, плотность 40 кг/м3, температура применения от -200 до +110 °C, внутренний диаметр 54 мм, толщина 25 мм | м | 501.67 | 511.8 | 130 | Материалы и изделия теплоизоляционные из полиэтилена | - | 1.21
12.2.07.04-1271 | Трубки теплоизоляционные из вспененного синтетического каучука, без покрытия, Г1, плотность 40 кг/м3, температура применения от -200 до +110 °C, внутренний диаметр 57 мм, толщина 25 мм | м | 583.33 | 595.1 | 130 | Материалы и изделия теплоизоляционные из полиэтилена | - | 1.21
12.2.07.04-1272 | Трубки теплоизоляционные из вспененного синтетического каучука, без покрытия, Г1, плотность 40 кг/м3, температура применения от -200 до +110 °C, внутренний диаметр 60 мм, толщина 25 мм | м | 585 | 596.81 | 130 | Материалы и изделия теплоизоляционные из полиэтилена | - | 1.21
12.2.07.04-1273 | Трубки теплоизоляционные из вспененного синтетического каучука, без покрытия, Г1, плотность 40 кг/м3, температура применения от -200 до +110 °C, внутренний диаметр 64 мм, толщина 25 мм | м | 628.33 | 641.01 | 130 | Материалы и изделия теплоизоляционные из полиэтилена | - | 1.21
12.2.07.04-1274 | Трубки теплоизоляционные из вспененного синтетического каучука, без покрытия, Г1, плотность 40 кг/м3, температура применения от -200 до +110 °C, внутренний диаметр 70 мм, толщина 25 мм | м | 722.5 | 737.07 | 130 | Материалы и изделия теплоизоляционные из полиэтилена | - | 1.21
12.2.07.04-1275 | Трубки теплоизоляционные из вспененного синтетического каучука, без покрытия, Г1, плотность 40 кг/м3, температура применения от -200 до +110 °C, внутренний диаметр 76 мм, толщина 25 мм | м | 755.83 | 771.07 | 130 | Материалы и изделия теплоизоляционные из полиэтилена | - | 1.21
12.2.07.04-1276 | Трубки теплоизоляционные из вспененного синтетического каучука, без покрытия, Г1, плотность 40 кг/м3, температура применения от -200 до +110 °C, внутренний диаметр 80 мм, толщина 25 мм | м | 790 | 805.93 | 130 | Материалы и изделия теплоизоляционные из полиэтилена | - | 1.21
12.2.07.04-1277 | Трубки теплоизоляционные из вспененного синтетического каучука, без покрытия, Г1, плотность 40 кг/м3, температура применения от -200 до +110 °C, внутренний диаметр 89 мм, толщина 25 мм | м | 844.17 | 861.19 | 130 | Материалы и изделия теплоизоляционные из полиэтилена | - | 1.21
12.2.07.04-1278 | Трубки теплоизоляционные из вспененного синтетического каучука, без покрытия, Г1, плотность 40 кг/м3, температура применения от -200 до +110 °C, внутренний диаметр 102 мм, толщина 25 мм | м | 898.33 | 916.46 | 130 | Материалы и изделия теплоизоляционные из полиэтилена | - | 1.21
12.2.07.04-1279 | Трубки теплоизоляционные из вспененного синтетического каучука, без покрытия, Г1, плотность 40 кг/м3, температура применения от -200 до +110 °C, внутренний диаметр 108 мм, толщина 25 мм | м | 1087.5 | 1109.41 | 130 | Материалы и изделия теплоизоляционные из полиэтилена | - | 1.21
12.2.07.04-1280 | Трубки теплоизоляционные из вспененного синтетического каучука, без покрытия, Г1, плотность 40 кг/м3, температура применения от -200 до +110 °C, внутренний диаметр 114 мм, толщина 25 мм | м | 1177.5 | 1201.22 | 130 | Материалы и изделия теплоизоляционные из полиэтилена | - | 1.21
12.2.07.04-1281 | Трубки теплоизоляционные из вспененного синтетического каучука, без покрытия, Г1, плотность 40 кг/м3, температура применения от -200 до +110 °C, внутренний диаметр 125 мм, толщина 25 мм | м | 1534.17 | 1565.04 | 130 | Материалы и изделия теплоизоляционные из полиэтилена | - | 1.21
12.2.07.04-1282 | Трубки теплоизоляционные из вспененного синтетического каучука, без покрытия, Г1, плотность 40 кг/м3, температура применения от -200 до +110 °C, внутренний диаметр 133 мм, толщина 25 мм | м | 1651.67 | 1684.9 | 130 | Материалы и изделия теплоизоляционные из полиэтилена | - | 1.21
12.2.07.04-1283 | Трубки теплоизоляционные из вспененного синтетического каучука, без покрытия, Г1, плотность 40 кг/м3, температура применения от -200 до +110 °C, внутренний диаметр 140 мм, толщина 25 мм | м | 1930 | 1968.8 | 130 | Материалы и изделия теплоизоляционные из полиэтилена | - | 1.21
12.2.07.04-1284 | Трубки теплоизоляционные из вспененного синтетического каучука, без покрытия, Г1, плотность 40 кг/м3, температура применения от -200 до +110 °C, внутренний диаметр 160 мм, толщина 25 мм | м | 2001.67 | 2041.93 | 130 | Материалы и изделия теплоизоляционные из полиэтилена | - | 1.21
12.2.07.04-1285 | Трубки теплоизоляционные из вспененного синтетического каучука, без покрытия, Г1, плотность 40 кг/м3, температура применения от -200 до +110 °C, внутренний диаметр 18 мм, толщина 32 мм | м | 366.67 | 374.08 | 130 | Материалы и изделия теплоизоляционные из полиэтилена | - | 1.21
12.2.07.04-1286 | Трубки теплоизоляционные из вспененного синтетического каучука, без покрытия, Г1, плотность 40 кг/м3, температура применения от -200 до +110 °C, внутренний диаметр 22 мм, толщина 32 мм | м | 394.17 | 402.14 | 130 | Материалы и изделия теплоизоляционные из полиэтилена | - | 1.21
12.2.07.04-1287 | Трубки теплоизоляционные из вспененного синтетического каучука, без покрытия, Г1, плотность 40 кг/м3, температура применения от -200 до +110 °C, внутренний диаметр 28 мм, толщина 32 мм | м | 420.83 | 429.35 | 130 | Материалы и изделия теплоизоляционные из полиэтилена | - | 1.21
12.2.07.04-1288 | Трубки теплоизоляционные из вспененного синтетического каучука, без покрытия, Г1, плотность 40 кг/м3, температура применения от -200 до +110 °C, внутренний диаметр 35 мм, толщина 32 мм | м | 503.33 | 513.51 | 130 | Материалы и изделия теплоизоляционные из полиэтилена | - | 1.21
12.2.07.04-1289 | Трубки теплоизоляционные из вспененного синтетического каучука, без покрытия, Г1, плотность 40 кг/м3, температура применения от -200 до +110 °C, внутренний диаметр 42 мм, толщина 32 мм | м | 593.33 | 605.32 | 130 | Материалы и изделия теплоизоляционные из полиэтилена | - | 1.21
12.2.07.04-1290 | Трубки теплоизоляционные из вспененного синтетического каучука, без покрытия, Г1, плотность 40 кг/м3, температура применения от -200 до +110 °C, внутренний диаметр 48 мм, толщина 32 мм | м | 644.17 | 657.18 | 130 | Материалы и изделия теплоизоляционные из полиэтилена | - | 1.21
12.2.07.04-1291 | Трубки теплоизоляционные из вспененного синтетического каучука, без покрытия, Г1, плотность 40 кг/м3, температура применения от -200 до +110 °C, внутренний диаметр 54 мм, толщина 32 мм | м | 708.33 | 722.64 | 130 | Материалы и изделия теплоизоляционные из полиэтилена | - | 1.21
12.2.07.04-1292 | Трубки теплоизоляционные из вспененного синтетического каучука, без покрытия, Г1, плотность 40 кг/м3, температура применения от -200 до +110 °C, внутренний диаметр 57 мм, толщина 32 мм | м | 787.5 | 803.39 | 130 | Материалы и изделия теплоизоляционные из полиэтилена | - | 1.21
12.2.07.04-1293 | Трубки теплоизоляционные из вспененного синтетического каучука, без покрытия, Г1, плотность 40 кг/м3, температура применения от -200 до +110 °C, внутренний диаметр 60 мм, толщина 32 мм | м | 793.33 | 809.35 | 130 | Материалы и изделия теплоизоляционные из полиэтилена | - | 1.21
12.2.07.04-1294 | Трубки теплоизоляционные из вспененного синтетического каучука, без покрытия, Г1, плотность 40 кг/м3, температура применения от -200 до +110 °C, внутренний диаметр 64 мм, толщина 32 мм | м | 839.17 | 856.1 | 130 | Материалы и изделия теплоизоляционные из полиэтилена | - | 1.21
12.2.07.04-1295 | Трубки теплоизоляционные из вспененного синтетического каучука, без покрытия, Г1, плотность 40 кг/м3, температура применения от -200 до +110 °C, внутренний диаметр 70 мм, толщина 32 мм | м | 896.67 | 914.76 | 130 | Материалы и изделия теплоизоляционные из полиэтилена | - | 1.21
12.2.07.04-1296 | Трубки теплоизоляционные из вспененного синтетического каучука, без покрытия, Г1, плотность 40 кг/м3, температура применения от -200 до +110 °C, внутренний диаметр 76 мм, толщина 32 мм | м | 901.67 | 919.87 | 130 | Материалы и изделия теплоизоляционные из полиэтилена | - | 1.21
12.2.07.04-1297 | Трубки теплоизоляционные из вспененного синтетического каучука, без покрытия, Г1, плотность 40 кг/м3, температура применения от -200 до +110 °C, внутренний диаметр 80 мм, толщина 32 мм | м | 1035.83 | 1056.73 | 130 | Материалы и изделия теплоизоляционные из полиэтилена | - | 1.21
12.2.07.04-1298 | Трубки теплоизоляционные из вспененного синтетического каучука, без покрытия, Г1, плотность 40 кг/м3, температура применения от -200 до +110 °C, внутренний диаметр 89 мм, толщина 32 мм | м | 1211.67 | 1236.09 | 130 | Материалы и изделия теплоизоляционные из полиэтилена | - | 1.21
12.2.07.04-1299 | Трубки теплоизоляционные из вспененного синтетического каучука, без покрытия, Г1, плотность 40 кг/м3, температура применения от -200 до +110 °C, внутренний диаметр 102 мм, толщина 32 мм | м | 1334.17 | 1361.06 | 130 | Материалы и изделия теплоизоляционные из полиэтилена | - | 1.21
12.2.07.04-1300 | Трубки теплоизоляционные из вспененного синтетического каучука, без покрытия, Г1, плотность 40 кг/м3, температура применения от -200 до +110 °C, внутренний диаметр 108 мм, толщина 32 мм | м | 1558.33 | 1589.72 | 130 | Материалы и изделия теплоизоляционные из полиэтилена | - | 1.21
12.2.07.04-1301 | Трубки теплоизоляционные из вспененного синтетического каучука, без покрытия, Г1, плотность 40 кг/м3, температура применения от -200 до +110 °C, внутренний диаметр 114 мм, толщина 32 мм | м | 1578.33 | 1610.13 | 130 | Материалы и изделия теплоизоляционные из полиэтилена | - | 1.21
12.2.07.04-1302 | Трубки теплоизоляционные из вспененного синтетического каучука, без покрытия, Г1, плотность 40 кг/м3, температура применения от -200 до +110 °C, внутренний диаметр 125 мм, толщина 32 мм | м | 2124.17 | 2166.9 | 130 | Материалы и изделия теплоизоляционные из полиэтилена | - | 1.21
12.2.07.04-1303 | Трубки теплоизоляционные из вспененного синтетического каучука, без покрытия, Г1, плотность 40 кг/м3, температура применения от -200 до +110 °C, внутренний диаметр 133 мм, толщина 32 мм | м | 2144.17 | 2187.31 | 130 | Материалы и изделия теплоизоляционные из полиэтилена | - | 1.21
12.2.07.04-1304 | Трубки теплоизоляционные из вспененного синтетического каучука, без покрытия, Г1, плотность 40 кг/м3, температура применения от -200 до +110 °C, внутренний диаметр 140 мм, толщина 32 мм | м | 2447.5 | 2496.72 | 130 | Материалы и изделия теплоизоляционные из полиэтилена | - | 1.21
12.2.07.04-1305 | Трубки теплоизоляционные из вспененного синтетического каучука, без покрытия, Г1, плотность 40 кг/м3, температура применения от -200 до +110 °C, внутренний диаметр 160 мм, толщина 32 мм | м | 2780 | 2835.9 | 130 | Материалы и изделия теплоизоляционные из полиэтилена | - | 1.21
12.2.07.04-1306 | Трубки теплоизоляционные из вспененного синтетического каучука, без покрытия, Г1, плотность 40 кг/м3, температура применения от -200 до +110 °C, внутренний диаметр 18 мм, толщина 40 мм | м | 1072.5 | 1094.06 | 130 | Материалы и изделия теплоизоляционные из полиэтилена | - | 1.21
12.2.07.04-1307 | Трубки теплоизоляционные из вспененного синтетического каучука, без покрытия, Г1, плотность 40 кг/м3, температура применения от -200 до +110 °C, внутренний диаметр 22 мм, толщина 40 мм | м | 1224.17 | 1248.77 | 130 | Материалы и изделия теплоизоляционные из полиэтилена | - | 1.21
12.2.07.04-1308 | Трубки теплоизоляционные из вспененного синтетического каучука, без покрытия, Г1, плотность 40 кг/м3, температура применения от -200 до +110 °C, внутренний диаметр 28 мм, толщина 40 мм | м | 1383.33 | 1411.13 | 130 | Материалы и изделия теплоизоляционные из полиэтилена | - | 1.21
12.2.07.04-1309 | Трубки теплоизоляционные из вспененного синтетического каучука, без покрытия, Г1, плотность 40 кг/м3, температура применения от -200 до +110 °C, внутренний диаметр 35 мм, толщина 40 мм | м | 1435 | 1463.85 | 130 | Материалы и изделия теплоизоляционные из полиэтилена | - | 1.21
12.2.07.04-1310 | Трубки теплоизоляционные из вспененного синтетического каучука, без покрытия, Г1, плотность 40 кг/м3, температура применения от -200 до +110 °C, внутренний диаметр 42 мм, толщина 40 мм | м | 1512.5 | 1542.91 | 130 | Материалы и изделия теплоизоляционные из полиэтилена | - | 1.21
12.2.07.04-1311 | Трубки теплоизоляционные из вспененного синтетического каучука, без покрытия, Г1, плотность 40 кг/м3, температура применения от -200 до +110 °C, внутренний диаметр 48 мм, толщина 40 мм | м | 1590.83 | 1622.82 | 130 | Материалы и изделия теплоизоляционные из полиэтилена | - | 1.21
12.2.07.04-1312 | Трубки теплоизоляционные из вспененного синтетического каучука, без покрытия, Г1, плотность 40 кг/м3, температура применения от -200 до +110 °C, внутренний диаметр 57 мм, толщина 40 мм | м | 1664.17 | 1697.64 | 130 | Материалы и изделия теплоизоляционные из полиэтилена | - | 1.21
12.2.07.04-1313 | Трубки теплоизоляционные из вспененного синтетического каучука, без покрытия, Г1, плотность 40 кг/м3, температура применения от -200 до +110 °C, внутренний диаметр 60 мм, толщина 40 мм | м | 1956.67 | 1996 | 130 | Материалы и изделия теплоизоляционные из полиэтилена | - | 1.21
12.2.07.04-1314 | Трубки теплоизоляционные из вспененного синтетического каучука, без покрытия, Г1, плотность 40 кг/м3, температура применения от -200 до +110 °C, внутренний диаметр 70 мм, толщина 40 мм | м | 2491.67 | 2541.72 | 130 | Материалы и изделия теплоизоляционные из полиэтилена | - | 1.21
12.2.07.04-1315 | Трубки теплоизоляционные из вспененного синтетического каучука, без покрытия, Г1, плотность 40 кг/м3, температура применения от -200 до +110 °C, внутренний диаметр 76 мм, толщина 40 мм | м | 2510.83 | 2561.28 | 130 | Материалы и изделия теплоизоляционные из полиэтилена | - | 1.21
12.2.07.04-1316 | Трубки теплоизоляционные из вспененного синтетического каучука, без покрытия, Г1, плотность 40 кг/м3, температура применения от -200 до +110 °C, внутренний диаметр 80 мм, толщина 40 мм | м | 2550.83 | 2602.09 | 130 | Материалы и изделия теплоизоляционные из полиэтилена | - | 1.21
12.2.07.04-1317 | Трубки теплоизоляционные из вспененного синтетического каучука, без покрытия, Г1, плотность 40 кг/м3, температура применения от -200 до +110 °C, внутренний диаметр 89 мм, толщина 40 мм | м | 2575 | 2626.76 | 130 | Материалы и изделия теплоизоляционные из полиэтилена | - | 1.21
12.2.07.04-1318 | Трубки теплоизоляционные из вспененного синтетического каучука, без покрытия, Г1, плотность 40 кг/м3, температура применения от -200 до +110 °C, внутренний диаметр 102 мм, толщина 40 мм | м | 2643.33 | 2696.48 | 130 | Материалы и изделия теплоизоляционные из полиэтилена | - | 1.21
12.2.07.04-1319 | Трубки теплоизоляционные из вспененного синтетического каучука, без покрытия, Г1, плотность 40 кг/м3, температура применения от -200 до +110 °C, внутренний диаметр 108 мм, толщина 40 мм | м | 2697.5 | 2751.74 | 130 | Материалы и изделия теплоизоляционные из полиэтилена | - | 1.21
12.2.07.04-1320 | Трубки теплоизоляционные из вспененного синтетического каучука, без покрытия, Г1, плотность 40 кг/м3, температура применения от -200 до +110 °C, внутренний диаметр 114 мм, толщина 40 мм | м | 2770.83 | 2826.55 | 130 | Материалы и изделия теплоизоляционные из полиэтилена | - | 1.21
12.2.07.04-1321 | Трубки теплоизоляционные из вспененного синтетического каучука, без покрытия, Г1, плотность 40 кг/м3, температура применения от -200 до +110 °C, внутренний диаметр 125 мм, толщина 40 мм | м | 2965 | 3024.63 | 130 | Материалы и изделия теплоизоляционные из полиэтилена | - | 1.21
12.2.07.04-1322 | Трубки теплоизоляционные из вспененного синтетического каучука, без покрытия, Г1, плотность 40 кг/м3, температура применения от -200 до +110 °C, внутренний диаметр 133 мм, толщина 40 мм | м | 3494.17 | 3564.39 | 130 | Материалы и изделия теплоизоляционные из полиэтилена | - | 1.21
12.2.07.04-1323 | Трубки теплоизоляционные из вспененного синтетического каучука, без покрытия, Г1, плотность 40 кг/м3, температура применения от -200 до +110 °C, внутренний диаметр 140 мм, толщина 40 мм | м | 3696.67 | 3770.96 | 130 | Материалы и изделия теплоизоляционные из полиэтилена | - | 1.21
12.2.07.04-1324 | Трубки теплоизоляционные из вспененного синтетического каучука, без покрытия, Г1, плотность 40 кг/м3, температура применения от -200 до +110 °C, внутренний диаметр 160 мм, толщина 40 мм | м | 4433.33 | 4522.4 | 130 | Материалы и изделия теплоизоляционные из полиэтилена | - | 1.21
12.2.07.04-1325 | Трубки теплоизоляционные из вспененного синтетического каучука, без покрытия, Г1, плотность 40 кг/м3, температура применения от -200 до +110 °C, внутренний диаметр 18 мм, толщина 50 мм | м | 2099.17 | 2141.32 | 130 | Материалы и изделия теплоизоляционные из полиэтилена | - | 1.21
12.2.07.04-1326 | Трубки теплоизоляционные из вспененного синтетического каучука, без покрытия, Г1, плотность 40 кг/м3, температура применения от -200 до +110 °C, внутренний диаметр 22 мм, толщина 50 мм | м | 2216.67 | 2261.18 | 130 | Материалы и изделия теплоизоляционные из полиэтилена | - | 1.21
12.2.07.04-1327 | Трубки теплоизоляционные из вспененного синтетического каучука, без покрытия, Г1, плотность 40 кг/м3, температура применения от -200 до +110 °C, внутренний диаметр 28 мм, толщина 50 мм | м | 2310 | 2356.39 | 130 | Материалы и изделия теплоизоляционные из полиэтилена | - | 1.21
12.2.07.04-1328 | Трубки теплоизоляционные из вспененного синтетического каучука, без покрытия, Г1, плотность 40 кг/м3, температура применения от -200 до +110 °C, внутренний диаметр 35 мм, толщина 50 мм | м | 2491.67 | 2541.71 | 130 | Материалы и изделия теплоизоляционные из полиэтилена | - | 1.21
12.2.07.04-1329 | Трубки теплоизоляционные из вспененного синтетического каучука, без покрытия, Г1, плотность 40 кг/м3, температура применения от -200 до +110 °C, внутренний диаметр 42 мм, толщина 50 мм | м | 2593.33 | 2645.43 | 130 | Материалы и изделия теплоизоляционные из полиэтилена | - | 1.21
12.2.07.04-1330 | Трубки теплоизоляционные из вспененного синтетического каучука, без покрытия, Г1, плотность 40 кг/м3, температура применения от -200 до +110 °C, внутренний диаметр 48 мм, толщина 50 мм | м | 2681.67 | 2735.54 | 130 | Материалы и изделия теплоизоляционные из полиэтилена | - | 1.21
12.2.07.04-1331 | Трубки теплоизоляционные из вспененного синтетического каучука, без покрытия, Г1, плотность 40 кг/м3, температура применения от -200 до +110 °C, внутренний диаметр 57 мм, толщина 50 мм | м | 3368.33 | 3435.96 | 130 | Материалы и изделия теплоизоляционные из полиэтилена | - | 1.21
12.2.07.04-1332 | Трубки теплоизоляционные из вспененного синтетического каучука, без покрытия, Г1, плотность 40 кг/м3, температура применения от -200 до +110 °C, внутренний диаметр 60 мм, толщина 50 мм | м | 3507.5 | 3577.92 | 130 | Материалы и изделия теплоизоляционные из полиэтилена | - | 1.21
12.2.07.04-1333 | Трубки теплоизоляционные из вспененного синтетического каучука, без покрытия, Г1, плотность 40 кг/м3, температура применения от -200 до +110 °C, внутренний диаметр 70 мм, толщина 50 мм | м | 3910.83 | 3989.35 | 130 | Материалы и изделия теплоизоляционные из полиэтилена | - | 1.21
12.2.07.04-1334 | Трубки теплоизоляционные из вспененного синтетического каучука, без покрытия, Г1, плотность 40 кг/м3, температура применения от -200 до +110 °C, внутренний диаметр 76 мм, толщина 50 мм | м | 4061.67 | 4143.21 | 130 | Материалы и изделия теплоизоляционные из полиэтилена | - | 1.21
12.2.07.04-1335 | Трубки теплоизоляционные из вспененного синтетического каучука, без покрытия, Г1, плотность 40 кг/м3, температура применения от -200 до +110 °C, внутренний диаметр 80 мм, толщина 50 мм | м | 4330 | 4416.92 | 130 | Материалы и изделия теплоизоляционные из полиэтилена | - | 1.21
12.2.07.04-1336 | Трубки теплоизоляционные из вспененного синтетического каучука, без покрытия, Г1, плотность 40 кг/м3, температура применения от -200 до +110 °C, внутренний диаметр 89 мм, толщина 50 мм | м | 5290 | 5396.14 | 130 | Материалы и изделия теплоизоляционные из полиэтилена | - | 1.21
12.2.07.04-1337 | Трубки теплоизоляционные из вспененного синтетического каучука, без покрытия, Г1, плотность 40 кг/м3, температура применения от -200 до +110 °C, внутренний диаметр 102 мм, толщина 50 мм | м | 5334.17 | 5441.23 | 130 | Материалы и изделия теплоизоляционные из полиэтилена | - | 1.21
12.2.07.04-1338 | Трубки теплоизоляционные из вспененного синтетического каучука, без покрытия, Г1, плотность 40 кг/м3, температура применения от -200 до +110 °C, внутренний диаметр 108 мм, толщина 50 мм | м | 5392.5 | 5500.74 | 130 | Материалы и изделия теплоизоляционные из полиэтилена | - | 1.21
12.2.07.04-1339 | Трубки теплоизоляционные из вспененного синтетического каучука, без покрытия, Г1, плотность 40 кг/м3, температура применения от -200 до +110 °C, внутренний диаметр 114 мм, толщина 50 мм | м | 5537.5 | 5648.66 | 130 | Материалы и изделия теплоизоляционные из полиэтилена | - | 1.21
12.2.07.04-1340 | Трубки теплоизоляционные из вспененного синтетического каучука, без покрытия, Г1, плотность 40 кг/м3, температура применения от -200 до +110 °C, внутренний диаметр 125 мм, толщина 50 мм | м | 5665 | 5778.73 | 130 | Материалы и изделия теплоизоляционные из полиэтилена | - | 1.21
12.2.07.04-1341 | Трубки теплоизоляционные из вспененного синтетического каучука, без покрытия, Г1, плотность 40 кг/м3, температура применения от -200 до +110 °C, внутренний диаметр 133 мм, толщина 50 мм | м | 5810 | 5926.65 | 130 | Материалы и изделия теплоизоляционные из полиэтилена | - | 1.21
12.2.07.04-1342 | Трубки теплоизоляционные из вспененного синтетического каучука, без покрытия, Г1, плотность 40 кг/м3, температура применения от -200 до +110 °C, внутренний диаметр 140 мм, толщина 50 мм | м | 5925.83 | 6044.82 | 130 | Материалы и изделия теплоизоляционные из полиэтилена | - | 1.21
12.2.07.04-1343 | Трубки теплоизоляционные из вспененного синтетического каучука, без покрытия, Г1, плотность 40 кг/м3, температура применения от -200 до +110 °C, внутренний диаметр 160 мм, толщина 50 мм | м | 6218.33 | 6343.22 | 130 | Материалы и изделия теплоизоляционные из полиэтилена | - | 1.21
12.2.07.04-1344 | Трубки теплоизоляционные из вспененного синтетического каучука, без покрытия, Г1, плотность 70 кг/м3, температура применения от -200 до +150 (180) °C, внутренний диаметр 102 мм, толщина 13 мм | м | 821.67 | 838.23 | 130 | Материалы и изделия теплоизоляционные из полиэтилена | - | 1.21
12.2.07.04-1345 | Трубки теплоизоляционные из вспененного синтетического каучука, без покрытия, Г1, плотность 70 кг/м3, температура применения от -200 до +150 (180) °C, внутренний диаметр 133 мм, толщина 13 мм | м | 1025.83 | 1046.51 | 130 | Материалы и изделия теплоизоляционные из полиэтилена | - | 1.21
12.2.07.04-1346 | Трубки теплоизоляционные из вспененного синтетического каучука, без покрытия, Г1, плотность 70 кг/м3, температура применения от -200 до +150 (180) °C, внутренний диаметр 64 мм, толщина 19 мм | м | 1111.67 | 1134.04 | 130 | Материалы и изделия теплоизоляционные из полиэтилена | - | 1.21
12.2.07.04-1347 | Трубки теплоизоляционные из вспененного синтетического каучука, без покрытия, Г1, плотность 70 кг/м3, температура применения от -200 до +150 (180) °C, внутренний диаметр 133 мм, толщина 19 мм | м | 1816.67 | 1853.25 | 130 | Материалы и изделия теплоизоляционные из полиэтилена | - | 1.21
12.2.07.04-1348 | Трубки теплоизоляционные из вспененного синтетического каучука, без покрытия, Г1, плотность 70 кг/м3, температура применения от -200 до +150 (180) °C, внутренний диаметр 108 мм, толщина 25 мм | м | 1906.67 | 1945.09 | 130 | Материалы и изделия теплоизоляционные из полиэтилена | - | 1.21
12.2.07.04-1349 | Трубки теплоизоляционные из вспененного синтетического каучука, без покрытия, Г1, плотность 70 кг/м3, температура применения от -200 до +150 (180) °C, внутренний диаметр 57 мм, толщина 32 мм | м | 1587.5 | 1619.5 | 130 | Материалы и изделия теплоизоляционные из полиэтилена | - | 1.21
12.2.07.04-1350 | Трубки теплоизоляционные из вспененного синтетического каучука, без покрытия, Г1, плотность 70 кг/м3, температура применения от -200 до +150 (180) °C, внутренний диаметр 102 мм, толщина 32 мм | м | 2505.83 | 2556.32 | 130 | Материалы и изделия теплоизоляционные из полиэтилена | - | 1.21
12.2.07.04-1351 | Трубки теплоизоляционные из вспененного синтетического каучука, без покрытия, Г1, плотность 70 кг/м3, температура применения от -200 до +150 (180) °C, внутренний диаметр 108 мм, толщина 32 мм | м | 2796.67 | 2852.99 | 130 | Материалы и изделия теплоизоляционные из полиэтилена | - | 1.21
12.2.07.04-1352 | Трубки теплоизоляционные из вспененного синтетического каучука, без покрытия, Г1, плотность 70 кг/м3, температура применения от -200 до +150 (180) °C, внутренний диаметр 64 мм, толщина 9 мм | м | 459.17 | 468.41 | 130 | Материалы и изделия теплоизоляционные из полиэтилена | - | 1.21
12.2.07.04-1353 | Трубки теплоизоляционные из вспененного синтетического каучука, без покрытия, Г1, плотность 70 кг/м3, температура применения от -200 до +150 (180) °C, внутренний диаметр 89 мм, толщина 9 мм | м | 515.83 | 526.23 | 130 | Материалы и изделия теплоизоляционные из полиэтилена | - | 1.21
12.2.07.04-1354 | Трубки теплоизоляционные из вспененного синтетического каучука, без покрытия, Г1, плотность 70 кг/м3, температура применения от -200 до +150 (180) °C, внутренний диаметр 102 мм, толщина 9 мм | м | 777.5 | 793.14 | 130 | Материалы и изделия теплоизоляционные из полиэтилена | - | 1.21
12.2.07.05-0011 | Трубки теплоизоляционные из вспененного полиэтилена, внутренний диаметр 6 мм, толщина 6 мм | 100 м | 641.67 | 655.55 | 130 | Материалы и изделия теплоизоляционные из полиэтилена | - | 1.21
12.2.07.05-0012 | Трубки теплоизоляционные из вспененного полиэтилена, внутренний диаметр 6 мм, толщина 9 мм | 100 м | 843.33 | 861.85 | 130 | Материалы и изделия теплоизоляционные из полиэтилена | - | 1.21
12.2.07.05-0013 | Трубки теплоизоляционные из вспененного полиэтилена, внутренний диаметр 8 мм, толщина 6 мм | 100 м | 660 | 674.25 | 130 | Материалы и изделия теплоизоляционные из полиэтилена | - | 1.21
12.2.07.05-0014 | Трубки теплоизоляционные из вспененного полиэтилена, внутренний диаметр 8 мм, толщина 9 мм | 100 м | 884.17 | 903.52 | 130 | Материалы и изделия теплоизоляционные из полиэтилена | - | 1.21
12.2.07.05-0015 | Трубки теплоизоляционные из вспененного полиэтилена, внутренний диаметр 10 мм, толщина 6 мм | 100 м | 682.5 | 697.22 | 130 | Материалы и изделия теплоизоляционные из полиэтилена | - | 1.21
12.2.07.05-0016 | Трубки теплоизоляционные из вспененного полиэтилена, внутренний диаметр 10 мм, толщина 9 мм | 100 м | 930.83 | 951.05 | 130 | Материалы и изделия теплоизоляционные из полиэтилена | - | 1.21
12.2.07.05-0017 | Трубки теплоизоляционные из вспененного полиэтилена, внутренний диаметр 10 мм, толщина 13 мм | 100 м | 1302.73 | 1330.5 | 130 | Материалы и изделия теплоизоляционные из полиэтилена | - | 1.21
12.2.07.05-0018 | Трубки теплоизоляционные из вспененного полиэтилена, внутренний диаметр 10 мм, толщина 20 мм | 100 м | 2906.68 | 2969.87 | 130 | Материалы и изделия теплоизоляционные из полиэтилена | - | 1.21
12.2.07.05-0019 | Трубки теплоизоляционные из вспененного полиэтилена, внутренний диаметр 12 мм, толщина 6 мм | 100 м | 750 | 766.25 | 130 | Материалы и изделия теплоизоляционные из полиэтилена | - | 1.21
12.2.07.05-0020 | Трубки теплоизоляционные из вспененного полиэтилена, внутренний диаметр 12 мм, толщина 9 мм | 100 м | 997.5 | 1019.41 | 130 | Материалы и изделия теплоизоляционные из полиэтилена | - | 1.21
12.2.07.05-0021 | Трубки теплоизоляционные из вспененного полиэтилена, внутренний диаметр 12 мм, толщина 13 мм | 100 м | 1475.72 | 1508.29 | 130 | Материалы и изделия теплоизоляционные из полиэтилена | - | 1.21
12.2.07.05-0022 | Трубки теплоизоляционные из вспененного полиэтилена, внутренний диаметр 12 мм, толщина 20 мм | 100 м | 3704.36 | 3784.18 | 130 | Материалы и изделия теплоизоляционные из полиэтилена | - | 1.21
12.2.07.05-0023 | Трубки теплоизоляционные из вспененного полиэтилена, внутренний диаметр 15 мм, толщина 6 мм | 100 м | 875.83 | 894.66 | 130 | Материалы и изделия теплоизоляционные из полиэтилена | - | 1.21
12.2.07.05-0024 | Трубки теплоизоляционные из вспененного полиэтилена, внутренний диаметр 15 мм, толщина 9 мм | 100 м | 1125 | 1149.55 | 130 | Материалы и изделия теплоизоляционные из полиэтилена | - | 1.21
12.2.07.05-0025 | Трубки теплоизоляционные из вспененного полиэтилена, внутренний диаметр 15 мм, толщина 13 мм | 100 м | 1725.83 | 1763.7 | 130 | Материалы и изделия теплоизоляционные из полиэтилена | - | 1.21
12.2.07.05-0026 | Трубки теплоизоляционные из вспененного полиэтилена, внутренний диаметр 15 мм, толщина 20 мм | 100 м | 4054.03 | 4141.29 | 130 | Материалы и изделия теплоизоляционные из полиэтилена | - | 1.21
12.2.07.05-0027 | Трубки теплоизоляционные из вспененного полиэтилена, внутренний диаметр 18 мм, толщина 6 мм | 100 м | 886.67 | 910.32 | 130 | Материалы и изделия теплоизоляционные из полиэтилена | - | 1.21
12.2.07.05-0028 | Трубки теплоизоляционные из вспененного полиэтилена, внутренний диаметр 18 мм, толщина 9 мм | 100 м | 1189.17 | 1215.32 | 130 | Материалы и изделия теплоизоляционные из полиэтилена | - | 1.21
12.2.07.05-0029 | Трубки теплоизоляционные из вспененного полиэтилена, внутренний диаметр 18 мм, толщина 13 мм | 100 м | 1790.83 | 1830.42 | 130 | Материалы и изделия теплоизоляционные из полиэтилена | - | 1.21
12.2.07.05-0030 | Трубки теплоизоляционные из вспененного полиэтилена, внутренний диаметр 18 мм, толщина 20 мм | 100 м | 4237.24 | 4329.1 | 130 | Материалы и изделия теплоизоляционные из полиэтилена | - | 1.21
12.2.07.05-0031 | Трубки теплоизоляционные из вспененного полиэтилена, внутренний диаметр 22 мм, толщина 6 мм | 100 м | 948.33 | 969.05 | 130 | Материалы и изделия теплоизоляционные из полиэтилена | - | 1.21
12.2.07.05-0032 | Трубки теплоизоляционные из вспененного полиэтилена, внутренний диаметр 22 мм, толщина 9 мм | 100 м | 1205 | 1231.83 | 130 | Материалы и изделия теплоизоляционные из полиэтилена | 1277.78 | -
12.2.07.05-0033 | Трубки теплоизоляционные из вспененного полиэтилена, внутренний диаметр 22 мм, толщина 13 мм | 100 м | 1965.83 | 2009.45 | 130 | Материалы и изделия теплоизоляционные из полиэтилена | - | 1.21
12.2.07.05-0034 | Трубки теплоизоляционные из вспененного полиэтилена, внутренний диаметр 22 мм, толщина 20 мм | 100 м | 4935.83 | 5042.17 | 130 | Материалы и изделия теплоизоляционные из полиэтилена | - | 1.21
12.2.07.05-0035 | Трубки теплоизоляционные из вспененного полиэтилена, внутренний диаметр 25 мм, толщина 6 мм | 100 м | 1024.17 | 1046.7 | 130 | Материалы и изделия теплоизоляционные из полиэтилена | - | 1.21
12.2.07.05-0036 | Трубки теплоизоляционные из вспененного полиэтилена, внутренний диаметр 25 мм, толщина 9 мм | 100 м | 1324.17 | 1353.71 | 130 | Материалы и изделия теплоизоляционные из полиэтилена | 1533.12 | -
12.2.07.05-0037 | Трубки теплоизоляционные из вспененного полиэтилена, внутренний диаметр 25 мм, толщина 13 мм | 100 м | 2118.33 | 2165.48 | 130 | Материалы и изделия теплоизоляционные из полиэтилена | - | 1.21
12.2.07.05-0038 | Трубки теплоизоляционные из вспененного полиэтилена, внутренний диаметр 25 мм, толщина 20 мм | 100 м | 5113.33 | 5223.77 | 130 | Материалы и изделия теплоизоляционные из полиэтилена | - | 1.21
12.2.07.05-0039 | Трубки теплоизоляционные из вспененного полиэтилена, внутренний диаметр 28 мм, толщина 6 мм | 100 м | 1210.83 | 1237.23 | 130 | Материалы и изделия теплоизоляционные из полиэтилена | - | 1.21
12.2.07.05-0040 | Трубки теплоизоляционные из вспененного полиэтилена, внутренний диаметр 28 мм, толщина 9 мм | 100 м | 1531.67 | 1565.71 | 130 | Материалы и изделия теплоизоляционные из полиэтилена | 1703.48 | -
12.2.07.05-0041 | Трубки теплоизоляционные из вспененного полиэтилена, внутренний диаметр 28 мм, толщина 13 мм | 100 м | 2327.5 | 2379.17 | 130 | Материалы и изделия теплоизоляционные из полиэтилена | - | 1.21
12.2.07.05-0042 | Трубки теплоизоляционные из вспененного полиэтилена, внутренний диаметр 28 мм, толщина 20 мм | 100 м | 5454.17 | 5572.06 | 130 | Материалы и изделия теплоизоляционные из полиэтилена | - | 1.21
12.2.07.05-0043 | Трубки теплоизоляционные из вспененного полиэтилена, внутренний диаметр 30 мм, толщина 6 мм | 100 м | 1243.33 | 1270.71 | 130 | Материалы и изделия теплоизоляционные из полиэтилена | - | 1.21
12.2.07.05-0044 | Трубки теплоизоляционные из вспененного полиэтилена, внутренний диаметр 30 мм, толщина 9 мм | 100 м | 1648.33 | 1684.35 | 130 | Материалы и изделия теплоизоляционные из полиэтилена | - | 1.21
12.2.07.05-0045 | Трубки теплоизоляционные из вспененного полиэтилена, внутренний диаметр 30 мм, толщина 13 мм | 100 м | 2740.83 | 2801.23 | 130 | Материалы и изделия теплоизоляционные из полиэтилена | - | 1.21
12.2.07.05-0046 | Трубки теплоизоляционные из вспененного полиэтилена, внутренний диаметр 30 мм, толщина 20 мм | 100 м | 5651.31 | 5773.89 | 130 | Материалы и изделия теплоизоляционные из полиэтилена | - | 1.21
12.2.07.05-0047 | Трубки теплоизоляционные из вспененного полиэтилена, внутренний диаметр 35 мм, толщина 6 мм | 100 м | 1488.33 | 1520.94 | 130 | Материалы и изделия теплоизоляционные из полиэтилена | - | 1.21
12.2.07.05-0048 | Трубки теплоизоляционные из вспененного полиэтилена, внутренний диаметр 35 мм, толщина 9 мм | 100 м | 1838.33 | 1879.19 | 130 | Материалы и изделия теплоизоляционные из полиэтилена | 2469.18 | -
12.2.07.05-0049 | Трубки теплоизоляционные из вспененного полиэтилена, внутренний диаметр 35 мм, толщина 13 мм | 100 м | 2785.83 | 2847.59 | 130 | Материалы и изделия теплоизоляционные из полиэтилена | - | 1.21
12.2.07.05-0050 | Трубки теплоизоляционные из вспененного полиэтилена, внутренний диаметр 35 мм, толщина 20 мм | 100 м | 6210 | 6344.5 | 130 | Материалы и изделия теплоизоляционные из полиэтилена | - | 1.21
12.2.07.05-0051 | Трубки теплоизоляционные из вспененного полиэтилена, внутренний диаметр 42 мм, толщина 9 мм | 100 м | 2449.17 | 2503.05 | 130 | Материалы и изделия теплоизоляционные из полиэтилена | 2639.99 | -
12.2.07.05-0052 | Трубки теплоизоляционные из вспененного полиэтилена, внутренний диаметр 42 мм, толщина 13 мм | 100 м | 3366.67 | 3441.33 | 130 | Материалы и изделия теплоизоляционные из полиэтилена | - | 1.21
12.2.07.05-0053 | Трубки теплоизоляционные из вспененного полиэтилена, внутренний диаметр 42 мм, толщина 20 мм | 100 м | 6501.67 | 6643.52 | 130 | Материалы и изделия теплоизоляционные из полиэтилена | - | 1.21
12.2.07.05-0054 | Трубки теплоизоляционные из вспененного полиэтилена, внутренний диаметр 45 мм, толщина 9 мм | 100 м | 2774.17 | 2835 | 130 | Материалы и изделия теплоизоляционные из полиэтилена | - | 1.21
12.2.07.05-0055 | Трубки теплоизоляционные из вспененного полиэтилена, внутренний диаметр 45 мм, толщина 13 мм | 100 м | 3797.5 | 3881.3 | 130 | Материалы и изделия теплоизоляционные из полиэтилена | - | 1.21
12.2.07.05-0056 | Трубки теплоизоляционные из вспененного полиэтилена, внутренний диаметр 45 мм, толщина 20 мм | 100 м | 6615 | 6760.68 | 130 | Материалы и изделия теплоизоляционные из полиэтилена | - | 1.21
12.2.07.05-0057 | Трубки теплоизоляционные из вспененного полиэтилена, внутренний диаметр 48 мм, толщина 9 мм | 100 м | 2785.83 | 2847.58 | 130 | Материалы и изделия теплоизоляционные из полиэтилена | 3321.15 | -
12.2.07.05-0058 | Трубки теплоизоляционные из вспененного полиэтилена, внутренний диаметр 48 мм, толщина 13 мм | 100 м | 3907.5 | 3993.84 | 130 | Материалы и изделия теплоизоляционные из полиэтилена | - | 1.21
12.2.07.05-0059 | Трубки теплоизоляционные из вспененного полиэтилена, внутренний диаметр 48 мм, толщина 20 мм | 100 м | 6767.5 | 6916.23 | 130 | Материалы и изделия теплоизоляционные из полиэтилена | - | 1.21
12.2.07.05-0060 | Трубки теплоизоляционные из вспененного полиэтилена, внутренний диаметр 54 мм, толщина 9 мм | 100 м | 3365 | 3438.85 | 130 | Материалы и изделия теплоизоляционные из полиэтилена | - | 1.21
12.2.07.05-0061 | Трубки теплоизоляционные из вспененного полиэтилена, внутренний диаметр 54 мм, толщина 13 мм | 100 м | 4720 | 4823.28 | 130 | Материалы и изделия теплоизоляционные из полиэтилена | - | 1.21
12.2.07.05-0062 | Трубки теплоизоляционные из вспененного полиэтилена, внутренний диаметр 54 мм, толщина 20 мм | 100 м | 7490.83 | 7654.87 | 130 | Материалы и изделия теплоизоляционные из полиэтилена | - | 1.21
12.2.07.05-0063 | Трубки теплоизоляционные из вспененного полиэтилена, внутренний диаметр 57 мм, толщина 9 мм | 100 м | 3519.9 | 3597.46 | 130 | Материалы и изделия теплоизоляционные из полиэтилена | - | 1.21
12.2.07.05-0064 | Трубки теплоизоляционные из вспененного полиэтилена, внутренний диаметр 57 мм, толщина 13 мм | 100 м | 4917.74 | 5025.74 | 130 | Материалы и изделия теплоизоляционные из полиэтилена | - | 1.21
12.2.07.05-0065 | Трубки теплоизоляционные из вспененного полиэтилена, внутренний диаметр 57 мм, толщина 20 мм | 100 м | 7845.76 | 8017.67 | 130 | Материалы и изделия теплоизоляционные из полиэтилена | - | 1.21
12.2.07.05-0066 | Трубки теплоизоляционные из вспененного полиэтилена, внутренний диаметр 60 мм, толщина 9 мм | 100 м | 3650.83 | 3731.63 | 130 | Материалы и изделия теплоизоляционные из полиэтилена | - | 1.21
12.2.07.05-0067 | Трубки теплоизоляционные из вспененного полиэтилена, внутренний диаметр 60 мм, толщина 13 мм | 100 м | 5045 | 5156.3 | 130 | Материалы и изделия теплоизоляционные из полиэтилена | - | 1.21
12.2.07.05-0068 | Трубки теплоизоляционные из вспененного полиэтилена, внутренний диаметр 60 мм, толщина 20 мм | 100 м | 8185 | 8364.48 | 130 | Материалы и изделия теплоизоляционные из полиэтилена | - | 1.21
12.2.07.05-0069 | Трубки теплоизоляционные из вспененного полиэтилена, внутренний диаметр 64 мм, толщина 9 мм | 100 м | 4293.2 | 4386.14 | 130 | Материалы и изделия теплоизоляционные из полиэтилена | - | 1.21
12.2.07.05-0070 | Трубки теплоизоляционные из вспененного полиэтилена, внутренний диаметр 64 мм, толщина 13 мм | 100 м | 5396.98 | 5515.68 | 130 | Материалы и изделия теплоизоляционные из полиэтилена | - | 1.21
12.2.07.05-0071 | Трубки теплоизоляционные из вспененного полиэтилена, внутренний диаметр 64 мм, толщина 20 мм | 100 м | 8706.52 | 8897.22 | 130 | Материалы и изделия теплоизоляционные из полиэтилена | - | 1.21
12.2.07.05-0072 | Трубки теплоизоляционные из вспененного полиэтилена, внутренний диаметр 70 мм, толщина 9 мм | 100 м | 5262.5 | 5376.16 | 130 | Материалы и изделия теплоизоляционные из полиэтилена | - | 1.21
12.2.07.05-0073 | Трубки теплоизоляционные из вспененного полиэтилена, внутренний диаметр 70 мм, толщина 13 мм | 100 м | 6742.5 | 6888.37 | 130 | Материалы и изделия теплоизоляционные из полиэтилена | - | 1.21
12.2.07.05-0074 | Трубки теплоизоляционные из вспененного полиэтилена, внутренний диаметр 70 мм, толщина 20 мм | 100 м | 9549.17 | 9758.17 | 130 | Материалы и изделия теплоизоляционные из полиэтилена | - | 1.21
12.2.07.05-0075 | Трубки теплоизоляционные из вспененного полиэтилена, внутренний диаметр 76 мм, толщина 9 мм | 100 м | 6040.83 | 6170.7 | 130 | Материалы и изделия теплоизоляционные из полиэтилена | - | 1.21
12.2.07.05-0076 | Трубки теплоизоляционные из вспененного полиэтилена, внутренний диаметр 76 мм, толщина 13 мм | 100 м | 7214.17 | 7371.03 | 130 | Материалы и изделия теплоизоляционные из полиэтилена | - | 1.21
12.2.07.05-0077 | Трубки теплоизоляционные из вспененного полиэтилена, внутренний диаметр 76 мм, толщина 20 мм | 100 м | 10831.67 | 11068.62 | 130 | Материалы и изделия теплоизоляционные из полиэтилена | - | 1.21
12.2.07.05-0078 | Трубки теплоизоляционные из вспененного полиэтилена, внутренний диаметр 89 мм, толщина 9 мм | 100 м | 7837.5 | 8004.84 | 130 | Материалы и изделия теплоизоляционные из полиэтилена | 10465.8 | -
12.2.07.05-0079 | Трубки теплоизоляционные из вспененного полиэтилена, внутренний диаметр 89 мм, толщина 13 мм | 100 м | 9797.5 | 10008.64 | 130 | Материалы и изделия теплоизоляционные из полиэтилена | - | 1.21
12.2.07.05-0080 | Трубки теплоизоляционные из вспененного полиэтилена, внутренний диаметр 89 мм, толщина 20 мм | 100 м | 14321.67 | 14630.81 | 130 | Материалы и изделия теплоизоляционные из полиэтилена | - | 1.21
12.2.07.05-0081 | Трубки теплоизоляционные из вспененного полиэтилена, внутренний диаметр 110 мм, толщина 9 мм | 100 м | 8836.67 | 9027.69 | 130 | Материалы и изделия теплоизоляционные из полиэтилена | - | 1.21
12.2.07.05-0082 | Трубки теплоизоляционные из вспененного полиэтилена, внутренний диаметр 110 мм, толщина 13 мм | 100 м | 11043.33 | 11283.45 | 130 | Материалы и изделия теплоизоляционные из полиэтилена | - | 1.21
12.2.07.05-0083 | Трубки теплоизоляционные из вспененного полиэтилена, внутренний диаметр 110 мм, толщина 20 мм | 100 м | 17561.67 | 17943.79 | 130 | Материалы и изделия теплоизоляционные из полиэтилена | - | 1.21
12.2.07.05-0084 | Трубки теплоизоляционные из вспененного полиэтилена, внутренний диаметр 114 мм, толщина 9 мм | 100 м | 9642.5 | 9849.89 | 130 | Материалы и изделия теплоизоляционные из полиэтилена | - | 1.21
12.2.07.05-0085 | Трубки теплоизоляционные из вспененного полиэтилена, внутренний диаметр 114 мм, толщина 13 мм | 100 м | 11905.83 | 12163.53 | 130 | Материалы и изделия теплоизоляционные из полиэтилена | - | 1.21
12.2.07.05-0086 | Трубки теплоизоляционные из вспененного полиэтилена, внутренний диаметр 114 мм, толщина 20 мм | 100 м | 18759.17 | 19165.77 | 130 | Материалы и изделия теплоизоляционные из полиэтилена | - | 1.21
12.2.07.05-0087 | Трубки теплоизоляционные из вспененного полиэтилена, внутренний диаметр 133 мм, толщина 9 мм | 100 м | 12851.67 | 13128.56 | 130 | Материалы и изделия теплоизоляционные из полиэтилена | - | 1.21
12.2.07.05-0088 | Трубки теплоизоляционные из вспененного полиэтилена, внутренний диаметр 133 мм, толщина 13 мм | 100 м | 14683.33 | 15001.28 | 130 | Материалы и изделия теплоизоляционные из полиэтилена | - | 1.21
12.2.07.05-0089 | Трубки теплоизоляционные из вспененного полиэтилена, внутренний диаметр 133 мм, толщина 20 мм | 100 м | 26830.83 | 27403.61 | 130 | Материалы и изделия теплоизоляционные из полиэтилена | - | 1.21
12.2.07.05-0090 | Трубки теплоизоляционные из вспененного полиэтилена, внутренний диаметр 140 мм, толщина 9 мм | 100 м | 17145 | 17511.57 | 130 | Материалы и изделия теплоизоляционные из полиэтилена | - | 1.21
12.2.07.05-0091 | Трубки теплоизоляционные из вспененного полиэтилена, внутренний диаметр 140 мм, толщина 13 мм | 100 м | 19855.83 | 20281.33 | 130 | Материалы и изделия теплоизоляционные из полиэтилена | - | 1.21
12.2.07.05-0092 | Трубки теплоизоляционные из вспененного полиэтилена, внутренний диаметр 140 мм, толщина 20 мм | 100 м | 29108.33 | 29722.63 | 130 | Материалы и изделия теплоизоляционные из полиэтилена | - | 1.21
12.2.07.05-0093 | Трубки теплоизоляционные из вспененного полиэтилена, внутренний диаметр 160 мм, толщина 9 мм | 100 м | 18640.83 | 19038.77 | 130 | Материалы и изделия теплоизоляционные из полиэтилена | - | 1.21
12.2.07.05-0094 | Трубки теплоизоляционные из вспененного полиэтилена, внутренний диаметр 160 мм, толщина 13 мм | 100 м | 22774.17 | 23259.99 | 130 | Материалы и изделия теплоизоляционные из полиэтилена | - | 1.21
12.2.07.05-0095 | Трубки теплоизоляционные из вспененного полиэтилена, внутренний диаметр 160 мм, толщина 20 мм | 100 м | 30817.5 | 31473.75 | 130 | Материалы и изделия теплоизоляционные из полиэтилена | - | 1.21
12.2.07.06-0001 | Пенополипропилен рулонный вибро-, шумо- и теплоизоляционный, плотность 35-40 кг/м3, коэффициент теплопроводности 0,034 Вт/(м*К), толщина 8 мм | м2 | 72.22 | 73.87 | 132 | Материалы и изделия теплоизоляционные прочие | - | 1.21
12.2.07.07-0001 | Трубка терморасширяющаяся из вспучивающейся резины, длина 260 мм, толщина стенки 3 мм, внутренний диаметр 6 мм | шт | 52.08 | 53.14 | 97 | Изделия резинотехнические | - | 1.19
12.2.07.07-0002 | Трубка терморасширяющаяся из вспучивающейся резины, длина 260 мм, толщина стенки 3 мм, внутренний диаметр 8 мм | шт | 60.27 | 61.49 | 97 | Изделия резинотехнические | - | 1.19
12.2.07.07-0003 | Трубка терморасширяющаяся из вспучивающейся резины, длина 260 мм, толщина стенки 3 мм, внутренний диаметр 10 мм | шт | 72.92 | 74.4 | 97 | Изделия резинотехнические | - | 1.19
12.2.07.07-0004 | Трубка терморасширяющаяся из вспучивающейся резины, длина 260 мм, толщина стенки 3 мм, внутренний диаметр 12 мм | шт | 83.33 | 85.02 | 97 | Изделия резинотехнические | - | 1.19
12.2.07.07-0005 | Трубка терморасширяющаяся из вспучивающейся резины, длина 260 мм, толщина стенки 3 мм, внутренний диаметр 14 мм | шт | 93.75 | 95.66 | 97 | Изделия резинотехнические | - | 1.19
12.2.07.07-0006 | Трубка терморасширяющаяся из вспучивающейся резины, длина 260 мм, толщина стенки 3 мм, внутренний диаметр 16 мм | шт | 104.17 | 106.29 | 97 | Изделия резинотехнические | - | 1.19
12.2.07.07-0007 | Трубка терморасширяющаяся из вспучивающейся резины, длина 260 мм, толщина стенки 4 мм, внутренний диаметр 19 мм | шт | 172.25 | 175.75 | 97 | Изделия резинотехнические | - | 1.19
12.2.07.07-0008 | Трубка терморасширяющаяся из вспучивающейся резины, длина 260 мм, толщина стенки 4 мм, внутренний диаметр 23 мм | шт | 199.04 | 203.08 | 97 | Изделия резинотехнические | - | 1.19
12.2.07.07-0009 | Трубка терморасширяющаяся из вспучивающейся резины, длина 260 мм, толщина стенки 4 мм, внутренний диаметр 27 мм | шт | 229.17 | 233.83 | 97 | Изделия резинотехнические | - | 1.19
12.2.07.07-0010 | Трубка терморасширяющаяся из вспучивающейся резины, длина 260 мм, толщина стенки 4 мм, внутренний диаметр 31 мм | шт | 259.67 | 264.95 | 97 | Изделия резинотехнические | - | 1.19
12.2.07.07-0011 | Трубка терморасширяющаяся из вспучивающейся резины, длина 260 мм, толщина стенки 5 мм, внутренний диаметр 36 мм | шт | 379.46 | 387.18 | 97 | Изделия резинотехнические | - | 1.19
12.2.07.07-0012 | Трубка терморасширяющаяся из вспучивающейся резины, длина 260 мм, толщина стенки 5 мм, внутренний диаметр 42 мм | шт | 434.89 | 443.73 | 97 | Изделия резинотехнические | - | 1.19
12.2.07.07-0013 | Трубка терморасширяющаяся из вспучивающейся резины, длина 260 мм, толщина стенки 5 мм, внутренний диаметр 48 мм | шт | 491.07 | 501.05 | 97 | Изделия резинотехнические | - | 1.19
12.2.07.07-0014 | Трубка терморасширяющаяся из вспучивающейся резины, длина 260 мм, толщина стенки 5 мм, внутренний диаметр 54 мм | шт | 546.88 | 557.99 | 97 | Изделия резинотехнические | - | 1.19
12.2.07.07-0015 | Трубка терморасширяющаяся из вспучивающейся резины, длина 260 мм, толщина стенки 5 мм, внутренний диаметр 60 мм | шт | 602.68 | 614.93 | 97 | Изделия резинотехнические | - | 1.19
12.2.08.01-0021 | Цилиндры теплоизоляционные из минеральной ваты на синтетическом связующем, марка 100, кашированные алюминиевой фольгой, диаметр 18 мм, толщина 30 мм | м | 174.17 | 177.86 | 229 | Цилиндры и полуцилиндры теплоизоляционные минераловатные | - | 1.12
12.2.08.01-0022 | Цилиндры теплоизоляционные из минеральной ваты на синтетическом связующем, марка 100, кашированные алюминиевой фольгой, диаметр 21 мм, толщина 30 мм | м | 184.17 | 188.07 | 229 | Цилиндры и полуцилиндры теплоизоляционные минераловатные | - | 1.12
12.2.08.01-0023 | Цилиндры теплоизоляционные из минеральной ваты на синтетическом связующем, марка 100, кашированные алюминиевой фольгой, диаметр 25 мм, толщина 30 мм | м | 199.17 | 203.39 | 229 | Цилиндры и полуцилиндры теплоизоляционные минераловатные | - | 1.12
12.2.08.01-0024 | Цилиндры теплоизоляционные из минеральной ваты на синтетическом связующем, марка 100, кашированные алюминиевой фольгой, диаметр 28 мм, толщина 30 мм | м | 202.5 | 206.8 | 229 | Цилиндры и полуцилиндры теплоизоляционные минераловатные | - | 1.12
12.2.08.01-0025 | Цилиндры теплоизоляционные из минеральной ваты на синтетическом связующем, марка 100, кашированные алюминиевой фольгой, диаметр 32 мм, толщина 30 мм | м | 209.17 | 213.62 | 229 | Цилиндры и полуцилиндры теплоизоляционные минераловатные | - | 1.12
12.2.08.01-0026 | Цилиндры теплоизоляционные из минеральной ваты на синтетическом связующем, марка 100, кашированные алюминиевой фольгой, диаметр 35 мм, толщина 30 мм | м | 226.67 | 231.48 | 229 | Цилиндры и полуцилиндры теплоизоляционные минераловатные | - | 1.12
12.2.08.01-0027 | Цилиндры теплоизоляционные из минеральной ваты на синтетическом связующем, марка 100, кашированные алюминиевой фольгой, диаметр 38 мм, толщина 30 мм | м | 235 | 239.99 | 229 | Цилиндры и полуцилиндры теплоизоляционные минераловатные | - | 1.12
12.2.08.01-0028 | Цилиндры теплоизоляционные из минеральной ваты на синтетическом связующем, марка 100, кашированные алюминиевой фольгой, диаметр 42 мм, толщина 30 мм | м | 244.17 | 249.36 | 229 | Цилиндры и полуцилиндры теплоизоляционные минераловатные | - | 1.12
12.2.08.01-0029 | Цилиндры теплоизоляционные из минеральной ваты на синтетическом связующем, марка 100, кашированные алюминиевой фольгой, диаметр 45 мм, толщина 30 мм | м | 250 | 255.32 | 229 | Цилиндры и полуцилиндры теплоизоляционные минераловатные | - | 1.12
12.2.08.01-0030 | Цилиндры теплоизоляционные из минеральной ваты на синтетическом связующем, марка 100, кашированные алюминиевой фольгой, диаметр 48 мм, толщина 30 мм | м | 257.5 | 262.98 | 229 | Цилиндры и полуцилиндры теплоизоляционные минераловатные | - | 1.12
12.2.08.01-0031 | Цилиндры теплоизоляционные из минеральной ваты на синтетическом связующем, марка 100, кашированные алюминиевой фольгой, диаметр 54 мм, толщина 30 мм | м | 263.33 | 268.96 | 229 | Цилиндры и полуцилиндры теплоизоляционные минераловатные | - | 1.12
12.2.08.01-0032 | Цилиндры теплоизоляционные из минеральной ваты на синтетическом связующем, марка 100, кашированные алюминиевой фольгой, диаметр 57 мм, толщина 30 мм | м | 271.67 | 277.47 | 229 | Цилиндры и полуцилиндры теплоизоляционные минераловатные | - | 1.12
12.2.08.01-0033 | Цилиндры теплоизоляционные из минеральной ваты на синтетическом связующем, марка 100, кашированные алюминиевой фольгой, диаметр 60 мм, толщина 30 мм | м | 274.17 | 280.04 | 229 | Цилиндры и полуцилиндры теплоизоляционные минераловатные | - | 1.12
12.2.08.01-0034 | Цилиндры теплоизоляционные из минеральной ваты на синтетическом связующем, марка 100, кашированные алюминиевой фольгой, диаметр 64 мм, толщина 30 мм | м | 284.17 | 290.25 | 229 | Цилиндры и полуцилиндры теплоизоляционные минераловатные | - | 1.12
12.2.08.01-0035 | Цилиндры теплоизоляционные из минеральной ваты на синтетическом связующем, марка 100, кашированные алюминиевой фольгой, диаметр 70 мм, толщина 30 мм | м | 314.17 | 320.88 | 229 | Цилиндры и полуцилиндры теплоизоляционные минераловатные | - | 1.12
12.2.08.01-0036 | Цилиндры теплоизоляционные из минеральной ваты на синтетическом связующем, марка 100, кашированные алюминиевой фольгой, диаметр 76 мм, толщина 30 мм | м | 333.33 | 340.46 | 229 | Цилиндры и полуцилиндры теплоизоляционные минераловатные | - | 1.12
12.2.08.01-0038 | Цилиндры теплоизоляционные из минеральной ваты на синтетическом связующем, марка 100, кашированные алюминиевой фольгой, диаметр 89 мм, толщина 30 мм | м | 360.83 | 368.56 | 229 | Цилиндры и полуцилиндры теплоизоляционные минераловатные | - | 1.12
12.2.08.01-0040 | Цилиндры теплоизоляционные из минеральной ваты на синтетическом связующем, марка 100, кашированные алюминиевой фольгой, диаметр 108 мм, толщина 30 мм | м | 420 | 428.99 | 229 | Цилиндры и полуцилиндры теплоизоляционные минераловатные | - | 1.12
12.2.08.01-0041 | Цилиндры теплоизоляционные из минеральной ваты на синтетическом связующем, марка 100, кашированные алюминиевой фольгой, диаметр 114 мм, толщина 30 мм | м | 458.33 | 468.12 | 229 | Цилиндры и полуцилиндры теплоизоляционные минераловатные | - | 1.12
12.2.08.01-0042 | Цилиндры теплоизоляционные из минеральной ваты на синтетическом связующем, марка 100, кашированные алюминиевой фольгой, диаметр 133 мм, толщина 30 мм | м | 509.17 | 520.05 | 229 | Цилиндры и полуцилиндры теплоизоляционные минераловатные | - | 1.12
12.2.08.01-0044 | Цилиндры теплоизоляционные из минеральной ваты на синтетическом связующем, марка 100, кашированные алюминиевой фольгой, диаметр 159 мм, толщина 30 мм | м | 527.5 | 538.87 | 229 | Цилиндры и полуцилиндры теплоизоляционные минераловатные | - | 1.12
12.2.08.01-0045 | Цилиндры теплоизоляционные из минеральной ваты на синтетическом связующем, марка 100, кашированные алюминиевой фольгой, диаметр 169 мм, толщина 30 мм | м | 556.61 | 568.94 | 229 | Цилиндры и полуцилиндры теплоизоляционные минераловатные | - | 1.12
12.2.08.01-0046 | Цилиндры теплоизоляционные из минеральной ваты на синтетическом связующем, марка 100, кашированные алюминиевой фольгой, диаметр 194 мм, толщина 30 мм | м | 586.9 | 599.99 | 229 | Цилиндры и полуцилиндры теплоизоляционные минераловатные | - | 1.12
12.2.08.01-0047 | Цилиндры теплоизоляционные из минеральной ваты на синтетическом связующем, марка 100, кашированные алюминиевой фольгой, диаметр 205 мм, толщина 30 мм | м | 638.13 | 652.3 | 229 | Цилиндры и полуцилиндры теплоизоляционные минераловатные | - | 1.12
12.2.08.01-0048 | Цилиндры теплоизоляционные из минеральной ваты на синтетическом связующем, марка 100, кашированные алюминиевой фольгой, диаметр 219 мм, толщина 30 мм | м | 698.68 | 713.72 | 229 | Цилиндры и полуцилиндры теплоизоляционные минераловатные | - | 1.12
12.2.08.01-0049 | Цилиндры теплоизоляционные из минеральной ваты на синтетическом связующем, марка 100, кашированные алюминиевой фольгой, диаметр 273 мм, толщина 30 мм | м | 975 | 995.8 | 229 | Цилиндры и полуцилиндры теплоизоляционные минераловатные | - | 1.12
12.2.08.01-0050 | Цилиндры теплоизоляционные из минеральной ваты на синтетическом связующем, марка 100, кашированные алюминиевой фольгой, диаметр 18 мм, толщина 40 мм | м | 240.59 | 245.73 | 229 | Цилиндры и полуцилиндры теплоизоляционные минераловатные | - | 1.12
12.2.08.01-0051 | Цилиндры теплоизоляционные из минеральной ваты на синтетическом связующем, марка 100, кашированные алюминиевой фольгой, диаметр 21 мм, толщина 40 мм | м | 246.67 | 251.95 | 229 | Цилиндры и полуцилиндры теплоизоляционные минераловатные | - | 1.12
12.2.08.01-0052 | Цилиндры теплоизоляционные из минеральной ваты на синтетическом связующем, марка 100, кашированные алюминиевой фольгой, диаметр 25 мм, толщина 40 мм | м | 278.16 | 284.1 | 229 | Цилиндры и полуцилиндры теплоизоляционные минераловатные | - | 1.12
12.2.08.01-0053 | Цилиндры теплоизоляционные из минеральной ваты на синтетическом связующем, марка 100, кашированные алюминиевой фольгой, диаметр 32 мм, толщина 40 мм | м | 285.83 | 291.96 | 229 | Цилиндры и полуцилиндры теплоизоляционные минераловатные | - | 1.12
12.2.08.01-0054 | Цилиндры теплоизоляционные из минеральной ваты на синтетическом связующем, марка 100, кашированные алюминиевой фольгой, диаметр 35 мм, толщина 40 мм | м | 302.5 | 308.98 | 229 | Цилиндры и полуцилиндры теплоизоляционные минераловатные | - | 1.12
12.2.08.01-0055 | Цилиндры теплоизоляционные из минеральной ваты на синтетическом связующем, марка 100, кашированные алюминиевой фольгой, диаметр 38 мм, толщина 40 мм | м | 303.33 | 309.85 | 229 | Цилиндры и полуцилиндры теплоизоляционные минераловатные | - | 1.12
12.2.08.01-0056 | Цилиндры теплоизоляционные из минеральной ваты на синтетическом связующем, марка 100, кашированные алюминиевой фольгой, диаметр 42 мм, толщина 40 мм | м | 310.83 | 317.52 | 229 | Цилиндры и полуцилиндры теплоизоляционные минераловатные | - | 1.12
12.2.08.01-0057 | Цилиндры теплоизоляционные из минеральной ваты на синтетическом связующем, марка 100, кашированные алюминиевой фольгой, диаметр 45 мм, толщина 40 мм | м | 316.67 | 323.49 | 229 | Цилиндры и полуцилиндры теплоизоляционные минераловатные | - | 1.12
12.2.08.01-0058 | Цилиндры теплоизоляционные из минеральной ваты на синтетическом связующем, марка 100, кашированные алюминиевой фольгой, диаметр 48 мм, толщина 40 мм | м | 338.33 | 345.6 | 229 | Цилиндры и полуцилиндры теплоизоляционные минераловатные | - | 1.12
12.2.08.01-0059 | Цилиндры теплоизоляционные из минеральной ваты на синтетическом связующем, марка 100, кашированные алюминиевой фольгой, диаметр 57 мм, толщина 40 мм | м | 352.5 | 360.11 | 229 | Цилиндры и полуцилиндры теплоизоляционные минераловатные | - | 1.12
12.2.08.01-0060 | Цилиндры теплоизоляционные из минеральной ваты на синтетическом связующем, марка 100, кашированные алюминиевой фольгой, диаметр 60 мм, толщина 40 мм | м | 368.33 | 376.27 | 229 | Цилиндры и полуцилиндры теплоизоляционные минераловатные | - | 1.12
12.2.08.01-0061 | Цилиндры теплоизоляционные из минеральной ваты на синтетическом связующем, марка 100, кашированные алюминиевой фольгой, диаметр 64 мм, толщина 40 мм | м | 375 | 383.1 | 229 | Цилиндры и полуцилиндры теплоизоляционные минераловатные | - | 1.12
12.2.08.01-0062 | Цилиндры теплоизоляционные из минеральной ваты на синтетическом связующем, марка 100, кашированные алюминиевой фольгой, диаметр 70 мм, толщина 40 мм | м | 398.33 | 406.93 | 229 | Цилиндры и полуцилиндры теплоизоляционные минераловатные | - | 1.12
12.2.08.01-0063 | Цилиндры теплоизоляционные из минеральной ваты на синтетическом связующем, марка 100, кашированные алюминиевой фольгой, диаметр 76 мм, толщина 40 мм | м | 425 | 434.16 | 229 | Цилиндры и полуцилиндры теплоизоляционные минераловатные | - | 1.12
12.2.08.01-0064 | Цилиндры теплоизоляционные из минеральной ваты на синтетическом связующем, марка 100, кашированные алюминиевой фольгой, диаметр 83 мм, толщина 40 мм | м | 431.96 | 441.3 | 229 | Цилиндры и полуцилиндры теплоизоляционные минераловатные | - | 1.12
12.2.08.01-0065 | Цилиндры теплоизоляционные из минеральной ваты на синтетическом связующем, марка 100, кашированные алюминиевой фольгой, диаметр 89 мм, толщина 40 мм | м | 445 | 454.64 | 229 | Цилиндры и полуцилиндры теплоизоляционные минераловатные | - | 1.12
12.2.08.01-0067 | Цилиндры теплоизоляционные из минеральной ваты на синтетическом связующем, марка 100, кашированные алюминиевой фольгой, диаметр 108 мм, толщина 40 мм | м | 534.17 | 545.7 | 229 | Цилиндры и полуцилиндры теплоизоляционные минераловатные | - | 1.12
12.2.08.01-0068 | Цилиндры теплоизоляционные из минеральной ваты на синтетическом связующем, марка 100, кашированные алюминиевой фольгой, диаметр 114 мм, толщина 40 мм | м | 555 | 566.98 | 229 | Цилиндры и полуцилиндры теплоизоляционные минераловатные | - | 1.12
12.2.08.01-0069 | Цилиндры теплоизоляционные из минеральной ваты на синтетическом связующем, марка 100, кашированные алюминиевой фольгой, диаметр 133 мм, толщина 40 мм | м | 599.17 | 612.14 | 229 | Цилиндры и полуцилиндры теплоизоляционные минераловатные | - | 1.12
12.2.08.01-0071 | Цилиндры теплоизоляционные из минеральной ваты на синтетическом связующем, марка 100, кашированные алюминиевой фольгой, диаметр 159 мм, толщина 40 мм | м | 668.63 | 683.14 | 229 | Цилиндры и полуцилиндры теплоизоляционные минераловатные | - | 1.12
12.2.08.01-0075 | Цилиндры теплоизоляционные из минеральной ваты на синтетическом связующем, марка 100, кашированные алюминиевой фольгой, диаметр 205 мм, толщина 40 мм | м | 811.1 | 828.72 | 229 | Цилиндры и полуцилиндры теплоизоляционные минераловатные | - | 1.12
12.2.08.01-0076 | Цилиндры теплоизоляционные из минеральной ваты на синтетическом связующем, марка 100, кашированные алюминиевой фольгой, диаметр 219 мм, толщина 40 мм | м | 872.69 | 891.63 | 229 | Цилиндры и полуцилиндры теплоизоляционные минераловатные | - | 1.12
12.2.08.01-0077 | Цилиндры теплоизоляционные из минеральной ваты на синтетическом связующем, марка 100, кашированные алюминиевой фольгой, диаметр 250 мм, толщина 40 мм | м | 1018.99 | 1041 | 229 | Цилиндры и полуцилиндры теплоизоляционные минераловатные | - | 1.12
12.2.08.01-0078 | Цилиндры теплоизоляционные из минеральной ваты на синтетическом связующем, марка 100, кашированные алюминиевой фольгой, диаметр 273 мм, толщина 40 мм | м | 1180.83 | 1206.24 | 229 | Цилиндры и полуцилиндры теплоизоляционные минераловатные | - | 1.12
12.2.08.01-0079 | Цилиндры теплоизоляционные из минеральной ваты на синтетическом связующем, марка 100, кашированные алюминиевой фольгой, диаметр 18 мм, толщина 50 мм | м | 310.83 | 317.54 | 229 | Цилиндры и полуцилиндры теплоизоляционные минераловатные | - | 1.12
12.2.08.01-0080 | Цилиндры теплоизоляционные из минеральной ваты на синтетическом связующем, марка 100, кашированные алюминиевой фольгой, диаметр 21 мм, толщина 50 мм | м | 315.83 | 322.66 | 229 | Цилиндры и полуцилиндры теплоизоляционные минераловатные | - | 1.12
12.2.08.01-0081 | Цилиндры теплоизоляционные из минеральной ваты на синтетическом связующем, марка 100, кашированные алюминиевой фольгой, диаметр 25 мм, толщина 50 мм | м | 336.67 | 343.94 | 229 | Цилиндры и полуцилиндры теплоизоляционные минераловатные | - | 1.12
12.2.08.01-0082 | Цилиндры теплоизоляционные из минеральной ваты на синтетическом связующем, марка 100, кашированные алюминиевой фольгой, диаметр 28 мм, толщина 50 мм | м | 341.67 | 349.05 | 229 | Цилиндры и полуцилиндры теплоизоляционные минераловатные | - | 1.12
12.2.08.01-0084 | Цилиндры теплоизоляционные из минеральной ваты на синтетическом связующем, марка 100, кашированные алюминиевой фольгой, диаметр 32 мм, толщина 50 мм | м | 356.67 | 364.39 | 229 | Цилиндры и полуцилиндры теплоизоляционные минераловатные | - | 1.12
12.2.08.01-0085 | Цилиндры теплоизоляционные из минеральной ваты на синтетическом связующем, марка 100, кашированные алюминиевой фольгой, диаметр 35 мм, толщина 50 мм | м | 365.83 | 373.76 | 229 | Цилиндры и полуцилиндры теплоизоляционные минераловатные | - | 1.12
12.2.08.01-0086 | Цилиндры теплоизоляционные из минеральной ваты на синтетическом связующем, марка 100, кашированные алюминиевой фольгой, диаметр 38 мм, толщина 50 мм | м | 414.92 | 423.85 | 229 | Цилиндры и полуцилиндры теплоизоляционные минераловатные | - | 1.12
12.2.08.01-0087 | Цилиндры теплоизоляционные из минеральной ваты на синтетическом связующем, марка 100, кашированные алюминиевой фольгой, диаметр 42 мм, толщина 50 мм | м | 425.61 | 434.78 | 229 | Цилиндры и полуцилиндры теплоизоляционные минераловатные | - | 1.12
12.2.08.01-0088 | Цилиндры теплоизоляционные из минеральной ваты на синтетическом связующем, марка 100, кашированные алюминиевой фольгой, диаметр 45 мм, толщина 50 мм | м | 438.71 | 448.17 | 229 | Цилиндры и полуцилиндры теплоизоляционные минераловатные | - | 1.12
12.2.08.01-0089 | Цилиндры теплоизоляционные из минеральной ваты на синтетическом связующем, марка 100, кашированные алюминиевой фольгой, диаметр 48 мм, толщина 50 мм | м | 442.26 | 451.81 | 229 | Цилиндры и полуцилиндры теплоизоляционные минераловатные | - | 1.12
12.2.08.01-0090 | Цилиндры теплоизоляционные из минеральной ваты на синтетическом связующем, марка 100, кашированные алюминиевой фольгой, диаметр 54 мм, толщина 50 мм | м | 435 | 444.44 | 229 | Цилиндры и полуцилиндры теплоизоляционные минераловатные | - | 1.12
12.2.08.01-0091 | Цилиндры теплоизоляционные из минеральной ваты на синтетическом связующем, марка 100, кашированные алюминиевой фольгой, диаметр 57 мм, толщина 50 мм | м | 437.5 | 447.02 | 229 | Цилиндры и полуцилиндры теплоизоляционные минераловатные | - | 1.12
12.2.08.01-0092 | Цилиндры теплоизоляционные из минеральной ваты на синтетическом связующем, марка 100, кашированные алюминиевой фольгой, диаметр 70 мм, толщина 50 мм | м | 482.5 | 492.94 | 229 | Цилиндры и полуцилиндры теплоизоляционные минераловатные | - | 1.12
12.2.08.01-0093 | Цилиндры теплоизоляционные из минеральной ваты на синтетическом связующем, марка 100, кашированные алюминиевой фольгой, диаметр 76 мм, толщина 50 мм | м | 538.55 | 550.22 | 229 | Цилиндры и полуцилиндры теплоизоляционные минераловатные | - | 1.12
12.2.08.01-0094 | Цилиндры теплоизоляционные из минеральной ваты на синтетическом связующем, марка 100, кашированные алюминиевой фольгой, диаметр 83 мм, толщина 50 мм | м | 552.83 | 564.83 | 229 | Цилиндры и полуцилиндры теплоизоляционные минераловатные | - | 1.12
12.2.08.01-0095 | Цилиндры теплоизоляционные из минеральной ваты на синтетическом связующем, марка 100, кашированные алюминиевой фольгой, диаметр 89 мм, толщина 50 мм | м | 574.17 | 586.64 | 229 | Цилиндры и полуцилиндры теплоизоляционные минераловатные | - | 1.12
12.2.08.01-0096 | Цилиндры теплоизоляционные из минеральной ваты на синтетическом связующем, марка 100, кашированные алюминиевой фольгой, диаметр 102 мм, толщина 50 мм | м | 590.89 | 603.79 | 229 | Цилиндры и полуцилиндры теплоизоляционные минераловатные | - | 1.12
12.2.08.01-0097 | Цилиндры теплоизоляционные из минеральной ваты на синтетическом связующем, марка 100, кашированные алюминиевой фольгой, диаметр 108 мм, толщина 50 мм | м | 626.67 | 640.33 | 229 | Цилиндры и полуцилиндры теплоизоляционные минераловатные | - | 1.12
12.2.08.01-0098 | Цилиндры теплоизоляционные из минеральной ваты на синтетическом связующем, марка 100, кашированные алюминиевой фольгой, диаметр 114 мм, толщина 50 мм | м | 669.17 | 683.72 | 229 | Цилиндры и полуцилиндры теплоизоляционные минераловатные | - | 1.12
12.2.08.01-0099 | Цилиндры теплоизоляционные из минеральной ваты на синтетическом связующем, марка 100, кашированные алюминиевой фольгой, диаметр 133 мм, толщина 50 мм | м | 677.66 | 692.53 | 229 | Цилиндры и полуцилиндры теплоизоляционные минераловатные | - | 1.12
12.2.08.01-0101 | Цилиндры теплоизоляционные из минеральной ваты на синтетическом связующем, марка 100, кашированные алюминиевой фольгой, диаметр 159 мм, толщина 50 мм | м | 752.54 | 769.09 | 229 | Цилиндры и полуцилиндры теплоизоляционные минераловатные | - | 1.12
12.2.08.01-0106 | Цилиндры теплоизоляционные из минеральной ваты на синтетическом связующем, марка 100, кашированные алюминиевой фольгой, диаметр 219 мм, толщина 50 мм | м | 984.4 | 1006.01 | 229 | Цилиндры и полуцилиндры теплоизоляционные минераловатные | - | 1.12
12.2.08.01-0107 | Цилиндры теплоизоляционные из минеральной ваты на синтетическом связующем, марка 100, кашированные алюминиевой фольгой, диаметр 245-250 мм, толщина 50 мм | м | 1159.16 | 1185.29 | 229 | Цилиндры и полуцилиндры теплоизоляционные минераловатные | - | 1.12
12.2.08.01-0108 | Цилиндры теплоизоляционные из минеральной ваты на синтетическом связующем, марка 100, кашированные алюминиевой фольгой, диаметр 18 мм, толщина 60 мм | м | 339.75 | 347.21 | 229 | Цилиндры и полуцилиндры теплоизоляционные минераловатные | - | 1.12
12.2.08.01-0109 | Цилиндры теплоизоляционные из минеральной ваты на синтетическом связующем, марка 100, кашированные алюминиевой фольгой, диаметр 21 мм, толщина 60 мм | м | 391.67 | 400.2 | 229 | Цилиндры и полуцилиндры теплоизоляционные минераловатные | - | 1.12
12.2.08.01-0110 | Цилиндры теплоизоляционные из минеральной ваты на синтетическом связующем, марка 100, кашированные алюминиевой фольгой, диаметр 25 мм, толщина 60 мм | м | 402.5 | 411.28 | 229 | Цилиндры и полуцилиндры теплоизоляционные минераловатные | - | 1.12
12.2.08.01-0112 | Цилиндры теплоизоляционные из минеральной ваты на синтетическом связующем, марка 100, кашированные алюминиевой фольгой, диаметр 28 мм, толщина 60 мм | м | 416.67 | 425.79 | 229 | Цилиндры и полуцилиндры теплоизоляционные минераловатные | - | 1.12
12.2.08.01-0113 | Цилиндры теплоизоляционные из минеральной ваты на синтетическом связующем, марка 100, кашированные алюминиевой фольгой, диаметр 32 мм, толщина 60 мм | м | 421.67 | 430.92 | 229 | Цилиндры и полуцилиндры теплоизоляционные минераловатные | - | 1.12
12.2.08.01-0114 | Цилиндры теплоизоляционные из минеральной ваты на синтетическом связующем, марка 100, кашированные алюминиевой фольгой, диаметр 35 мм, толщина 60 мм | м | 463.33 | 473.44 | 229 | Цилиндры и полуцилиндры теплоизоляционные минераловатные | - | 1.12
12.2.08.01-0115 | Цилиндры теплоизоляционные из минеральной ваты на синтетическом связующем, марка 100, кашированные алюминиевой фольгой, диаметр 38 мм, толщина 60 мм | м | 470 | 480.28 | 229 | Цилиндры и полуцилиндры теплоизоляционные минераловатные | - | 1.12
12.2.08.01-0116 | Цилиндры теплоизоляционные из минеральной ваты на синтетическом связующем, марка 100, кашированные алюминиевой фольгой, диаметр 42 мм, толщина 60 мм | м | 526.17 | 537.62 | 229 | Цилиндры и полуцилиндры теплоизоляционные минераловатные | - | 1.12
12.2.08.01-0117 | Цилиндры теплоизоляционные из минеральной ваты на синтетическом связующем, марка 100, кашированные алюминиевой фольгой, диаметр 48 мм, толщина 60 мм | м | 565.1 | 577.38 | 229 | Цилиндры и полуцилиндры теплоизоляционные минераловатные | - | 1.12
12.2.08.01-0118 | Цилиндры теплоизоляционные из минеральной ваты на синтетическом связующем, марка 100, кашированные алюминиевой фольгой, диаметр 57 мм, толщина 60 мм | м | 605.19 | 618.3 | 229 | Цилиндры и полуцилиндры теплоизоляционные минераловатные | - | 1.12
12.2.08.01-0119 | Цилиндры теплоизоляционные из минеральной ваты на синтетическом связующем, марка 100, кашированные алюминиевой фольгой, диаметр 60 мм, толщина 60 мм | м | 612.27 | 625.55 | 229 | Цилиндры и полуцилиндры теплоизоляционные минераловатные | - | 1.12
12.2.08.01-0120 | Цилиндры теплоизоляционные из минеральной ваты на синтетическом связующем, марка 100, кашированные алюминиевой фольгой, диаметр 70 мм, толщина 60 мм | м | 619.17 | 632.61 | 229 | Цилиндры и полуцилиндры теплоизоляционные минераловатные | - | 1.12
12.2.08.01-0121 | Цилиндры теплоизоляционные из минеральной ваты на синтетическом связующем, марка 100, кашированные алюминиевой фольгой, диаметр 76 мм, толщина 60 мм | м | 625.83 | 639.52 | 229 | Цилиндры и полуцилиндры теплоизоляционные минераловатные | - | 1.12
12.2.08.01-0122 | Цилиндры теплоизоляционные из минеральной ваты на синтетическом связующем, марка 100, кашированные алюминиевой фольгой, диаметр 83 мм, толщина 60 мм | м | 689.14 | 704.15 | 229 | Цилиндры и полуцилиндры теплоизоляционные минераловатные | - | 1.12
12.2.08.01-0123 | Цилиндры теплоизоляционные из минеральной ваты на синтетическом связующем, марка 100, кашированные алюминиевой фольгой, диаметр 89 мм, толщина 60 мм | м | 697.5 | 712.73 | 229 | Цилиндры и полуцилиндры теплоизоляционные минераловатные | - | 1.12
12.2.08.01-0125 | Цилиндры теплоизоляционные из минеральной ваты на синтетическом связующем, марка 100, кашированные алюминиевой фольгой, диаметр 108 мм, толщина 60 мм | м | 776.67 | 793.64 | 229 | Цилиндры и полуцилиндры теплоизоляционные минераловатные | - | 1.12
12.2.08.01-0126 | Цилиндры теплоизоляционные из минеральной ваты на синтетическом связующем, марка 100, кашированные алюминиевой фольгой, диаметр 114 мм, толщина 60 мм | м | 793.33 | 810.69 | 229 | Цилиндры и полуцилиндры теплоизоляционные минераловатные | - | 1.12
12.2.08.01-0127 | Цилиндры теплоизоляционные из минеральной ваты на синтетическом связующем, марка 100, кашированные алюминиевой фольгой, диаметр 133 мм, толщина 60 мм | м | 857.5 | 876.31 | 229 | Цилиндры и полуцилиндры теплоизоляционные минераловатные | - | 1.12
12.2.08.01-0129 | Цилиндры теплоизоляционные из минеральной ваты на синтетическом связующем, марка 100, кашированные алюминиевой фольгой, диаметр 159 мм, толщина 60 мм | м | 961.67 | 982.78 | 229 | Цилиндры и полуцилиндры теплоизоляционные минераловатные | - | 1.12
12.2.08.01-0134 | Цилиндры теплоизоляционные из минеральной ваты на синтетическом связующем, марка 100, кашированные алюминиевой фольгой, диаметр 219 мм, толщина 60 мм | м | 1249.17 | 1276.55 | 229 | Цилиндры и полуцилиндры теплоизоляционные минераловатные | - | 1.12
12.2.08.01-0135 | Цилиндры теплоизоляционные из минеральной ваты на синтетическом связующем, марка 100, кашированные алюминиевой фольгой, диаметр 245-250 мм, толщина 60 мм | м | 1440.36 | 1472.82 | 229 | Цилиндры и полуцилиндры теплоизоляционные минераловатные | - | 1.12
12.2.08.01-0136 | Цилиндры теплоизоляционные из минеральной ваты на синтетическом связующем, марка 100, кашированные алюминиевой фольгой, диаметр 21 мм, толщина 70 мм | м | 515 | 526.21 | 229 | Цилиндры и полуцилиндры теплоизоляционные минераловатные | - | 1.12
12.2.08.01-0141 | Цилиндры теплоизоляционные из минеральной ваты на синтетическом связующем, марка 100, кашированные алюминиевой фольгой, диаметр 57 мм, толщина 70 мм | м | 740.74 | 756.83 | 229 | Цилиндры и полуцилиндры теплоизоляционные минераловатные | - | 1.12
12.2.08.01-0142 | Цилиндры теплоизоляционные из минеральной ваты на синтетическом связующем, марка 100, кашированные алюминиевой фольгой, диаметр 60 мм, толщина 70 мм | м | 749.24 | 765.5 | 229 | Цилиндры и полуцилиндры теплоизоляционные минераловатные | - | 1.12
12.2.08.01-0143 | Цилиндры теплоизоляционные из минеральной ваты на синтетическом связующем, марка 100, кашированные алюминиевой фольгой, диаметр 70 мм, толщина 70 мм | м | 782.5 | 799.55 | 229 | Цилиндры и полуцилиндры теплоизоляционные минераловатные | - | 1.12
12.2.08.01-0144 | Цилиндры теплоизоляционные из минеральной ваты на синтетическом связующем, марка 100, кашированные алюминиевой фольгой, диаметр 76 мм, толщина 70 мм | м | 786.67 | 803.86 | 229 | Цилиндры и полуцилиндры теплоизоляционные минераловатные | - | 1.12
12.2.08.01-0145 | Цилиндры теплоизоляционные из минеральной ваты на синтетическом связующем, марка 100, кашированные алюминиевой фольгой, диаметр 83 мм, толщина 70 мм | м | 805.18 | 822.82 | 229 | Цилиндры и полуцилиндры теплоизоляционные минераловатные | - | 1.12
12.2.08.01-0146 | Цилиндры теплоизоляционные из минеральной ваты на синтетическом связующем, марка 100, кашированные алюминиевой фольгой, диаметр 89 мм, толщина 70 мм | м | 836.67 | 854.99 | 229 | Цилиндры и полуцилиндры теплоизоляционные минераловатные | - | 1.12
12.2.08.01-0147 | Цилиндры теплоизоляционные из минеральной ваты на синтетическом связующем, марка 100, кашированные алюминиевой фольгой, диаметр 102 мм, толщина 70 мм | м | 869.51 | 888.62 | 229 | Цилиндры и полуцилиндры теплоизоляционные минераловатные | - | 1.12
12.2.08.01-0148 | Цилиндры теплоизоляционные из минеральной ваты на синтетическом связующем, марка 100, кашированные алюминиевой фольгой, диаметр 108 мм, толщина 70 мм | м | 909.17 | 929.13 | 229 | Цилиндры и полуцилиндры теплоизоляционные минераловатные | - | 1.12
12.2.08.01-0149 | Цилиндры теплоизоляционные из минеральной ваты на синтетическом связующем, марка 100, кашированные алюминиевой фольгой, диаметр 114 мм, толщина 70 мм | м | 939.17 | 959.79 | 229 | Цилиндры и полуцилиндры теплоизоляционные минераловатные | - | 1.12
12.2.08.01-0150 | Цилиндры теплоизоляционные из минеральной ваты на синтетическом связующем, марка 100, кашированные алюминиевой фольгой, диаметр 133 мм, толщина 70 мм | м | 981.28 | 1002.93 | 229 | Цилиндры и полуцилиндры теплоизоляционные минераловатные | - | 1.12
12.2.08.01-0151 | Цилиндры теплоизоляционные из минеральной ваты на синтетическом связующем, марка 100, кашированные алюминиевой фольгой, диаметр 140 мм, толщина 70 мм | м | 1027.72 | 1050.38 | 229 | Цилиндры и полуцилиндры теплоизоляционные минераловатные | - | 1.12
12.2.08.01-0152 | Цилиндры теплоизоляционные из минеральной ваты на синтетическом связующем, марка 100, кашированные алюминиевой фольгой, диаметр 159 мм, толщина 70 мм | м | 1087.03 | 1111.06 | 229 | Цилиндры и полуцилиндры теплоизоляционные минераловатные | - | 1.12
12.2.08.01-0154 | Цилиндры теплоизоляционные из минеральной ваты на синтетическом связующем, марка 100, кашированные алюминиевой фольгой, диаметр 169 мм, толщина 70 мм | м | 1133.47 | 1159.48 | 229 | Цилиндры и полуцилиндры теплоизоляционные минераловатные | - | 1.12
12.2.08.01-0155 | Цилиндры теплоизоляционные из минеральной ваты на синтетическом связующем, марка 100, кашированные алюминиевой фольгой, диаметр 194 мм, толщина 70 мм | м | 1227.59 | 1255.84 | 229 | Цилиндры и полуцилиндры теплоизоляционные минераловатные | - | 1.12
12.2.08.01-0156 | Цилиндры теплоизоляционные из минеральной ваты на синтетическом связующем, марка 100, кашированные алюминиевой фольгой, диаметр 205 мм, толщина 70 мм | м | 1302.37 | 1332.27 | 229 | Цилиндры и полуцилиндры теплоизоляционные минераловатные | - | 1.12
12.2.08.01-0157 | Цилиндры теплоизоляционные из минеральной ваты на синтетическом связующем, марка 100, кашированные алюминиевой фольгой, диаметр 219 мм, толщина 70 мм | м | 1488.33 | 1521 | 229 | Цилиндры и полуцилиндры теплоизоляционные минераловатные | - | 1.12
12.2.08.01-0158 | Цилиндры теплоизоляционные из минеральной ваты на синтетическом связующем, марка 100, кашированные алюминиевой фольгой, диаметр 245-250 мм, толщина 70 мм | м | 1589.93 | 1626.13 | 229 | Цилиндры и полуцилиндры теплоизоляционные минераловатные | - | 1.12
12.2.08.01-0159 | Цилиндры теплоизоляционные из минеральной ваты на синтетическом связующем, марка 100, кашированные алюминиевой фольгой, диаметр 21 мм, толщина 80 мм | м | 640.83 | 654.81 | 229 | Цилиндры и полуцилиндры теплоизоляционные минераловатные | - | 1.12
12.2.08.01-0160 | Цилиндры теплоизоляционные из минеральной ваты на синтетическом связующем, марка 100, кашированные алюминиевой фольгой, диаметр 28 мм, толщина 80 мм | м | 648.98 | 663.19 | 229 | Цилиндры и полуцилиндры теплоизоляционные минераловатные | - | 1.12
12.2.08.01-0161 | Цилиндры теплоизоляционные из минеральной ваты на синтетическом связующем, марка 100, кашированные алюминиевой фольгой, диаметр 35 мм, толщина 80 мм | м | 669.17 | 683.87 | 229 | Цилиндры и полуцилиндры теплоизоляционные минераловатные | - | 1.12
12.2.08.01-0162 | Цилиндры теплоизоляционные из минеральной ваты на синтетическом связующем, марка 100, кашированные алюминиевой фольгой, диаметр 42 мм, толщина 80 мм | м | 779.17 | 796.15 | 229 | Цилиндры и полуцилиндры теплоизоляционные минераловатные | - | 1.12
12.2.08.01-0163 | Цилиндры теплоизоляционные из минеральной ваты на синтетическом связующем, марка 100, кашированные алюминиевой фольгой, диаметр 48 мм, толщина 80 мм | м | 779.17 | 796.22 | 229 | Цилиндры и полуцилиндры теплоизоляционные минераловатные | - | 1.12
12.2.08.01-0164 | Цилиндры теплоизоляционные из минеральной ваты на синтетическом связующем, марка 100, кашированные алюминиевой фольгой, диаметр 57 мм, толщина 80 мм | м | 823.33 | 841.37 | 229 | Цилиндры и полуцилиндры теплоизоляционные минераловатные | - | 1.12
12.2.08.01-0165 | Цилиндры теплоизоляционные из минеральной ваты на синтетическом связующем, марка 100, кашированные алюминиевой фольгой, диаметр 60 мм, толщина 80 мм | м | 867.5 | 886.45 | 229 | Цилиндры и полуцилиндры теплоизоляционные минераловатные | - | 1.12
12.2.08.01-0171 | Цилиндры теплоизоляционные из минеральной ваты на синтетическом связующем, марка 100, кашированные алюминиевой фольгой, диаметр 108 мм, толщина 80 мм | м | 1015.79 | 1038.26 | 229 | Цилиндры и полуцилиндры теплоизоляционные минераловатные | - | 1.12
12.2.08.01-0172 | Цилиндры теплоизоляционные из минеральной ваты на синтетическом связующем, марка 100, кашированные алюминиевой фольгой, диаметр 114 мм, толщина 80 мм | м | 1046.2 | 1069.34 | 229 | Цилиндры и полуцилиндры теплоизоляционные минераловатные | - | 1.12
12.2.08.01-0173 | Цилиндры теплоизоляционные из минеральной ваты на синтетическом связующем, марка 100, кашированные алюминиевой фольгой, диаметр 133 мм, толщина 80 мм | м | 1085.51 | 1109.66 | 229 | Цилиндры и полуцилиндры теплоизоляционные минераловатные | - | 1.12
12.2.08.01-0174 | Цилиндры теплоизоляционные из минеральной ваты на синтетическом связующем, марка 100, кашированные алюминиевой фольгой, диаметр 140 мм, толщина 80 мм | м | 1133.72 | 1158.92 | 229 | Цилиндры и полуцилиндры теплоизоляционные минераловатные | - | 1.12
12.2.08.01-0175 | Цилиндры теплоизоляционные из минеральной ваты на синтетическом связующем, марка 100, кашированные алюминиевой фольгой, диаметр 159 мм, толщина 80 мм | м | 1190.8 | 1217.35 | 229 | Цилиндры и полуцилиндры теплоизоляционные минераловатные | - | 1.12
12.2.08.01-0177 | Цилиндры теплоизоляционные из минеральной ваты на синтетическом связующем, марка 100, кашированные алюминиевой фольгой, диаметр 169 мм, толщина 80 мм | м | 1238.97 | 1267.73 | 229 | Цилиндры и полуцилиндры теплоизоляционные минераловатные | - | 1.12
12.2.08.01-0178 | Цилиндры теплоизоляционные из минеральной ваты на синтетическом связующем, марка 100, кашированные алюминиевой фольгой, диаметр 194 мм, толщина 80 мм | м | 1339.15 | 1370.31 | 229 | Цилиндры и полуцилиндры теплоизоляционные минераловатные | - | 1.12
12.2.08.01-0179 | Цилиндры теплоизоляционные из минеральной ваты на синтетическом связующем, марка 100, кашированные алюминиевой фольгой, диаметр 205 мм, толщина 80 мм | м | 1440.61 | 1473.98 | 229 | Цилиндры и полуцилиндры теплоизоляционные минераловатные | - | 1.12
12.2.08.01-0180 | Цилиндры теплоизоляционные из минеральной ваты на синтетическом связующем, марка 100, кашированные алюминиевой фольгой, диаметр 219 мм, толщина 80 мм | м | 1549.68 | 1584.1 | 229 | Цилиндры и полуцилиндры теплоизоляционные минераловатные | - | 1.12
12.2.08.01-0181 | Цилиндры теплоизоляционные из минеральной ваты на синтетическом связующем, марка 100, кашированные алюминиевой фольгой, диаметр 35 мм, толщина 90 мм | м | 838.33 | 856.71 | 229 | Цилиндры и полуцилиндры теплоизоляционные минераловатные | - | 1.12
12.2.08.01-0182 | Цилиндры теплоизоляционные из минеральной ваты на синтетическом связующем, марка 100, кашированные алюминиевой фольгой, диаметр 42 мм, толщина 90 мм | м | 882.5 | 901.85 | 229 | Цилиндры и полуцилиндры теплоизоляционные минераловатные | - | 1.12
12.2.08.01-0183 | Цилиндры теплоизоляционные из минеральной ваты на синтетическом связующем, марка 100, кашированные алюминиевой фольгой, диаметр 48 мм, толщина 90 мм | м | 927.5 | 947.83 | 229 | Цилиндры и полуцилиндры теплоизоляционные минераловатные | - | 1.12
12.2.08.01-0184 | Цилиндры теплоизоляционные из минеральной ваты на синтетическом связующем, марка 100, кашированные алюминиевой фольгой, диаметр 57 мм, толщина 90 мм | м | 1014.17 | 1036.34 | 229 | Цилиндры и полуцилиндры теплоизоляционные минераловатные | - | 1.12
12.2.08.01-0185 | Цилиндры теплоизоляционные из минеральной ваты на синтетическом связующем, марка 100, кашированные алюминиевой фольгой, диаметр 60 мм, толщина 90 мм | м | 1028.33 | 1050.83 | 229 | Цилиндры и полуцилиндры теплоизоляционные минераловатные | - | 1.12
12.2.08.01-0186 | Цилиндры теплоизоляционные из минеральной ваты на синтетическом связующем, марка 100, кашированные алюминиевой фольгой, диаметр 70 мм, толщина 90 мм | м | 1116.67 | 1141.06 | 229 | Цилиндры и полуцилиндры теплоизоляционные минераловатные | - | 1.12
12.2.08.01-0187 | Цилиндры теплоизоляционные из минеральной ваты на синтетическом связующем, марка 100, кашированные алюминиевой фольгой, диаметр 76 мм, толщина 90 мм | м | 1117.5 | 1141.99 | 229 | Цилиндры и полуцилиндры теплоизоляционные минераловатные | - | 1.12
12.2.08.01-0188 | Цилиндры теплоизоляционные из минеральной ваты на синтетическом связующем, марка 100, кашированные алюминиевой фольгой, диаметр 83 мм, толщина 90 мм | м | 1080.36 | 1104.19 | 229 | Цилиндры и полуцилиндры теплоизоляционные минераловатные | - | 1.12
12.2.08.01-0189 | Цилиндры теплоизоляционные из минеральной ваты на синтетическом связующем, марка 100, кашированные алюминиевой фольгой, диаметр 89 мм, толщина 90 мм | м | 1167.5 | 1193.16 | 229 | Цилиндры и полуцилиндры теплоизоляционные минераловатные | - | 1.12
12.2.08.01-0190 | Цилиндры теплоизоляционные из минеральной ваты на синтетическом связующем, марка 100, кашированные алюминиевой фольгой, диаметр 102 мм, толщина 90 мм | м | 1124.24 | 1149.2 | 229 | Цилиндры и полуцилиндры теплоизоляционные минераловатные | - | 1.12
12.2.08.01-0191 | Цилиндры теплоизоляционные из минеральной ваты на синтетическом связующем, марка 100, кашированные алюминиевой фольгой, диаметр 108 мм, толщина 90 мм | м | 1153.52 | 1179.14 | 229 | Цилиндры и полуцилиндры теплоизоляционные минераловатные | - | 1.12
12.2.08.01-0192 | Цилиндры теплоизоляционные из минеральной ваты на синтетическом связующем, марка 100, кашированные алюминиевой фольгой, диаметр 114 мм, толщина 90 мм | м | 1207.16 | 1233.93 | 229 | Цилиндры и полуцилиндры теплоизоляционные минераловатные | - | 1.12
12.2.08.01-0193 | Цилиндры теплоизоляционные из минеральной ваты на синтетическом связующем, марка 100, кашированные алюминиевой фольгой, диаметр 133 мм, толщина 90 мм | м | 1257.16 | 1285.18 | 229 | Цилиндры и полуцилиндры теплоизоляционные минераловатные | - | 1.12
12.2.08.01-0194 | Цилиндры теплоизоляционные из минеральной ваты на синтетическом связующем, марка 100, кашированные алюминиевой фольгой, диаметр 140 мм, толщина 90 мм | м | 1302.28 | 1331.29 | 229 | Цилиндры и полуцилиндры теплоизоляционные минераловатные | - | 1.12
12.2.08.01-0195 | Цилиндры теплоизоляционные из минеральной ваты на синтетическом связующем, марка 100, кашированные алюминиевой фольгой, диаметр 159 мм, толщина 90 мм | м | 1353.48 | 1383.76 | 229 | Цилиндры и полуцилиндры теплоизоляционные минераловатные | - | 1.12
12.2.08.01-0201 | Цилиндры теплоизоляционные из минеральной ваты на синтетическом связующем, марка 100, кашированные алюминиевой фольгой, диаметр 42 мм, толщина 100 мм | м | 992.5 | 1014.38 | 229 | Цилиндры и полуцилиндры теплоизоляционные минераловатные | - | 1.12
12.2.08.01-0202 | Цилиндры теплоизоляционные из минеральной ваты на синтетическом связующем, марка 100, кашированные алюминиевой фольгой, диаметр 48 мм, толщина 100 мм | м | 1057.5 | 1080.77 | 229 | Цилиндры и полуцилиндры теплоизоляционные минераловатные | - | 1.12
12.2.08.01-0203 | Цилиндры теплоизоляционные из минеральной ваты на синтетическом связующем, марка 100, кашированные алюминиевой фольгой, диаметр 57 мм, толщина 100 мм | м | 1165 | 1190.55 | 229 | Цилиндры и полуцилиндры теплоизоляционные минераловатные | - | 1.12
12.2.08.01-0204 | Цилиндры теплоизоляционные из минеральной ваты на синтетическом связующем, марка 100, кашированные алюминиевой фольгой, диаметр 60 мм, толщина 100 мм | м | 1182.5 | 1208.44 | 229 | Цилиндры и полуцилиндры теплоизоляционные минераловатные | - | 1.12
12.2.08.01-0205 | Цилиндры теплоизоляционные из минеральной ваты на синтетическом связующем, марка 100, кашированные алюминиевой фольгой, диаметр 70 мм, толщина 100 мм | м | 1285 | 1313.13 | 229 | Цилиндры и полуцилиндры теплоизоляционные минераловатные | - | 1.12
12.2.08.01-0206 | Цилиндры теплоизоляционные из минеральной ваты на синтетическом связующем, марка 100, кашированные алюминиевой фольгой, диаметр 76 мм, толщина 100 мм | м | 1285.83 | 1314.07 | 229 | Цилиндры и полуцилиндры теплоизоляционные минераловатные | - | 1.12
12.2.08.01-0207 | Цилиндры теплоизоляционные из минеральной ваты на синтетическом связующем, марка 100, кашированные алюминиевой фольгой, диаметр 83 мм, толщина 100 мм | м | 1297.69 | 1326.27 | 229 | Цилиндры и полуцилиндры теплоизоляционные минераловатные | - | 1.12
12.2.08.01-0208 | Цилиндры теплоизоляционные из минеральной ваты на синтетическом связующем, марка 100, кашированные алюминиевой фольгой, диаметр 89 мм, толщина 100 мм | м | 1307.5 | 1336.36 | 229 | Цилиндры и полуцилиндры теплоизоляционные минераловатные | - | 1.12
12.2.08.01-0209 | Цилиндры теплоизоляционные из минеральной ваты на синтетическом связующем, марка 100, кашированные алюминиевой фольгой, диаметр 102 мм, толщина 100 мм | м | 1342.94 | 1372.68 | 229 | Цилиндры и полуцилиндры теплоизоляционные минераловатные | - | 1.12
12.2.08.01-0210 | Цилиндры теплоизоляционные из минеральной ваты на синтетическом связующем, марка 100, кашированные алюминиевой фольгой, диаметр 108 мм, толщина 100 мм | м | 1370.07 | 1400.45 | 229 | Цилиндры и полуцилиндры теплоизоляционные минераловатные | - | 1.12
12.2.08.01-0211 | Цилиндры теплоизоляционные из минеральной ваты на синтетическом связующем, марка 100, кашированные алюминиевой фольгой, диаметр 114 мм, толщина 100 мм | м | 1426.93 | 1458.53 | 229 | Цилиндры и полуцилиндры теплоизоляционные минераловатные | - | 1.12
12.2.08.01-0212 | Цилиндры теплоизоляционные из минеральной ваты на синтетическом связующем, марка 100, кашированные алюминиевой фольгой, диаметр 133 мм, толщина 100 мм | м | 1504.48 | 1537.9 | 229 | Цилиндры и полуцилиндры теплоизоляционные минераловатные | - | 1.12
12.2.08.01-0213 | Цилиндры теплоизоляционные из минеральной ваты на синтетическом связующем, марка 100, кашированные алюминиевой фольгой, диаметр 140 мм, толщина 100 мм | м | 1536.83 | 1571.06 | 229 | Цилиндры и полуцилиндры теплоизоляционные минераловатные | - | 1.12
12.2.08.01-0214 | Цилиндры теплоизоляционные из минеральной ваты на синтетическом связующем, марка 100, кашированные алюминиевой фольгой, диаметр 159 мм, толщина 100 мм | м | 1629.86 | 1666.16 | 229 | Цилиндры и полуцилиндры теплоизоляционные минераловатные | - | 1.12
12.2.08.01-0215 | Цилиндры теплоизоляционные из минеральной ваты на синтетическом связующем, марка 100, кашированные алюминиевой фольгой, диаметр 169 мм, толщина 100 мм | м | 1681.58 | 1720.57 | 229 | Цилиндры и полуцилиндры теплоизоляционные минераловатные | - | 1.12
12.2.08.01-0216 | Цилиндры теплоизоляционные из минеральной ваты на синтетическом связующем, марка 100, кашированные алюминиевой фольгой, диаметр 194 мм, толщина 100 мм | м | 1783.68 | 1825.23 | 229 | Цилиндры и полуцилиндры теплоизоляционные минераловатные | - | 1.12
12.2.08.01-0217 | Цилиндры теплоизоляционные из минеральной ваты на синтетическом связующем, марка 100, кашированные алюминиевой фольгой, диаметр 205 мм, толщина 100 мм | м | 1999.54 | 2045.63 | 229 | Цилиндры и полуцилиндры теплоизоляционные минераловатные | - | 1.12
12.2.08.01-0218 | Цилиндры теплоизоляционные из минеральной ваты на синтетическом связующем, марка 100, кашированные алюминиевой фольгой, диаметр 245-250 мм, толщина 100 мм | м | 2179.19 | 2229.67 | 229 | Цилиндры и полуцилиндры теплоизоляционные минераловатные | - | 1.12
12.2.08.01-0222 | Цилиндры теплоизоляционные из минеральной ваты на синтетическом связующем, марка 100, кашированные алюминиевой фольгой, диаметр 219 мм, толщина 90 мм | м | 2150.83 | 2197.83 | 229 | Цилиндры и полуцилиндры теплоизоляционные минераловатные | - | 1.12
12.2.08.01-0224 | Цилиндры теплоизоляционные из минеральной ваты на синтетическом связующем, марка 100, кашированные алюминиевой фольгой, диаметр 273 мм, толщина 90 мм | м | 2525.83 | 2581.03 | 229 | Цилиндры и полуцилиндры теплоизоляционные минераловатные | - | 1.12
12.2.08.01-0225 | Цилиндры теплоизоляционные из минеральной ваты на синтетическом связующем, марка 100, кашированные алюминиевой фольгой, диаметр 325 мм, толщина 90 мм | м | 2648.33 | 2706.65 | 229 | Цилиндры и полуцилиндры теплоизоляционные минераловатные | - | 1.12
12.2.08.01-0232 | Цилиндры теплоизоляционные из минеральной ваты на синтетическом связующем, марка 100, кашированные алюминиевой фольгой, диаметр 21 мм, толщина 100 мм | м | 871.67 | 890.83 | 229 | Цилиндры и полуцилиндры теплоизоляционные минераловатные | - | 1.12
12.2.08.01-0233 | Цилиндры теплоизоляционные из минеральной ваты на синтетическом связующем, марка 100, кашированные алюминиевой фольгой, диаметр 25 мм, толщина 100 мм | м | 892.5 | 912.14 | 229 | Цилиндры и полуцилиндры теплоизоляционные минераловатные | - | 1.12
12.2.08.01-0234 | Цилиндры теплоизоляционные из минеральной ваты на синтетическом связующем, марка 100, кашированные алюминиевой фольгой, диаметр 28 мм, толщина 100 мм | м | 908.33 | 928.33 | 229 | Цилиндры и полуцилиндры теплоизоляционные минераловатные | - | 1.12
12.2.08.01-0235 | Цилиндры теплоизоляционные из минеральной ваты на синтетическом связующем, марка 100, кашированные алюминиевой фольгой, диаметр 32 мм, толщина 100 мм | м | 938.33 | 958.99 | 229 | Цилиндры и полуцилиндры теплоизоляционные минераловатные | - | 1.12
12.2.08.01-0236 | Цилиндры теплоизоляционные из минеральной ваты на синтетическом связующем, марка 100, кашированные алюминиевой фольгой, диаметр 35 мм, толщина 100 мм | м | 945 | 965.83 | 229 | Цилиндры и полуцилиндры теплоизоляционные минераловатные | - | 1.12
12.2.08.01-0237 | Цилиндры теплоизоляционные из минеральной ваты на синтетическом связующем, марка 100, кашированные алюминиевой фольгой, диаметр 38 мм, толщина 100 мм | м | 987.5 | 1009.23 | 229 | Цилиндры и полуцилиндры теплоизоляционные минераловатные | - | 1.12
12.2.08.01-0239 | Цилиндры теплоизоляционные из минеральной ваты на синтетическом связующем, марка 100, кашированные алюминиевой фольгой, диаметр 45 мм, толщина 100 мм | м | 1022.5 | 1045.03 | 229 | Цилиндры и полуцилиндры теплоизоляционные минераловатные | - | 1.12
12.2.08.01-0241 | Цилиндры теплоизоляционные из минеральной ваты на синтетическом связующем, марка 100, кашированные алюминиевой фольгой, диаметр 54 мм, толщина 100 мм | м | 1148.33 | 1173.5 | 229 | Цилиндры и полуцилиндры теплоизоляционные минераловатные | - | 1.12
12.2.08.01-0244 | Цилиндры теплоизоляционные из минеральной ваты на синтетическом связующем, марка 100, кашированные алюминиевой фольгой, диаметр 64 мм, толщина 100 мм | м | 1284.17 | 1312.2 | 229 | Цилиндры и полуцилиндры теплоизоляционные минераловатные | - | 1.12
12.2.08.01-0252 | Цилиндры теплоизоляционные из минеральной ваты на синтетическом связующем, марка 100, кашированные алюминиевой фольгой, диаметр 219 мм, толщина 100 мм | м | 2171.5 | 2219.5 | 229 | Цилиндры и полуцилиндры теплоизоляционные минераловатные | - | 1.12
12.2.08.01-0254 | Цилиндры теплоизоляционные из минеральной ваты на синтетическом связующем, марка 100, кашированные алюминиевой фольгой, диаметр 273 мм, толщина 100 мм | м | 2557.5 | 2613.99 | 229 | Цилиндры и полуцилиндры теплоизоляционные минераловатные | - | 1.12
12.2.08.01-0255 | Цилиндры теплоизоляционные из минеральной ваты на синтетическом связующем, марка 100, кашированные алюминиевой фольгой, диаметр 325 мм, толщина 100 мм | м | 3262.5 | 3333.83 | 229 | Цилиндры и полуцилиндры теплоизоляционные минераловатные | - | 1.12
12.2.08.01-1344 | Цилиндры теплоизоляционные из минеральной ваты на синтетическом связующем, марка 100, кашированные алюминиевой фольгой, диаметр 18 мм, толщина 20 мм | м | 125 | 127.61 | 229 | Цилиндры и полуцилиндры теплоизоляционные минераловатные | - | 1.12
12.2.08.01-1345 | Цилиндры теплоизоляционные из минеральной ваты на синтетическом связующем, марка 100, кашированные алюминиевой фольгой, диаметр 21 мм, толщина 20 мм | м | 133.33 | 136.12 | 229 | Цилиндры и полуцилиндры теплоизоляционные минераловатные | - | 1.12
12.2.08.01-1346 | Цилиндры теплоизоляционные из минеральной ваты на синтетическом связующем, марка 100, кашированные алюминиевой фольгой, диаметр 25 мм, толщина 20 мм | м | 141.67 | 144.63 | 229 | Цилиндры и полуцилиндры теплоизоляционные минераловатные | - | 1.12
12.2.08.01-1347 | Цилиндры теплоизоляционные из минеральной ваты на синтетическом связующем, марка 100, кашированные алюминиевой фольгой, диаметр 28 мм, толщина 20 мм | м | 145.83 | 148.89 | 229 | Цилиндры и полуцилиндры теплоизоляционные минераловатные | - | 1.12
12.2.08.01-1348 | Цилиндры теплоизоляционные из минеральной ваты на синтетическом связующем, марка 100, кашированные алюминиевой фольгой, диаметр 273 мм, толщина 50 мм | м | 1485.83 | 1517.86 | 229 | Цилиндры и полуцилиндры теплоизоляционные минераловатные | - | 1.12
12.2.08.01-1349 | Цилиндры теплоизоляционные из минеральной ваты на синтетическом связующем, марка 100, кашированные алюминиевой фольгой, диаметр 325 мм, толщина 50 мм | м | 1577.5 | 1611.73 | 229 | Цилиндры и полуцилиндры теплоизоляционные минераловатные | - | 1.12
12.2.08.01-1350 | Цилиндры теплоизоляционные из минеральной ваты на синтетическом связующем, марка 100, кашированные алюминиевой фольгой, диаметр 273 мм, толщина 60 мм | м | 1557.5 | 1591.51 | 229 | Цилиндры и полуцилиндры теплоизоляционные минераловатные | - | 1.12
12.2.08.01-1352 | Цилиндры теплоизоляционные из минеральной ваты на синтетическом связующем, марка 100, кашированные алюминиевой фольгой, диаметр 32 мм, толщина 20 мм | м | 160 | 163.35 | 229 | Цилиндры и полуцилиндры теплоизоляционные минераловатные | - | 1.12
12.2.08.01-1353 | Цилиндры теплоизоляционные из минеральной ваты на синтетическом связующем, марка 100, кашированные алюминиевой фольгой, диаметр 35 мм, толщина 20 мм | м | 160.83 | 164.21 | 229 | Цилиндры и полуцилиндры теплоизоляционные минераловатные | - | 1.12
12.2.08.01-1354 | Цилиндры теплоизоляционные из минеральной ваты на синтетическом связующем, марка 100, кашированные алюминиевой фольгой, диаметр 38 мм, толщина 20 мм | м | 168.33 | 171.87 | 229 | Цилиндры и полуцилиндры теплоизоляционные минераловатные | - | 1.12
12.2.08.01-1355 | Цилиндры теплоизоляционные из минеральной ваты на синтетическом связующем, марка 100, кашированные алюминиевой фольгой, диаметр 42 мм, толщина 20 мм | м | 181.67 | 185.48 | 229 | Цилиндры и полуцилиндры теплоизоляционные минераловатные | - | 1.12
12.2.08.01-1356 | Цилиндры теплоизоляционные из минеральной ваты на синтетическом связующем, марка 100, кашированные алюминиевой фольгой, диаметр 45 мм, толщина 20 мм | м | 188.33 | 192.29 | 229 | Цилиндры и полуцилиндры теплоизоляционные минераловатные | - | 1.12
12.2.08.01-1357 | Цилиндры теплоизоляционные из минеральной ваты на синтетическом связующем, марка 100, кашированные алюминиевой фольгой, диаметр 48 мм, толщина 20 мм | м | 195 | 199.09 | 229 | Цилиндры и полуцилиндры теплоизоляционные минераловатные | - | 1.12
12.2.08.01-1358 | Цилиндры теплоизоляционные из минеральной ваты на синтетическом связующем, марка 100, кашированные алюминиевой фольгой, диаметр 45 мм, толщина 60 мм | м | 545.63 | 557.45 | 229 | Цилиндры и полуцилиндры теплоизоляционные минераловатные | - | 1.12
12.2.08.01-1359 | Цилиндры теплоизоляционные из минеральной ваты на синтетическом связующем, марка 100, кашированные алюминиевой фольгой, диаметр 54 мм, толщина 20 мм | м | 210.83 | 215.26 | 229 | Цилиндры и полуцилиндры теплоизоляционные минераловатные | - | 1.12
12.2.08.01-1360 | Цилиндры теплоизоляционные из минеральной ваты на синтетическом связующем, марка 100, кашированные алюминиевой фольгой, диаметр 57 мм, толщина 20 мм | м | 223.33 | 228.02 | 229 | Цилиндры и полуцилиндры теплоизоляционные минераловатные | - | 1.12
12.2.08.01-1361 | Цилиндры теплоизоляционные из минеральной ваты на синтетическом связующем, марка 100, кашированные алюминиевой фольгой, диаметр 60 мм, толщина 20 мм | м | 233.33 | 238.23 | 229 | Цилиндры и полуцилиндры теплоизоляционные минераловатные | - | 1.12
12.2.08.01-1362 | Цилиндры теплоизоляционные из минеральной ваты на синтетическом связующем, марка 100, кашированные алюминиевой фольгой, диаметр 64 мм, толщина 20 мм | м | 234.17 | 239.09 | 229 | Цилиндры и полуцилиндры теплоизоляционные минераловатные | - | 1.12
12.2.08.01-1363 | Цилиндры теплоизоляционные из минеральной ваты на синтетическом связующем, марка 100, кашированные алюминиевой фольгой, диаметр 70 мм, толщина 20 мм | м | 281.67 | 287.56 | 229 | Цилиндры и полуцилиндры теплоизоляционные минераловатные | - | 1.12
12.2.08.01-1364 | Цилиндры теплоизоляционные из минеральной ваты на синтетическом связующем, марка 100, кашированные алюминиевой фольгой, диаметр 76 мм, толщина 20 мм | м | 309.17 | 315.62 | 229 | Цилиндры и полуцилиндры теплоизоляционные минераловатные | - | 1.12
12.2.08.01-1365 | Цилиндры теплоизоляционные из минеральной ваты на синтетическом связующем, марка 100, кашированные алюминиевой фольгой, диаметр 89 мм, толщина 20 мм | м | 357.5 | 364.96 | 229 | Цилиндры и полуцилиндры теплоизоляционные минераловатные | - | 1.12
12.2.08.01-1366 | Цилиндры теплоизоляционные из минеральной ваты на синтетическом связующем, марка 100, кашированные алюминиевой фольгой, диаметр 108 мм, толщина 20 мм | м | 365 | 372.67 | 229 | Цилиндры и полуцилиндры теплоизоляционные минераловатные | - | 1.12
12.2.08.01-1400 | Цилиндры теплоизоляционные из минеральной ваты на синтетическом связующем, кашированные алюминиевой фольгой, Г1, плотность 72-88 кг/м3, теплопроводность при 25±5 °C не более 0,036 Вт/(м*К), диаметр 18 мм, толщина 20 мм | м | 74.36 | 75.96 | 229 | Цилиндры и полуцилиндры теплоизоляционные минераловатные | - | 1.12
12.2.08.01-1401 | Цилиндры теплоизоляционные из минеральной ваты на синтетическом связующем, кашированные алюминиевой фольгой, Г1, плотность 72-88 кг/м3, теплопроводность при 25±5 °C не более 0,036 Вт/(м*К), диаметр 21 мм, толщина 20 мм | м | 80.25 | 81.97 | 229 | Цилиндры и полуцилиндры теплоизоляционные минераловатные | - | 1.12
12.2.08.01-1402 | Цилиндры теплоизоляционные из минеральной ваты на синтетическом связующем, кашированные алюминиевой фольгой, Г1, плотность 72-88 кг/м3, теплопроводность при 25±5 °C не более 0,036 Вт/(м*К), диаметр 25 мм, толщина 20 мм | м | 89.82 | 91.74 | 229 | Цилиндры и полуцилиндры теплоизоляционные минераловатные | - | 1.12
12.2.08.01-1403 | Цилиндры теплоизоляционные из минеральной ваты на синтетическом связующем, кашированные алюминиевой фольгой, Г1, плотность 72-88 кг/м3, теплопроводность при 25±5 °C не более 0,036 Вт/(м*К), диаметр 27 мм, толщина 20 мм | м | 92.77 | 94.77 | 229 | Цилиндры и полуцилиндры теплоизоляционные минераловатные | - | 1.12
12.2.08.01-1404 | Цилиндры теплоизоляционные из минеральной ваты на синтетическом связующем, кашированные алюминиевой фольгой, Г1, плотность 72-88 кг/м3, теплопроводность при 25±5 °C не более 0,036 Вт/(м*К), диаметр 32 мм, толщина 20 мм | м | 99.39 | 101.53 | 229 | Цилиндры и полуцилиндры теплоизоляционные минераловатные | - | 1.12
12.2.08.01-1405 | Цилиндры теплоизоляционные из минеральной ваты на синтетическом связующем, кашированные алюминиевой фольгой, Г1, плотность 72-88 кг/м3, теплопроводность при 25±5 °C не более 0,036 Вт/(м*К), диаметр 34 мм, толщина 20 мм | м | 103.81 | 106.04 | 229 | Цилиндры и полуцилиндры теплоизоляционные минераловатные | - | 1.12
12.2.08.01-1406 | Цилиндры теплоизоляционные из минеральной ваты на синтетическом связующем, кашированные алюминиевой фольгой, Г1, плотность 72-88 кг/м3, теплопроводность при 25±5 °C не более 0,036 Вт/(м*К), диаметр 38 мм, толщина 20 мм | м | 109.7 | 112.06 | 229 | Цилиндры и полуцилиндры теплоизоляционные минераловатные | - | 1.12
12.2.08.01-1407 | Цилиндры теплоизоляционные из минеральной ваты на синтетическом связующем, кашированные алюминиевой фольгой, Г1, плотность 72-88 кг/м3, теплопроводность при 25±5 °C не более 0,036 Вт/(м*К), диаметр 42 мм, толщина 20 мм | м | 115.59 | 118.08 | 229 | Цилиндры и полуцилиндры теплоизоляционные минераловатные | - | 1.12
12.2.08.01-1408 | Цилиндры теплоизоляционные из минеральной ваты на синтетическом связующем, кашированные алюминиевой фольгой, Г1, плотность 72-88 кг/м3, теплопроводность при 25±5 °C не более 0,036 Вт/(м*К), диаметр 45 мм, толщина 20 мм | м | 120.01 | 122.59 | 229 | Цилиндры и полуцилиндры теплоизоляционные минераловатные | - | 1.12
12.2.08.01-1409 | Цилиндры теплоизоляционные из минеральной ваты на синтетическом связующем, кашированные алюминиевой фольгой, Г1, плотность 72-88 кг/м3, теплопроводность при 25±5 °C не более 0,036 Вт/(м*К), диаметр 48 мм, толщина 20 мм | м | 127.37 | 130.11 | 229 | Цилиндры и полуцилиндры теплоизоляционные минераловатные | - | 1.12
12.2.08.01-1410 | Цилиндры теплоизоляционные из минеральной ваты на синтетическом связующем, кашированные алюминиевой фольгой, Г1, плотность 72-88 кг/м3, теплопроводность при 25±5 °C не более 0,036 Вт/(м*К), диаметр 54 мм, толщина 20 мм | м | 140.62 | 143.65 | 229 | Цилиндры и полуцилиндры теплоизоляционные минераловатные | - | 1.12
12.2.08.01-1411 | Цилиндры теплоизоляционные из минеральной ваты на синтетическом связующем, кашированные алюминиевой фольгой, Г1, плотность 72-88 кг/м3, теплопроводность при 25±5 °C не более 0,036 Вт/(м*К), диаметр 57 мм, толщина 20 мм | м | 146.51 | 149.66 | 229 | Цилиндры и полуцилиндры теплоизоляционные минераловатные | - | 1.12
12.2.08.01-1412 | Цилиндры теплоизоляционные из минеральной ваты на синтетическом связующем, кашированные алюминиевой фольгой, Г1, плотность 72-88 кг/м3, теплопроводность при 25±5 °C не более 0,036 Вт/(м*К), диаметр 60 мм, толщина 20 мм | м | 152.4 | 155.68 | 229 | Цилиндры и полуцилиндры теплоизоляционные минераловатные | - | 1.12
12.2.08.01-1413 | Цилиндры теплоизоляционные из минеральной ваты на синтетическом связующем, кашированные алюминиевой фольгой, Г1, плотность 72-88 кг/м3, теплопроводность при 25±5 °C не более 0,036 Вт/(м*К), диаметр 64 мм, толщина 20 мм | м | 159.03 | 162.45 | 229 | Цилиндры и полуцилиндры теплоизоляционные минераловатные | - | 1.12
12.2.08.01-1414 | Цилиндры теплоизоляционные из минеральной ваты на синтетическом связующем, кашированные алюминиевой фольгой, Г1, плотность 72-88 кг/м3, теплопроводность при 25±5 °C не более 0,036 Вт/(м*К), диаметр 70 мм, толщина 20 мм | м | 169.34 | 172.98 | 229 | Цилиндры и полуцилиндры теплоизоляционные минераловатные | - | 1.12
12.2.08.01-1415 | Цилиндры теплоизоляционные из минеральной ваты на синтетическом связующем, кашированные алюминиевой фольгой, Г1, плотность 72-88 кг/м3, теплопроводность при 25±5 °C не более 0,036 Вт/(м*К), диаметр 76 мм, толщина 20 мм | м | 196.58 | 200.78 | 229 | Цилиндры и полуцилиндры теплоизоляционные минераловатные | - | 1.12
12.2.08.01-1416 | Цилиндры теплоизоляционные из минеральной ваты на синтетическом связующем, кашированные алюминиевой фольгой, Г1, плотность 72-88 кг/м3, теплопроводность при 25±5 °C не более 0,036 Вт/(м*К), диаметр 80 мм, толщина 20 мм | м | 203.94 | 208.3 | 229 | Цилиндры и полуцилиндры теплоизоляционные минераловатные | - | 1.12
12.2.08.01-1417 | Цилиндры теплоизоляционные из минеральной ваты на синтетическом связующем, кашированные алюминиевой фольгой, Г1, плотность 72-88 кг/м3, теплопроводность при 25±5 °C не более 0,036 Вт/(м*К), диаметр 89 мм, толщина 20 мм | м | 210.57 | 215.1 | 229 | Цилиндры и полуцилиндры теплоизоляционные минераловатные | - | 1.12
12.2.08.01-1418 | Цилиндры теплоизоляционные из минеральной ваты на синтетическом связующем, кашированные алюминиевой фольгой, Г1, плотность 72-88 кг/м3, теплопроводность при 25±5 °C не более 0,036 Вт/(м*К), диаметр 108 мм, толщина 20 мм | м | 224.56 | 229.41 | 229 | Цилиндры и полуцилиндры теплоизоляционные минераловатные | - | 1.12
12.2.08.01-1419 | Цилиндры теплоизоляционные из минеральной ваты на синтетическом связующем, кашированные алюминиевой фольгой, Г1, плотность 72-88 кг/м3, теплопроводность при 25±5 °C не более 0,036 Вт/(м*К), диаметр 114 мм, толщина 20 мм | м | 235.6 | 240.69 | 229 | Цилиндры и полуцилиндры теплоизоляционные минераловатные | - | 1.12
12.2.08.01-1420 | Цилиндры теплоизоляционные из минеральной ваты на синтетическом связующем, кашированные алюминиевой фольгой, Г1, плотность 72-88 кг/м3, теплопроводность при 25±5 °C не более 0,036 Вт/(м*К), диаметр 133 мм, толщина 20 мм | м | 270.2 | 276.04 | 229 | Цилиндры и полуцилиндры теплоизоляционные минераловатные | - | 1.12
12.2.08.01-1421 | Цилиндры теплоизоляционные из минеральной ваты на синтетическом связующем, кашированные алюминиевой фольгой, Г1, плотность 72-88 кг/м3, теплопроводность при 25±5 °C не более 0,036 Вт/(м*К), диаметр 140 мм, толщина 20 мм | м | 283.46 | 289.58 | 229 | Цилиндры и полуцилиндры теплоизоляционные минераловатные | - | 1.12
12.2.08.01-1422 | Цилиндры теплоизоляционные из минеральной ваты на синтетическом связующем, кашированные алюминиевой фольгой, Г1, плотность 72-88 кг/м3, теплопроводность при 25±5 °C не более 0,036 Вт/(м*К), диаметр 159 мм, толщина 20 мм | м | 312.91 | 319.67 | 229 | Цилиндры и полуцилиндры теплоизоляционные минераловатные | - | 1.12
12.2.08.01-1423 | Цилиндры теплоизоляционные из минеральной ваты на синтетическом связующем, кашированные алюминиевой фольгой, Г1, плотность 72-88 кг/м3, теплопроводность при 25±5 °C не более 0,036 Вт/(м*К), диаметр 219 мм, толщина 20 мм | м | 424.08 | 433.23 | 229 | Цилиндры и полуцилиндры теплоизоляционные минераловатные | - | 1.12
12.2.08.01-1424 | Цилиндры теплоизоляционные из минеральной ваты на синтетическом связующем, кашированные алюминиевой фольгой, Г1, плотность 72-88 кг/м3, теплопроводность при 25±5 °C не более 0,036 Вт/(м*К), диаметр 273 мм, толщина 20 мм | м | 509.49 | 520.49 | 229 | Цилиндры и полуцилиндры теплоизоляционные минераловатные | - | 1.12
12.2.08.01-1425 | Цилиндры теплоизоляционные из минеральной ваты на синтетическом связующем, кашированные алюминиевой фольгой, Г1, плотность 72-88 кг/м3, теплопроводность при 25±5 °C не более 0,036 Вт/(м*К), диаметр 324 мм, толщина 20 мм | м | 591.95 | 604.75 | 229 | Цилиндры и полуцилиндры теплоизоляционные минераловатные | - | 1.12
12.2.08.01-1426 | Цилиндры теплоизоляционные из минеральной ваты на синтетическом связующем, кашированные алюминиевой фольгой, Г1, плотность 72-88 кг/м3, теплопроводность при 25±5 °C не более 0,036 Вт/(м*К), диаметр 18 мм, толщина 30 мм | м | 103.08 | 105.32 | 229 | Цилиндры и полуцилиндры теплоизоляционные минераловатные | - | 1.12
12.2.08.01-1427 | Цилиндры теплоизоляционные из минеральной ваты на синтетическом связующем, кашированные алюминиевой фольгой, Г1, плотность 72-88 кг/м3, теплопроводность при 25±5 °C не более 0,036 Вт/(м*К), диаметр 21 мм, толщина 30 мм | м | 107.49 | 109.86 | 229 | Цилиндры и полуцилиндры теплоизоляционные минераловатные | - | 1.12
12.2.08.01-1428 | Цилиндры теплоизоляционные из минеральной ваты на синтетическом связующем, кашированные алюминиевой фольгой, Г1, плотность 72-88 кг/м3, теплопроводность при 25±5 °C не более 0,036 Вт/(м*К), диаметр 25 мм, толщина 30 мм | м | 112.65 | 115.12 | 229 | Цилиндры и полуцилиндры теплоизоляционные минераловатные | - | 1.12
12.2.08.01-1429 | Цилиндры теплоизоляционные из минеральной ваты на синтетическом связующем, кашированные алюминиевой фольгой, Г1, плотность 72-88 кг/м3, теплопроводность при 25±5 °C не более 0,036 Вт/(м*К), диаметр 27 мм, толщина 30 мм | м | 119.27 | 121.9 | 229 | Цилиндры и полуцилиндры теплоизоляционные минераловатные | - | 1.12
12.2.08.01-1430 | Цилиндры теплоизоляционные из минеральной ваты на синтетическом связующем, кашированные алюминиевой фольгой, Г1, плотность 72-88 кг/м3, теплопроводность при 25±5 °C не более 0,036 Вт/(м*К), диаметр 32 мм, толщина 30 мм | м | 127.37 | 130.18 | 229 | Цилиндры и полуцилиндры теплоизоляционные минераловатные | - | 1.12
12.2.08.01-1431 | Цилиндры теплоизоляционные из минеральной ваты на синтетическом связующем, кашированные алюминиевой фольгой, Г1, плотность 72-88 кг/м3, теплопроводность при 25±5 °C не более 0,036 Вт/(м*К), диаметр 34 мм, толщина 30 мм | м | 130.32 | 133.19 | 229 | Цилиндры и полуцилиндры теплоизоляционные минераловатные | - | 1.12
12.2.08.01-1432 | Цилиндры теплоизоляционные из минеральной ваты на синтетическом связующем, кашированные алюминиевой фольгой, Г1, плотность 72-88 кг/м3, теплопроводность при 25±5 °C не более 0,036 Вт/(м*К), диаметр 38 мм, толщина 30 мм | м | 141.36 | 144.49 | 229 | Цилиндры и полуцилиндры теплоизоляционные минераловатные | - | 1.12
12.2.08.01-1433 | Цилиндры теплоизоляционные из минеральной ваты на синтетическом связующем, кашированные алюминиевой фольгой, Г1, плотность 72-88 кг/м3, теплопроводность при 25±5 °C не более 0,036 Вт/(м*К), диаметр 42 мм, толщина 30 мм | м | 148.72 | 152.03 | 229 | Цилиндры и полуцилиндры теплоизоляционные минераловатные | - | 1.12
12.2.08.01-1434 | Цилиндры теплоизоляционные из минеральной ваты на синтетическом связующем, кашированные алюминиевой фольгой, Г1, плотность 72-88 кг/м3, теплопроводность при 25±5 °C не более 0,036 Вт/(м*К), диаметр 45 мм, толщина 30 мм | м | 154.61 | 158.06 | 229 | Цилиндры и полуцилиндры теплоизоляционные минераловатные | - | 1.12
12.2.08.01-1435 | Цилиндры теплоизоляционные из минеральной ваты на синтетическом связующем, кашированные алюминиевой фольгой, Г1, плотность 72-88 кг/м3, теплопроводность при 25±5 °C не более 0,036 Вт/(м*К), диаметр 48 мм, толщина 30 мм | м | 159.03 | 162.54 | 229 | Цилиндры и полуцилиндры теплоизоляционные минераловатные | - | 1.12
12.2.08.01-1436 | Цилиндры теплоизоляционные из минеральной ваты на синтетическом связующем, кашированные алюминиевой фольгой, Г1, плотность 72-88 кг/м3, теплопроводность при 25±5 °C не более 0,036 Вт/(м*К), диаметр 54 мм, толщина 30 мм | м | 178.91 | 182.91 | 229 | Цилиндры и полуцилиндры теплоизоляционные минераловатные | - | 1.12
12.2.08.01-1437 | Цилиндры теплоизоляционные из минеральной ваты на синтетическом связующем, кашированные алюминиевой фольгой, Г1, плотность 72-88 кг/м3, теплопроводность при 25±5 °C не более 0,036 Вт/(м*К), диаметр 57 мм, толщина 30 мм | м | 190.69 | 194.87 | 229 | Цилиндры и полуцилиндры теплоизоляционные минераловатные | - | 1.12
12.2.08.01-1438 | Цилиндры теплоизоляционные из минеральной ваты на синтетическом связующем, кашированные алюминиевой фольгой, Г1, плотность 72-88 кг/м3, теплопроводность при 25±5 °C не более 0,036 Вт/(м*К), диаметр 60 мм, толщина 30 мм | м | 198.79 | 203.24 | 229 | Цилиндры и полуцилиндры теплоизоляционные минераловатные | - | 1.12
12.2.08.01-1439 | Цилиндры теплоизоляционные из минеральной ваты на синтетическом связующем, кашированные алюминиевой фольгой, Г1, плотность 72-88 кг/м3, теплопроводность при 25±5 °C не более 0,036 Вт/(м*К), диаметр 64 мм, толщина 30 мм | м | 211.3 | 215.93 | 229 | Цилиндры и полуцилиндры теплоизоляционные минераловатные | - | 1.12
12.2.08.01-1440 | Цилиндры теплоизоляционные из минеральной ваты на синтетическом связующем, кашированные алюминиевой фольгой, Г1, плотность 72-88 кг/м3, теплопроводность при 25±5 °C не более 0,036 Вт/(м*К), диаметр 70 мм, толщина 30 мм | м | 224.56 | 229.61 | 229 | Цилиндры и полуцилиндры теплоизоляционные минераловатные | - | 1.12
12.2.08.01-1441 | Цилиндры теплоизоляционные из минеральной ваты на синтетическом связующем, кашированные алюминиевой фольгой, Г1, плотность 72-88 кг/м3, теплопроводность при 25±5 °C не более 0,036 Вт/(м*К), диаметр 76 мм, толщина 30 мм | м | 232.66 | 237.75 | 229 | Цилиндры и полуцилиндры теплоизоляционные минераловатные | - | 1.12
12.2.08.01-1442 | Цилиндры теплоизоляционные из минеральной ваты на синтетическом связующем, кашированные алюминиевой фольгой, Г1, плотность 72-88 кг/м3, теплопроводность при 25±5 °C не более 0,036 Вт/(м*К), диаметр 80 мм, толщина 30 мм | м | 241.49 | 246.98 | 229 | Цилиндры и полуцилиндры теплоизоляционные минераловатные | - | 1.12
12.2.08.01-1444 | Цилиндры теплоизоляционные из минеральной ваты на синтетическом связующем, кашированные алюминиевой фольгой, Г1, плотность 72-88 кг/м3, теплопроводность при 25±5 °C не более 0,036 Вт/(м*К), диаметр 108 мм, толщина 30 мм | м | 275.36 | 281.45 | 229 | Цилиндры и полуцилиндры теплоизоляционные минераловатные | - | 1.12
12.2.08.01-1445 | Цилиндры теплоизоляционные из минеральной ваты на синтетическом связующем, кашированные алюминиевой фольгой, Г1, плотность 72-88 кг/м3, теплопроводность при 25±5 °C не более 0,036 Вт/(м*К), диаметр 114 мм, толщина 30 мм | м | 290.82 | 297.66 | 229 | Цилиндры и полуцилиндры теплоизоляционные минераловатные | - | 1.12
12.2.08.01-1446 | Цилиндры теплоизоляционные из минеральной ваты на синтетическом связующем, кашированные алюминиевой фольгой, Г1, плотность 72-88 кг/м3, теплопроводность при 25±5 °C не более 0,036 Вт/(м*К), диаметр 133 мм, толщина 30 мм | м | 323.95 | 331.7 | 229 | Цилиндры и полуцилиндры теплоизоляционные минераловатные | - | 1.12
12.2.08.01-1447 | Цилиндры теплоизоляционные из минеральной ваты на синтетическом связующем, кашированные алюминиевой фольгой, Г1, плотность 72-88 кг/м3, теплопроводность при 25±5 °C не более 0,036 Вт/(м*К), диаметр 140 мм, толщина 30 мм | м | 338.68 | 346.82 | 229 | Цилиндры и полуцилиндры теплоизоляционные минераловатные | - | 1.12
12.2.08.01-1449 | Цилиндры теплоизоляционные из минеральной ваты на синтетическом связующем, кашированные алюминиевой фольгой, Г1, плотность 72-88 кг/м3, теплопроводность при 25±5 °C не более 0,036 Вт/(м*К), диаметр 219 мм, толщина 30 мм | м | 503.6 | 514.71 | 229 | Цилиндры и полуцилиндры теплоизоляционные минераловатные | - | 1.12
12.2.08.01-1450 | Цилиндры теплоизоляционные из минеральной ваты на синтетическом связующем, кашированные алюминиевой фольгой, Г1, плотность 72-88 кг/м3, теплопроводность при 25±5 °C не более 0,036 Вт/(м*К), диаметр 273 мм, толщина 30 мм | м | 600.78 | 614.08 | 229 | Цилиндры и полуцилиндры теплоизоляционные минераловатные | - | 1.12
12.2.08.01-1451 | Цилиндры теплоизоляционные из минеральной ваты на синтетическом связующем, кашированные алюминиевой фольгой, Г1, плотность 72-88 кг/м3, теплопроводность при 25±5 °C не более 0,036 Вт/(м*К), диаметр 324 мм, толщина 30 мм | м | 697.97 | 717.06 | 229 | Цилиндры и полуцилиндры теплоизоляционные минераловатные | - | 1.12
12.2.08.01-1452 | Цилиндры теплоизоляционные из минеральной ваты на синтетическом связующем, кашированные алюминиевой фольгой, Г1, плотность 72-88 кг/м3, теплопроводность при 25±5 °C не более 0,036 Вт/(м*К), диаметр 18 мм, толщина 40 мм | м | 134.73 | 137.71 | 229 | Цилиндры и полуцилиндры теплоизоляционные минераловатные | - | 1.12
12.2.08.01-1453 | Цилиндры теплоизоляционные из минеральной ваты на синтетическом связующем, кашированные алюминиевой фольгой, Г1, плотность 72-88 кг/м3, теплопроводность при 25±5 °C не более 0,036 Вт/(м*К), диаметр 21 мм, толщина 40 мм | м | 139.89 | 143.03 | 229 | Цилиндры и полуцилиндры теплоизоляционные минераловатные | - | 1.12
12.2.08.01-1454 | Цилиндры теплоизоляционные из минеральной ваты на синтетическом связующем, кашированные алюминиевой фольгой, Г1, плотность 72-88 кг/м3, теплопроводность при 25±5 °C не более 0,036 Вт/(м*К), диаметр 25 мм, толщина 40 мм | м | 147.25 | 150.53 | 229 | Цилиндры и полуцилиндры теплоизоляционные минераловатные | - | 1.12
12.2.08.01-1455 | Цилиндры теплоизоляционные из минеральной ваты на синтетическом связующем, кашированные алюминиевой фольгой, Г1, плотность 72-88 кг/м3, теплопроводность при 25±5 °C не более 0,036 Вт/(м*К), диаметр 27 мм, толщина 40 мм | м | 150.93 | 154.29 | 229 | Цилиндры и полуцилиндры теплоизоляционные минераловатные | - | 1.12
12.2.08.01-1456 | Цилиндры теплоизоляционные из минеральной ваты на синтетическом связующем, кашированные алюминиевой фольгой, Г1, плотность 72-88 кг/м3, теплопроводность при 25±5 °C не более 0,036 Вт/(м*К), диаметр 32 мм, толщина 40 мм | м | 167.87 | 171.6 | 229 | Цилиндры и полуцилиндры теплоизоляционные минераловатные | - | 1.12
12.2.08.01-1457 | Цилиндры теплоизоляционные из минеральной ваты на синтетическом связующем, кашированные алюминиевой фольгой, Г1, плотность 72-88 кг/м3, теплопроводность при 25±5 °C не более 0,036 Вт/(м*К), диаметр 34 мм, толщина 40 мм | м | 180.38 | 184.39 | 229 | Цилиндры и полуцилиндры теплоизоляционные минераловатные | - | 1.12
12.2.08.01-1458 | Цилиндры теплоизоляционные из минеральной ваты на синтетическом связующем, кашированные алюминиевой фольгой, Г1, плотность 72-88 кг/м3, теплопроводность при 25±5 °C не более 0,036 Вт/(м*К), диаметр 38 мм, толщина 40 мм | м | 184.8 | 188.93 | 229 | Цилиндры и полуцилиндры теплоизоляционные минераловатные | - | 1.12
12.2.08.01-1459 | Цилиндры теплоизоляционные из минеральной ваты на синтетическом связующем, кашированные алюминиевой фольгой, Г1, плотность 72-88 кг/м3, теплопроводность при 25±5 °C не более 0,036 Вт/(м*К), диаметр 42 мм, толщина 40 мм | м | 197.32 | 201.73 | 229 | Цилиндры и полуцилиндры теплоизоляционные минераловатные | - | 1.12
12.2.08.01-1460 | Цилиндры теплоизоляционные из минеральной ваты на синтетическом связующем, кашированные алюминиевой фольгой, Г1, плотность 72-88 кг/м3, теплопроводность при 25±5 °C не более 0,036 Вт/(м*К), диаметр 45 мм, толщина 40 мм | м | 201 | 205.51 | 229 | Цилиндры и полуцилиндры теплоизоляционные минераловатные | - | 1.12
12.2.08.01-1461 | Цилиндры теплоизоляционные из минеральной ваты на синтетическом связующем, кашированные алюминиевой фольгой, Г1, плотность 72-88 кг/м3, теплопроводность при 25±5 °C не более 0,036 Вт/(м*К), диаметр 48 мм, толщина 40 мм | м | 209.83 | 214.54 | 229 | Цилиндры и полуцилиндры теплоизоляционные минераловатные | - | 1.12
12.2.08.01-1462 | Цилиндры теплоизоляционные из минеральной ваты на синтетическом связующем, кашированные алюминиевой фольгой, Г1, плотность 72-88 кг/м3, теплопроводность при 25±5 °C не более 0,036 Вт/(м*К), диаметр 54 мм, толщина 40 мм | м | 222.35 | 227.37 | 229 | Цилиндры и полуцилиндры теплоизоляционные минераловатные | - | 1.12
12.2.08.01-1463 | Цилиндры теплоизоляционные из минеральной ваты на синтетическом связующем, кашированные алюминиевой фольгой, Г1, плотность 72-88 кг/м3, теплопроводность при 25±5 °C не более 0,036 Вт/(м*К), диаметр 57 мм, толщина 40 мм | м | 229.71 | 234.85 | 229 | Цилиндры и полуцилиндры теплоизоляционные минераловатные | - | 1.12
12.2.08.01-1464 | Цилиндры теплоизоляционные из минеральной ваты на синтетическом связующем, кашированные алюминиевой фольгой, Г1, плотность 72-88 кг/м3, теплопроводность при 25±5 °C не более 0,036 Вт/(м*К), диаметр 60 мм, толщина 40 мм | м | 234.86 | 240.19 | 229 | Цилиндры и полуцилиндры теплоизоляционные минераловатные | - | 1.12
12.2.08.01-1465 | Цилиндры теплоизоляционные из минеральной ваты на синтетическом связующем, кашированные алюминиевой фольгой, Г1, плотность 72-88 кг/м3, теплопроводность при 25±5 °C не более 0,036 Вт/(м*К), диаметр 64 мм, толщина 40 мм | м | 239.28 | 244.74 | 229 | Цилиндры и полуцилиндры теплоизоляционные минераловатные | - | 1.12
12.2.08.01-1466 | Цилиндры теплоизоляционные из минеральной ваты на синтетическом связующем, кашированные алюминиевой фольгой, Г1, плотность 72-88 кг/м3, теплопроводность при 25±5 °C не более 0,036 Вт/(м*К), диаметр 70 мм, толщина 40 мм | м | 251.8 | 257.57 | 229 | Цилиндры и полуцилиндры теплоизоляционные минераловатные | - | 1.12
12.2.08.01-1467 | Цилиндры теплоизоляционные из минеральной ваты на синтетическом связующем, кашированные алюминиевой фольгой, Г1, плотность 72-88 кг/м3, теплопроводность при 25±5 °C не более 0,036 Вт/(м*К), диаметр 76 мм, толщина 40 мм | м | 268 | 274.01 | 229 | Цилиндры и полуцилиндры теплоизоляционные минераловатные | - | 1.12
12.2.08.01-1468 | Цилиндры теплоизоляционные из минеральной ваты на синтетическом связующем, кашированные алюминиевой фольгой, Г1, плотность 72-88 кг/м3, теплопроводность при 25±5 °C не более 0,036 Вт/(м*К), диаметр 80 мм, толщина 40 мм | м | 273.89 | 280.2 | 229 | Цилиндры и полуцилиндры теплоизоляционные минераловатные | - | 1.12
12.2.08.01-1469 | Цилиндры теплоизоляционные из минеральной ваты на синтетическом связующем, кашированные алюминиевой фольгой, Г1, плотность 72-88 кг/м3, теплопроводность при 25±5 °C не более 0,036 Вт/(м*К), диаметр 89 мм, толщина 40 мм | м | 288.61 | 295.33 | 229 | Цилиндры и полуцилиндры теплоизоляционные минераловатные | - | 1.12
12.2.08.01-1470 | Цилиндры теплоизоляционные из минеральной ваты на синтетическом связующем, кашированные алюминиевой фольгой, Г1, плотность 72-88 кг/м3, теплопроводность при 25±5 °C не более 0,036 Вт/(м*К), диаметр 108 мм, толщина 40 мм | м | 330.58 | 338.37 | 229 | Цилиндры и полуцилиндры теплоизоляционные минераловатные | - | 1.12
12.2.08.01-1471 | Цилиндры теплоизоляционные из минеральной ваты на синтетическом связующем, кашированные алюминиевой фольгой, Г1, плотность 72-88 кг/м3, теплопроводность при 25±5 °C не более 0,036 Вт/(м*К), диаметр 114 мм, толщина 40 мм | м | 342.36 | 350.47 | 229 | Цилиндры и полуцилиндры теплоизоляционные минераловатные | - | 1.12
12.2.08.01-1472 | Цилиндры теплоизоляционные из минеральной ваты на синтетическом связующем, кашированные алюминиевой фольгой, Г1, плотность 72-88 кг/м3, теплопроводность при 25±5 °C не более 0,036 Вт/(м*К), диаметр 133 мм, толщина 40 мм | м | 385.06 | 394.3 | 229 | Цилиндры и полуцилиндры теплоизоляционные минераловатные | - | 1.12
12.2.08.01-1473 | Цилиндры теплоизоляционные из минеральной ваты на синтетическом связующем, кашированные алюминиевой фольгой, Г1, плотность 72-88 кг/м3, теплопроводность при 25±5 °C не более 0,036 Вт/(м*К), диаметр 140 мм, толщина 40 мм | м | 403.47 | 413.18 | 229 | Цилиндры и полуцилиндры теплоизоляционные минераловатные | - | 1.12
12.2.08.01-1474 | Цилиндры теплоизоляционные из минеральной ваты на синтетическом связующем, кашированные алюминиевой фольгой, Г1, плотность 72-88 кг/м3, теплопроводность при 25±5 °C не более 0,036 Вт/(м*К), диаметр 159 мм, толщина 40 мм | м | 453.53 | 464.55 | 229 | Цилиндры и полуцилиндры теплоизоляционные минераловатные | - | 1.12
12.2.08.01-1475 | Цилиндры теплоизоляционные из минеральной ваты на синтетическом связующем, кашированные алюминиевой фольгой, Г1, плотность 72-88 кг/м3, теплопроводность при 25±5 °C не более 0,036 Вт/(м*К), диаметр 219 мм, толщина 40 мм | м | 550.72 | 563.18 | 229 | Цилиндры и полуцилиндры теплоизоляционные минераловатные | - | 1.12
12.2.08.01-1476 | Цилиндры теплоизоляционные из минеральной ваты на синтетическом связующем, кашированные алюминиевой фольгой, Г1, плотность 72-88 кг/м3, теплопроводность при 25±5 °C не более 0,036 Вт/(м*К), диаметр 273 мм, толщина 40 мм | м | 700.91 | 719.25 | 229 | Цилиндры и полуцилиндры теплоизоляционные минераловатные | - | 1.12
12.2.08.01-1477 | Цилиндры теплоизоляционные из минеральной ваты на синтетическом связующем, кашированные алюминиевой фольгой, Г1, плотность 72-88 кг/м3, теплопроводность при 25±5 °C не более 0,036 Вт/(м*К), диаметр 324 мм, толщина 40 мм | м | 803.99 | 825.74 | 229 | Цилиндры и полуцилиндры теплоизоляционные минераловатные | - | 1.12
12.2.08.01-1478 | Цилиндры теплоизоляционные из минеральной ваты на синтетическом связующем, кашированные алюминиевой фольгой, Г1, плотность 72-88 кг/м3, теплопроводность при 25±5 °C не более 0,036 Вт/(м*К), диаметр 18 мм, толщина 50 мм | м | 184.8 | 188.97 | 229 | Цилиндры и полуцилиндры теплоизоляционные минераловатные | - | 1.12
12.2.08.01-1479 | Цилиндры теплоизоляционные из минеральной ваты на синтетическом связующем, кашированные алюминиевой фольгой, Г1, плотность 72-88 кг/м3, теплопроводность при 25±5 °C не более 0,036 Вт/(м*К), диаметр 21 мм, толщина 50 мм | м | 192.9 | 197.25 | 229 | Цилиндры и полуцилиндры теплоизоляционные минераловатные | - | 1.12
12.2.08.01-1480 | Цилиндры теплоизоляционные из минеральной ваты на синтетическом связующем, кашированные алюминиевой фольгой, Г1, плотность 72-88 кг/м3, теплопроводность при 25±5 °C не более 0,036 Вт/(м*К), диаметр 25 мм, толщина 50 мм | м | 198.05 | 202.54 | 229 | Цилиндры и полуцилиндры теплоизоляционные минераловатные | - | 1.12
12.2.08.01-1481 | Цилиндры теплоизоляционные из минеральной ваты на синтетическом связующем, кашированные алюминиевой фольгой, Г1, плотность 72-88 кг/м3, теплопроводность при 25±5 °C не более 0,036 Вт/(м*К), диаметр 27 мм, толщина 50 мм | м | 201 | 205.56 | 229 | Цилиндры и полуцилиндры теплоизоляционные минераловатные | - | 1.12
12.2.08.01-1482 | Цилиндры теплоизоляционные из минеральной ваты на синтетическом связующем, кашированные алюминиевой фольгой, Г1, плотность 72-88 кг/м3, теплопроводность при 25±5 °C не более 0,036 Вт/(м*К), диаметр 32 мм, толщина 50 мм | м | 212.78 | 217.61 | 229 | Цилиндры и полуцилиндры теплоизоляционные минераловатные | - | 1.12
12.2.08.01-1483 | Цилиндры теплоизоляционные из минеральной ваты на синтетическом связующем, кашированные алюминиевой фольгой, Г1, плотность 72-88 кг/м3, теплопроводность при 25±5 °C не более 0,036 Вт/(м*К), диаметр 34 мм, толщина 50 мм | м | 214.99 | 219.88 | 229 | Цилиндры и полуцилиндры теплоизоляционные минераловатные | - | 1.12
12.2.08.01-1484 | Цилиндры теплоизоляционные из минеральной ваты на синтетическом связующем, кашированные алюминиевой фольгой, Г1, плотность 72-88 кг/м3, теплопроводность при 25±5 °C не более 0,036 Вт/(м*К), диаметр 38 мм, толщина 50 мм | м | 224.56 | 229.67 | 229 | Цилиндры и полуцилиндры теплоизоляционные минераловатные | - | 1.12
12.2.08.01-1485 | Цилиндры теплоизоляционные из минеральной ваты на синтетическом связующем, кашированные алюминиевой фольгой, Г1, плотность 72-88 кг/м3, теплопроводность при 25±5 °C не более 0,036 Вт/(м*К), диаметр 42 мм, толщина 50 мм | м | 229.71 | 234.95 | 229 | Цилиндры и полуцилиндры теплоизоляционные минераловатные | - | 1.12
12.2.08.01-1486 | Цилиндры теплоизоляционные из минеральной ваты на синтетическом связующем, кашированные алюминиевой фольгой, Г1, плотность 72-88 кг/м3, теплопроводность при 25±5 °C не более 0,036 Вт/(м*К), диаметр 45 мм, толщина 50 мм | м | 238.55 | 243.98 | 229 | Цилиндры и полуцилиндры теплоизоляционные минераловатные | - | 1.12
12.2.08.01-1487 | Цилиндры теплоизоляционные из минеральной ваты на синтетическом связующем, кашированные алюминиевой фольгой, Г1, плотность 72-88 кг/м3, теплопроводность при 25±5 °C не более 0,036 Вт/(м*К), диаметр 48 мм, толщина 50 мм | м | 242.23 | 247.76 | 229 | Цилиндры и полуцилиндры теплоизоляционные минераловатные | - | 1.12
12.2.08.01-1488 | Цилиндры теплоизоляционные из минеральной ваты на синтетическом связующем, кашированные алюминиевой фольгой, Г1, плотность 72-88 кг/м3, теплопроводность при 25±5 °C не более 0,036 Вт/(м*К), диаметр 54 мм, толщина 50 мм | м | 251.8 | 257.56 | 229 | Цилиндры и полуцилиндры теплоизоляционные минераловатные | - | 1.12
12.2.08.01-1489 | Цилиндры теплоизоляционные из минеральной ваты на синтетическом связующем, кашированные алюминиевой фольгой, Г1, плотность 72-88 кг/м3, теплопроводность при 25±5 °C не более 0,036 Вт/(м*К), диаметр 57 мм, толщина 50 мм | м | 261.37 | 267.35 | 229 | Цилиндры и полуцилиндры теплоизоляционные минераловатные | - | 1.12
12.2.08.01-1490 | Цилиндры теплоизоляционные из минеральной ваты на синтетическом связующем, кашированные алюминиевой фольгой, Г1, плотность 72-88 кг/м3, теплопроводность при 25±5 °C не более 0,036 Вт/(м*К), диаметр 60 мм, толщина 50 мм | м | 266.52 | 272.63 | 229 | Цилиндры и полуцилиндры теплоизоляционные минераловатные | - | 1.12
12.2.08.01-1491 | Цилиндры теплоизоляционные из минеральной ваты на синтетическом связующем, кашированные алюминиевой фольгой, Г1, плотность 72-88 кг/м3, теплопроводность при 25±5 °C не более 0,036 Вт/(м*К), диаметр 64 мм, толщина 50 мм | м | 272.41 | 278.66 | 229 | Цилиндры и полуцилиндры теплоизоляционные минераловатные | - | 1.12
12.2.08.01-1492 | Цилиндры теплоизоляционные из минеральной ваты на синтетическом связующем, кашированные алюминиевой фольгой, Г1, плотность 72-88 кг/м3, теплопроводность при 25±5 °C не более 0,036 Вт/(м*К), диаметр 70 мм, толщина 50 мм | м | 299.65 | 306.49 | 229 | Цилиндры и полуцилиндры теплоизоляционные минераловатные | - | 1.12
12.2.08.01-1493 | Цилиндры теплоизоляционные из минеральной ваты на синтетическом связующем, кашированные алюминиевой фольгой, Г1, плотность 72-88 кг/м3, теплопроводность при 25±5 °C не более 0,036 Вт/(м*К), диаметр 76 мм, толщина 50 мм | м | 307.02 | 314.04 | 229 | Цилиндры и полуцилиндры теплоизоляционные минераловатные | - | 1.12
12.2.08.01-1494 | Цилиндры теплоизоляционные из минеральной ваты на синтетическом связующем, кашированные алюминиевой фольгой, Г1, плотность 72-88 кг/м3, теплопроводность при 25±5 °C не более 0,036 Вт/(м*К), диаметр 80 мм, толщина 50 мм | м | 323.21 | 330.59 | 229 | Цилиндры и полуцилиндры теплоизоляционные минераловатные | - | 1.12
12.2.08.01-1495 | Цилиндры теплоизоляционные из минеральной ваты на синтетическом связующем, кашированные алюминиевой фольгой, Г1, плотность 72-88 кг/м3, теплопроводность при 25±5 °C не более 0,036 Вт/(м*К), диаметр 89 мм, толщина 50 мм | м | 344.57 | 352.43 | 229 | Цилиндры и полуцилиндры теплоизоляционные минераловатные | - | 1.12
12.2.08.01-1496 | Цилиндры теплоизоляционные из минеральной ваты на синтетическом связующем, кашированные алюминиевой фольгой, Г1, плотность 72-88 кг/м3, теплопроводность при 25±5 °C не более 0,036 Вт/(м*К), диаметр 108 мм, толщина 50 мм | м | 391.69 | 400.63 | 229 | Цилиндры и полуцилиндры теплоизоляционные минераловатные | - | 1.12
12.2.08.01-1497 | Цилиндры теплоизоляционные из минеральной ваты на синтетическом связующем, кашированные алюминиевой фольгой, Г1, плотность 72-88 кг/м3, теплопроводность при 25±5 °C не более 0,036 Вт/(м*К), диаметр 114 мм, толщина 50 мм | м | 409.36 | 418.69 | 229 | Цилиндры и полуцилиндры теплоизоляционные минераловатные | - | 1.12
12.2.08.01-1498 | Цилиндры теплоизоляционные из минеральной ваты на синтетическом связующем, кашированные алюминиевой фольгой, Г1, плотность 72-88 кг/м3, теплопроводность при 25±5 °C не более 0,036 Вт/(м*К), диаметр 133 мм, толщина 50 мм | м | 477.09 | 487.92 | 229 | Цилиндры и полуцилиндры теплоизоляционные минераловатные | - | 1.12
12.2.08.01-1500 | Цилиндры теплоизоляционные из минеральной ваты на синтетическом связующем, кашированные алюминиевой фольгой, Г1, плотность 72-88 кг/м3, теплопроводность при 25±5 °C не более 0,036 Вт/(м*К), диаметр 159 мм, толщина 50 мм | м | 515.38 | 527.15 | 229 | Цилиндры и полуцилиндры теплоизоляционные минераловатные | - | 1.12
12.2.08.01-1501 | Цилиндры теплоизоляционные из минеральной ваты на синтетическом связующем, кашированные алюминиевой фольгой, Г1, плотность 72-88 кг/м3, теплопроводность при 25±5 °C не более 0,036 Вт/(м*К), диаметр 219 мм, толщина 50 мм | м | 647.9 | 662.74 | 229 | Цилиндры и полуцилиндры теплоизоляционные минераловатные | - | 1.12
12.2.08.01-1502 | Цилиндры теплоизоляционные из минеральной ваты на синтетическом связующем, кашированные алюминиевой фольгой, Г1, плотность 72-88 кг/м3, теплопроводность при 25±5 °C не более 0,036 Вт/(м*К), диаметр 273 мм, толщина 50 мм | м | 789.26 | 807.32 | 229 | Цилиндры и полуцилиндры теплоизоляционные минераловатные | - | 1.12
12.2.08.01-1503 | Цилиндры теплоизоляционные из минеральной ваты на синтетическом связующем, кашированные алюминиевой фольгой, Г1, плотность 72-88 кг/м3, теплопроводность при 25±5 °C не более 0,036 Вт/(м*К), диаметр 324 мм, толщина 50 мм | м | 904.12 | 924.82 | 229 | Цилиндры и полуцилиндры теплоизоляционные минераловатные | - | 1.12
12.2.08.01-1504 | Цилиндры теплоизоляционные из минеральной ваты на синтетическом связующем, кашированные алюминиевой фольгой, Г1, плотность 72-88 кг/м3, теплопроводность при 25±5 °C не более 0,036 Вт/(м*К), диаметр 18 мм, толщина 60 мм | м | 218.06 | 223.07 | 229 | Цилиндры и полуцилиндры теплоизоляционные минераловатные | - | 1.12
12.2.08.01-1505 | Цилиндры теплоизоляционные из минеральной ваты на синтетическом связующем, кашированные алюминиевой фольгой, Г1, плотность 72-88 кг/м3, теплопроводность при 25±5 °C не более 0,036 Вт/(м*К), диаметр 21 мм, толщина 60 мм | м | 221.53 | 226.64 | 229 | Цилиндры и полуцилиндры теплоизоляционные минераловатные | - | 1.12
12.2.08.01-1506 | Цилиндры теплоизоляционные из минеральной ваты на синтетическом связующем, кашированные алюминиевой фольгой, Г1, плотность 72-88 кг/м3, теплопроводность при 25±5 °C не более 0,036 Вт/(м*К), диаметр 25 мм, толщина 60 мм | м | 225.69 | 230.92 | 229 | Цилиндры и полуцилиндры теплоизоляционные минераловатные | - | 1.12
12.2.08.01-1507 | Цилиндры теплоизоляционные из минеральной ваты на синтетическом связующем, кашированные алюминиевой фольгой, Г1, плотность 72-88 кг/м3, теплопроводность при 25±5 °C не более 0,036 Вт/(м*К), диаметр 27 мм, толщина 60 мм | м | 234.03 | 239.44 | 229 | Цилиндры и полуцилиндры теплоизоляционные минераловатные | - | 1.12
12.2.08.01-1508 | Цилиндры теплоизоляционные из минеральной ваты на синтетическом связующем, кашированные алюминиевой фольгой, Г1, плотность 72-88 кг/м3, теплопроводность при 25±5 °C не более 0,036 Вт/(м*К), диаметр 32 мм, толщина 60 мм | м | 241.67 | 247.27 | 229 | Цилиндры и полуцилиндры теплоизоляционные минераловатные | - | 1.12
12.2.08.01-1509 | Цилиндры теплоизоляционные из минеральной ваты на синтетическом связующем, кашированные алюминиевой фольгой, Г1, плотность 72-88 кг/м3, теплопроводность при 25±5 °C не более 0,036 Вт/(м*К), диаметр 34 мм, толщина 60 мм | м | 243.75 | 249.42 | 229 | Цилиндры и полуцилиндры теплоизоляционные минераловатные | - | 1.12
12.2.08.01-1510 | Цилиндры теплоизоляционные из минеральной ваты на синтетическом связующем, кашированные алюминиевой фольгой, Г1, плотность 72-88 кг/м3, теплопроводность при 25±5 °C не более 0,036 Вт/(м*К), диаметр 38 мм, толщина 60 мм | м | 256.94 | 262.91 | 229 | Цилиндры и полуцилиндры теплоизоляционные минераловатные | - | 1.12
12.2.08.01-1511 | Цилиндры теплоизоляционные из минеральной ваты на синтетическом связующем, кашированные алюминиевой фольгой, Г1, плотность 72-88 кг/м3, теплопроводность при 25±5 °C не более 0,036 Вт/(м*К), диаметр 42 мм, толщина 60 мм | м | 261.81 | 267.9 | 229 | Цилиндры и полуцилиндры теплоизоляционные минераловатные | - | 1.12
12.2.08.01-1512 | Цилиндры теплоизоляционные из минеральной ваты на синтетическом связующем, кашированные алюминиевой фольгой, Г1, плотность 72-88 кг/м3, теплопроводность при 25±5 °C не более 0,036 Вт/(м*К), диаметр 45 мм, толщина 60 мм | м | 277.08 | 283.51 | 229 | Цилиндры и полуцилиндры теплоизоляционные минераловатные | - | 1.12
12.2.08.01-1513 | Цилиндры теплоизоляционные из минеральной ваты на синтетическом связующем, кашированные алюминиевой фольгой, Г1, плотность 72-88 кг/м3, теплопроводность при 25±5 °C не более 0,036 Вт/(м*К), диаметр 48 мм, толщина 60 мм | м | 288.89 | 295.57 | 229 | Цилиндры и полуцилиндры теплоизоляционные минераловатные | - | 1.12
12.2.08.01-1515 | Цилиндры теплоизоляционные из минеральной ваты на синтетическом связующем, кашированные алюминиевой фольгой, Г1, плотность 72-88 кг/м3, теплопроводность при 25±5 °C не более 0,036 Вт/(м*К), диаметр 57 мм, толщина 60 мм | м | 300.69 | 307.69 | 229 | Цилиндры и полуцилиндры теплоизоляционные минераловатные | - | 1.12
12.2.08.01-1516 | Цилиндры теплоизоляционные из минеральной ваты на синтетическом связующем, кашированные алюминиевой фольгой, Г1, плотность 72-88 кг/м3, теплопроводность при 25±5 °C не более 0,036 Вт/(м*К), диаметр 60 мм, толщина 60 мм | м | 315.97 | 323.3 | 229 | Цилиндры и полуцилиндры теплоизоляционные минераловатные | - | 1.12
12.2.08.01-1517 | Цилиндры теплоизоляционные из минеральной ваты на синтетическом связующем, кашированные алюминиевой фольгой, Г1, плотность 72-88 кг/м3, теплопроводность при 25±5 °C не более 0,036 Вт/(м*К), диаметр 64 мм, толщина 60 мм | м | 320.83 | 328.29 | 229 | Цилиндры и полуцилиндры теплоизоляционные минераловатные | - | 1.12
12.2.08.01-1518 | Цилиндры теплоизоляционные из минеральной ваты на синтетическом связующем, кашированные алюминиевой фольгой, Г1, плотность 72-88 кг/м3, теплопроводность при 25±5 °C не более 0,036 Вт/(м*К), диаметр 70 мм, толщина 60 мм | м | 345.83 | 353.84 | 229 | Цилиндры и полуцилиндры теплоизоляционные минераловатные | - | 1.12
12.2.08.01-1519 | Цилиндры теплоизоляционные из минеральной ваты на синтетическом связующем, кашированные алюминиевой фольгой, Г1, плотность 72-88 кг/м3, теплопроводность при 25±5 °C не более 0,036 Вт/(м*К), диаметр 76 мм, толщина 60 мм | м | 365.28 | 373.73 | 229 | Цилиндры и полуцилиндры теплоизоляционные минераловатные | - | 1.12
12.2.08.01-1520 | Цилиндры теплоизоляционные из минеральной ваты на синтетическом связующем, кашированные алюминиевой фольгой, Г1, плотность 72-88 кг/м3, теплопроводность при 25±5 °C не более 0,036 Вт/(м*К), диаметр 80 мм, толщина 60 мм | м | 370.14 | 378.72 | 229 | Цилиндры и полуцилиндры теплоизоляционные минераловатные | - | 1.12
12.2.08.01-1521 | Цилиндры теплоизоляционные из минеральной ваты на синтетическом связующем, кашированные алюминиевой фольгой, Г1, плотность 72-88 кг/м3, теплопроводность при 25±5 °C не более 0,036 Вт/(м*К), диаметр 89 мм, толщина 60 мм | м | 386.81 | 395.8 | 229 | Цилиндры и полуцилиндры теплоизоляционные минераловатные | - | 1.12
12.2.08.01-1522 | Цилиндры теплоизоляционные из минеральной ваты на синтетическом связующем, кашированные алюминиевой фольгой, Г1, плотность 72-88 кг/м3, теплопроводность при 25±5 °C не более 0,036 Вт/(м*К), диаметр 108 мм, толщина 60 мм | м | 456.94 | 467.5 | 229 | Цилиндры и полуцилиндры теплоизоляционные минераловатные | - | 1.12
12.2.08.01-1523 | Цилиндры теплоизоляционные из минеральной ваты на синтетическом связующем, кашированные алюминиевой фольгой, Г1, плотность 72-88 кг/м3, теплопроводность при 25±5 °C не более 0,036 Вт/(м*К), диаметр 114 мм, толщина 60 мм | м | 465.28 | 476.04 | 229 | Цилиндры и полуцилиндры теплоизоляционные минераловатные | - | 1.12
12.2.08.01-1524 | Цилиндры теплоизоляционные из минеральной ваты на синтетическом связующем, кашированные алюминиевой фольгой, Г1, плотность 72-88 кг/м3, теплопроводность при 25±5 °C не более 0,036 Вт/(м*К), диаметр 133 мм, толщина 60 мм | м | 533.33 | 545.62 | 229 | Цилиндры и полуцилиндры теплоизоляционные минераловатные | - | 1.12
12.2.08.01-1525 | Цилиндры теплоизоляционные из минеральной ваты на синтетическом связующем, кашированные алюминиевой фольгой, Г1, плотность 72-88 кг/м3, теплопроводность при 25±5 °C не более 0,036 Вт/(м*К), диаметр 140 мм, толщина 60 мм | м | 543.06 | 555.6 | 229 | Цилиндры и полуцилиндры теплоизоляционные минераловатные | - | 1.12
12.2.08.01-1526 | Цилиндры теплоизоляционные из минеральной ваты на синтетическом связующем, кашированные алюминиевой фольгой, Г1, плотность 72-88 кг/м3, теплопроводность при 25±5 °C не более 0,036 Вт/(м*К), диаметр 159 мм, толщина 60 мм | м | 597.22 | 611.01 | 229 | Цилиндры и полуцилиндры теплоизоляционные минераловатные | - | 1.12
12.2.08.01-1527 | Цилиндры теплоизоляционные из минеральной ваты на синтетическом связующем, кашированные алюминиевой фольгой, Г1, плотность 72-88 кг/м3, теплопроводность при 25±5 °C не более 0,036 Вт/(м*К), диаметр 219 мм, толщина 60 мм | м | 725 | 741.84 | 229 | Цилиндры и полуцилиндры теплоизоляционные минераловатные | - | 1.12
12.2.08.01-1528 | Цилиндры теплоизоляционные из минеральной ваты на синтетическом связующем, кашированные алюминиевой фольгой, Г1, плотность 72-88 кг/м3, теплопроводность при 25±5 °C не более 0,036 Вт/(м*К), диаметр 273 мм, толщина 60 мм | м | 869.44 | 889.64 | 229 | Цилиндры и полуцилиндры теплоизоляционные минераловатные | - | 1.12
12.2.08.01-1529 | Цилиндры теплоизоляционные из минеральной ваты на синтетическом связующем, кашированные алюминиевой фольгой, Г1, плотность 72-88 кг/м3, теплопроводность при 25±5 °C не более 0,036 Вт/(м*К), диаметр 324 мм, толщина 60 мм | м | 1005.56 | 1028.9 | 229 | Цилиндры и полуцилиндры теплоизоляционные минераловатные | - | 1.12
12.2.08.01-1530 | Цилиндры теплоизоляционные из минеральной ваты на синтетическом связующем, кашированные алюминиевой фольгой, Г1, плотность 72-88 кг/м3, теплопроводность при 25±5 °C не более 0,036 Вт/(м*К), диаметр 18 мм, толщина 70 мм | м | 255.48 | 261.45 | 229 | Цилиндры и полуцилиндры теплоизоляционные минераловатные | - | 1.12
12.2.08.01-1531 | Цилиндры теплоизоляционные из минеральной ваты на синтетическом связующем, кашированные алюминиевой фольгой, Г1, плотность 72-88 кг/м3, теплопроводность при 25±5 °C не более 0,036 Вт/(м*К), диаметр 21 мм, толщина 70 мм | м | 260.63 | 266.74 | 229 | Цилиндры и полуцилиндры теплоизоляционные минераловатные | - | 1.12
12.2.08.01-1532 | Цилиндры теплоизоляционные из минеральной ваты на синтетическом связующем, кашированные алюминиевой фольгой, Г1, плотность 72-88 кг/м3, теплопроводность при 25±5 °C не более 0,036 Вт/(м*К), диаметр 25 мм, толщина 70 мм | м | 266.52 | 272.78 | 229 | Цилиндры и полуцилиндры теплоизоляционные минераловатные | - | 1.12
12.2.08.01-1533 | Цилиндры теплоизоляционные из минеральной ваты на синтетическом связующем, кашированные алюминиевой фольгой, Г1, плотность 72-88 кг/м3, теплопроводность при 25±5 °C не более 0,036 Вт/(м*К), диаметр 27 мм, толщина 70 мм | м | 268.73 | 275.06 | 229 | Цилиндры и полуцилиндры теплоизоляционные минераловатные | - | 1.12
12.2.08.01-1534 | Цилиндры теплоизоляционные из минеральной ваты на синтетическом связующем, кашированные алюминиевой фольгой, Г1, плотность 72-88 кг/м3, теплопроводность при 25±5 °C не более 0,036 Вт/(м*К), диаметр 32 мм, толщина 70 мм | м | 276.83 | 283.37 | 229 | Цилиндры и полуцилиндры теплоизоляционные минераловатные | - | 1.12
12.2.08.01-1535 | Цилиндры теплоизоляционные из минеральной ваты на синтетическом связующем, кашированные алюминиевой фольгой, Г1, плотность 72-88 кг/м3, теплопроводность при 25±5 °C не более 0,036 Вт/(м*К), диаметр 34 мм, толщина 70 мм | м | 287.14 | 293.9 | 229 | Цилиндры и полуцилиндры теплоизоляционные минераловатные | - | 1.12
12.2.08.01-1536 | Цилиндры теплоизоляционные из минеральной ваты на синтетическом связующем, кашированные алюминиевой фольгой, Г1, плотность 72-88 кг/м3, теплопроводность при 25±5 °C не более 0,036 Вт/(м*К), диаметр 38 мм, толщина 70 мм | м | 306.28 | 313.47 | 229 | Цилиндры и полуцилиндры теплоизоляционные минераловатные | - | 1.12
12.2.08.01-1537 | Цилиндры теплоизоляционные из минеральной ваты на синтетическом связующем, кашированные алюминиевой фольгой, Г1, плотность 72-88 кг/м3, теплопроводность при 25±5 °C не более 0,036 Вт/(м*К), диаметр 42 мм, толщина 70 мм | м | 311.43 | 318.76 | 229 | Цилиндры и полуцилиндры теплоизоляционные минераловатные | - | 1.12
12.2.08.01-1538 | Цилиндры теплоизоляционные из минеральной ваты на синтетическом связующем, кашированные алюминиевой фольгой, Г1, плотность 72-88 кг/м3, теплопроводность при 25±5 °C не более 0,036 Вт/(м*К), диаметр 45 мм, толщина 70 мм | м | 325.42 | 333.06 | 229 | Цилиндры и полуцилиндры теплоизоляционные минераловатные | - | 1.12
12.2.08.01-1539 | Цилиндры теплоизоляционные из минеральной ваты на синтетическом связующем, кашированные алюминиевой фольгой, Г1, плотность 72-88 кг/м3, теплопроводность при 25±5 °C не более 0,036 Вт/(м*К), диаметр 48 мм, толщина 70 мм | м | 329.1 | 336.84 | 229 | Цилиндры и полуцилиндры теплоизоляционные минераловатные | - | 1.12
12.2.08.01-1540 | Цилиндры теплоизоляционные из минеральной ваты на синтетическом связующем, кашированные алюминиевой фольгой, Г1, плотность 72-88 кг/м3, теплопроводность при 25±5 °C не более 0,036 Вт/(м*К), диаметр 54 мм, толщина 70 мм | м | 335.73 | 343.66 | 229 | Цилиндры и полуцилиндры теплоизоляционные минераловатные | - | 1.12
12.2.08.01-1541 | Цилиндры теплоизоляционные из минеральной ваты на синтетическом связующем, кашированные алюминиевой фольгой, Г1, плотность 72-88 кг/м3, теплопроводность при 25±5 °C не более 0,036 Вт/(м*К), диаметр 57 мм, толщина 70 мм | м | 359.29 | 367.72 | 229 | Цилиндры и полуцилиндры теплоизоляционные минераловатные | - | 1.12
12.2.08.01-1542 | Цилиндры теплоизоляционные из минеральной ваты на синтетическом связующем, кашированные алюминиевой фольгой, Г1, плотность 72-88 кг/м3, теплопроводность при 25±5 °C не более 0,036 Вт/(м*К), диаметр 60 мм, толщина 70 мм | м | 362.97 | 371.51 | 229 | Цилиндры и полуцилиндры теплоизоляционные минераловатные | - | 1.12
12.2.08.01-1543 | Цилиндры теплоизоляционные из минеральной ваты на синтетическом связующем, кашированные алюминиевой фольгой, Г1, плотность 72-88 кг/м3, теплопроводность при 25±5 °C не более 0,036 Вт/(м*К), диаметр 64 мм, толщина 70 мм | м | 374.02 | 382.81 | 229 | Цилиндры и полуцилиндры теплоизоляционные минераловатные | - | 1.12
12.2.08.01-1544 | Цилиндры теплоизоляционные из минеральной ваты на синтетическом связующем, кашированные алюминиевой фольгой, Г1, плотность 72-88 кг/м3, теплопроводность при 25±5 °C не более 0,036 Вт/(м*К), диаметр 70 мм, толщина 70 мм | м | 385.8 | 394.88 | 229 | Цилиндры и полуцилиндры теплоизоляционные минераловатные | - | 1.12
12.2.08.01-1545 | Цилиндры теплоизоляционные из минеральной ваты на синтетическом связующем, кашированные алюминиевой фольгой, Г1, плотность 72-88 кг/м3, теплопроводность при 25±5 °C не более 0,036 Вт/(м*К), диаметр 76 мм, толщина 70 мм | м | 403.47 | 412.97 | 229 | Цилиндры и полуцилиндры теплоизоляционные минераловатные | - | 1.12
12.2.08.01-1546 | Цилиндры теплоизоляционные из минеральной ваты на синтетическом связующем, кашированные алюминиевой фольгой, Г1, плотность 72-88 кг/м3, теплопроводность при 25±5 °C не более 0,036 Вт/(м*К), диаметр 80 мм, толщина 70 мм | м | 413.04 | 422.77 | 229 | Цилиндры и полуцилиндры теплоизоляционные минераловатные | - | 1.12
12.2.08.01-1547 | Цилиндры теплоизоляционные из минеральной ваты на синтетическом связующем, кашированные алюминиевой фольгой, Г1, плотность 72-88 кг/м3, теплопроводность при 25±5 °C не более 0,036 Вт/(м*К), диаметр 89 мм, толщина 70 мм | м | 453.53 | 464.16 | 229 | Цилиндры и полуцилиндры теплоизоляционные минераловатные | - | 1.12
12.2.08.01-1548 | Цилиндры теплоизоляционные из минеральной ваты на синтетическом связующем, кашированные алюминиевой фольгой, Г1, плотность 72-88 кг/м3, теплопроводность при 25±5 °C не более 0,036 Вт/(м*К), диаметр 108 мм, толщина 70 мм | м | 518.32 | 530.44 | 229 | Цилиндры и полуцилиндры теплоизоляционные минераловатные | - | 1.12
12.2.08.01-1549 | Цилиндры теплоизоляционные из минеральной ваты на синтетическом связующем, кашированные алюминиевой фольгой, Г1, плотность 72-88 кг/м3, теплопроводность при 25±5 °C не более 0,036 Вт/(м*К), диаметр 114 мм, толщина 70 мм | м | 544.83 | 557.53 | 229 | Цилиндры и полуцилиндры теплоизоляционные минераловатные | - | 1.12
12.2.08.01-1550 | Цилиндры теплоизоляционные из минеральной ваты на синтетическом связующем, кашированные алюминиевой фольгой, Г1, плотность 72-88 кг/м3, теплопроводность при 25±5 °C не более 0,036 Вт/(м*К), диаметр 133 мм, толщина 70 мм | м | 606.67 | 620.79 | 229 | Цилиндры и полуцилиндры теплоизоляционные минераловатные | - | 1.12
12.2.08.01-1551 | Цилиндры теплоизоляционные из минеральной ваты на синтетическом связующем, кашированные алюминиевой фольгой, Г1, плотность 72-88 кг/м3, теплопроводность при 25±5 °C не более 0,036 Вт/(м*К), диаметр 140 мм, толщина 70 мм | м | 624.34 | 638.89 | 229 | Цилиндры и полуцилиндры теплоизоляционные минераловатные | - | 1.12
12.2.08.01-1552 | Цилиндры теплоизоляционные из минеральной ваты на синтетическом связующем, кашированные алюминиевой фольгой, Г1, плотность 72-88 кг/м3, теплопроводность при 25±5 °C не более 0,036 Вт/(м*К), диаметр 159 мм, толщина 70 мм | м | 650.85 | 666.11 | 229 | Цилиндры и полуцилиндры теплоизоляционные минераловатные | - | 1.12
12.2.08.01-1553 | Цилиндры теплоизоляционные из минеральной ваты на синтетическом связующем, кашированные алюминиевой фольгой, Г1, плотность 72-88 кг/м3, теплопроводность при 25±5 °C не более 0,036 Вт/(м*К), диаметр 219 мм, толщина 70 мм | м | 848.16 | 867.97 | 229 | Цилиндры и полуцилиндры теплоизоляционные минераловатные | - | 1.12
12.2.08.01-1554 | Цилиндры теплоизоляционные из минеральной ваты на синтетическом связующем, кашированные алюминиевой фольгой, Г1, плотность 72-88 кг/м3, теплопроводность при 25±5 °C не более 0,036 Вт/(м*К), диаметр 273 мм, толщина 70 мм | м | 971.85 | 994.66 | 229 | Цилиндры и полуцилиндры теплоизоляционные минераловатные | - | 1.12
12.2.08.01-1555 | Цилиндры теплоизоляционные из минеральной ваты на синтетическом связующем, кашированные алюминиевой фольгой, Г1, плотность 72-88 кг/м3, теплопроводность при 25±5 °C не более 0,036 Вт/(м*К), диаметр 324 мм, толщина 70 мм | м | 986.58 | 1010.18 | 229 | Цилиндры и полуцилиндры теплоизоляционные минераловатные | - | 1.12
12.2.08.01-1556 | Цилиндры теплоизоляционные из минеральной ваты на синтетическом связующем, кашированные алюминиевой фольгой, Г1, плотность 72-88 кг/м3, теплопроводность при 25±5 °C не более 0,036 Вт/(м*К), диаметр 18 мм, толщина 80 мм | м | 299.65 | 306.74 | 229 | Цилиндры и полуцилиндры теплоизоляционные минераловатные | - | 1.12
12.2.08.01-1557 | Цилиндры теплоизоляционные из минеральной ваты на синтетическом связующем, кашированные алюминиевой фольгой, Г1, плотность 72-88 кг/м3, теплопроводность при 25±5 °C не более 0,036 Вт/(м*К), диаметр 21 мм, толщина 80 мм | м | 302.6 | 309.79 | 229 | Цилиндры и полуцилиндры теплоизоляционные минераловатные | - | 1.12
12.2.08.01-1558 | Цилиндры теплоизоляционные из минеральной ваты на синтетическом связующем, кашированные алюминиевой фольгой, Г1, плотность 72-88 кг/м3, теплопроводность при 25±5 °C не более 0,036 Вт/(м*К), диаметр 25 мм, толщина 80 мм | м | 307.75 | 315.08 | 229 | Цилиндры и полуцилиндры теплоизоляционные минераловатные | - | 1.12
12.2.08.01-1559 | Цилиндры теплоизоляционные из минеральной ваты на синтетическом связующем, кашированные алюминиевой фольгой, Г1, плотность 72-88 кг/м3, теплопроводность при 25±5 °C не более 0,036 Вт/(м*К), диаметр 27 мм, толщина 80 мм | м | 309.96 | 317.36 | 229 | Цилиндры и полуцилиндры теплоизоляционные минераловатные | - | 1.12
12.2.08.01-1560 | Цилиндры теплоизоляционные из минеральной ваты на синтетическом связующем, кашированные алюминиевой фольгой, Г1, плотность 72-88 кг/м3, теплопроводность при 25±5 °C не более 0,036 Вт/(м*К), диаметр 32 мм, толщина 80 мм | м | 333.52 | 341.45 | 229 | Цилиндры и полуцилиндры теплоизоляционные минераловатные | - | 1.12
12.2.08.01-1562 | Цилиндры теплоизоляционные из минеральной ваты на синтетическом связующем, кашированные алюминиевой фольгой, Г1, плотность 72-88 кг/м3, теплопроводность при 25±5 °C не более 0,036 Вт/(м*К), диаметр 38 мм, толщина 80 мм | м | 353.4 | 361.79 | 229 | Цилиндры и полуцилиндры теплоизоляционные минераловатные | - | 1.12
12.2.08.01-1563 | Цилиндры теплоизоляционные из минеральной ваты на синтетическом связующем, кашированные алюминиевой фольгой, Г1, плотность 72-88 кг/м3, теплопроводность при 25±5 °C не более 0,036 Вт/(м*К), диаметр 42 мм, толщина 80 мм | м | 360.76 | 369.35 | 229 | Цилиндры и полуцилиндры теплоизоляционные минераловатные | - | 1.12
12.2.08.01-1564 | Цилиндры теплоизоляционные из минеральной ваты на синтетическом связующем, кашированные алюминиевой фольгой, Г1, плотность 72-88 кг/м3, теплопроводность при 25±5 °C не более 0,036 Вт/(м*К), диаметр 45 мм, толщина 80 мм | м | 368.13 | 376.89 | 229 | Цилиндры и полуцилиндры теплоизоляционные минераловатные | - | 1.12
12.2.08.01-1565 | Цилиндры теплоизоляционные из минеральной ваты на синтетическом связующем, кашированные алюминиевой фольгой, Г1, плотность 72-88 кг/м3, теплопроводность при 25±5 °C не более 0,036 Вт/(м*К), диаметр 48 мм, толщина 80 мм | м | 371.81 | 380.68 | 229 | Цилиндры и полуцилиндры теплоизоляционные минераловатные | - | 1.12
12.2.08.01-1566 | Цилиндры теплоизоляционные из минеральной ваты на синтетическом связующем, кашированные алюминиевой фольгой, Г1, плотность 72-88 кг/м3, теплопроводность при 25±5 °C не более 0,036 Вт/(м*К), диаметр 54 мм, толщина 80 мм | м | 399.05 | 408.53 | 229 | Цилиндры и полуцилиндры теплоизоляционные минераловатные | - | 1.12
12.2.08.01-1567 | Цилиндры теплоизоляционные из минеральной ваты на синтетическом связующем, кашированные алюминиевой фольгой, Г1, плотность 72-88 кг/м3, теплопроводность при 25±5 °C не более 0,036 Вт/(м*К), диаметр 57 мм, толщина 80 мм | м | 401.99 | 411.46 | 229 | Цилиндры и полуцилиндры теплоизоляционные минераловатные | - | 1.12
12.2.08.01-1568 | Цилиндры теплоизоляционные из минеральной ваты на синтетическом связующем, кашированные алюминиевой фольгой, Г1, плотность 72-88 кг/м3, теплопроводность при 25±5 °C не более 0,036 Вт/(м*К), диаметр 60 мм, толщина 80 мм | м | 405.67 | 415.36 | 229 | Цилиндры и полуцилиндры теплоизоляционные минераловатные | - | 1.12
12.2.08.01-1569 | Цилиндры теплоизоляционные из минеральной ваты на синтетическом связующем, кашированные алюминиевой фольгой, Г1, плотность 72-88 кг/м3, теплопроводность при 25±5 °C не более 0,036 Вт/(м*К), диаметр 64 мм, толщина 80 мм | м | 410.09 | 419.91 | 229 | Цилиндры и полуцилиндры теплоизоляционные минераловатные | - | 1.12
12.2.08.01-1570 | Цилиндры теплоизоляционные из минеральной ваты на синтетическом связующем, кашированные алюминиевой фольгой, Г1, плотность 72-88 кг/м3, теплопроводность при 25±5 °C не более 0,036 Вт/(м*К), диаметр 70 мм, толщина 80 мм | м | 472.67 | 483.81 | 229 | Цилиндры и полуцилиндры теплоизоляционные минераловатные | - | 1.12
12.2.08.01-1571 | Цилиндры теплоизоляционные из минеральной ваты на синтетическом связующем, кашированные алюминиевой фольгой, Г1, плотность 72-88 кг/м3, теплопроводность при 25±5 °C не более 0,036 Вт/(м*К), диаметр 76 мм, толщина 80 мм | м | 481.51 | 492.87 | 229 | Цилиндры и полуцилиндры теплоизоляционные минераловатные | - | 1.12
12.2.08.01-1572 | Цилиндры теплоизоляционные из минеральной ваты на синтетическом связующем, кашированные алюминиевой фольгой, Г1, плотность 72-88 кг/м3, теплопроводность при 25±5 °C не более 0,036 Вт/(м*К), диаметр 80 мм, толщина 80 мм | м | 500.65 | 512.46 | 229 | Цилиндры и полуцилиндры теплоизоляционные минераловатные | - | 1.12
12.2.08.01-1573 | Цилиндры теплоизоляционные из минеральной ваты на синтетическом связующем, кашированные алюминиевой фольгой, Г1, плотность 72-88 кг/м3, теплопроводность при 25±5 °C не более 0,036 Вт/(м*К), диаметр 89 мм, толщина 80 мм | м | 547.77 | 560.68 | 229 | Цилиндры и полуцилиндры теплоизоляционные минераловатные | - | 1.12
12.2.08.01-1574 | Цилиндры теплоизоляционные из минеральной ваты на синтетическом связующем, кашированные алюминиевой фольгой, Г1, плотность 72-88 кг/м3, теплопроводность при 25±5 °C не более 0,036 Вт/(м*К), диаметр 108 мм, толщина 80 мм | м | 606.67 | 620.92 | 229 | Цилиндры и полуцилиндры теплоизоляционные минераловатные | - | 1.12
12.2.08.01-1575 | Цилиндры теплоизоляционные из минеральной ваты на синтетическом связующем, кашированные алюминиевой фольгой, Г1, плотность 72-88 кг/м3, теплопроводность при 25±5 °C не более 0,036 Вт/(м*К), диаметр 114 мм, толщина 80 мм | м | 622.87 | 637.5 | 229 | Цилиндры и полуцилиндры теплоизоляционные минераловатные | - | 1.12
12.2.08.01-1576 | Цилиндры теплоизоляционные из минеральной ваты на синтетическом связующем, кашированные алюминиевой фольгой, Г1, плотность 72-88 кг/м3, теплопроводность при 25±5 °C не более 0,036 Вт/(м*К), диаметр 133 мм, толщина 80 мм | м | 631.7 | 646.73 | 229 | Цилиндры и полуцилиндры теплоизоляционные минераловатные | - | 1.12
12.2.08.01-1577 | Цилиндры теплоизоляционные из минеральной ваты на синтетическом связующем, кашированные алюминиевой фольгой, Г1, плотность 72-88 кг/м3, теплопроводность при 25±5 °C не более 0,036 Вт/(м*К), диаметр 140 мм, толщина 80 мм | м | 700.91 | 717.4 | 229 | Цилиндры и полуцилиндры теплоизоляционные минераловатные | - | 1.12
12.2.08.01-1578 | Цилиндры теплоизоляционные из минеральной ваты на синтетическом связующем, кашированные алюминиевой фольгой, Г1, плотность 72-88 кг/м3, теплопроводность при 25±5 °C не более 0,036 Вт/(м*К), диаметр 159 мм, толщина 80 мм | м | 724.47 | 741.64 | 229 | Цилиндры и полуцилиндры теплоизоляционные минераловатные | - | 1.12
12.2.08.01-1579 | Цилиндры теплоизоляционные из минеральной ваты на синтетическом связующем, кашированные алюминиевой фольгой, Г1, плотность 72-88 кг/м3, теплопроводность при 25±5 °C не более 0,036 Вт/(м*К), диаметр 219 мм, толщина 80 мм | м | 872.46 | 893.26 | 229 | Цилиндры и полуцилиндры теплоизоляционные минераловатные | - | 1.12
12.2.08.01-1580 | Цилиндры теплоизоляционные из минеральной ваты на синтетическом связующем, кашированные алюминиевой фольгой, Г1, плотность 72-88 кг/м3, теплопроводность при 25±5 °C не более 0,036 Вт/(м*К), диаметр 273 мм, толщина 80 мм | м | 1093.33 | 1119.16 | 229 | Цилиндры и полуцилиндры теплоизоляционные минераловатные | - | 1.12
12.2.08.01-1581 | Цилиндры теплоизоляционные из минеральной ваты на синтетическом связующем, кашированные алюминиевой фольгой, Г1, плотность 72-88 кг/м3, теплопроводность при 25±5 °C не более 0,036 Вт/(м*К), диаметр 324 мм, толщина 80 мм | м | 1172.11 | 1200.09 | 229 | Цилиндры и полуцилиндры теплоизоляционные минераловатные | - | 1.12
12.2.08.01-1582 | Цилиндры теплоизоляционные из минеральной ваты на синтетическом связующем, кашированные алюминиевой фольгой, Г1, плотность 72-88 кг/м3, теплопроводность при 25±5 °C не более 0,036 Вт/(м*К), диаметр 18 мм, толщина 90 мм | м | 346.04 | 354.32 | 229 | Цилиндры и полуцилиндры теплоизоляционные минераловатные | - | 1.12
12.2.08.01-1583 | Цилиндры теплоизоляционные из минеральной ваты на синтетическом связующем, кашированные алюминиевой фольгой, Г1, плотность 72-88 кг/м3, теплопроводность при 25±5 °C не более 0,036 Вт/(м*К), диаметр 21 мм, толщина 90 мм | м | 349.72 | 358.11 | 229 | Цилиндры и полуцилиндры теплоизоляционные минераловатные | - | 1.12
12.2.08.01-1584 | Цилиндры теплоизоляционные из минеральной ваты на синтетическом связующем, кашированные алюминиевой фольгой, Г1, плотность 72-88 кг/м3, теплопроводность при 25±5 °C не более 0,036 Вт/(м*К), диаметр 25 мм, толщина 90 мм | м | 360.76 | 369.43 | 229 | Цилиндры и полуцилиндры теплоизоляционные минераловатные | - | 1.12
12.2.08.01-1585 | Цилиндры теплоизоляционные из минеральной ваты на синтетическом связующем, кашированные алюминиевой фольгой, Г1, плотность 72-88 кг/м3, теплопроводность при 25±5 °C не более 0,036 Вт/(м*К), диаметр 27 мм, толщина 90 мм | м | 378.43 | 387.48 | 229 | Цилиндры и полуцилиндры теплоизоляционные минераловатные | - | 1.12
12.2.08.01-1586 | Цилиндры теплоизоляционные из минеральной ваты на синтетическом связующем, кашированные алюминиевой фольгой, Г1, плотность 72-88 кг/м3, теплопроводность при 25±5 °C не более 0,036 Вт/(м*К), диаметр 32 мм, толщина 90 мм | м | 389.48 | 398.81 | 229 | Цилиндры и полуцилиндры теплоизоляционные минераловатные | - | 1.12
12.2.08.01-1587 | Цилиндры теплоизоляционные из минеральной ваты на синтетическом связующем, кашированные алюминиевой фольгой, Г1, плотность 72-88 кг/м3, теплопроводность при 25±5 °C не более 0,036 Вт/(м*К), диаметр 34 мм, толщина 90 мм | м | 391.69 | 401.08 | 229 | Цилиндры и полуцилиндры теплоизоляционные минераловатные | - | 1.12
12.2.08.01-1588 | Цилиндры теплоизоляционные из минеральной ваты на синтетическом связующем, кашированные алюминиевой фольгой, Г1, плотность 72-88 кг/м3, теплопроводность при 25±5 °C не более 0,036 Вт/(м*К), диаметр 38 мм, толщина 90 мм | м | 396.1 | 405.64 | 229 | Цилиндры и полуцилиндры теплоизоляционные минераловатные | - | 1.12
12.2.08.01-1589 | Цилиндры теплоизоляционные из минеральной ваты на синтетическом связующем, кашированные алюминиевой фольгой, Г1, плотность 72-88 кг/м3, теплопроводность при 25±5 °C не более 0,036 Вт/(м*К), диаметр 42 мм, толщина 90 мм | м | 400.52 | 410.2 | 229 | Цилиндры и полуцилиндры теплоизоляционные минераловатные | - | 1.12
12.2.08.01-1590 | Цилиндры теплоизоляционные из минеральной ваты на синтетическом связующем, кашированные алюминиевой фольгой, Г1, плотность 72-88 кг/м3, теплопроводность при 25±5 °C не более 0,036 Вт/(м*К), диаметр 45 мм, толщина 90 мм | м | 429.97 | 440.27 | 229 | Цилиндры и полуцилиндры теплоизоляционные минераловатные | - | 1.12
12.2.08.01-1591 | Цилиндры теплоизоляционные из минеральной ваты на синтетическом связующем, кашированные алюминиевой фольгой, Г1, плотность 72-88 кг/м3, теплопроводность при 25±5 °C не более 0,036 Вт/(м*К), диаметр 48 мм, толщина 90 мм | м | 465.31 | 476.36 | 229 | Цилиндры и полуцилиндры теплоизоляционные минераловатные | - | 1.12
12.2.08.01-1592 | Цилиндры теплоизоляционные из минеральной ваты на синтетическом связующем, кашированные алюминиевой фольгой, Г1, плотность 72-88 кг/м3, теплопроводность при 25±5 °C не более 0,036 Вт/(м*К), диаметр 54 мм, толщина 90 мм | м | 474.15 | 485.44 | 229 | Цилиндры и полуцилиндры теплоизоляционные минераловатные | - | 1.12
12.2.08.01-1593 | Цилиндры теплоизоляционные из минеральной ваты на синтетическом связующем, кашированные алюминиевой фольгой, Г1, плотность 72-88 кг/м3, теплопроводность при 25±5 °C не более 0,036 Вт/(м*К), диаметр 57 мм, толщина 90 мм | м | 491.82 | 503.5 | 229 | Цилиндры и полуцилиндры теплоизоляционные минераловатные | - | 1.12
12.2.08.01-1594 | Цилиндры теплоизоляционные из минеральной ваты на синтетическом связующем, кашированные алюминиевой фольгой, Г1, плотность 72-88 кг/м3, теплопроводность при 25±5 °C не более 0,036 Вт/(м*К), диаметр 60 мм, толщина 90 мм | м | 494.76 | 506.55 | 229 | Цилиндры и полуцилиндры теплоизоляционные минераловатные | - | 1.12
12.2.08.01-1595 | Цилиндры теплоизоляционные из минеральной ваты на синтетическом связующем, кашированные алюминиевой фольгой, Г1, плотность 72-88 кг/м3, теплопроводность при 25±5 °C не более 0,036 Вт/(м*К), диаметр 64 мм, толщина 90 мм | м | 515.38 | 527.63 | 229 | Цилиндры и полуцилиндры теплоизоляционные минераловатные | - | 1.12
12.2.08.01-1596 | Цилиндры теплоизоляционные из минеральной ваты на синтетическом связующем, кашированные алюминиевой фольгой, Г1, плотность 72-88 кг/м3, теплопроводность при 25±5 °C не более 0,036 Вт/(м*К), диаметр 70 мм, толщина 90 мм | м | 525.68 | 538.22 | 229 | Цилиндры и полуцилиндры теплоизоляционные минераловатные | - | 1.12
12.2.08.01-1597 | Цилиндры теплоизоляционные из минеральной ваты на синтетическом связующем, кашированные алюминиевой фольгой, Г1, плотность 72-88 кг/м3, теплопроводность при 25±5 °C не более 0,036 Вт/(м*К), диаметр 76 мм, толщина 90 мм | м | 572.8 | 586.35 | 229 | Цилиндры и полуцилиндры теплоизоляционные минераловатные | - | 1.12
12.2.08.01-1598 | Цилиндры теплоизоляционные из минеральной ваты на синтетическом связующем, кашированные алюминиевой фольгой, Г1, плотность 72-88 кг/м3, теплопроводность при 25±5 °C не более 0,036 Вт/(м*К), диаметр 80 мм, толщина 90 мм | м | 580.17 | 593.92 | 229 | Цилиндры и полуцилиндры теплоизоляционные минераловатные | - | 1.12
12.2.08.01-1599 | Цилиндры теплоизоляционные из минеральной ваты на синтетическом связующем, кашированные алюминиевой фольгой, Г1, плотность 72-88 кг/м3, теплопроводность при 25±5 °C не более 0,036 Вт/(м*К), диаметр 89 мм, толщина 90 мм | м | 593.42 | 607.55 | 229 | Цилиндры и полуцилиндры теплоизоляционные минераловатные | - | 1.12
12.2.08.01-1600 | Цилиндры теплоизоляционные из минеральной ваты на синтетическом связующем, кашированные алюминиевой фольгой, Г1, плотность 72-88 кг/м3, теплопроводность при 25±5 °C не более 0,036 Вт/(м*К), диаметр 108 мм, толщина 90 мм | м | 681.77 | 697.91 | 229 | Цилиндры и полуцилиндры теплоизоляционные минераловатные | - | 1.12
12.2.08.01-1601 | Цилиндры теплоизоляционные из минеральной ваты на синтетическом связующем, кашированные алюминиевой фольгой, Г1, плотность 72-88 кг/м3, теплопроводность при 25±5 °C не более 0,036 Вт/(м*К), диаметр 114 мм, толщина 90 мм | м | 699.44 | 716 | 229 | Цилиндры и полуцилиндры теплоизоляционные минераловатные | - | 1.12
12.2.08.01-1602 | Цилиндры теплоизоляционные из минеральной ваты на синтетическом связующем, кашированные алюминиевой фольгой, Г1, плотность 72-88 кг/м3, теплопроводность при 25±5 °C не более 0,036 Вт/(м*К), диаметр 133 мм, толщина 90 мм | м | 765.7 | 783.82 | 229 | Цилиндры и полуцилиндры теплоизоляционные минераловатные | - | 1.12
12.2.08.01-1603 | Цилиндры теплоизоляционные из минеральной ваты на синтетическом связующем, кашированные алюминиевой фольгой, Г1, плотность 72-88 кг/м3, теплопроводность при 25±5 °C не более 0,036 Вт/(м*К), диаметр 140 мм, толщина 90 мм | м | 787.79 | 806.45 | 229 | Цилиндры и полуцилиндры теплоизоляционные минераловатные | - | 1.12
12.2.08.01-1604 | Цилиндры теплоизоляционные из минеральной ваты на синтетическом связующем, кашированные алюминиевой фольгой, Г1, плотность 72-88 кг/м3, теплопроводность при 25±5 °C не более 0,036 Вт/(м*К), диаметр 159 мм, толщина 90 мм | м | 795.15 | 814.19 | 229 | Цилиндры и полуцилиндры теплоизоляционные минераловатные | - | 1.12
12.2.08.01-1605 | Цилиндры теплоизоляционные из минеральной ваты на синтетическом связующем, кашированные алюминиевой фольгой, Г1, плотность 72-88 кг/м3, теплопроводность при 25±5 °C не более 0,036 Вт/(м*К), диаметр 219 мм, толщина 90 мм | м | 957.13 | 980.18 | 229 | Цилиндры и полуцилиндры теплоизоляционные минераловатные | - | 1.12
12.2.08.01-1606 | Цилиндры теплоизоляционные из минеральной ваты на синтетическом связующем, кашированные алюминиевой фольгой, Г1, плотность 72-88 кг/м3, теплопроводность при 25±5 °C не более 0,036 Вт/(м*К), диаметр 273 мм, толщина 90 мм | м | 1133.83 | 1161.08 | 229 | Цилиндры и полуцилиндры теплоизоляционные минераловатные | - | 1.12
12.2.08.01-1607 | Цилиндры теплоизоляционные из минеральной ваты на синтетическом связующем, кашированные алюминиевой фольгой, Г1, плотность 72-88 кг/м3, теплопроводность при 25±5 °C не более 0,036 Вт/(м*К), диаметр 324 мм, толщина 90 мм | м | 1401.82 | 1435.09 | 229 | Цилиндры и полуцилиндры теплоизоляционные минераловатные | - | 1.12
12.2.08.01-1608 | Цилиндры теплоизоляционные из минеральной ваты на синтетическом связующем, кашированные алюминиевой фольгой, Г1, плотность 72-88 кг/м3, теплопроводность при 25±5 °C не более 0,036 Вт/(м*К), диаметр 18 мм, толщина 100 мм | м | 389.48 | 398.92 | 229 | Цилиндры и полуцилиндры теплоизоляционные минераловатные | - | 1.12
12.2.08.01-1609 | Цилиндры теплоизоляционные из минеральной ваты на синтетическом связующем, кашированные алюминиевой фольгой, Г1, плотность 72-88 кг/м3, теплопроводность при 25±5 °C не более 0,036 Вт/(м*К), диаметр 21 мм, толщина 100 мм | м | 392.42 | 401.97 | 229 | Цилиндры и полуцилиндры теплоизоляционные минераловатные | - | 1.12
12.2.08.01-1610 | Цилиндры теплоизоляционные из минеральной ваты на синтетическом связующем, кашированные алюминиевой фольгой, Г1, плотность 72-88 кг/м3, теплопроводность при 25±5 °C не более 0,036 Вт/(м*К), диаметр 25 мм, толщина 100 мм | м | 404.2 | 414.04 | 229 | Цилиндры и полуцилиндры теплоизоляционные минераловатные | - | 1.12
12.2.08.01-1611 | Цилиндры теплоизоляционные из минеральной ваты на синтетическом связующем, кашированные алюминиевой фольгой, Г1, плотность 72-88 кг/м3, теплопроводность при 25±5 °C не более 0,036 Вт/(м*К), диаметр 27 мм, толщина 100 мм | м | 457.95 | 468.88 | 229 | Цилиндры и полуцилиндры теплоизоляционные минераловатные | - | 1.12
12.2.08.01-1613 | Цилиндры теплоизоляционные из минеральной ваты на синтетическом связующем, кашированные алюминиевой фольгой, Г1, плотность 72-88 кг/м3, теплопроводность при 25±5 °C не более 0,036 Вт/(м*К), диаметр 34 мм, толщина 100 мм | м | 468.26 | 479.5 | 229 | Цилиндры и полуцилиндры теплоизоляционные минераловатные | - | 1.12
12.2.08.01-1614 | Цилиндры теплоизоляционные из минеральной ваты на синтетическом связующем, кашированные алюминиевой фольгой, Г1, плотность 72-88 кг/м3, теплопроводность при 25±5 °C не более 0,036 Вт/(м*К), диаметр 38 мм, толщина 100 мм | м | 487.4 | 499.08 | 229 | Цилиндры и полуцилиндры теплоизоляционные минераловатные | - | 1.12
12.2.08.01-1616 | Цилиндры теплоизоляционные из минеральной ваты на синтетическом связующем, кашированные алюминиевой фольгой, Г1, плотность 72-88 кг/м3, теплопроводность при 25±5 °C не более 0,036 Вт/(м*К), диаметр 45 мм, толщина 100 мм | м | 531.57 | 544.24 | 229 | Цилиндры и полуцилиндры теплоизоляционные минераловатные | - | 1.12
12.2.08.01-1617 | Цилиндры теплоизоляционные из минеральной ваты на синтетическом связующем, кашированные алюминиевой фольгой, Г1, плотность 72-88 кг/м3, теплопроводность при 25±5 °C не более 0,036 Вт/(м*К), диаметр 48 мм, толщина 100 мм | м | 535.99 | 548.78 | 229 | Цилиндры и полуцилиндры теплоизоляционные минераловатные | - | 1.12
12.2.08.01-1618 | Цилиндры теплоизоляционные из минеральной ваты на синтетическом связующем, кашированные алюминиевой фольгой, Г1, плотность 72-88 кг/м3, теплопроводность при 25±5 °C не более 0,036 Вт/(м*К), диаметр 54 мм, толщина 100 мм | м | 541.88 | 554.88 | 229 | Цилиндры и полуцилиндры теплоизоляционные минераловатные | - | 1.12
12.2.08.01-1619 | Цилиндры теплоизоляционные из минеральной ваты на синтетическом связующем, кашированные алюминиевой фольгой, Г1, плотность 72-88 кг/м3, теплопроводность при 25±5 °C не более 0,036 Вт/(м*К), диаметр 57 мм, толщина 100 мм | м | 583.11 | 596.98 | 229 | Цилиндры и полуцилиндры теплоизоляционные минераловатные | - | 1.12
12.2.08.01-1621 | Цилиндры теплоизоляционные из минеральной ваты на синтетическом связующем, кашированные алюминиевой фольгой, Г1, плотность 72-88 кг/м3, теплопроводность при 25±5 °C не более 0,036 Вт/(м*К), диаметр 64 мм, толщина 100 мм | м | 608.14 | 622.6 | 229 | Цилиндры и полуцилиндры теплоизоляционные минераловатные | - | 1.12
12.2.08.01-1622 | Цилиндры теплоизоляционные из минеральной ваты на синтетическом связующем, кашированные алюминиевой фольгой, Г1, плотность 72-88 кг/м3, теплопроводность при 25±5 °C не более 0,036 Вт/(м*К), диаметр 70 мм, толщина 100 мм | м | 646.43 | 661.74 | 229 | Цилиндры и полуцилиндры теплоизоляционные минераловатные | - | 1.12
12.2.08.01-1623 | Цилиндры теплоизоляционные из минеральной ваты на синтетическом связующем, кашированные алюминиевой фольгой, Г1, плотность 72-88 кг/м3, теплопроводность при 25±5 °C не более 0,036 Вт/(м*К), диаметр 76 мм, толщина 100 мм | м | 652.62 | 668.22 | 229 | Цилиндры и полуцилиндры теплоизоляционные минераловатные | - | 1.12
12.2.08.01-1624 | Цилиндры теплоизоляционные из минеральной ваты на синтетическом связующем, кашированные алюминиевой фольгой, Г1, плотность 72-88 кг/м3, теплопроводность при 25±5 °C не более 0,036 Вт/(м*К), диаметр 80 мм, толщина 100 мм | м | 656.74 | 672.39 | 229 | Цилиндры и полуцилиндры теплоизоляционные минераловатные | - | 1.12
12.2.08.01-1625 | Цилиндры теплоизоляционные из минеральной ваты на синтетическом связующем, кашированные алюминиевой фольгой, Г1, плотность 72-88 кг/м3, теплопроводность при 25±5 °C не более 0,036 Вт/(м*К), диаметр 89 мм, толщина 100 мм | м | 703.86 | 720.58 | 229 | Цилиндры и полуцилиндры теплоизоляционные минераловатные | - | 1.12
12.2.08.01-1626 | Цилиндры теплоизоляционные из минеральной ваты на синтетическом связующем, кашированные алюминиевой фольгой, Г1, плотность 72-88 кг/м3, теплопроводность при 25±5 °C не более 0,036 Вт/(м*К), диаметр 108 мм, толщина 100 мм | м | 770.12 | 788.44 | 229 | Цилиндры и полуцилиндры теплоизоляционные минераловатные | - | 1.12
12.2.08.01-1627 | Цилиндры теплоизоляционные из минеральной ваты на синтетическом связующем, кашированные алюминиевой фольгой, Г1, плотность 72-88 кг/м3, теплопроводность при 25±5 °C не более 0,036 Вт/(м*К), диаметр 114 мм, толщина 100 мм | м | 780.43 | 799.05 | 229 | Цилиндры и полуцилиндры теплоизоляционные минераловатные | - | 1.12
12.2.08.01-1628 | Цилиндры теплоизоляционные из минеральной ваты на синтетическом связующем, кашированные алюминиевой фольгой, Г1, плотность 72-88 кг/м3, теплопроводность при 25±5 °C не более 0,036 Вт/(м*К), диаметр 133 мм, толщина 100 мм | м | 857 | 877.4 | 229 | Цилиндры и полуцилиндры теплоизоляционные минераловатные | - | 1.12
12.2.08.01-1629 | Цилиндры теплоизоляционные из минеральной ваты на синтетическом связующем, кашированные алюминиевой фольгой, Г1, плотность 72-88 кг/м3, теплопроводность при 25±5 °C не более 0,036 Вт/(м*К), диаметр 140 мм, толщина 100 мм | м | 877.61 | 898.53 | 229 | Цилиндры и полуцилиндры теплоизоляционные минераловатные | - | 1.12
12.2.08.01-1630 | Цилиндры теплоизоляционные из минеральной ваты на синтетическом связующем, кашированные алюминиевой фольгой, Г1, плотность 72-88 кг/м3, теплопроводность при 25±5 °C не более 0,036 Вт/(м*К), диаметр 159 мм, толщина 100 мм | м | 924.73 | 946.85 | 229 | Цилиндры и полуцилиндры теплоизоляционные минераловатные | - | 1.12
12.2.08.01-1631 | Цилиндры теплоизоляционные из минеральной ваты на синтетическом связующем, кашированные алюминиевой фольгой, Г1, плотность 72-88 кг/м3, теплопроводность при 25±5 °C не более 0,036 Вт/(м*К), диаметр 219 мм, толщина 100 мм | м | 1161.8 | 1189.52 | 229 | Цилиндры и полуцилиндры теплоизоляционные минераловатные | - | 1.12
12.2.08.01-1632 | Цилиндры теплоизоляционные из минеральной ваты на синтетическом связующем, кашированные алюминиевой фольгой, Г1, плотность 72-88 кг/м3, теплопроводность при 25±5 °C не более 0,036 Вт/(м*К), диаметр 273 мм, толщина 100 мм | м | 1363.54 | 1396.04 | 229 | Цилиндры и полуцилиндры теплоизоляционные минераловатные | - | 1.12
12.2.08.01-1633 | Цилиндры теплоизоляционные из минеральной ваты на синтетическом связующем, кашированные алюминиевой фольгой, Г1, плотность 72-88 кг/м3, теплопроводность при 25±5 °C не более 0,036 Вт/(м*К), диаметр 324 мм, толщина 100 мм | м | 1519.62 | 1555.97 | 229 | Цилиндры и полуцилиндры теплоизоляционные минераловатные | - | 1.12
12.2.08.01-1634 | Цилиндры теплоизоляционные из минеральной ваты на синтетическом связующем, кашированные алюминиевой фольгой, Г1, плотность 72-88 кг/м3, теплопроводность при 25±5 °C не более 0,036 Вт/(м*К), диаметр 18 мм, толщина 120 мм | м | 561.02 | 574.57 | 229 | Цилиндры и полуцилиндры теплоизоляционные минераловатные | - | 1.12
12.2.08.01-1635 | Цилиндры теплоизоляционные из минеральной ваты на синтетическом связующем, кашированные алюминиевой фольгой, Г1, плотность 72-88 кг/м3, теплопроводность при 25±5 °C не более 0,036 Вт/(м*К), диаметр 21 мм, толщина 120 мм | м | 563.97 | 577.62 | 229 | Цилиндры и полуцилиндры теплоизоляционные минераловатные | - | 1.12
12.2.08.01-1636 | Цилиндры теплоизоляционные из минеральной ваты на синтетическом связующем, кашированные алюминиевой фольгой, Г1, плотность 72-88 кг/м3, теплопроводность при 25±5 °C не более 0,036 Вт/(м*К), диаметр 25 мм, толщина 120 мм | м | 593.42 | 607.72 | 229 | Цилиндры и полуцилиндры теплоизоляционные минераловатные | - | 1.12
12.2.08.01-1637 | Цилиндры теплоизоляционные из минеральной ваты на синтетическом связующем, кашированные алюминиевой фольгой, Г1, плотность 72-88 кг/м3, теплопроводность при 25±5 °C не более 0,036 Вт/(м*К), диаметр 27 мм, толщина 120 мм | м | 600.78 | 615.27 | 229 | Цилиндры и полуцилиндры теплоизоляционные минераловатные | - | 1.12
12.2.08.01-1638 | Цилиндры теплоизоляционные из минеральной ваты на синтетическом связующем, кашированные алюминиевой фольгой, Г1, плотность 72-88 кг/м3, теплопроводность при 25±5 °C не более 0,036 Вт/(м*К), диаметр 32 мм, толщина 120 мм | м | 605.2 | 619.86 | 229 | Цилиндры и полуцилиндры теплоизоляционные минераловатные | - | 1.12
12.2.08.01-1639 | Цилиндры теплоизоляционные из минеральной ваты на синтетическом связующем, кашированные алюминиевой фольгой, Г1, плотность 72-88 кг/м3, теплопроводность при 25±5 °C не более 0,036 Вт/(м*К), диаметр 34 мм, толщина 120 мм | м | 639.07 | 654.44 | 229 | Цилиндры и полуцилиндры теплоизоляционные минераловатные | - | 1.12
12.2.08.01-1640 | Цилиндры теплоизоляционные из минеральной ваты на синтетическом связующем, кашированные алюминиевой фольгой, Г1, плотность 72-88 кг/м3, теплопроводность при 25±5 °C не более 0,036 Вт/(м*К), диаметр 38 мм, толщина 120 мм | м | 647.9 | 663.52 | 229 | Цилиндры и полуцилиндры теплоизоляционные минераловатные | - | 1.12
12.2.08.01-1641 | Цилиндры теплоизоляционные из минеральной ваты на синтетическом связующем, кашированные алюминиевой фольгой, Г1, плотность 72-88 кг/м3, теплопроводность при 25±5 °C не более 0,036 Вт/(м*К), диаметр 42 мм, толщина 120 мм | м | 652.32 | 668.09 | 229 | Цилиндры и полуцилиндры теплоизоляционные минераловатные | - | 1.12
12.2.08.01-1642 | Цилиндры теплоизоляционные из минеральной ваты на синтетическом связующем, кашированные алюминиевой фольгой, Г1, плотность 72-88 кг/м3, теплопроводность при 25±5 °C не более 0,036 Вт/(м*К), диаметр 45 мм, толщина 120 мм | м | 693.55 | 710.19 | 229 | Цилиндры и полуцилиндры теплоизоляционные минераловатные | - | 1.12
12.2.08.01-1643 | Цилиндры теплоизоляционные из минеральной ваты на синтетическом связующем, кашированные алюминиевой фольгой, Г1, плотность 72-88 кг/м3, теплопроводность при 25±5 °C не более 0,036 Вт/(м*К), диаметр 48 мм, толщина 120 мм | м | 696.49 | 712.92 | 229 | Цилиндры и полуцилиндры теплоизоляционные минераловатные | - | 1.12
12.2.08.01-1645 | Цилиндры теплоизоляционные из минеральной ваты на синтетическом связующем, кашированные алюминиевой фольгой, Г1, плотность 72-88 кг/м3, теплопроводность при 25±5 °C не более 0,036 Вт/(м*К), диаметр 57 мм, толщина 120 мм | м | 709.75 | 726.92 | 229 | Цилиндры и полуцилиндры теплоизоляционные минераловатные | - | 1.12
12.2.08.01-1646 | Цилиндры теплоизоляционные из минеральной ваты на синтетическом связующем, кашированные алюминиевой фольгой, Г1, плотность 72-88 кг/м3, теплопроводность при 25±5 °C не более 0,036 Вт/(м*К), диаметр 60 мм, толщина 120 мм | м | 718.58 | 735.99 | 229 | Цилиндры и полуцилиндры теплоизоляционные минераловатные | - | 1.12
12.2.08.01-1647 | Цилиндры теплоизоляционные из минеральной ваты на синтетическом связующем, кашированные алюминиевой фольгой, Г1, плотность 72-88 кг/м3, теплопроводность при 25±5 °C не более 0,036 Вт/(м*К), диаметр 64 мм, толщина 120 мм | м | 768.65 | 787.12 | 229 | Цилиндры и полуцилиндры теплоизоляционные минераловатные | - | 1.12
12.2.08.01-1648 | Цилиндры теплоизоляционные из минеральной ваты на синтетическом связующем, кашированные алюминиевой фольгой, Г1, плотность 72-88 кг/м3, теплопроводность при 25±5 °C не более 0,036 Вт/(м*К), диаметр 70 мм, толщина 120 мм | м | 780.43 | 799.23 | 229 | Цилиндры и полуцилиндры теплоизоляционные минераловатные | - | 1.12
12.2.08.01-1649 | Цилиндры теплоизоляционные из минеральной ваты на синтетическом связующем, кашированные алюминиевой фольгой, Г1, плотность 72-88 кг/м3, теплопроводность при 25±5 °C не более 0,036 Вт/(м*К), диаметр 76 мм, толщина 120 мм | м | 786.32 | 805.34 | 229 | Цилиндры и полуцилиндры теплоизоляционные минераловатные | - | 1.12
12.2.08.01-1650 | Цилиндры теплоизоляционные из минеральной ваты на синтетическом связующем, кашированные алюминиевой фольгой, Г1, плотность 72-88 кг/м3, теплопроводность при 25±5 °C не более 0,036 Вт/(м*К), диаметр 80 мм, толщина 120 мм | м | 792.21 | 811.42 | 229 | Цилиндры и полуцилиндры теплоизоляционные минераловатные | - | 1.12
12.2.08.01-1651 | Цилиндры теплоизоляционные из минеральной ваты на синтетическом связующем, кашированные алюминиевой фольгой, Г1, плотность 72-88 кг/м3, теплопроводность при 25±5 °C не более 0,036 Вт/(м*К), диаметр 89 мм, толщина 120 мм | м | 811.35 | 831.09 | 229 | Цилиндры и полуцилиндры теплоизоляционные минераловатные | - | 1.12
12.2.08.01-1652 | Цилиндры теплоизоляционные из минеральной ваты на синтетическом связующем, кашированные алюминиевой фольгой, Г1, плотность 72-88 кг/м3, теплопроводность при 25±5 °C не более 0,036 Вт/(м*К), диаметр 108 мм, толщина 120 мм | м | 939.46 | 962.08 | 229 | Цилиндры и полуцилиндры теплоизоляционные минераловатные | - | 1.12
12.2.08.01-1653 | Цилиндры теплоизоляционные из минеральной ваты на синтетическом связующем, кашированные алюминиевой фольгой, Г1, плотность 72-88 кг/м3, теплопроводность при 25±5 °C не более 0,036 Вт/(м*К), диаметр 114 мм, толщина 120 мм | м | 961.54 | 984.71 | 229 | Цилиндры и полуцилиндры теплоизоляционные минераловатные | - | 1.12
12.2.08.01-1654 | Цилиндры теплоизоляционные из минеральной ваты на синтетическом связующем, кашированные алюминиевой фольгой, Г1, плотность 72-88 кг/м3, теплопроводность при 25±5 °C не более 0,036 Вт/(м*К), диаметр 133 мм, толщина 120 мм | м | 1020.44 | 1045.11 | 229 | Цилиндры и полуцилиндры теплоизоляционные минераловатные | - | 1.12
12.2.08.01-1655 | Цилиндры теплоизоляционные из минеральной ваты на синтетическом связующем, кашированные алюминиевой фольгой, Г1, плотность 72-88 кг/м3, теплопроводность при 25±5 °C не более 0,036 Вт/(м*К), диаметр 140 мм, толщина 120 мм | м | 1027.81 | 1052.73 | 229 | Цилиндры и полуцилиндры теплоизоляционные минераловатные | - | 1.12
12.2.08.01-1656 | Цилиндры теплоизоляционные из минеральной ваты на синтетическом связующем, кашированные алюминиевой фольгой, Г1, плотность 72-88 кг/м3, теплопроводность при 25±5 °C не более 0,036 Вт/(м*К), диаметр 159 мм, толщина 120 мм | м | 1142.66 | 1170.2 | 229 | Цилиндры и полуцилиндры теплоизоляционные минераловатные | - | 1.12
12.2.08.01-1657 | Цилиндры теплоизоляционные из минеральной ваты на синтетическом связующем, кашированные алюминиевой фольгой, Г1, плотность 72-88 кг/м3, теплопроводность при 25±5 °C не более 0,036 Вт/(м*К), диаметр 219 мм, толщина 120 мм | м | 1375.32 | 1408.53 | 229 | Цилиндры и полуцилиндры теплоизоляционные минераловатные | - | 1.12
12.2.08.01-1658 | Цилиндры теплоизоляционные из минеральной ваты на синтетическом связующем, кашированные алюминиевой фольгой, Г1, плотность 72-88 кг/м3, теплопроводность при 25±5 °C не более 0,036 Вт/(м*К), диаметр 273 мм, толщина 120 мм | м | 1621.22 | 1660.26 | 229 | Цилиндры и полуцилиндры теплоизоляционные минераловатные | - | 1.12
12.2.08.01-1659 | Цилиндры теплоизоляционные из минеральной ваты на синтетическом связующем, кашированные алюминиевой фольгой, Г1, плотность 72-88 кг/м3, теплопроводность при 25±5 °C не более 0,036 Вт/(м*К), диаметр 324 мм, толщина 120 мм | м | 1772.89 | 1815.83 | 229 | Цилиндры и полуцилиндры теплоизоляционные минераловатные | - | 1.12
12.2.08.01-1660 | Цилиндры теплоизоляционные из минеральной ваты на синтетическом связующем, кашированные алюминиевой фольгой, Г1, плотность 105-135 кг/м3, теплопроводность при 25±5 °C не более 0,036 Вт/(м*К), диаметр 18 мм, толщина 20 мм | м | 78.78 | 80.51 | 229 | Цилиндры и полуцилиндры теплоизоляционные минераловатные | - | 1.12
12.2.08.01-1661 | Цилиндры теплоизоляционные из минеральной ваты на синтетическом связующем, кашированные алюминиевой фольгой, Г1, плотность 105-135 кг/м3, теплопроводность при 25±5 °C не более 0,036 Вт/(м*К), диаметр 21 мм, толщина 20 мм | м | 85.41 | 87.29 | 229 | Цилиндры и полуцилиндры теплоизоляционные минераловатные | - | 1.12
12.2.08.01-1662 | Цилиндры теплоизоляционные из минеральной ваты на синтетическом связующем, кашированные алюминиевой фольгой, Г1, плотность 105-135 кг/м3, теплопроводность при 25±5 °C не более 0,036 Вт/(м*К), диаметр 25 мм, толщина 20 мм | м | 97.19 | 99.32 | 229 | Цилиндры и полуцилиндры теплоизоляционные минераловатные | - | 1.12
12.2.08.01-1663 | Цилиндры теплоизоляционные из минеральной ваты на синтетическом связующем, кашированные алюминиевой фольгой, Г1, плотность 105-135 кг/м3, теплопроводность при 25±5 °C не более 0,036 Вт/(м*К), диаметр 27 мм, толщина 20 мм | м | 100.13 | 102.33 | 229 | Цилиндры и полуцилиндры теплоизоляционные минераловатные | - | 1.12
12.2.08.01-1664 | Цилиндры теплоизоляционные из минеральной ваты на синтетическом связующем, кашированные алюминиевой фольгой, Г1, плотность 105-135 кг/м3, теплопроводность при 25±5 °C не более 0,036 Вт/(м*К), диаметр 32 мм, толщина 20 мм | м | 107.49 | 109.86 | 229 | Цилиндры и полуцилиндры теплоизоляционные минераловатные | - | 1.12
12.2.08.01-1665 | Цилиндры теплоизоляционные из минеральной ваты на синтетическом связующем, кашированные алюминиевой фольгой, Г1, плотность 105-135 кг/м3, теплопроводность при 25±5 °C не более 0,036 Вт/(м*К), диаметр 34 мм, толщина 20 мм | м | 112.65 | 115.13 | 229 | Цилиндры и полуцилиндры теплоизоляционные минераловатные | - | 1.12
12.2.08.01-1666 | Цилиндры теплоизоляционные из минеральной ваты на синтетическом связующем, кашированные алюминиевой фольгой, Г1, плотность 105-135 кг/м3, теплопроводность при 25±5 °C не более 0,036 Вт/(м*К), диаметр 38 мм, толщина 20 мм | м | 118.54 | 121.15 | 229 | Цилиндры и полуцилиндры теплоизоляционные минераловатные | - | 1.12
12.2.08.01-1667 | Цилиндры теплоизоляционные из минеральной ваты на синтетическом связующем, кашированные алюминиевой фольгой, Г1, плотность 105-135 кг/м3, теплопроводность при 25±5 °C не более 0,036 Вт/(м*К), диаметр 42 мм, толщина 20 мм | м | 124.43 | 127.18 | 229 | Цилиндры и полуцилиндры теплоизоляционные минераловатные | - | 1.12
12.2.08.01-1668 | Цилиндры теплоизоляционные из минеральной ваты на синтетическом связующем, кашированные алюминиевой фольгой, Г1, плотность 105-135 кг/м3, теплопроводность при 25±5 °C не более 0,036 Вт/(м*К), диаметр 45 мм, толщина 20 мм | м | 129.58 | 132.45 | 229 | Цилиндры и полуцилиндры теплоизоляционные минераловатные | - | 1.12
12.2.08.01-1669 | Цилиндры теплоизоляционные из минеральной ваты на синтетическом связующем, кашированные алюминиевой фольгой, Г1, плотность 105-135 кг/м3, теплопроводность при 25±5 °C не более 0,036 Вт/(м*К), диаметр 48 мм, толщина 20 мм | м | 138.42 | 141.47 | 229 | Цилиндры и полуцилиндры теплоизоляционные минераловатные | - | 1.12
12.2.08.01-1670 | Цилиндры теплоизоляционные из минеральной ваты на синтетическом связующем, кашированные алюминиевой фольгой, Г1, плотность 105-135 кг/м3, теплопроводность при 25±5 °C не более 0,036 Вт/(м*К), диаметр 54 мм, толщина 20 мм | м | 153.14 | 156.51 | 229 | Цилиндры и полуцилиндры теплоизоляционные минераловатные | - | 1.12
12.2.08.01-1671 | Цилиндры теплоизоляционные из минеральной ваты на синтетическом связующем, кашированные алюминиевой фольгой, Г1, плотность 105-135 кг/м3, теплопроводность при 25±5 °C не более 0,036 Вт/(м*К), диаметр 57 мм, толщина 20 мм | м | 160.5 | 164.04 | 229 | Цилиндры и полуцилиндры теплоизоляционные минераловатные | - | 1.12
12.2.08.01-1672 | Цилиндры теплоизоляционные из минеральной ваты на синтетическом связующем, кашированные алюминиевой фольгой, Г1, плотность 105-135 кг/м3, теплопроводность при 25±5 °C не более 0,036 Вт/(м*К), диаметр 60 мм, толщина 20 мм | м | 166.39 | 170.06 | 229 | Цилиндры и полуцилиндры теплоизоляционные минераловатные | - | 1.12
12.2.08.01-1673 | Цилиндры теплоизоляционные из минеральной ваты на синтетическом связующем, кашированные алюминиевой фольгой, Г1, плотность 105-135 кг/м3, теплопроводность при 25±5 °C не более 0,036 Вт/(м*К), диаметр 64 мм, толщина 20 мм | м | 174.49 | 178.33 | 229 | Цилиндры и полуцилиндры теплоизоляционные минераловатные | - | 1.12
12.2.08.01-1674 | Цилиндры теплоизоляционные из минеральной ваты на синтетическом связующем, кашированные алюминиевой фольгой, Г1, плотность 105-135 кг/м3, теплопроводность при 25±5 °C не более 0,036 Вт/(м*К), диаметр 70 мм, толщина 20 мм | м | 184.8 | 188.87 | 229 | Цилиндры и полуцилиндры теплоизоляционные минераловатные | - | 1.12
12.2.08.01-1675 | Цилиндры теплоизоляционные из минеральной ваты на синтетическом связующем, кашированные алюминиевой фольгой, Г1, плотность 105-135 кг/м3, теплопроводность при 25±5 °C не более 0,036 Вт/(м*К), диаметр 76 мм, толщина 20 мм | м | 220.14 | 224.95 | 229 | Цилиндры и полуцилиндры теплоизоляционные минераловатные | - | 1.12
12.2.08.01-1676 | Цилиндры теплоизоляционные из минеральной ваты на синтетическом связующем, кашированные алюминиевой фольгой, Г1, плотность 105-135 кг/м3, теплопроводность при 25±5 °C не более 0,036 Вт/(м*К), диаметр 80 мм, толщина 20 мм | м | 227.5 | 232.47 | 229 | Цилиндры и полуцилиндры теплоизоляционные минераловатные | - | 1.12
12.2.08.01-1678 | Цилиндры теплоизоляционные из минеральной ваты на синтетическом связующем, кашированные алюминиевой фольгой, Г1, плотность 105-135 кг/м3, теплопроводность при 25±5 °C не более 0,036 Вт/(м*К), диаметр 108 мм, толщина 20 мм | м | 242.96 | 248.36 | 229 | Цилиндры и полуцилиндры теплоизоляционные минераловатные | - | 1.12
12.2.08.01-1679 | Цилиндры теплоизоляционные из минеральной ваты на синтетическом связующем, кашированные алюминиевой фольгой, Г1, плотность 105-135 кг/м3, теплопроводность при 25±5 °C не более 0,036 Вт/(м*К), диаметр 114 мм, толщина 20 мм | м | 254.74 | 260.4 | 229 | Цилиндры и полуцилиндры теплоизоляционные минераловатные | - | 1.12
12.2.08.01-1680 | Цилиндры теплоизоляционные из минеральной ваты на синтетическом связующем, кашированные алюминиевой фольгой, Г1, плотность 105-135 кг/м3, теплопроводность при 25±5 °C не более 0,036 Вт/(м*К), диаметр 133 мм, толщина 20 мм | м | 292.29 | 298.78 | 229 | Цилиндры и полуцилиндры теплоизоляционные минераловатные | - | 1.12
12.2.08.01-1681 | Цилиндры теплоизоляционные из минеральной ваты на синтетическом связующем, кашированные алюминиевой фольгой, Г1, плотность 105-135 кг/м3, теплопроводность при 25±5 °C не более 0,036 Вт/(м*К), диаметр 140 мм, толщина 20 мм | м | 306.28 | 313.08 | 229 | Цилиндры и полуцилиндры теплоизоляционные минераловатные | - | 1.12
12.2.08.01-1682 | Цилиндры теплоизоляционные из минеральной ваты на синтетическом связующем, кашированные алюминиевой фольгой, Г1, плотность 105-135 кг/м3, теплопроводность при 25±5 °C не более 0,036 Вт/(м*К), диаметр 159 мм, толщина 20 мм | м | 337.94 | 345.45 | 229 | Цилиндры и полуцилиндры теплоизоляционные минераловатные | - | 1.12
12.2.08.01-1683 | Цилиндры теплоизоляционные из минеральной ваты на синтетическом связующем, кашированные алюминиевой фольгой, Г1, плотность 105-135 кг/м3, теплопроводность при 25±5 °C не более 0,036 Вт/(м*К), диаметр 219 мм, толщина 20 мм | м | 459.42 | 469.61 | 229 | Цилиндры и полуцилиндры теплоизоляционные минераловатные | - | 1.12
12.2.08.01-1684 | Цилиндры теплоизоляционные из минеральной ваты на синтетическом связующем, кашированные алюминиевой фольгой, Г1, плотность 105-135 кг/м3, теплопроводность при 25±5 °C не более 0,036 Вт/(м*К), диаметр 273 мм, толщина 20 мм | м | 553.66 | 565.96 | 229 | Цилиндры и полуцилиндры теплоизоляционные минераловатные | - | 1.12
12.2.08.01-1685 | Цилиндры теплоизоляционные из минеральной ваты на синтетическом связующем, кашированные алюминиевой фольгой, Г1, плотность 105-135 кг/м3, теплопроводность при 25±5 °C не более 0,036 Вт/(м*К), диаметр 324 мм, толщина 20 мм | м | 642.01 | 656.3 | 229 | Цилиндры и полуцилиндры теплоизоляционные минераловатные | - | 1.12
12.2.08.01-1686 | Цилиндры теплоизоляционные из минеральной ваты на синтетическом связующем, кашированные алюминиевой фольгой, Г1, плотность 105-135 кг/м3, теплопроводность при 25±5 °C не более 0,036 Вт/(м*К), диаметр 18 мм, толщина 30 мм | м | 111.91 | 114.45 | 229 | Цилиндры и полуцилиндры теплоизоляционные минераловатные | - | 1.12
12.2.08.01-1687 | Цилиндры теплоизоляционные из минеральной ваты на синтетическом связующем, кашированные алюминиевой фольгой, Г1, плотность 105-135 кг/м3, теплопроводность при 25±5 °C не более 0,036 Вт/(м*К), диаметр 21 мм, толщина 30 мм | м | 116.33 | 118.98 | 229 | Цилиндры и полуцилиндры теплоизоляционные минераловатные | - | 1.12
12.2.08.01-1688 | Цилиндры теплоизоляционные из минеральной ваты на синтетическом связующем, кашированные алюминиевой фольгой, Г1, плотность 105-135 кг/м3, теплопроводность при 25±5 °C не более 0,036 Вт/(м*К), диаметр 25 мм, толщина 30 мм | м | 122.22 | 125.01 | 229 | Цилиндры и полуцилиндры теплоизоляционные минераловатные | - | 1.12
12.2.08.01-1689 | Цилиндры теплоизоляционные из минеральной ваты на синтетическом связующем, кашированные алюминиевой фольгой, Г1, плотность 105-135 кг/м3, теплопроводность при 25±5 °C не более 0,036 Вт/(м*К), диаметр 27 мм, толщина 30 мм | м | 130.32 | 133.28 | 229 | Цилиндры и полуцилиндры теплоизоляционные минераловатные | - | 1.12
12.2.08.01-1690 | Цилиндры теплоизоляционные из минеральной ваты на синтетическом связующем, кашированные алюминиевой фольгой, Г1, плотность 105-135 кг/м3, теплопроводность при 25±5 °C не более 0,036 Вт/(м*К), диаметр 32 мм, толщина 30 мм | м | 138.42 | 141.57 | 229 | Цилиндры и полуцилиндры теплоизоляционные минераловатные | - | 1.12
12.2.08.01-1691 | Цилиндры теплоизоляционные из минеральной ваты на синтетическом связующем, кашированные алюминиевой фольгой, Г1, плотность 105-135 кг/м3, теплопроводность при 25±5 °C не более 0,036 Вт/(м*К), диаметр 34 мм, толщина 30 мм | м | 142.1 | 145.34 | 229 | Цилиндры и полуцилиндры теплоизоляционные минераловатные | - | 1.12
12.2.08.01-1692 | Цилиндры теплоизоляционные из минеральной ваты на синтетическом связующем, кашированные алюминиевой фольгой, Г1, плотность 105-135 кг/м3, теплопроводность при 25±5 °C не более 0,036 Вт/(м*К), диаметр 38 мм, толщина 30 мм | м | 155.35 | 158.88 | 229 | Цилиндры и полуцилиндры теплоизоляционные минераловатные | - | 1.12
12.2.08.01-1693 | Цилиндры теплоизоляционные из минеральной ваты на синтетическом связующем, кашированные алюминиевой фольгой, Г1, плотность 105-135 кг/м3, теплопроводность при 25±5 °C не более 0,036 Вт/(м*К), диаметр 42 мм, толщина 30 мм | м | 164.18 | 167.92 | 229 | Цилиндры и полуцилиндры теплоизоляционные минераловатные | - | 1.12
12.2.08.01-1694 | Цилиндры теплоизоляционные из минеральной ваты на синтетическом связующем, кашированные алюминиевой фольгой, Г1, плотность 105-135 кг/м3, теплопроводность при 25±5 °C не более 0,036 Вт/(м*К), диаметр 45 мм, толщина 30 мм | м | 170.07 | 173.95 | 229 | Цилиндры и полуцилиндры теплоизоляционные минераловатные | - | 1.12
12.2.08.01-1695 | Цилиндры теплоизоляционные из минеральной ваты на синтетическом связующем, кашированные алюминиевой фольгой, Г1, плотность 105-135 кг/м3, теплопроводность при 25±5 °C не более 0,036 Вт/(м*К), диаметр 48 мм, толщина 30 мм | м | 175.23 | 179.23 | 229 | Цилиндры и полуцилиндры теплоизоляционные минераловатные | - | 1.12
12.2.08.01-1696 | Цилиндры теплоизоляционные из минеральной ваты на синтетическом связующем, кашированные алюминиевой фольгой, Г1, плотность 105-135 кг/м3, теплопроводность при 25±5 °C не более 0,036 Вт/(м*К), диаметр 54 мм, толщина 30 мм | м | 199.52 | 204.04 | 229 | Цилиндры и полуцилиндры теплоизоляционные минераловатные | - | 1.12
12.2.08.01-1697 | Цилиндры теплоизоляционные из минеральной ваты на синтетическом связующем, кашированные алюминиевой фольгой, Г1, плотность 105-135 кг/м3, теплопроводность при 25±5 °C не более 0,036 Вт/(м*К), диаметр 57 мм, толщина 30 мм | м | 214.25 | 219.08 | 229 | Цилиндры и полуцилиндры теплоизоляционные минераловатные | - | 1.12
12.2.08.01-1698 | Цилиндры теплоизоляционные из минеральной ваты на синтетическом связующем, кашированные алюминиевой фольгой, Г1, плотность 105-135 кг/м3, теплопроводность при 25±5 °C не более 0,036 Вт/(м*К), диаметр 60 мм, толщина 30 мм | м | 224.56 | 229.62 | 229 | Цилиндры и полуцилиндры теплоизоляционные минераловатные | - | 1.12
12.2.08.01-1699 | Цилиндры теплоизоляционные из минеральной ваты на синтетическом связующем, кашированные алюминиевой фольгой, Г1, плотность 105-135 кг/м3, теплопроводность при 25±5 °C не более 0,036 Вт/(м*К), диаметр 64 мм, толщина 30 мм | м | 238.55 | 243.91 | 229 | Цилиндры и полуцилиндры теплоизоляционные минераловатные | - | 1.12
12.2.08.01-1700 | Цилиндры теплоизоляционные из минеральной ваты на синтетическом связующем, кашированные алюминиевой фольгой, Г1, плотность 105-135 кг/м3, теплопроводность при 25±5 °C не более 0,036 Вт/(м*К), диаметр 70 мм, толщина 30 мм | м | 253.27 | 258.97 | 229 | Цилиндры и полуцилиндры теплоизоляционные минераловатные | - | 1.12
12.2.08.01-1701 | Цилиндры теплоизоляционные из минеральной ваты на синтетическом связующем, кашированные алюминиевой фольгой, Г1, плотность 105-135 кг/м3, теплопроводность при 25±5 °C не более 0,036 Вт/(м*К), диаметр 76 мм, толщина 30 мм | м | 261.37 | 267.27 | 229 | Цилиндры и полуцилиндры теплоизоляционные минераловатные | - | 1.12
12.2.08.01-1703 | Цилиндры теплоизоляционные из минеральной ваты на синтетическом связующем, кашированные алюминиевой фольгой, Г1, плотность 105-135 кг/м3, теплопроводность при 25±5 °C не более 0,036 Вт/(м*К), диаметр 89 мм, толщина 30 мм | м | 263.58 | 269.6 | 229 | Цилиндры и полуцилиндры теплоизоляционные минераловатные | - | 1.12
12.2.08.01-1704 | Цилиндры теплоизоляционные из минеральной ваты на синтетическом связующем, кашированные алюминиевой фольгой, Г1, плотность 105-135 кг/м3, теплопроводность при 25±5 °C не более 0,036 Вт/(м*К), диаметр 108 мм, толщина 30 мм | м | 304.81 | 311.77 | 229 | Цилиндры и полуцилиндры теплоизоляционные минераловатные | - | 1.12
12.2.08.01-1705 | Цилиндры теплоизоляционные из минеральной ваты на синтетическом связующем, кашированные алюминиевой фольгой, Г1, плотность 105-135 кг/м3, теплопроводность при 25±5 °C не более 0,036 Вт/(м*К), диаметр 114 мм, толщина 30 мм | м | 322.48 | 329.83 | 229 | Цилиндры и полуцилиндры теплоизоляционные минераловатные | - | 1.12
12.2.08.01-1706 | Цилиндры теплоизоляционные из минеральной ваты на синтетическом связующем, кашированные алюминиевой фольгой, Г1, плотность 105-135 кг/м3, теплопроводность при 25±5 °C не более 0,036 Вт/(м*К), диаметр 133 мм, толщина 30 мм | м | 358.55 | 366.75 | 229 | Цилиндры и полуцилиндры теплоизоляционные минераловатные | - | 1.12
12.2.08.01-1707 | Цилиндры теплоизоляционные из минеральной ваты на синтетическом связующем, кашированные алюминиевой фольгой, Г1, плотность 105-135 кг/м3, теплопроводность при 25±5 °C не более 0,036 Вт/(м*К), диаметр 140 мм, толщина 30 мм | м | 375.49 | 384.07 | 229 | Цилиндры и полуцилиндры теплоизоляционные минераловатные | - | 1.12
12.2.08.01-1709 | Цилиндры теплоизоляционные из минеральной ваты на синтетическом связующем, кашированные алюминиевой фольгой, Г1, плотность 105-135 кг/м3, теплопроводность при 25±5 °C не более 0,036 Вт/(м*К), диаметр 219 мм, толщина 30 мм | м | 556.61 | 569.32 | 229 | Цилиндры и полуцилиндры теплоизоляционные минераловатные | - | 1.12
12.2.08.01-1710 | Цилиндры теплоизоляционные из минеральной ваты на синтетическом связующем, кашированные алюминиевой фольгой, Г1, плотность 105-135 кг/м3, теплопроводность при 25±5 °C не более 0,036 Вт/(м*К), диаметр 273 мм, толщина 30 мм | м | 668.52 | 683.8 | 229 | Цилиндры и полуцилиндры теплоизоляционные минераловатные | - | 1.12
12.2.08.01-1711 | Цилиндры теплоизоляционные из минеральной ваты на синтетическом связующем, кашированные алюминиевой фольгой, Г1, плотность 105-135 кг/м3, теплопроводность при 25±5 °C не более 0,036 Вт/(м*К), диаметр 324 мм, толщина 30 мм | м | 774.54 | 792.26 | 229 | Цилиндры и полуцилиндры теплоизоляционные минераловатные | - | 1.12
12.2.08.01-1712 | Цилиндры теплоизоляционные из минеральной ваты на синтетическом связующем, кашированные алюминиевой фольгой, Г1, плотность 105-135 кг/м3, теплопроводность при 25±5 °C не более 0,036 Вт/(м*К), диаметр 18 мм, толщина 40 мм | м | 149.46 | 152.94 | 229 | Цилиндры и полуцилиндры теплоизоляционные минераловатные | - | 1.12
12.2.08.01-1713 | Цилиндры теплоизоляционные из минеральной ваты на синтетическом связующем, кашированные алюминиевой фольгой, Г1, плотность 105-135 кг/м3, теплопроводность при 25±5 °C не более 0,036 Вт/(м*К), диаметр 21 мм, толщина 40 мм | м | 154.61 | 158.22 | 229 | Цилиндры и полуцилиндры теплоизоляционные минераловатные | - | 1.12
12.2.08.01-1714 | Цилиндры теплоизоляционные из минеральной ваты на синтетическом связующем, кашированные алюминиевой фольгой, Г1, плотность 105-135 кг/м3, теплопроводность при 25±5 °C не более 0,036 Вт/(м*К), диаметр 25 мм, толщина 40 мм | м | 162.71 | 166.51 | 229 | Цилиндры и полуцилиндры теплоизоляционные минераловатные | - | 1.12
12.2.08.01-1715 | Цилиндры теплоизоляционные из минеральной ваты на синтетическом связующем, кашированные алюминиевой фольгой, Г1, плотность 105-135 кг/м3, теплопроводность при 25±5 °C не более 0,036 Вт/(м*К), диаметр 27 мм, толщина 40 мм | м | 167.13 | 171.03 | 229 | Цилиндры и полуцилиндры теплоизоляционные минераловатные | - | 1.12
12.2.08.01-1716 | Цилиндры теплоизоляционные из минеральной ваты на синтетическом связующем, кашированные алюминиевой фольгой, Г1, плотность 105-135 кг/м3, теплопроводность при 25±5 °C не более 0,036 Вт/(м*К), диаметр 32 мм, толщина 40 мм | м | 187.74 | 192.1 | 229 | Цилиндры и полуцилиндры теплоизоляционные минераловатные | - | 1.12
12.2.08.01-1717 | Цилиндры теплоизоляционные из минеральной ваты на синтетическом связующем, кашированные алюминиевой фольгой, Г1, плотность 105-135 кг/м3, теплопроводность при 25±5 °C не более 0,036 Вт/(м*К), диаметр 34 мм, толщина 40 мм | м | 203.21 | 207.89 | 229 | Цилиндры и полуцилиндры теплоизоляционные минераловатные | - | 1.12
12.2.08.01-1718 | Цилиндры теплоизоляционные из минеральной ваты на синтетическом связующем, кашированные алюминиевой фольгой, Г1, плотность 105-135 кг/м3, теплопроводность при 25±5 °C не более 0,036 Вт/(м*К), диаметр 38 мм, толщина 40 мм | м | 207.62 | 212.43 | 229 | Цилиндры и полуцилиндры теплоизоляционные минераловатные | - | 1.12
12.2.08.01-1719 | Цилиндры теплоизоляционные из минеральной ваты на синтетическом связующем, кашированные алюминиевой фольгой, Г1, плотность 105-135 кг/м3, теплопроводность при 25±5 °C не более 0,036 Вт/(м*К), диаметр 42 мм, толщина 40 мм | м | 223.08 | 228.23 | 229 | Цилиндры и полуцилиндры теплоизоляционные минераловатные | - | 1.12
12.2.08.01-1720 | Цилиндры теплоизоляционные из минеральной ваты на синтетическом связующем, кашированные алюминиевой фольгой, Г1, плотность 105-135 кг/м3, теплопроводность при 25±5 °C не более 0,036 Вт/(м*К), диаметр 45 мм, толщина 40 мм | м | 226.77 | 232.02 | 229 | Цилиндры и полуцилиндры теплоизоляционные минераловатные | - | 1.12
12.2.08.01-1721 | Цилиндры теплоизоляционные из минеральной ваты на синтетическом связующем, кашированные алюминиевой фольгой, Г1, плотность 105-135 кг/м3, теплопроводность при 25±5 °C не более 0,036 Вт/(м*К), диаметр 48 мм, толщина 40 мм | м | 237.07 | 242.55 | 229 | Цилиндры и полуцилиндры теплоизоляционные минераловатные | - | 1.12
12.2.08.01-1722 | Цилиндры теплоизоляционные из минеральной ваты на синтетическом связующем, кашированные алюминиевой фольгой, Г1, плотность 105-135 кг/м3, теплопроводность при 25±5 °C не более 0,036 Вт/(м*К), диаметр 54 мм, толщина 40 мм | м | 251.06 | 256.87 | 229 | Цилиндры и полуцилиндры теплоизоляционные минераловатные | - | 1.12
12.2.08.01-1723 | Цилиндры теплоизоляционные из минеральной ваты на синтетическом связующем, кашированные алюминиевой фольгой, Г1, плотность 105-135 кг/м3, теплопроводность при 25±5 °C не более 0,036 Вт/(м*К), диаметр 57 мм, толщина 40 мм | м | 260.63 | 266.66 | 229 | Цилиндры и полуцилиндры теплоизоляционные минераловатные | - | 1.12
12.2.08.01-1724 | Цилиндры теплоизоляционные из минеральной ваты на синтетическом связующем, кашированные алюминиевой фольгой, Г1, плотность 105-135 кг/м3, теплопроводность при 25±5 °C не более 0,036 Вт/(м*К), диаметр 60 мм, толщина 40 мм | м | 265.05 | 271.19 | 229 | Цилиндры и полуцилиндры теплоизоляционные минераловатные | - | 1.12
12.2.08.01-1725 | Цилиндры теплоизоляционные из минеральной ваты на синтетическом связующем, кашированные алюминиевой фольгой, Г1, плотность 105-135 кг/м3, теплопроводность при 25±5 °C не более 0,036 Вт/(м*К), диаметр 64 мм, толщина 40 мм | м | 270.2 | 276.48 | 229 | Цилиндры и полуцилиндры теплоизоляционные минераловатные | - | 1.12
12.2.08.01-1726 | Цилиндры теплоизоляционные из минеральной ваты на синтетическом связующем, кашированные алюминиевой фольгой, Г1, плотность 105-135 кг/м3, теплопроводность при 25±5 °C не более 0,036 Вт/(м*К), диаметр 70 мм, толщина 40 мм | м | 284.19 | 290.8 | 229 | Цилиндры и полуцилиндры теплоизоляционные минераловатные | - | 1.12
12.2.08.01-1727 | Цилиндры теплоизоляционные из минеральной ваты на синтетическом связующем, кашированные алюминиевой фольгой, Г1, плотность 105-135 кг/м3, теплопроводность при 25±5 °C не более 0,036 Вт/(м*К), диаметр 76 мм, толщина 40 мм | м | 302.6 | 309.63 | 229 | Цилиндры и полуцилиндры теплоизоляционные минераловатные | - | 1.12
12.2.08.01-1728 | Цилиндры теплоизоляционные из минеральной ваты на синтетическом связующем, кашированные алюминиевой фольгой, Г1, плотность 105-135 кг/м3, теплопроводность при 25±5 °C не более 0,036 Вт/(м*К), диаметр 80 мм, толщина 40 мм | м | 308.49 | 315.67 | 229 | Цилиндры и полуцилиндры теплоизоляционные минераловатные | - | 1.12
12.2.08.01-1729 | Цилиндры теплоизоляционные из минеральной ваты на синтетическом связующем, кашированные алюминиевой фольгой, Г1, плотность 105-135 кг/м3, теплопроводность при 25±5 °C не более 0,036 Вт/(м*К), диаметр 89 мм, толщина 40 мм | м | 325.42 | 333.02 | 229 | Цилиндры и полуцилиндры теплоизоляционные минераловатные | - | 1.12
12.2.08.01-1730 | Цилиндры теплоизоляционные из минеральной ваты на синтетическом связующем, кашированные алюминиевой фольгой, Г1, плотность 105-135 кг/м3, теплопроводность при 25±5 °C не более 0,036 Вт/(м*К), диаметр 108 мм, толщина 40 мм | м | 373.28 | 381.99 | 229 | Цилиндры и полуцилиндры теплоизоляционные минераловатные | - | 1.12
12.2.08.01-1731 | Цилиндры теплоизоляционные из минеральной ваты на синтетическом связующем, кашированные алюминиевой фольгой, Г1, плотность 105-135 кг/м3, теплопроводность при 25±5 °C не более 0,036 Вт/(м*К), диаметр 114 мм, толщина 40 мм | м | 386.53 | 395.56 | 229 | Цилиндры и полуцилиндры теплоизоляционные минераловатные | - | 1.12
12.2.08.01-1732 | Цилиндры теплоизоляционные из минеральной ваты на синтетическом связующем, кашированные алюминиевой фольгой, Г1, плотность 105-135 кг/м3, теплопроводность при 25±5 °C не более 0,036 Вт/(м*К), диаметр 133 мм, толщина 40 мм | м | 435.12 | 445.28 | 229 | Цилиндры и полуцилиндры теплоизоляционные минераловатные | - | 1.12
12.2.08.01-1733 | Цилиндры теплоизоляционные из минеральной ваты на синтетическом связующем, кашированные алюминиевой фольгой, Г1, плотность 105-135 кг/м3, теплопроводность при 25±5 °C не более 0,036 Вт/(м*К), диаметр 140 мм, толщина 40 мм | м | 455 | 465.62 | 229 | Цилиндры и полуцилиндры теплоизоляционные минераловатные | - | 1.12
12.2.08.01-1734 | Цилиндры теплоизоляционные из минеральной ваты на синтетическом связующем, кашированные алюминиевой фольгой, Г1, плотность 105-135 кг/м3, теплопроводность при 25±5 °C не более 0,036 Вт/(м*К), диаметр 159 мм, толщина 40 мм | м | 509.49 | 521.35 | 229 | Цилиндры и полуцилиндры теплоизоляционные минераловатные | - | 1.12
12.2.08.01-1735 | Цилиндры теплоизоляционные из минеральной ваты на синтетическом связующем, кашированные алюминиевой фольгой, Г1, плотность 105-135 кг/м3, теплопроводность при 25±5 °C не более 0,036 Вт/(м*К), диаметр 219 мм, толщина 40 мм | м | 609.62 | 623.98 | 229 | Цилиндры и полуцилиндры теплоизоляционные минераловатные | - | 1.12
12.2.08.01-1736 | Цилиндры теплоизоляционные из минеральной ваты на синтетическом связующем, кашированные алюминиевой фольгой, Г1, плотность 105-135 кг/м3, теплопроводность при 25±5 °C не более 0,036 Вт/(м*К), диаметр 273 мм, толщина 40 мм | м | 789.26 | 807.69 | 229 | Цилиндры и полуцилиндры теплоизоляционные минераловатные | - | 1.12
12.2.08.01-1737 | Цилиндры теплоизоляционные из минеральной ваты на синтетическом связующем, кашированные алюминиевой фольгой, Г1, плотность 105-135 кг/м3, теплопроводность при 25±5 °C не более 0,036 Вт/(м*К), диаметр 324 мм, толщина 40 мм | м | 907.06 | 928.27 | 229 | Цилиндры и полуцилиндры теплоизоляционные минераловатные | - | 1.12
12.2.08.01-1738 | Цилиндры теплоизоляционные из минеральной ваты на синтетическом связующем, кашированные алюминиевой фольгой, Г1, плотность 105-135 кг/м3, теплопроводность при 25±5 °C не более 0,036 Вт/(м*К), диаметр 18 мм, толщина 50 мм | м | 210.57 | 215.5 | 229 | Цилиндры и полуцилиндры теплоизоляционные минераловатные | - | 1.12
12.2.08.01-1739 | Цилиндры теплоизоляционные из минеральной ваты на синтетическом связующем, кашированные алюминиевой фольгой, Г1, плотность 105-135 кг/м3, теплопроводность при 25±5 °C не более 0,036 Вт/(м*К), диаметр 21 мм, толщина 50 мм | м | 220.14 | 225.29 | 229 | Цилиндры и полуцилиндры теплоизоляционные минераловатные | - | 1.12
12.2.08.01-1740 | Цилиндры теплоизоляционные из минеральной ваты на синтетическом связующем, кашированные алюминиевой фольгой, Г1, плотность 105-135 кг/м3, теплопроводность при 25±5 °C не более 0,036 Вт/(м*К), диаметр 25 мм, толщина 50 мм | м | 225.29 | 230.59 | 229 | Цилиндры и полуцилиндры теплоизоляционные минераловатные | - | 1.12
12.2.08.01-1741 | Цилиндры теплоизоляционные из минеральной ваты на синтетическом связующем, кашированные алюминиевой фольгой, Г1, плотность 105-135 кг/м3, теплопроводность при 25±5 °C не более 0,036 Вт/(м*К), диаметр 27 мм, толщина 50 мм | м | 228.97 | 234.36 | 229 | Цилиндры и полуцилиндры теплоизоляционные минераловатные | - | 1.12
12.2.08.01-1742 | Цилиндры теплоизоляционные из минеральной ваты на синтетическом связующем, кашированные алюминиевой фольгой, Г1, плотность 105-135 кг/м3, теплопроводность при 25±5 °C не более 0,036 Вт/(м*К), диаметр 32 мм, толщина 50 мм | м | 241.49 | 247.18 | 229 | Цилиндры и полуцилиндры теплоизоляционные минераловатные | - | 1.12
12.2.08.01-1743 | Цилиндры теплоизоляционные из минеральной ваты на синтетическом связующем, кашированные алюминиевой фольгой, Г1, плотность 105-135 кг/м3, теплопроводность при 25±5 °C не более 0,036 Вт/(м*К), диаметр 34 мм, толщина 50 мм | м | 243.7 | 249.46 | 229 | Цилиндры и полуцилиндры теплоизоляционные минераловатные | - | 1.12
12.2.08.01-1744 | Цилиндры теплоизоляционные из минеральной ваты на синтетическом связующем, кашированные алюминиевой фольгой, Г1, плотность 105-135 кг/м3, теплопроводность при 25±5 °C не более 0,036 Вт/(м*К), диаметр 38 мм, толщина 50 мм | м | 255.48 | 261.51 | 229 | Цилиндры и полуцилиндры теплоизоляционные минераловатные | - | 1.12
12.2.08.01-1745 | Цилиндры теплоизоляционные из минеральной ваты на синтетическом связующем, кашированные алюминиевой фольгой, Г1, плотность 105-135 кг/м3, теплопроводность при 25±5 °C не более 0,036 Вт/(м*К), диаметр 42 мм, толщина 50 мм | м | 260.63 | 266.81 | 229 | Цилиндры и полуцилиндры теплоизоляционные минераловатные | - | 1.12
12.2.08.01-1746 | Цилиндры теплоизоляционные из минеральной ваты на синтетическом связующем, кашированные алюминиевой фольгой, Г1, плотность 105-135 кг/м3, теплопроводность при 25±5 °C не более 0,036 Вт/(м*К), диаметр 45 мм, толщина 50 мм | м | 271.68 | 278.11 | 229 | Цилиндры и полуцилиндры теплоизоляционные минераловатные | - | 1.12
12.2.08.01-1747 | Цилиндры теплоизоляционные из минеральной ваты на синтетическом связующем, кашированные алюминиевой фольгой, Г1, плотность 105-135 кг/м3, теплопроводность при 25±5 °C не более 0,036 Вт/(м*К), диаметр 48 мм, толщина 50 мм | м | 274.62 | 281.15 | 229 | Цилиндры и полуцилиндры теплоизоляционные минераловатные | - | 1.12
12.2.08.01-1748 | Цилиндры теплоизоляционные из минеральной ваты на синтетическом связующем, кашированные алюминиевой фольгой, Г1, плотность 105-135 кг/м3, теплопроводность при 25±5 °C не более 0,036 Вт/(м*К), диаметр 54 мм, толщина 50 мм | м | 284.93 | 291.72 | 229 | Цилиндры и полуцилиндры теплоизоляционные минераловатные | - | 1.12
12.2.08.01-1749 | Цилиндры теплоизоляционные из минеральной ваты на синтетическом связующем, кашированные алюминиевой фольгой, Г1, плотность 105-135 кг/м3, теплопроводность при 25±5 °C не более 0,036 Вт/(м*К), диаметр 57 мм, толщина 50 мм | м | 296.71 | 303.77 | 229 | Цилиндры и полуцилиндры теплоизоляционные минераловатные | - | 1.12
12.2.08.01-1750 | Цилиндры теплоизоляционные из минеральной ваты на синтетическом связующем, кашированные алюминиевой фольгой, Г1, плотность 105-135 кг/м3, теплопроводность при 25±5 °C не более 0,036 Вт/(м*К), диаметр 60 мм, толщина 50 мм | м | 301.86 | 309.06 | 229 | Цилиндры и полуцилиндры теплоизоляционные минераловатные | - | 1.12
12.2.08.01-1751 | Цилиндры теплоизоляционные из минеральной ваты на синтетическом связующем, кашированные алюминиевой фольгой, Г1, плотность 105-135 кг/м3, теплопроводность при 25±5 °C не более 0,036 Вт/(м*К), диаметр 64 мм, толщина 50 мм | м | 307.75 | 315.11 | 229 | Цилиндры и полуцилиндры теплоизоляционные минераловатные | - | 1.12
12.2.08.01-1752 | Цилиндры теплоизоляционные из минеральной ваты на синтетическом связующем, кашированные алюминиевой фольгой, Г1, плотность 105-135 кг/м3, теплопроводность при 25±5 °C не более 0,036 Вт/(м*К), диаметр 70 мм, толщина 50 мм | м | 342.36 | 350.46 | 229 | Цилиндры и полуцилиндры теплоизоляционные минераловатные | - | 1.12
12.2.08.01-1753 | Цилиндры теплоизоляционные из минеральной ваты на синтетическом связующем, кашированные алюминиевой фольгой, Г1, плотность 105-135 кг/м3, теплопроводность при 25±5 °C не более 0,036 Вт/(м*К), диаметр 76 мм, толщина 50 мм | м | 348.98 | 357.29 | 229 | Цилиндры и полуцилиндры теплоизоляционные минераловатные | - | 1.12
12.2.08.01-1754 | Цилиндры теплоизоляционные из минеральной ваты на синтетическом связующем, кашированные алюминиевой фольгой, Г1, плотность 105-135 кг/м3, теплопроводность при 25±5 °C не более 0,036 Вт/(м*К), диаметр 80 мм, толщина 50 мм | м | 368.86 | 377.61 | 229 | Цилиндры и полуцилиндры теплоизоляционные минераловатные | - | 1.12
12.2.08.01-1755 | Цилиндры теплоизоляционные из минеральной ваты на синтетическом связующем, кашированные алюминиевой фольгой, Г1, плотность 105-135 кг/м3, теплопроводность при 25±5 °C не более 0,036 Вт/(м*К), диаметр 89 мм, толщина 50 мм | м | 394.63 | 403.98 | 229 | Цилиндры и полуцилиндры теплоизоляционные минераловатные | - | 1.12
12.2.08.01-1756 | Цилиндры теплоизоляционные из минеральной ваты на синтетическом связующем, кашированные алюминиевой фольгой, Г1, плотность 105-135 кг/м3, теплопроводность при 25±5 °C не более 0,036 Вт/(м*К), диаметр 108 мм, толщина 50 мм | м | 448.38 | 459 | 229 | Цилиндры и полуцилиндры теплоизоляционные минераловатные | - | 1.12
12.2.08.01-1757 | Цилиндры теплоизоляционные из минеральной ваты на синтетическом связующем, кашированные алюминиевой фольгой, Г1, плотность 105-135 кг/м3, теплопроводность при 25±5 °C не более 0,036 Вт/(м*К), диаметр 114 мм, толщина 50 мм | м | 467.52 | 478.6 | 229 | Цилиндры и полуцилиндры теплоизоляционные минераловатные | - | 1.12
12.2.08.01-1758 | Цилиндры теплоизоляционные из минеральной ваты на синтетическом связующем, кашированные алюминиевой фольгой, Г1, плотность 105-135 кг/м3, теплопроводность при 25±5 °C не более 0,036 Вт/(м*К), диаметр 133 мм, толщина 50 мм | м | 541.88 | 554.63 | 229 | Цилиндры и полуцилиндры теплоизоляционные минераловатные | - | 1.12
12.2.08.01-1760 | Цилиндры теплоизоляционные из минеральной ваты на синтетическом связующем, кашированные алюминиевой фольгой, Г1, плотность 105-135 кг/м3, теплопроводность при 25±5 °C не более 0,036 Вт/(м*К), диаметр 159 мм, толщина 50 мм | м | 580.17 | 593.96 | 229 | Цилиндры и полуцилиндры теплоизоляционные минераловатные | - | 1.12
12.2.08.01-1761 | Цилиндры теплоизоляционные из минеральной ваты на синтетическом связующем, кашированные алюминиевой фольгой, Г1, плотность 105-135 кг/м3, теплопроводность при 25±5 °C не более 0,036 Вт/(м*К), диаметр 219 мм, толщина 50 мм | м | 736.25 | 753.8 | 229 | Цилиндры и полуцилиндры теплоизоляционные минераловатные | - | 1.12
12.2.08.01-1762 | Цилиндры теплоизоляционные из минеральной ваты на синтетическом связующем, кашированные алюминиевой фольгой, Г1, плотность 105-135 кг/м3, теплопроводность при 25±5 °C не более 0,036 Вт/(м*К), диаметр 273 мм, толщина 50 мм | м | 904.12 | 925.6 | 229 | Цилиндры и полуцилиндры теплоизоляционные минераловатные | - | 1.12
12.2.08.01-1763 | Цилиндры теплоизоляционные из минеральной ваты на синтетическом связующем, кашированные алюминиевой фольгой, Г1, плотность 105-135 кг/м3, теплопроводность при 25±5 °C не более 0,036 Вт/(м*К), диаметр 324 мм, толщина 50 мм | м | 1039.59 | 1064.3 | 229 | Цилиндры и полуцилиндры теплоизоляционные минераловатные | - | 1.12
12.2.08.01-1764 | Цилиндры теплоизоляционные из минеральной ваты на синтетическом связующем, кашированные алюминиевой фольгой, Г1, плотность 105-135 кг/м3, теплопроводность при 25±5 °C не более 0,036 Вт/(м*К), диаметр 18 мм, толщина 60 мм | м | 248.85 | 254.82 | 229 | Цилиндры и полуцилиндры теплоизоляционные минераловатные | - | 1.12
12.2.08.01-1765 | Цилиндры теплоизоляционные из минеральной ваты на синтетическом связующем, кашированные алюминиевой фольгой, Г1, плотность 105-135 кг/м3, теплопроводность при 25±5 °C не более 0,036 Вт/(м*К), диаметр 21 мм, толщина 60 мм | м | 252.08 | 258.15 | 229 | Цилиндры и полуцилиндры теплоизоляционные минераловатные | - | 1.12
12.2.08.01-1766 | Цилиндры теплоизоляционные из минеральной ваты на синтетическом связующем, кашированные алюминиевой фольгой, Г1, плотность 105-135 кг/м3, теплопроводность при 25±5 °C не более 0,036 Вт/(м*К), диаметр 25 мм, толщина 60 мм | м | 256.94 | 263.16 | 229 | Цилиндры и полуцилиндры теплоизоляционные минераловатные | - | 1.12
12.2.08.01-1767 | Цилиндры теплоизоляционные из минеральной ваты на синтетическом связующем, кашированные алюминиевой фольгой, Г1, плотность 105-135 кг/м3, теплопроводность при 25±5 °C не более 0,036 Вт/(м*К), диаметр 27 мм, толщина 60 мм | м | 266.67 | 273.1 | 229 | Цилиндры и полуцилиндры теплоизоляционные минераловатные | - | 1.12
12.2.08.01-1768 | Цилиндры теплоизоляционные из минеральной ваты на синтетическом связующем, кашированные алюминиевой фольгой, Г1, плотность 105-135 кг/м3, теплопроводность при 25±5 °C не более 0,036 Вт/(м*К), диаметр 32 мм, толщина 60 мм | м | 274.31 | 280.95 | 229 | Цилиндры и полуцилиндры теплоизоляционные минераловатные | - | 1.12
12.2.08.01-1769 | Цилиндры теплоизоляционные из минеральной ваты на синтетическом связующем, кашированные алюминиевой фольгой, Г1, плотность 105-135 кг/м3, теплопроводность при 25±5 °C не более 0,036 Вт/(м*К), диаметр 34 мм, толщина 60 мм | м | 276.39 | 283.1 | 229 | Цилиндры и полуцилиндры теплоизоляционные минераловатные | - | 1.12
12.2.08.01-1770 | Цилиндры теплоизоляционные из минеральной ваты на синтетическом связующем, кашированные алюминиевой фольгой, Г1, плотность 105-135 кг/м3, теплопроводность при 25±5 °C не более 0,036 Вт/(м*К), диаметр 38 мм, толщина 60 мм | м | 292.36 | 299.45 | 229 | Цилиндры и полуцилиндры теплоизоляционные минераловатные | - | 1.12
12.2.08.01-1771 | Цилиндры теплоизоляционные из минеральной ваты на синтетическом связующем, кашированные алюминиевой фольгой, Г1, плотность 105-135 кг/м3, теплопроводность при 25±5 °C не более 0,036 Вт/(м*К), диаметр 42 мм, толщина 60 мм | м | 296.53 | 303.75 | 229 | Цилиндры и полуцилиндры теплоизоляционные минераловатные | - | 1.12
12.2.08.01-1772 | Цилиндры теплоизоляционные из минеральной ваты на синтетическом связующем, кашированные алюминиевой фольгой, Г1, плотность 105-135 кг/м3, теплопроводность при 25±5 °C не более 0,036 Вт/(м*К), диаметр 45 мм, толщина 60 мм | м | 315.97 | 323.62 | 229 | Цилиндры и полуцилиндры теплоизоляционные минераловатные | - | 1.12
12.2.08.01-1773 | Цилиндры теплоизоляционные из минеральной ваты на синтетическом связующем, кашированные алюминиевой фольгой, Г1, плотность 105-135 кг/м3, теплопроводность при 25±5 °C не более 0,036 Вт/(м*К), диаметр 48 мм, толщина 60 мм | м | 330.56 | 338.53 | 229 | Цилиндры и полуцилиндры теплоизоляционные минераловатные | - | 1.12
12.2.08.01-1775 | Цилиндры теплоизоляционные из минеральной ваты на синтетическом связующем, кашированные алюминиевой фольгой, Г1, плотность 105-135 кг/м3, теплопроводность при 25±5 °C не более 0,036 Вт/(м*К), диаметр 57 мм, толщина 60 мм | м | 343.06 | 351.39 | 229 | Цилиндры и полуцилиндры теплоизоляционные минераловатные | - | 1.12
12.2.08.01-1776 | Цилиндры теплоизоляционные из минеральной ваты на синтетическом связующем, кашированные алюминиевой фольгой, Г1, плотность 105-135 кг/м3, теплопроводность при 25±5 °C не более 0,036 Вт/(м*К), диаметр 60 мм, толщина 60 мм | м | 361.81 | 370.56 | 229 | Цилиндры и полуцилиндры теплоизоляционные минераловатные | - | 1.12
12.2.08.01-1777 | Цилиндры теплоизоляционные из минеральной ваты на синтетическом связующем, кашированные алюминиевой фольгой, Г1, плотность 105-135 кг/м3, теплопроводность при 25±5 °C не более 0,036 Вт/(м*К), диаметр 64 мм, толщина 60 мм | м | 365.97 | 374.85 | 229 | Цилиндры и полуцилиндры теплоизоляционные минераловатные | - | 1.12
12.2.08.01-1778 | Цилиндры теплоизоляционные из минеральной ваты на синтетическом связующем, кашированные алюминиевой фольгой, Г1, плотность 105-135 кг/м3, теплопроводность при 25±5 °C не более 0,036 Вт/(м*К), диаметр 70 мм, толщина 60 мм | м | 398.61 | 408.23 | 229 | Цилиндры и полуцилиндры теплоизоляционные минераловатные | - | 1.12
12.2.08.01-1779 | Цилиндры теплоизоляционные из минеральной ваты на синтетическом связующем, кашированные алюминиевой фольгой, Г1, плотность 105-135 кг/м3, теплопроводность при 25±5 °C не более 0,036 Вт/(м*К), диаметр 76 мм, толщина 60 мм | м | 422.92 | 433.09 | 229 | Цилиндры и полуцилиндры теплоизоляционные минераловатные | - | 1.12
12.2.08.01-1780 | Цилиндры теплоизоляционные из минеральной ваты на синтетическом связующем, кашированные алюминиевой фольгой, Г1, плотность 105-135 кг/м3, теплопроводность при 25±5 °C не более 0,036 Вт/(м*К), диаметр 80 мм, толщина 60 мм | м | 427.08 | 437.39 | 229 | Цилиндры и полуцилиндры теплоизоляционные минераловатные | - | 1.12
12.2.08.01-1781 | Цилиндры теплоизоляционные из минеральной ваты на синтетическом связующем, кашированные алюминиевой фольгой, Г1, плотность 105-135 кг/м3, теплопроводность при 25±5 °C не более 0,036 Вт/(м*К), диаметр 89 мм, толщина 60 мм | м | 444.44 | 455.21 | 229 | Цилиндры и полуцилиндры теплоизоляционные минераловатные | - | 1.12
12.2.08.01-1782 | Цилиндры теплоизоляционные из минеральной ваты на синтетическом связующем, кашированные алюминиевой фольгой, Г1, плотность 105-135 кг/м3, теплопроводность при 25±5 °C не более 0,036 Вт/(м*К), диаметр 108 мм, толщина 60 мм | м | 526.39 | 539.04 | 229 | Цилиндры и полуцилиндры теплоизоляционные минераловатные | - | 1.12
12.2.08.01-1783 | Цилиндры теплоизоляционные из минеральной ваты на синтетическом связующем, кашированные алюминиевой фольгой, Г1, плотность 105-135 кг/м3, теплопроводность при 25±5 °C не более 0,036 Вт/(м*К), диаметр 114 мм, толщина 60 мм | м | 534.72 | 547.61 | 229 | Цилиндры и полуцилиндры теплоизоляционные минераловатные | - | 1.12
12.2.08.01-1784 | Цилиндры теплоизоляционные из минеральной ваты на синтетическом связующем, кашированные алюминиевой фольгой, Г1, плотность 105-135 кг/м3, теплопроводность при 25±5 °C не более 0,036 Вт/(м*К), диаметр 133 мм, толщина 60 мм | м | 608.33 | 622.94 | 229 | Цилиндры и полуцилиндры теплоизоляционные минераловатные | - | 1.12
12.2.08.01-1785 | Цилиндры теплоизоляционные из минеральной ваты на синтетическом связующем, кашированные алюминиевой фольгой, Г1, плотность 105-135 кг/м3, теплопроводность при 25±5 °C не более 0,036 Вт/(м*К), диаметр 140 мм, толщина 60 мм | м | 629.17 | 644.27 | 229 | Цилиндры и полуцилиндры теплоизоляционные минераловатные | - | 1.12
12.2.08.01-1786 | Цилиндры теплоизоляционные из минеральной ваты на синтетическом связующем, кашированные алюминиевой фольгой, Г1, плотность 105-135 кг/м3, теплопроводность при 25±5 °C не более 0,036 Вт/(м*К), диаметр 159 мм, толщина 60 мм | м | 686.11 | 702.61 | 229 | Цилиндры и полуцилиндры теплоизоляционные минераловатные | - | 1.12
12.2.08.01-1787 | Цилиндры теплоизоляционные из минеральной ваты на синтетическом связующем, кашированные алюминиевой фольгой, Г1, плотность 105-135 кг/м3, теплопроводность при 25±5 °C не более 0,036 Вт/(м*К), диаметр 219 мм, толщина 60 мм | м | 830.56 | 850.68 | 229 | Цилиндры и полуцилиндры теплоизоляционные минераловатные | - | 1.12
12.2.08.01-1788 | Цилиндры теплоизоляционные из минеральной ваты на синтетическом связующем, кашированные алюминиевой фольгой, Г1, плотность 105-135 кг/м3, теплопроводность при 25±5 °C не более 0,036 Вт/(м*К), диаметр 273 мм, толщина 60 мм | м | 1002.78 | 1027.04 | 229 | Цилиндры и полуцилиндры теплоизоляционные минераловатные | - | 1.12
12.2.08.01-1789 | Цилиндры теплоизоляционные из минеральной ваты на синтетическом связующем, кашированные алюминиевой фольгой, Г1, плотность 105-135 кг/м3, теплопроводность при 25±5 °C не более 0,036 Вт/(м*К), диаметр 324 мм, толщина 60 мм | м | 1163.28 | 1191.38 | 229 | Цилиндры и полуцилиндры теплоизоляционные минераловатные | - | 1.12
12.2.08.01-1790 | Цилиндры теплоизоляционные из минеральной ваты на синтетическом связующем, кашированные алюминиевой фольгой, Г1, плотность 105-135 кг/м3, теплопроводность при 25±5 °C не более 0,036 Вт/(м*К), диаметр 18 мм, толщина 70 мм | м | 293.76 | 300.94 | 229 | Цилиндры и полуцилиндры теплоизоляционные минераловатные | - | 1.12
12.2.08.01-1791 | Цилиндры теплоизоляционные из минеральной ваты на синтетическом связующем, кашированные алюминиевой фольгой, Г1, плотность 105-135 кг/м3, теплопроводность при 25±5 °C не более 0,036 Вт/(м*К), диаметр 21 мм, толщина 70 мм | м | 298.18 | 305.48 | 229 | Цилиндры и полуцилиндры теплоизоляционные минераловатные | - | 1.12
12.2.08.01-1792 | Цилиндры теплоизоляционные из минеральной ваты на синтетическом связующем, кашированные алюминиевой фольгой, Г1, плотность 105-135 кг/м3, теплопроводность при 25±5 °C не более 0,036 Вт/(м*К), диаметр 25 мм, толщина 70 мм | м | 304.81 | 312.3 | 229 | Цилиндры и полуцилиндры теплоизоляционные минераловатные | - | 1.12
12.2.08.01-1793 | Цилиндры теплоизоляционные из минеральной ваты на синтетическом связующем, кашированные алюминиевой фольгой, Г1, плотность 105-135 кг/м3, теплопроводность при 25±5 °C не более 0,036 Вт/(м*К), диаметр 27 мм, толщина 70 мм | м | 307.02 | 314.58 | 229 | Цилиндры и полуцилиндры теплоизоляционные минераловатные | - | 1.12
12.2.08.01-1794 | Цилиндры теплоизоляционные из минеральной ваты на синтетическом связующем, кашированные алюминиевой фольгой, Г1, плотность 105-135 кг/м3, теплопроводность при 25±5 °C не более 0,036 Вт/(м*К), диаметр 32 мм, толщина 70 мм | м | 314.38 | 322.17 | 229 | Цилиндры и полуцилиндры теплоизоляционные минераловатные | - | 1.12
12.2.08.01-1795 | Цилиндры теплоизоляционные из минеральной ваты на синтетическом связующем, кашированные алюминиевой фольгой, Г1, плотность 105-135 кг/м3, теплопроводность при 25±5 °C не более 0,036 Вт/(м*К), диаметр 34 мм, толщина 70 мм | м | 328.37 | 336.47 | 229 | Цилиндры и полуцилиндры теплоизоляционные минераловатные | - | 1.12
12.2.08.01-1796 | Цилиндры теплоизоляционные из минеральной ваты на синтетическом связующем, кашированные алюминиевой фольгой, Г1, плотность 105-135 кг/м3, теплопроводность при 25±5 °C не более 0,036 Вт/(м*К), диаметр 38 мм, толщина 70 мм | м | 351.93 | 360.56 | 229 | Цилиндры и полуцилиндры теплоизоляционные минераловатные | - | 1.12
12.2.08.01-1797 | Цилиндры теплоизоляционные из минеральной ваты на синтетическом связующем, кашированные алюминиевой фольгой, Г1, плотность 105-135 кг/м3, теплопроводность при 25±5 °C не более 0,036 Вт/(м*К), диаметр 42 мм, толщина 70 мм | м | 357.08 | 365.87 | 229 | Цилиндры и полуцилиндры теплоизоляционные минераловатные | - | 1.12
12.2.08.01-1798 | Цилиндры теплоизоляционные из минеральной ваты на синтетическом связующем, кашированные алюминиевой фольгой, Г1, плотность 105-135 кг/м3, теплопроводность при 25±5 °C не более 0,036 Вт/(м*К), диаметр 45 мм, толщина 70 мм | м | 375.49 | 384.69 | 229 | Цилиндры и полуцилиндры теплоизоляционные минераловатные | - | 1.12
12.2.08.01-1799 | Цилиндры теплоизоляционные из минеральной ваты на синтетическом связующем, кашированные алюминиевой фольгой, Г1, плотность 105-135 кг/м3, теплопроводность при 25±5 °C не более 0,036 Вт/(м*К), диаметр 48 мм, толщина 70 мм | м | 379.17 | 388.49 | 229 | Цилиндры и полуцилиндры теплоизоляционные минераловатные | - | 1.12
12.2.08.01-1800 | Цилиндры теплоизоляционные из минеральной ваты на синтетическом связующем, кашированные алюминиевой фольгой, Г1, плотность 105-135 кг/м3, теплопроводность при 25±5 °C не более 0,036 Вт/(м*К), диаметр 54 мм, толщина 70 мм | м | 385.8 | 395.34 | 229 | Цилиндры и полуцилиндры теплоизоляционные минераловатные | - | 1.12
12.2.08.01-1801 | Цилиндры теплоизоляционные из минеральной ваты на синтетическом связующем, кашированные алюминиевой фольгой, Г1, плотность 105-135 кг/м3, теплопроводность при 25±5 °C не более 0,036 Вт/(м*К), диаметр 57 мм, толщина 70 мм | м | 416.72 | 426.92 | 229 | Цилиндры и полуцилиндры теплоизоляционные минераловатные | - | 1.12
12.2.08.01-1802 | Цилиндры теплоизоляционные из минеральной ваты на синтетическом связующем, кашированные алюминиевой фольгой, Г1, плотность 105-135 кг/м3, теплопроводность при 25±5 °C не более 0,036 Вт/(м*К), диаметр 60 мм, толщина 70 мм | м | 420.4 | 430.72 | 229 | Цилиндры и полуцилиндры теплоизоляционные минераловатные | - | 1.12
12.2.08.01-1803 | Цилиндры теплоизоляционные из минеральной ваты на синтетическом связующем, кашированные алюминиевой фольгой, Г1, плотность 105-135 кг/м3, теплопроводность при 25±5 °C не более 0,036 Вт/(м*К), диаметр 64 мм, толщина 70 мм | м | 431.44 | 442.04 | 229 | Цилиндры и полуцилиндры теплоизоляционные минераловатные | - | 1.12
12.2.08.01-1804 | Цилиндры теплоизоляционные из минеральной ваты на синтетическом связующем, кашированные алюминиевой фольгой, Г1, плотность 105-135 кг/м3, теплопроводность при 25±5 °C не более 0,036 Вт/(м*К), диаметр 70 мм, толщина 70 мм | м | 443.22 | 454.15 | 229 | Цилиндры и полуцилиндры теплоизоляционные минераловатные | - | 1.12
12.2.08.01-1805 | Цилиндры теплоизоляционные из минеральной ваты на синтетическом связующем, кашированные алюминиевой фольгой, Г1, плотность 105-135 кг/м3, теплопроводность при 25±5 °C не более 0,036 Вт/(м*К), диаметр 76 мм, толщина 70 мм | м | 466.05 | 477.52 | 229 | Цилиндры и полуцилиндры теплоизоляционные минераловатные | - | 1.12
12.2.08.01-1806 | Цилиндры теплоизоляционные из минеральной ваты на синтетическом связующем, кашированные алюминиевой фольгой, Г1, плотность 105-135 кг/м3, теплопроводность при 25±5 °C не более 0,036 Вт/(м*К), диаметр 80 мм, толщина 70 мм | м | 475.62 | 487.34 | 229 | Цилиндры и полуцилиндры теплоизоляционные минераловатные | - | 1.12
12.2.08.01-1807 | Цилиндры теплоизоляционные из минеральной ваты на синтетическом связующем, кашированные алюминиевой фольгой, Г1, плотность 105-135 кг/м3, теплопроводность при 25±5 °C не более 0,036 Вт/(м*К), диаметр 89 мм, толщина 70 мм | м | 524.21 | 537.04 | 229 | Цилиндры и полуцилиндры теплоизоляционные минераловатные | - | 1.12
12.2.08.01-1808 | Цилиндры теплоизоляционные из минеральной ваты на синтетическом связующем, кашированные алюминиевой фольгой, Г1, плотность 105-135 кг/м3, теплопроводность при 25±5 °C не более 0,036 Вт/(м*К), диаметр 108 мм, толщина 70 мм | м | 602.25 | 616.92 | 229 | Цилиндры и полуцилиндры теплоизоляционные минераловатные | - | 1.12
12.2.08.01-1809 | Цилиндры теплоизоляционные из минеральной ваты на синтетическом связующем, кашированные алюминиевой фольгой, Г1, плотность 105-135 кг/м3, теплопроводность при 25±5 °C не более 0,036 Вт/(м*К), диаметр 114 мм, толщина 70 мм | м | 634.65 | 650.05 | 229 | Цилиндры и полуцилиндры теплоизоляционные минераловатные | - | 1.12
12.2.08.01-1810 | Цилиндры теплоизоляционные из минеральной ваты на синтетическом связующем, кашированные алюминиевой фольгой, Г1, плотность 105-135 кг/м3, теплопроводность при 25±5 °C не более 0,036 Вт/(м*К), диаметр 133 мм, толщина 70 мм | м | 697.97 | 714.92 | 229 | Цилиндры и полуцилиндры теплоизоляционные минераловатные | - | 1.12
12.2.08.01-1811 | Цилиндры теплоизоляционные из минеральной ваты на синтетическом связующем, кашированные алюминиевой фольгой, Г1, плотность 105-135 кг/м3, теплопроводность при 25±5 °C не более 0,036 Вт/(м*К), диаметр 140 мм, толщина 70 мм | м | 721.53 | 739.04 | 229 | Цилиндры и полуцилиндры теплоизоляционные минераловатные | - | 1.12
12.2.08.01-1812 | Цилиндры теплоизоляционные из минеральной ваты на синтетическом связующем, кашированные алюминиевой фольгой, Г1, плотность 105-135 кг/м3, теплопроводность при 25±5 °C не более 0,036 Вт/(м*К), диаметр 159 мм, толщина 70 мм | м | 748.03 | 766.36 | 229 | Цилиндры и полуцилиндры теплоизоляционные минераловатные | - | 1.12
12.2.08.01-1813 | Цилиндры теплоизоляционные из минеральной ваты на синтетическом связующем, кашированные алюминиевой фольгой, Г1, плотность 105-135 кг/м3, теплопроводность при 25±5 °C не более 0,036 Вт/(м*К), диаметр 219 мм, толщина 70 мм | м | 986.58 | 1010.57 | 229 | Цилиндры и полуцилиндры теплоизоляционные минераловатные | - | 1.12
12.2.08.01-1815 | Цилиндры теплоизоляционные из минеральной ваты на синтетическом связующем, кашированные алюминиевой фольгой, Г1, плотность 105-135 кг/м3, теплопроводность при 25±5 °C не более 0,036 Вт/(м*К), диаметр 324 мм, толщина 70 мм | м | 1127.94 | 1156.3 | 229 | Цилиндры и полуцилиндры теплоизоляционные минераловатные | - | 1.12
12.2.08.01-1816 | Цилиндры теплоизоляционные из минеральной ваты на синтетическом связующем, кашированные алюминиевой фольгой, Г1, плотность 105-135 кг/м3, теплопроводность при 25±5 °C не более 0,036 Вт/(м*К), диаметр 18 мм, толщина 80 мм | м | 345.3 | 353.86 | 229 | Цилиндры и полуцилиндры теплоизоляционные минераловатные | - | 1.12
12.2.08.01-1817 | Цилиндры теплоизоляционные из минеральной ваты на синтетическом связующем, кашированные алюминиевой фольгой, Г1, плотность 105-135 кг/м3, теплопроводность при 25±5 °C не более 0,036 Вт/(м*К), диаметр 21 мм, толщина 80 мм | м | 348.25 | 356.91 | 229 | Цилиндры и полуцилиндры теплоизоляционные минераловатные | - | 1.12
12.2.08.01-1818 | Цилиндры теплоизоляционные из минеральной ваты на синтетическом связующем, кашированные алюминиевой фольгой, Г1, плотность 105-135 кг/м3, теплопроводность при 25±5 °C не более 0,036 Вт/(м*К), диаметр 25 мм, толщина 80 мм | м | 353.4 | 362.24 | 229 | Цилиндры и полуцилиндры теплоизоляционные минераловатные | - | 1.12
12.2.08.01-1819 | Цилиндры теплоизоляционные из минеральной ваты на синтетическом связующем, кашированные алюминиевой фольгой, Г1, плотность 105-135 кг/м3, теплопроводность при 25±5 °C не более 0,036 Вт/(м*К), диаметр 27 мм, толщина 80 мм | м | 355.61 | 364.52 | 229 | Цилиндры и полуцилиндры теплоизоляционные минераловатные | - | 1.12
12.2.08.01-1821 | Цилиндры теплоизоляционные из минеральной ваты на синтетическом связующем, кашированные алюминиевой фольгой, Г1, плотность 105-135 кг/м3, теплопроводность при 25±5 °C не более 0,036 Вт/(м*К), диаметр 34 мм, толщина 80 мм | м | 378.43 | 387.92 | 229 | Цилиндры и полуцилиндры теплоизоляционные минераловатные | - | 1.12
12.2.08.01-1822 | Цилиндры теплоизоляционные из минеральной ваты на синтетическом связующем, кашированные алюминиевой фольгой, Г1, плотность 105-135 кг/м3, теплопроводность при 25±5 °C не более 0,036 Вт/(м*К), диаметр 38 мм, толщина 80 мм | м | 410.83 | 421.03 | 229 | Цилиндры и полуцилиндры теплоизоляционные минераловатные | - | 1.12
12.2.08.01-1823 | Цилиндры теплоизоляционные из минеральной ваты на синтетическом связующем, кашированные алюминиевой фольгой, Г1, плотность 105-135 кг/м3, теплопроводность при 25±5 °C не более 0,036 Вт/(м*К), диаметр 42 мм, толщина 80 мм | м | 418.19 | 428.61 | 229 | Цилиндры и полуцилиндры теплоизоляционные минераловатные | - | 1.12
12.2.08.01-1824 | Цилиндры теплоизоляционные из минеральной ваты на синтетическом связующем, кашированные алюминиевой фольгой, Г1, плотность 105-135 кг/м3, теплопроводность при 25±5 °C не более 0,036 Вт/(м*К), диаметр 45 мм, толщина 80 мм | м | 425.55 | 436.17 | 229 | Цилиндры и полуцилиндры теплоизоляционные минераловатные | - | 1.12
12.2.08.01-1825 | Цилиндры теплоизоляционные из минеральной ваты на синтетическом связующем, кашированные алюминиевой фольгой, Г1, плотность 105-135 кг/м3, теплопроводность при 25±5 °C не более 0,036 Вт/(м*К), диаметр 48 мм, толщина 80 мм | м | 429.23 | 439.97 | 229 | Цилиндры и полуцилиндры теплоизоляционные минераловатные | - | 1.12
12.2.08.01-1826 | Цилиндры теплоизоляционные из минеральной ваты на синтетическом связующем, кашированные алюминиевой фольгой, Г1, плотность 105-135 кг/м3, теплопроводность при 25±5 °C не более 0,036 Вт/(м*К), диаметр 54 мм, толщина 80 мм | м | 461.63 | 473.12 | 229 | Цилиндры и полуцилиндры теплоизоляционные минераловатные | - | 1.12
12.2.08.01-1827 | Цилиндры теплоизоляционные из минеральной ваты на синтетическом связующем, кашированные алюминиевой фольгой, Г1, плотность 105-135 кг/м3, теплопроводность при 25±5 °C не более 0,036 Вт/(м*К), диаметр 57 мм, толщина 80 мм | м | 465.31 | 476.92 | 229 | Цилиндры и полуцилиндры теплоизоляционные минераловатные | - | 1.12
12.2.08.01-1828 | Цилиндры теплоизоляционные из минеральной ваты на синтетическом связующем, кашированные алюминиевой фольгой, Г1, плотность 105-135 кг/м3, теплопроводность при 25±5 °C не более 0,036 Вт/(м*К), диаметр 60 мм, толщина 80 мм | м | 468.99 | 480.73 | 229 | Цилиндры и полуцилиндры теплоизоляционные минераловатные | - | 1.12
12.2.08.01-1829 | Цилиндры теплоизоляционные из минеральной ваты на синтетическом связующем, кашированные алюминиевой фольгой, Г1, плотность 105-135 кг/м3, теплопроводность при 25±5 °C не более 0,036 Вт/(м*К), диаметр 64 мм, толщина 80 мм | м | 473.41 | 485.3 | 229 | Цилиндры и полуцилиндры теплоизоляционные минераловатные | - | 1.12
12.2.08.01-1830 | Цилиндры теплоизоляционные из минеральной ваты на синтетическом связующем, кашированные алюминиевой фольгой, Г1, плотность 105-135 кг/м3, теплопроводность при 25±5 °C не более 0,036 Вт/(м*К), диаметр 70 мм, толщина 80 мм | м | 552.19 | 565.75 | 229 | Цилиндры и полуцилиндры теплоизоляционные минераловатные | - | 1.12
12.2.08.01-1831 | Цилиндры теплоизоляционные из минеральной ваты на синтетическом связующем, кашированные алюминиевой фольгой, Г1, плотность 105-135 кг/м3, теплопроводность при 25±5 °C не более 0,036 Вт/(м*К), диаметр 76 мм, толщина 80 мм | м | 561.02 | 574.87 | 229 | Цилиндры и полуцилиндры теплоизоляционные минераловатные | - | 1.12
12.2.08.01-1832 | Цилиндры теплоизоляционные из минеральной ваты на синтетическом связующем, кашированные алюминиевой фольгой, Г1, плотность 105-135 кг/м3, теплопроводность при 25±5 °C не более 0,036 Вт/(м*К), диаметр 80 мм, толщина 80 мм | м | 584.58 | 598.96 | 229 | Цилиндры и полуцилиндры теплоизоляционные минераловатные | - | 1.12
12.2.08.01-1833 | Цилиндры теплоизоляционные из минеральной ваты на синтетическом связующем, кашированные алюминиевой фольгой, Г1, плотность 105-135 кг/м3, теплопроводность при 25±5 °C не более 0,036 Вт/(м*К), диаметр 89 мм, толщина 80 мм | м | 644.96 | 660.7 | 229 | Цилиндры и полуцилиндры теплоизоляционные минераловатные | - | 1.12
12.2.08.01-1834 | Цилиндры теплоизоляционные из минеральной ваты на синтетическом связующем, кашированные алюминиевой фольгой, Г1, плотность 105-135 кг/м3, теплопроводность при 25±5 °C не более 0,036 Вт/(м*К), диаметр 108 мм, толщина 80 мм | м | 714.16 | 731.61 | 229 | Цилиндры и полуцилиндры теплоизоляционные минераловатные | - | 1.12
12.2.08.01-1835 | Цилиндры теплоизоляционные из минеральной ваты на синтетическом связующем, кашированные алюминиевой фольгой, Г1, плотность 105-135 кг/м3, теплопроводность при 25±5 °C не более 0,036 Вт/(м*К), диаметр 114 мм, толщина 80 мм | м | 728.89 | 746.73 | 229 | Цилиндры и полуцилиндры теплоизоляционные минераловатные | - | 1.12
12.2.08.01-1836 | Цилиндры теплоизоляционные из минеральной ваты на синтетическом связующем, кашированные алюминиевой фольгой, Г1, плотность 105-135 кг/м3, теплопроводность при 25±5 °C не более 0,036 Вт/(м*К), диаметр 133 мм, толщина 80 мм | м | 736.25 | 754.56 | 229 | Цилиндры и полуцилиндры теплоизоляционные минераловатные | - | 1.12
12.2.08.01-1837 | Цилиндры теплоизоляционные из минеральной ваты на синтетическом связующем, кашированные алюминиевой фольгой, Г1, плотность 105-135 кг/м3, теплопроводность при 25±5 °C не более 0,036 Вт/(м*К), диаметр 140 мм, толщина 80 мм | м | 812.82 | 832.78 | 229 | Цилиндры и полуцилиндры теплоизоляционные минераловатные | - | 1.12
12.2.08.01-1838 | Цилиндры теплоизоляционные из минеральной ваты на синтетическом связующем, кашированные алюминиевой фольгой, Г1, плотность 105-135 кг/м3, теплопроводность при 25±5 °C не более 0,036 Вт/(м*К), диаметр 159 мм, толщина 80 мм | м | 839.33 | 860.13 | 229 | Цилиндры и полуцилиндры теплоизоляционные минераловатные | - | 1.12
12.2.08.01-1839 | Цилиндры теплоизоляционные из минеральной ваты на синтетическом связующем, кашированные алюминиевой фольгой, Г1, плотность 105-135 кг/м3, теплопроводность при 25±5 °C не более 0,036 Вт/(м*К), диаметр 219 мм, толщина 80 мм | м | 1018.23 | 1043.64 | 229 | Цилиндры и полуцилиндры теплоизоляционные минераловатные | - | 1.12
12.2.08.01-1840 | Цилиндры теплоизоляционные из минеральной ваты на синтетическом связующем, кашированные алюминиевой фольгой, Г1, плотность 105-135 кг/м3, теплопроводность при 25±5 °C не более 0,036 Вт/(м*К), диаметр 273 мм, толщина 80 мм | м | 1283.28 | 1314.9 | 229 | Цилиндры и полуцилиндры теплоизоляционные минераловатные | - | 1.12
12.2.08.01-1841 | Цилиндры теплоизоляционные из минеральной ваты на синтетическом связующем, кашированные алюминиевой фольгой, Г1, плотность 105-135 кг/м3, теплопроводность при 25±5 °C не более 0,036 Вт/(м*К), диаметр 324 мм, толщина 80 мм | м | 1366.48 | 1400.6 | 229 | Цилиндры и полуцилиндры теплоизоляционные минераловатные | - | 1.12
12.2.08.01-1842 | Цилиндры теплоизоляционные из минеральной ваты на синтетическом связующем, кашированные алюминиевой фольгой, Г1, плотность 105-135 кг/м3, теплопроводность при 25±5 °C не более 0,036 Вт/(м*К), диаметр 18 мм, толщина 90 мм | м | 403.47 | 413.58 | 229 | Цилиндры и полуцилиндры теплоизоляционные минераловатные | - | 1.12
12.2.08.01-1843 | Цилиндры теплоизоляционные из минеральной ваты на синтетическом связующем, кашированные алюминиевой фольгой, Г1, плотность 105-135 кг/м3, теплопроводность при 25±5 °C не более 0,036 Вт/(м*К), диаметр 21 мм, толщина 90 мм | м | 407.15 | 417.39 | 229 | Цилиндры и полуцилиндры теплоизоляционные минераловатные | - | 1.12
12.2.08.01-1844 | Цилиндры теплоизоляционные из минеральной ваты на синтетическом связующем, кашированные алюминиевой фольгой, Г1, плотность 105-135 кг/м3, теплопроводность при 25±5 °C не более 0,036 Вт/(м*К), диаметр 25 мм, толщина 90 мм | м | 418.19 | 428.73 | 229 | Цилиндры и полуцилиндры теплоизоляционные минераловатные | - | 1.12
12.2.08.01-1845 | Цилиндры теплоизоляционные из минеральной ваты на синтетическом связующем, кашированные алюминиевой фольгой, Г1, плотность 105-135 кг/м3, теплопроводность при 25±5 °C не более 0,036 Вт/(м*К), диаметр 27 мм, толщина 90 мм | м | 441.75 | 452.8 | 229 | Цилиндры и полуцилиндры теплоизоляционные минераловатные | - | 1.12
12.2.08.01-1846 | Цилиндры теплоизоляционные из минеральной ваты на синтетическом связующем, кашированные алюминиевой фольгой, Г1, плотность 105-135 кг/м3, теплопроводность при 25±5 °C не более 0,036 Вт/(м*К), диаметр 32 мм, толщина 90 мм | м | 452.79 | 464.16 | 229 | Цилиндры и полуцилиндры теплоизоляционные минераловатные | - | 1.12
12.2.08.01-1847 | Цилиндры теплоизоляционные из минеральной ваты на синтетическом связующем, кашированные алюминиевой фольгой, Г1, плотность 105-135 кг/м3, теплопроводность при 25±5 °C не более 0,036 Вт/(м*К), диаметр 34 мм, толщина 90 мм | м | 455 | 466.45 | 229 | Цилиндры и полуцилиндры теплоизоляционные минераловатные | - | 1.12
12.2.08.01-1848 | Цилиндры теплоизоляционные из минеральной ваты на синтетическом связующем, кашированные алюминиевой фольгой, Г1, плотность 105-135 кг/м3, теплопроводность при 25±5 °C не более 0,036 Вт/(м*К), диаметр 38 мм, толщина 90 мм | м | 459.42 | 471.03 | 229 | Цилиндры и полуцилиндры теплоизоляционные минераловатные | - | 1.12
12.2.08.01-1849 | Цилиндры теплоизоляционные из минеральной ваты на синтетическом связующем, кашированные алюминиевой фольгой, Г1, плотность 105-135 кг/м3, теплопроводность при 25±5 °C не более 0,036 Вт/(м*К), диаметр 42 мм, толщина 90 мм | м | 463.84 | 475.61 | 229 | Цилиндры и полуцилиндры теплоизоляционные минераловатные | - | 1.12
12.2.08.01-1850 | Цилиндры теплоизоляционные из минеральной ваты на синтетическом связующем, кашированные алюминиевой фольгой, Г1, плотность 105-135 кг/м3, теплопроводность при 25±5 °C не более 0,036 Вт/(м*К), диаметр 45 мм, толщина 90 мм | м | 499.91 | 512.47 | 229 | Цилиндры и полуцилиндры теплоизоляционные минераловатные | - | 1.12
12.2.08.01-1851 | Цилиндры теплоизоляционные из минеральной ваты на синтетическом связующем, кашированные алюминиевой фольгой, Г1, плотность 105-135 кг/м3, теплопроводность при 25±5 °C не более 0,036 Вт/(м*К), диаметр 48 мм, толщина 90 мм | м | 543.35 | 556.83 | 229 | Цилиндры и полуцилиндры теплоизоляционные минераловатные | - | 1.12
12.2.08.01-1852 | Цилиндры теплоизоляционные из минеральной ваты на синтетическом связующем, кашированные алюминиевой фольгой, Г1, плотность 105-135 кг/м3, теплопроводность при 25±5 °C не более 0,036 Вт/(м*К), диаметр 54 мм, толщина 90 мм | м | 552.19 | 565.96 | 229 | Цилиндры и полуцилиндры теплоизоляционные минераловатные | - | 1.12
12.2.08.01-1853 | Цилиндры теплоизоляционные из минеральной ваты на синтетическом связующем, кашированные алюминиевой фольгой, Г1, плотность 105-135 кг/м3, теплопроводность при 25±5 °C не более 0,036 Вт/(м*К), диаметр 57 мм, толщина 90 мм | м | 575.75 | 590.04 | 229 | Цилиндры и полуцилиндры теплоизоляционные минераловатные | - | 1.12
12.2.08.01-1854 | Цилиндры теплоизоляционные из минеральной ваты на синтетическом связующем, кашированные алюминиевой фольгой, Г1, плотность 105-135 кг/м3, теплопроводность при 25±5 °C не более 0,036 Вт/(м*К), диаметр 60 мм, толщина 90 мм | м | 578.69 | 593.1 | 229 | Цилиндры и полуцилиндры теплоизоляционные минераловатные | - | 1.12
12.2.08.01-1855 | Цилиндры теплоизоляционные из минеральной ваты на синтетическом связующем, кашированные алюминиевой фольгой, Г1, плотность 105-135 кг/м3, теплопроводность при 25±5 °C не более 0,036 Вт/(м*К), диаметр 64 мм, толщина 90 мм | м | 605.2 | 620.21 | 229 | Цилиндры и полуцилиндры теплоизоляционные минераловатные | - | 1.12
12.2.08.01-1856 | Цилиндры теплоизоляционные из минеральной ваты на синтетическом связующем, кашированные алюминиевой фольгой, Г1, плотность 105-135 кг/м3, теплопроводность при 25±5 °C не более 0,036 Вт/(м*К), диаметр 70 мм, толщина 90 мм | м | 615.51 | 630.85 | 229 | Цилиндры и полуцилиндры теплоизоляционные минераловатные | - | 1.12
12.2.08.01-1857 | Цилиндры теплоизоляционные из минеральной ваты на синтетическом связующем, кашированные алюминиевой фольгой, Г1, плотность 105-135 кг/м3, теплопроводность при 25±5 °C не более 0,036 Вт/(м*К), диаметр 76 мм, толщина 90 мм | м | 677.35 | 694.04 | 229 | Цилиндры и полуцилиндры теплоизоляционные минераловатные | - | 1.12
12.2.08.01-1858 | Цилиндры теплоизоляционные из минеральной ваты на синтетическом связующем, кашированные алюминиевой фольгой, Г1, плотность 105-135 кг/м3, теплопроводность при 25±5 °C не более 0,036 Вт/(м*К), диаметр 80 мм, толщина 90 мм | м | 684.71 | 701.63 | 229 | Цилиндры и полуцилиндры теплоизоляционные минераловатные | - | 1.12
12.2.08.01-1859 | Цилиндры теплоизоляционные из минеральной ваты на синтетическом связующем, кашированные алюминиевой фольгой, Г1, плотность 105-135 кг/м3, теплопроводность при 25±5 °C не более 0,036 Вт/(м*К), диаметр 89 мм, толщина 90 мм | м | 699.44 | 716.81 | 229 | Цилиндры и полуцилиндры теплоизоляционные минераловатные | - | 1.12
12.2.08.01-1860 | Цилиндры теплоизоляционные из минеральной ваты на синтетическом связующем, кашированные алюминиевой фольгой, Г1, плотность 105-135 кг/м3, теплопроводность при 25±5 °C не более 0,036 Вт/(м*К), диаметр 108 мм, толщина 90 мм | м | 809.88 | 829.82 | 229 | Цилиндры и полуцилиндры теплоизоляционные минераловатные | - | 1.12
12.2.08.01-1861 | Цилиндры теплоизоляционные из минеральной ваты на синтетическом связующем, кашированные алюминиевой фольгой, Г1, плотность 105-135 кг/м3, теплопроводность при 25±5 °C не более 0,036 Вт/(м*К), диаметр 114 мм, толщина 90 мм | м | 830.49 | 850.96 | 229 | Цилиндры и полуцилиндры теплоизоляционные минераловатные | - | 1.12
12.2.08.01-1862 | Цилиндры теплоизоляционные из минеральной ваты на синтетическом связующем, кашированные алюминиевой фольгой, Г1, плотность 105-135 кг/м3, теплопроводность при 25±5 °C не более 0,036 Вт/(м*К), диаметр 133 мм, толщина 90 мм | м | 898.23 | 920.41 | 229 | Цилиндры и полуцилиндры теплоизоляционные минераловатные | - | 1.12
12.2.08.01-1864 | Цилиндры теплоизоляционные из минеральной ваты на синтетическом связующем, кашированные алюминиевой фольгой, Г1, плотность 105-135 кг/м3, теплопроводность при 25±5 °C не более 0,036 Вт/(м*К), диаметр 159 мм, толщина 90 мм | м | 929.88 | 953.2 | 229 | Цилиндры и полуцилиндры теплоизоляционные минераловатные | - | 1.12
12.2.08.01-1865 | Цилиндры теплоизоляционные из минеральной ваты на синтетическом связующем, кашированные алюминиевой фольгой, Г1, плотность 105-135 кг/м3, теплопроводность при 25±5 °C не более 0,036 Вт/(м*К), диаметр 219 мм, толщина 90 мм | м | 1116.16 | 1144.32 | 229 | Цилиндры и полуцилиндры теплоизоляционные минераловатные | - | 1.12
12.2.08.01-1866 | Цилиндры теплоизоляционные из минеральной ваты на синтетическом связующем, кашированные алюминиевой фольгой, Г1, плотность 105-135 кг/м3, теплопроводность при 25±5 °C не более 0,036 Вт/(м*К), диаметр 273 мм, толщина 90 мм | м | 1328.2 | 1361.63 | 229 | Цилиндры и полуцилиндры теплоизоляционные минераловатные | - | 1.12
12.2.08.01-1867 | Цилиндры теплоизоляционные из минеральной ваты на синтетическом связующем, кашированные алюминиевой фольгой, Г1, плотность 105-135 кг/м3, теплопроводность при 25±5 °C не более 0,036 Вт/(м*К), диаметр 324 мм, толщина 90 мм | м | 1666.87 | 1708.04 | 229 | Цилиндры и полуцилиндры теплоизоляционные минераловатные | - | 1.12
12.2.08.01-1868 | Цилиндры теплоизоляционные из минеральной ваты на синтетическом связующем, кашированные алюминиевой фольгой, Г1, плотность 105-135 кг/м3, теплопроводность при 25±5 °C не более 0,036 Вт/(м*К), диаметр 18 мм, толщина 100 мм | м | 452.06 | 463.58 | 229 | Цилиндры и полуцилиндры теплоизоляционные минераловатные | - | 1.12
12.2.08.01-1869 | Цилиндры теплоизоляционные из минеральной ваты на синтетическом связующем, кашированные алюминиевой фольгой, Г1, плотность 105-135 кг/м3, теплопроводность при 25±5 °C не более 0,036 Вт/(м*К), диаметр 21 мм, толщина 100 мм | м | 455.74 | 467.4 | 229 | Цилиндры и полуцилиндры теплоизоляционные минераловатные | - | 1.12
12.2.08.01-1870 | Цилиндры теплоизоляционные из минеральной ваты на синтетическом связующем, кашированные алюминиевой фольгой, Г1, плотность 105-135 кг/м3, теплопроводность при 25±5 °C не более 0,036 Вт/(м*К), диаметр 25 мм, толщина 100 мм | м | 466.78 | 478.75 | 229 | Цилиндры и полуцилиндры теплоизоляционные минераловатные | - | 1.12
12.2.08.01-1871 | Цилиндры теплоизоляционные из минеральной ваты на синтетическом связующем, кашированные алюминиевой фольгой, Г1, плотность 105-135 кг/м3, теплопроводность при 25±5 °C не более 0,036 Вт/(м*К), диаметр 27 мм, толщина 100 мм | м | 535.99 | 549.38 | 229 | Цилиндры и полуцилиндры теплоизоляционные минераловатные | - | 1.12
12.2.08.01-1873 | Цилиндры теплоизоляционные из минеральной ваты на синтетическом связующем, кашированные алюминиевой фольгой, Г1, плотность 105-135 кг/м3, теплопроводность при 25±5 °C не более 0,036 Вт/(м*К), диаметр 34 мм, толщина 100 мм | м | 546.3 | 560.04 | 229 | Цилиндры и полуцилиндры теплоизоляционные минераловатные | - | 1.12
12.2.08.01-1874 | Цилиндры теплоизоляционные из минеральной ваты на синтетическом связующем, кашированные алюминиевой фольгой, Г1, плотность 105-135 кг/м3, теплопроводность при 25±5 °C не более 0,036 Вт/(м*К), диаметр 38 мм, толщина 100 мм | м | 571.33 | 585.66 | 229 | Цилиндры и полуцилиндры теплоизоляционные минераловатные | - | 1.12
12.2.08.01-1876 | Цилиндры теплоизоляционные из минеральной ваты на синтетическом связующем, кашированные алюминиевой фольгой, Г1, плотность 105-135 кг/м3, теплопроводность при 25±5 °C не более 0,036 Вт/(м*К), диаметр 45 мм, толщина 100 мм | м | 628.76 | 644.38 | 229 | Цилиндры и полуцилиндры теплоизоляционные минераловатные | - | 1.12
12.2.08.01-1877 | Цилиндры теплоизоляционные из минеральной ваты на синтетическом связующем, кашированные алюминиевой фольгой, Г1, плотность 105-135 кг/м3, теплопроводность при 25±5 °C не более 0,036 Вт/(м*К), диаметр 48 мм, толщина 100 мм | м | 633.18 | 648.96 | 229 | Цилиндры и полуцилиндры теплоизоляционные минераловатные | - | 1.12
12.2.08.01-1878 | Цилиндры теплоизоляционные из минеральной ваты на синтетическом связующем, кашированные алюминиевой фольгой, Г1, плотность 105-135 кг/м3, теплопроводность при 25±5 °C не более 0,036 Вт/(м*К), диаметр 54 мм, толщина 100 мм | м | 639.07 | 655.08 | 229 | Цилиндры и полуцилиндры теплоизоляционные минераловатные | - | 1.12
12.2.08.01-1879 | Цилиндры теплоизоляционные из минеральной ваты на синтетическом связующем, кашированные алюминиевой фольгой, Г1, плотность 105-135 кг/м3, теплопроводность при 25±5 °C не более 0,036 Вт/(м*К), диаметр 57 мм, толщина 100 мм | м | 692.08 | 709.22 | 229 | Цилиндры и полуцилиндры теплоизоляционные минераловатные | - | 1.12
12.2.08.01-1881 | Цилиндры теплоизоляционные из минеральной ваты на синтетическом связующем, кашированные алюминиевой фольгой, Г1, плотность 105-135 кг/м3, теплопроводность при 25±5 °C не более 0,036 Вт/(м*К), диаметр 64 мм, толщина 100 мм | м | 723 | 740.91 | 229 | Цилиндры и полуцилиндры теплоизоляционные минераловатные | - | 1.12
12.2.08.01-1882 | Цилиндры теплоизоляционные из минеральной ваты на синтетическом связующем, кашированные алюминиевой фольгой, Г1, плотность 105-135 кг/м3, теплопроводность при 25±5 °C не более 0,036 Вт/(м*К), диаметр 70 мм, толщина 100 мм | м | 771.59 | 790.6 | 229 | Цилиндры и полуцилиндры теплоизоляционные минераловатные | - | 1.12
12.2.08.01-1883 | Цилиндры теплоизоляционные из минеральной ваты на синтетическом связующем, кашированные алюминиевой фольгой, Г1, плотность 105-135 кг/м3, теплопроводность при 25±5 °C не более 0,036 Вт/(м*К), диаметр 76 мм, толщина 100 мм | м | 830.49 | 850.8 | 229 | Цилиндры и полуцилиндры теплоизоляционные минераловатные | - | 1.12
12.2.08.01-1885 | Цилиндры теплоизоляционные из минеральной ваты на синтетическом связующем, кашированные алюминиевой фольгой, Г1, плотность 105-135 кг/м3, теплопроводность при 25±5 °C не более 0,036 Вт/(м*К), диаметр 89 мм, толщина 100 мм | м | 839.33 | 860.09 | 229 | Цилиндры и полуцилиндры теплоизоляционные минераловатные | - | 1.12
12.2.08.01-1886 | Цилиндры теплоизоляционные из минеральной ваты на синтетическом связующем, кашированные алюминиевой фольгой, Г1, плотность 105-135 кг/м3, теплопроводность при 25±5 °C не более 0,036 Вт/(м*К), диаметр 108 мм, толщина 100 мм | м | 918.84 | 941.59 | 229 | Цилиндры и полуцилиндры теплоизоляционные минераловатные | - | 1.12
12.2.08.01-1887 | Цилиндры теплоизоляционные из минеральной ваты на синтетическом связующем, кашированные алюминиевой фольгой, Г1, плотность 105-135 кг/м3, теплопроводность при 25±5 °C не более 0,036 Вт/(м*К), диаметр 114 мм, толщина 100 мм | м | 933.57 | 956.74 | 229 | Цилиндры и полуцилиндры теплоизоляционные минераловатные | - | 1.12
12.2.08.01-1888 | Цилиндры теплоизоляционные из минеральной ваты на синтетическом связующем, кашированные алюминиевой фольгой, Г1, плотность 105-135 кг/м3, теплопроводность при 25±5 °C не более 0,036 Вт/(м*К), диаметр 133 мм, толщина 100 мм | м | 1023.39 | 1048.76 | 229 | Цилиндры и полуцилиндры теплоизоляционные минераловатные | - | 1.12
12.2.08.01-1889 | Цилиндры теплоизоляционные из минеральной ваты на синтетическом связующем, кашированные алюминиевой фольгой, Г1, плотность 105-135 кг/м3, теплопроводность при 25±5 °C не более 0,036 Вт/(м*К), диаметр 140 мм, толщина 100 мм | м | 1049.89 | 1075.94 | 229 | Цилиндры и полуцилиндры теплоизоляционные минераловатные | - | 1.12
12.2.08.01-1890 | Цилиндры теплоизоляционные из минеральной ваты на синтетическом связующем, кашированные алюминиевой фольгой, Г1, плотность 105-135 кг/м3, теплопроводность при 25±5 °C не более 0,036 Вт/(м*К), диаметр 159 мм, толщина 100 мм | м | 1092.6 | 1119.9 | 229 | Цилиндры и полуцилиндры теплоизоляционные минераловатные | - | 1.12
12.2.08.01-1891 | Цилиндры теплоизоляционные из минеральной ваты на синтетическом связующем, кашированные алюминиевой фольгой, Г1, плотность 105-135 кг/м3, теплопроводность при 25±5 °C не более 0,036 Вт/(м*К), диаметр 219 мм, толщина 100 мм | м | 1389.3 | 1423.8 | 229 | Цилиндры и полуцилиндры теплоизоляционные минераловатные | - | 1.12
12.2.08.01-1892 | Цилиндры теплоизоляционные из минеральной ваты на синтетическом связующем, кашированные алюминиевой фольгой, Г1, плотность 105-135 кг/м3, теплопроводность при 25±5 °C не более 0,036 Вт/(м*К), диаметр 273 мм, толщина 100 мм | м | 1631.53 | 1672.01 | 229 | Цилиндры и полуцилиндры теплоизоляционные минераловатные | - | 1.12
12.2.08.01-1893 | Цилиндры теплоизоляционные из минеральной ваты на синтетическом связующем, кашированные алюминиевой фольгой, Г1, плотность 105-135 кг/м3, теплопроводность при 25±5 °C не более 0,036 Вт/(м*К), диаметр 324 мм, толщина 100 мм | м | 1822.96 | 1868.33 | 229 | Цилиндры и полуцилиндры теплоизоляционные минераловатные | - | 1.12
12.2.08.01-1894 | Цилиндры теплоизоляционные из минеральной ваты на синтетическом связующем, кашированные алюминиевой фольгой, Г1, плотность 105-135 кг/м3, теплопроводность при 25±5 °C не более 0,036 Вт/(м*К), диаметр 18 мм, толщина 120 мм | м | 665.57 | 682.36 | 229 | Цилиндры и полуцилиндры теплоизоляционные минераловатные | - | 1.12
12.2.08.01-1895 | Цилиндры теплоизоляционные из минеральной ваты на синтетическом связующем, кашированные алюминиевой фольгой, Г1, плотность 105-135 кг/м3, теплопроводность при 25±5 °C не более 0,036 Вт/(м*К), диаметр 21 мм, толщина 120 мм | м | 668.52 | 685.45 | 229 | Цилиндры и полуцилиндры теплоизоляционные минераловатные | - | 1.12
12.2.08.01-1896 | Цилиндры теплоизоляционные из минеральной ваты на синтетическом связующем, кашированные алюминиевой фольгой, Г1, плотность 105-135 кг/м3, теплопроводность при 25±5 °C не более 0,036 Вт/(м*К), диаметр 25 мм, толщина 120 мм | м | 708.27 | 726.09 | 229 | Цилиндры и полуцилиндры теплоизоляционные минераловатные | - | 1.12
12.2.08.01-1897 | Цилиндры теплоизоляционные из минеральной ваты на синтетическом связующем, кашированные алюминиевой фольгой, Г1, плотность 105-135 кг/м3, теплопроводность при 25±5 °C не более 0,036 Вт/(м*К), диаметр 27 мм, толщина 120 мм | м | 714.16 | 732.16 | 229 | Цилиндры и полуцилиндры теплоизоляционные минераловатные | - | 1.12
12.2.08.01-1898 | Цилиндры теплоизоляционные из минеральной ваты на синтетическом связующем, кашированные алюминиевой фольгой, Г1, плотность 105-135 кг/м3, теплопроводность при 25±5 °C не более 0,036 Вт/(м*К), диаметр 32 мм, толщина 120 мм | м | 720.05 | 738.29 | 229 | Цилиндры и полуцилиндры теплоизоляционные минераловатные | - | 1.12
12.2.08.01-1899 | Цилиндры теплоизоляционные из минеральной ваты на синтетическом связующем, кашированные алюминиевой фольгой, Г1, плотность 105-135 кг/м3, теплопроводность при 25±5 °C не более 0,036 Вт/(м*К), диаметр 34 мм, толщина 120 мм | м | 764.23 | 783.4 | 229 | Цилиндры и полуцилиндры теплоизоляционные минераловатные | - | 1.12
12.2.08.01-1900 | Цилиндры теплоизоляционные из минеральной ваты на синтетическом связующем, кашированные алюминиевой фольгой, Г1, плотность 105-135 кг/м3, теплопроводность при 25±5 °C не более 0,036 Вт/(м*К), диаметр 38 мм, толщина 120 мм | м | 774.54 | 794.02 | 229 | Цилиндры и полуцилиндры теплоизоляционные минераловатные | - | 1.12
12.2.08.01-1901 | Цилиндры теплоизоляционные из минеральной ваты на синтетическом связующем, кашированные алюминиевой фольгой, Г1, плотность 105-135 кг/м3, теплопроводность при 25±5 °C не более 0,036 Вт/(м*К), диаметр 42 мм, толщина 120 мм | м | 778.95 | 798.63 | 229 | Цилиндры и полуцилиндры теплоизоляционные минераловатные | - | 1.12
12.2.08.01-1902 | Цилиндры теплоизоляционные из минеральной ваты на синтетическом связующем, кашированные алюминиевой фольгой, Г1, плотность 105-135 кг/м3, теплопроводность при 25±5 °C не более 0,036 Вт/(м*К), диаметр 45 мм, толщина 120 мм | м | 833.44 | 854.27 | 229 | Цилиндры и полуцилиндры теплоизоляционные минераловатные | - | 1.12
12.2.08.01-1903 | Цилиндры теплоизоляционные из минеральной ваты на синтетическом связующем, кашированные алюминиевой фольгой, Г1, плотность 105-135 кг/м3, теплопроводность при 25±5 °C не более 0,036 Вт/(м*К), диаметр 48 мм, толщина 120 мм | м | 837.85 | 858.35 | 229 | Цилиндры и полуцилиндры теплоизоляционные минераловатные | - | 1.12
12.2.08.01-1905 | Цилиндры теплоизоляционные из минеральной ваты на синтетическом связующем, кашированные алюминиевой фольгой, Г1, плотность 105-135 кг/м3, теплопроводность при 25±5 °C не более 0,036 Вт/(м*К), диаметр 57 мм, толщина 120 мм | м | 851.11 | 872.59 | 229 | Цилиндры и полуцилиндры теплоизоляционные минераловатные | - | 1.12
12.2.08.01-1906 | Цилиндры теплоизоляционные из минеральной ваты на синтетическом связующем, кашированные алюминиевой фольгой, Г1, плотность 105-135 кг/м3, теплопроводность при 25±5 °C не более 0,036 Вт/(м*К), диаметр 60 мм, толщина 120 мм | м | 859.94 | 881.68 | 229 | Цилиндры и полуцилиндры теплоизоляционные минераловатные | - | 1.12
12.2.08.01-1907 | Цилиндры теплоизоляционные из минеральной ваты на синтетическом связующем, кашированные алюминиевой фольгой, Г1, плотность 105-135 кг/м3, теплопроводность при 25±5 °C не более 0,036 Вт/(м*К), диаметр 64 мм, толщина 120 мм | м | 926.2 | 949.37 | 229 | Цилиндры и полуцилиндры теплоизоляционные минераловатные | - | 1.12
12.2.08.01-1908 | Цилиндры теплоизоляционные из минеральной ваты на синтетическом связующем, кашированные алюминиевой фольгой, Г1, плотность 105-135 кг/м3, теплопроводность при 25±5 °C не более 0,036 Вт/(м*К), диаметр 70 мм, толщина 120 мм | м | 936.51 | 960.04 | 229 | Цилиндры и полуцилиндры теплоизоляционные минераловатные | - | 1.12
12.2.08.01-1909 | Цилиндры теплоизоляционные из минеральной ваты на синтетическом связующем, кашированные алюминиевой фольгой, Г1, плотность 105-135 кг/м3, теплопроводность при 25±5 °C не более 0,036 Вт/(м*К), диаметр 76 мм, толщина 120 мм | м | 943.87 | 967.7 | 229 | Цилиндры и полуцилиндры теплоизоляционные минераловатные | - | 1.12
12.2.08.01-1910 | Цилиндры теплоизоляционные из минеральной ваты на синтетическом связующем, кашированные алюминиевой фольгой, Г1, плотность 105-135 кг/м3, теплопроводность при 25±5 °C не более 0,036 Вт/(м*К), диаметр 80 мм, толщина 120 мм | м | 948.29 | 972.31 | 229 | Цилиндры и полуцилиндры теплоизоляционные минераловатные | - | 1.12
12.2.08.01-1911 | Цилиндры теплоизоляционные из минеральной ваты на синтетическом связующем, кашированные алюминиевой фольгой, Г1, плотность 105-135 кг/м3, теплопроводность при 25±5 °C не более 0,036 Вт/(м*К), диаметр 89 мм, толщина 120 мм | м | 968.91 | 993.56 | 229 | Цилиндры и полуцилиндры теплоизоляционные минераловатные | - | 1.12
12.2.08.01-1912 | Цилиндры теплоизоляционные из минеральной ваты на синтетическом связующем, кашированные алюминиевой фольгой, Г1, плотность 105-135 кг/м3, теплопроводность при 25±5 °C не более 0,036 Вт/(м*К), диаметр 108 мм, толщина 120 мм | м | 1136.77 | 1165.27 | 229 | Цилиндры и полуцилиндры теплоизоляционные минераловатные | - | 1.12
12.2.08.01-1913 | Цилиндры теплоизоляционные из минеральной ваты на синтетическом связующем, кашированные алюминиевой фольгой, Г1, плотность 105-135 кг/м3, теплопроводность при 25±5 °C не более 0,036 Вт/(м*К), диаметр 114 мм, толщина 120 мм | м | 1161.8 | 1190.95 | 229 | Цилиндры и полуцилиндры теплоизоляционные минераловатные | - | 1.12
12.2.08.01-1914 | Цилиндры теплоизоляционные из минеральной ваты на синтетическом связующем, кашированные алюминиевой фольгой, Г1, плотность 105-135 кг/м3, теплопроводность при 25±5 °C не более 0,036 Вт/(м*К), диаметр 133 мм, толщина 120 мм | м | 1229.54 | 1260.51 | 229 | Цилиндры и полуцилиндры теплоизоляционные минераловатные | - | 1.12
12.2.08.01-1915 | Цилиндры теплоизоляционные из минеральной ваты на синтетическом связующем, кашированные алюминиевой фольгой, Г1, плотность 105-135 кг/м3, теплопроводность при 25±5 °C не более 0,036 Вт/(м*К), диаметр 140 мм, толщина 120 мм | м | 1238.37 | 1269.7 | 229 | Цилиндры и полуцилиндры теплоизоляционные минераловатные | - | 1.12
12.2.08.01-1916 | Цилиндры теплоизоляционные из минеральной ваты на синтетическом связующем, кашированные алюминиевой фольгой, Г1, плотность 105-135 кг/м3, теплопроводность при 25±5 °C не более 0,036 Вт/(м*К), диаметр 159 мм, толщина 120 мм | м | 1360.59 | 1394.86 | 229 | Цилиндры и полуцилиндры теплоизоляционные минераловатные | - | 1.12
12.2.08.01-1917 | Цилиндры теплоизоляционные из минеральной ваты на синтетическом связующем, кашированные алюминиевой фольгой, Г1, плотность 105-135 кг/м3, теплопроводность при 25±5 °C не более 0,036 Вт/(м*К), диаметр 219 мм, толщина 120 мм | м | 1655.09 | 1696.75 | 229 | Цилиндры и полуцилиндры теплоизоляционные минераловатные | - | 1.12
12.2.08.01-1918 | Цилиндры теплоизоляционные из минеральной ваты на синтетическом связующем, кашированные алюминиевой фольгой, Г1, плотность 105-135 кг/м3, теплопроводность при 25±5 °C не более 0,036 Вт/(м*К), диаметр 273 мм, толщина 120 мм | м | 1959.16 | 2008.27 | 229 | Цилиндры и полуцилиндры теплоизоляционные минераловатные | - | 1.12
12.2.08.01-1919 | Цилиндры теплоизоляционные из минеральной ваты на синтетическом связующем, кашированные алюминиевой фольгой, Г1, плотность 105-135 кг/м3, теплопроводность при 25±5 °C не более 0,036 Вт/(м*К), диаметр 324 мм, толщина 120 мм | м | 2132.18 | 2186.03 | 229 | Цилиндры и полуцилиндры теплоизоляционные минераловатные | - | 1.12
12.2.08.02-0106 | Цилиндры теплоизоляционные из минеральной ваты на синтетическом связующем, марка 100, диаметр 18 мм, толщина 30 мм | м | 135 | 137.9 | 229 | Цилиндры и полуцилиндры теплоизоляционные минераловатные | - | 1.12
12.2.08.02-0107 | Цилиндры теплоизоляционные из минеральной ваты на синтетическом связующем, марка 100, диаметр 21 мм, толщина 30 мм | м | 138.33 | 141.31 | 229 | Цилиндры и полуцилиндры теплоизоляционные минераловатные | - | 1.12
12.2.08.02-0108 | Цилиндры теплоизоляционные из минеральной ваты на синтетическом связующем, марка 100, диаметр 25 мм, толщина 30 мм | м | 160.26 | 163.69 | 229 | Цилиндры и полуцилиндры теплоизоляционные минераловатные | - | 1.12
12.2.08.02-0109 | Цилиндры теплоизоляционные из минеральной ваты на синтетическом связующем, марка 100, диаметр 28 мм, толщина 30 мм | м | 161.42 | 164.98 | 229 | Цилиндры и полуцилиндры теплоизоляционные минераловатные | - | 1.12
12.2.08.02-0111 | Цилиндры теплоизоляционные из минеральной ваты на синтетическом связующем, марка 100, диаметр 32 мм, толщина 30 мм | м | 171.67 | 175.36 | 229 | Цилиндры и полуцилиндры теплоизоляционные минераловатные | - | 1.12
12.2.08.02-0112 | Цилиндры теплоизоляционные из минеральной ваты на синтетическом связующем, марка 100, диаметр 35 мм, толщина 30 мм | м | 180 | 183.87 | 229 | Цилиндры и полуцилиндры теплоизоляционные минераловатные | - | 1.12
12.2.08.02-0113 | Цилиндры теплоизоляционные из минеральной ваты на синтетическом связующем, марка 100, диаметр 38 мм, толщина 30 мм | м | 183.33 | 187.29 | 229 | Цилиндры и полуцилиндры теплоизоляционные минераловатные | - | 1.12
12.2.08.02-0114 | Цилиндры теплоизоляционные из минеральной ваты на синтетическом связующем, марка 100, диаметр 42 мм, толщина 30 мм | м | 188.33 | 192.4 | 229 | Цилиндры и полуцилиндры теплоизоляционные минераловатные | - | 1.12
12.2.08.02-0115 | Цилиндры теплоизоляционные из минеральной ваты на синтетическом связующем, марка 100, диаметр 45 мм, толщина 30 мм | м | 191.67 | 195.82 | 229 | Цилиндры и полуцилиндры теплоизоляционные минераловатные | - | 1.12
12.2.08.02-0116 | Цилиндры теплоизоляционные из минеральной ваты на синтетическом связующем, марка 100, диаметр 48 мм, толщина 30 мм | м | 206.67 | 211.13 | 229 | Цилиндры и полуцилиндры теплоизоляционные минераловатные | - | 1.12
12.2.08.02-0117 | Цилиндры теплоизоляционные из минеральной ваты на синтетическом связующем, марка 100, диаметр 54 мм, толщина 30 мм | м | 220 | 224.75 | 229 | Цилиндры и полуцилиндры теплоизоляционные минераловатные | - | 1.12
12.2.08.02-0118 | Цилиндры теплоизоляционные из минеральной ваты на синтетическом связующем, марка 100, диаметр 57 мм, толщина 30 мм | м | 220.83 | 225.62 | 229 | Цилиндры и полуцилиндры теплоизоляционные минераловатные | - | 1.12
12.2.08.02-0119 | Цилиндры теплоизоляционные из минеральной ваты на синтетическом связующем, марка 100, диаметр 60 мм, толщина 30 мм | м | 221.67 | 226.48 | 229 | Цилиндры и полуцилиндры теплоизоляционные минераловатные | - | 1.12
12.2.08.02-0120 | Цилиндры теплоизоляционные из минеральной ваты на синтетическом связующем, марка 100, диаметр 64 мм, толщина 30 мм | м | 232.97 | 238.03 | 229 | Цилиндры и полуцилиндры теплоизоляционные минераловатные | - | 1.12
12.2.08.02-0121 | Цилиндры теплоизоляционные из минеральной ваты на синтетическом связующем, марка 100, диаметр 70 мм, толщина 30 мм | м | 246.68 | 252.04 | 229 | Цилиндры и полуцилиндры теплоизоляционные минераловатные | - | 1.12
12.2.08.02-0122 | Цилиндры теплоизоляционные из минеральной ваты на синтетическом связующем, марка 100, диаметр 76 мм, толщина 30 мм | м | 269.17 | 275 | 229 | Цилиндры и полуцилиндры теплоизоляционные минераловатные | - | 1.12
12.2.08.02-0124 | Цилиндры теплоизоляционные из минеральной ваты на синтетическом связующем, марка 100, диаметр 89 мм, толщина 30 мм | м | 286.67 | 292.9 | 229 | Цилиндры и полуцилиндры теплоизоляционные минераловатные | - | 1.12
12.2.08.02-0125 | Цилиндры теплоизоляционные из минеральной ваты на синтетическом связующем, марка 100, диаметр 108 мм, толщина 30 мм | м | 360 | 367.78 | 229 | Цилиндры и полуцилиндры теплоизоляционные минераловатные | - | 1.12
12.2.08.02-0126 | Цилиндры теплоизоляционные из минеральной ваты на синтетическом связующем, марка 100, диаметр 114 мм, толщина 30 мм | м | 376.67 | 384.81 | 229 | Цилиндры и полуцилиндры теплоизоляционные минераловатные | - | 1.12
12.2.08.02-0127 | Цилиндры теплоизоляционные из минеральной ваты на синтетическом связующем, марка 100, диаметр 133 мм, толщина 30 мм | м | 408.33 | 417.19 | 229 | Цилиндры и полуцилиндры теплоизоляционные минераловатные | - | 1.12
12.2.08.02-0128 | Цилиндры теплоизоляционные из минеральной ваты на синтетическом связующем, марка 100, диаметр 159 мм, толщина 30 мм | м | 457.74 | 467.69 | 229 | Цилиндры и полуцилиндры теплоизоляционные минераловатные | - | 1.12
12.2.08.02-0129 | Цилиндры теплоизоляционные из минеральной ваты на синтетическом связующем, марка 100, диаметр 169 мм, толщина 30 мм | м | 480.34 | 491.14 | 229 | Цилиндры и полуцилиндры теплоизоляционные минераловатные | - | 1.12
12.2.08.02-0130 | Цилиндры теплоизоляционные из минеральной ваты на синтетическом связующем, марка 100, диаметр 194 мм, толщина 30 мм | м | 536.21 | 548.28 | 229 | Цилиндры и полуцилиндры теплоизоляционные минераловатные | - | 1.12
12.2.08.02-0131 | Цилиндры теплоизоляционные из минеральной ваты на синтетическом связующем, марка 100, диаметр 205 мм, толщина 30 мм | м | 607.58 | 621.14 | 229 | Цилиндры и полуцилиндры теплоизоляционные минераловатные | - | 1.12
12.2.08.02-0132 | Цилиндры теплоизоляционные из минеральной ваты на синтетическом связующем, марка 100, диаметр 219 мм, толщина 30 мм | м | 609.95 | 623.19 | 229 | Цилиндры и полуцилиндры теплоизоляционные минераловатные | - | 1.12
12.2.08.02-0134 | Цилиндры теплоизоляционные из минеральной ваты на синтетическом связующем, марка 100, диаметр 18 мм, толщина 40 мм | м | 195.8 | 200.05 | 229 | Цилиндры и полуцилиндры теплоизоляционные минераловатные | - | 1.12
12.2.08.02-0135 | Цилиндры теплоизоляционные из минеральной ваты на синтетическом связующем, марка 100, диаметр 21 мм, толщина 40 мм | м | 208.33 | 212.84 | 229 | Цилиндры и полуцилиндры теплоизоляционные минераловатные | - | 1.12
12.2.08.02-0136 | Цилиндры теплоизоляционные из минеральной ваты на синтетическом связующем, марка 100, диаметр 25 мм, толщина 40 мм | м | 234.5 | 239.56 | 229 | Цилиндры и полуцилиндры теплоизоляционные минераловатные | - | 1.12
12.2.08.02-0137 | Цилиндры теплоизоляционные из минеральной ваты на синтетическом связующем, марка 100, диаметр 32 мм, толщина 40 мм | м | 253.87 | 259.35 | 229 | Цилиндры и полуцилиндры теплоизоляционные минераловатные | - | 1.12
12.2.08.02-0138 | Цилиндры теплоизоляционные из минеральной ваты на синтетическом связующем, марка 100, диаметр 35 мм, толщина 40 мм | м | 254.99 | 260.51 | 229 | Цилиндры и полуцилиндры теплоизоляционные минераловатные | - | 1.12
12.2.08.02-0139 | Цилиндры теплоизоляционные из минеральной ваты на синтетическом связующем, марка 100, диаметр 38 мм, толщина 40 мм | м | 258.33 | 263.94 | 229 | Цилиндры и полуцилиндры теплоизоляционные минераловатные | - | 1.12
12.2.08.02-0140 | Цилиндры теплоизоляционные из минеральной ваты на синтетическом связующем, марка 100, диаметр 42 мм, толщина 40 мм | м | 260.68 | 266.35 | 229 | Цилиндры и полуцилиндры теплоизоляционные минераловатные | - | 1.12
12.2.08.02-0141 | Цилиндры теплоизоляционные из минеральной ваты на синтетическом связующем, марка 100, диаметр 45 мм, толщина 40 мм | м | 265 | 270.78 | 229 | Цилиндры и полуцилиндры теплоизоляционные минераловатные | - | 1.12
12.2.08.02-0142 | Цилиндры теплоизоляционные из минеральной ваты на синтетическом связующем, марка 100, диаметр 48 мм, толщина 40 мм | м | 272.09 | 278.02 | 229 | Цилиндры и полуцилиндры теплоизоляционные минераловатные | - | 1.12
12.2.08.02-0143 | Цилиндры теплоизоляционные из минеральной ваты на синтетическом связующем, марка 100, диаметр 57 мм, толщина 40 мм | м | 291.67 | 298.04 | 229 | Цилиндры и полуцилиндры теплоизоляционные минераловатные | - | 1.12
12.2.08.02-0144 | Цилиндры теплоизоляционные из минеральной ваты на синтетическом связующем, марка 100, диаметр 60 мм, толщина 40 мм | м | 300.53 | 307.1 | 229 | Цилиндры и полуцилиндры теплоизоляционные минераловатные | - | 1.12
12.2.08.02-0145 | Цилиндры теплоизоляционные из минеральной ваты на синтетическом связующем, марка 100, диаметр 64 мм, толщина 40 мм | м | 311.9 | 318.73 | 229 | Цилиндры и полуцилиндры теплоизоляционные минераловатные | - | 1.12
12.2.08.02-0146 | Цилиндры теплоизоляционные из минеральной ваты на синтетическом связующем, марка 100, диаметр 70 мм, толщина 40 мм | м | 351.76 | 359.41 | 229 | Цилиндры и полуцилиндры теплоизоляционные минераловатные | - | 1.12
12.2.08.02-0147 | Цилиндры теплоизоляционные из минеральной ваты на синтетическом связующем, марка 100, диаметр 76 мм, толщина 40 мм | м | 357.44 | 365.24 | 229 | Цилиндры и полуцилиндры теплоизоляционные минераловатные | - | 1.12
12.2.08.02-0148 | Цилиндры теплоизоляционные из минеральной ваты на синтетическом связующем, марка 100, диаметр 83 мм, толщина 40 мм | м | 368.82 | 376.89 | 229 | Цилиндры и полуцилиндры теплоизоляционные минераловатные | - | 1.12
12.2.08.02-0149 | Цилиндры теплоизоляционные из минеральной ваты на синтетическом связующем, марка 100, диаметр 89 мм, толщина 40 мм | м | 388.19 | 396.68 | 229 | Цилиндры и полуцилиндры теплоизоляционные минераловатные | - | 1.12
12.2.08.02-0150 | Цилиндры теплоизоляционные из минеральной ваты на синтетическом связующем, марка 100, диаметр 102 мм, толщина 40 мм | м | 399.56 | 408.35 | 229 | Цилиндры и полуцилиндры теплоизоляционные минераловатные | - | 1.12
12.2.08.02-0151 | Цилиндры теплоизоляционные из минеральной ваты на синтетическом связующем, марка 100, диаметр 108 мм, толщина 40 мм | м | 437.5 | 447.08 | 229 | Цилиндры и полуцилиндры теплоизоляционные минераловатные | - | 1.12
12.2.08.02-0152 | Цилиндры теплоизоляционные из минеральной ваты на синтетическом связующем, марка 100, диаметр 114 мм, толщина 40 мм | м | 450 | 459.86 | 229 | Цилиндры и полуцилиндры теплоизоляционные минераловатные | - | 1.12
12.2.08.02-0153 | Цилиндры теплоизоляционные из минеральной ваты на синтетическом связующем, марка 100, диаметр 133 мм, толщина 40 мм | м | 535 | 546.67 | 229 | Цилиндры и полуцилиндры теплоизоляционные минераловатные | - | 1.12
12.2.08.02-0155 | Цилиндры теплоизоляционные из минеральной ваты на синтетическом связующем, марка 100, диаметр 159 мм, толщина 40 мм | м | 541.77 | 553.72 | 229 | Цилиндры и полуцилиндры теплоизоляционные минераловатные | - | 1.12
12.2.08.02-0159 | Цилиндры теплоизоляционные из минеральной ваты на синтетическом связующем, марка 100, диаметр 205 мм, толщина 40 мм | м | 662.28 | 676.9 | 229 | Цилиндры и полуцилиндры теплоизоляционные минераловатные | - | 1.12
12.2.08.02-0160 | Цилиндры теплоизоляционные из минеральной ваты на синтетическом связующем, марка 100, диаметр 219 мм, толщина 40 мм | м | 713.41 | 729.13 | 229 | Цилиндры и полуцилиндры теплоизоляционные минераловатные | - | 1.12
12.2.08.02-0161 | Цилиндры теплоизоляционные из минеральной ваты на синтетическом связующем, марка 100, диаметр 245-250 мм, толщина 40 мм | м | 989.76 | 1011.15 | 229 | Цилиндры и полуцилиндры теплоизоляционные минераловатные | - | 1.12
12.2.08.02-0162 | Цилиндры теплоизоляционные из минеральной ваты на синтетическом связующем, марка 100, диаметр 273 мм, толщина 40 мм | м | 1022.64 | 1044.85 | 229 | Цилиндры и полуцилиндры теплоизоляционные минераловатные | - | 1.12
12.2.08.02-0163 | Цилиндры теплоизоляционные из минеральной ваты на синтетическом связующем, марка 100, диаметр 18 мм, толщина 50 мм | м | 262.5 | 268.23 | 229 | Цилиндры и полуцилиндры теплоизоляционные минераловатные | - | 1.12
12.2.08.02-0164 | Цилиндры теплоизоляционные из минеральной ваты на синтетическом связующем, марка 100, диаметр 21 мм, толщина 50 мм | м | 268.33 | 274.2 | 229 | Цилиндры и полуцилиндры теплоизоляционные минераловатные | - | 1.12
12.2.08.02-0165 | Цилиндры теплоизоляционные из минеральной ваты на синтетическом связующем, марка 100, диаметр 25 мм, толщина 50 мм | м | 280.83 | 286.98 | 229 | Цилиндры и полуцилиндры теплоизоляционные минераловатные | - | 1.12
12.2.08.02-0166 | Цилиндры теплоизоляционные из минеральной ваты на синтетическом связующем, марка 100, диаметр 28 мм, толщина 50 мм | м | 283.33 | 289.54 | 229 | Цилиндры и полуцилиндры теплоизоляционные минераловатные | - | 1.12
12.2.08.02-0168 | Цилиндры теплоизоляционные из минеральной ваты на синтетическом связующем, марка 100, диаметр 32 мм, толщина 50 мм | м | 297.5 | 304.03 | 229 | Цилиндры и полуцилиндры теплоизоляционные минераловатные | - | 1.12
12.2.08.02-0169 | Цилиндры теплоизоляционные из минеральной ваты на синтетическом связующем, марка 100, диаметр 35 мм, толщина 50 мм | м | 306.67 | 313.4 | 229 | Цилиндры и полуцилиндры теплоизоляционные минераловатные | - | 1.12
12.2.08.02-0170 | Цилиндры теплоизоляционные из минеральной ваты на синтетическом связующем, марка 100, диаметр 38 мм, толщина 50 мм | м | 347.68 | 355.25 | 229 | Цилиндры и полуцилиндры теплоизоляционные минераловатные | - | 1.12
12.2.08.02-0171 | Цилиндры теплоизоляционные из минеральной ваты на синтетическом связующем, марка 100, диаметр 42 мм, толщина 50 мм | м | 362.39 | 370.28 | 229 | Цилиндры и полуцилиндры теплоизоляционные минераловатные | - | 1.12
12.2.08.02-0172 | Цилиндры теплоизоляционные из минеральной ваты на синтетическом связующем, марка 100, диаметр 45 мм, толщина 50 мм | м | 368.03 | 376.06 | 229 | Цилиндры и полуцилиндры теплоизоляционные минераловатные | - | 1.12
12.2.08.02-0173 | Цилиндры теплоизоляционные из минеральной ваты на синтетическом связующем, марка 100, диаметр 48 мм, толщина 50 мм | м | 369.14 | 377.21 | 229 | Цилиндры и полуцилиндры теплоизоляционные минераловатные | - | 1.12
12.2.08.02-0174 | Цилиндры теплоизоляционные из минеральной ваты на синтетическом связующем, марка 100, диаметр 54 мм, толщина 50 мм | м | 377.06 | 385.33 | 229 | Цилиндры и полуцилиндры теплоизоляционные минераловатные | - | 1.12
12.2.08.02-0175 | Цилиндры теплоизоляционные из минеральной ваты на синтетическом связующем, марка 100, диаметр 57 мм, толщина 50 мм | м | 379.31 | 387.65 | 229 | Цилиндры и полуцилиндры теплоизоляционные минераловатные | - | 1.12
12.2.08.02-0176 | Цилиндры теплоизоляционные из минеральной ваты на синтетическом связующем, марка 100, диаметр 70 мм, толщина 50 мм | м | 433.51 | 442.95 | 229 | Цилиндры и полуцилиндры теплоизоляционные минераловатные | - | 1.12
12.2.08.02-0177 | Цилиндры теплоизоляционные из минеральной ваты на синтетическом связующем, марка 100, диаметр 76 мм, толщина 50 мм | м | 450.43 | 460.32 | 229 | Цилиндры и полуцилиндры теплоизоляционные минераловатные | - | 1.12
12.2.08.02-0178 | Цилиндры теплоизоляционные из минеральной ваты на синтетическом связующем, марка 100, диаметр 83 мм, толщина 50 мм | м | 457.21 | 467.29 | 229 | Цилиндры и полуцилиндры теплоизоляционные минераловатные | - | 1.12
12.2.08.02-0179 | Цилиндры теплоизоляционные из минеральной ваты на синтетическом связующем, марка 100, диаметр 89 мм, толщина 50 мм | м | 487.5 | 498.23 | 229 | Цилиндры и полуцилиндры теплоизоляционные минераловатные | - | 1.12
12.2.08.02-0180 | Цилиндры теплоизоляционные из минеральной ваты на синтетическом связующем, марка 100, диаметр 102 мм, толщина 50 мм | м | 488.8 | 499.65 | 229 | Цилиндры и полуцилиндры теплоизоляционные минераловатные | - | 1.12
12.2.08.02-0181 | Цилиндры теплоизоляционные из минеральной ваты на синтетическом связующем, марка 100, диаметр 108 мм, толщина 50 мм | м | 505.83 | 517.06 | 229 | Цилиндры и полуцилиндры теплоизоляционные минераловатные | - | 1.12
12.2.08.02-0182 | Цилиндры теплоизоляционные из минеральной ваты на синтетическом связующем, марка 100, диаметр 114 мм, толщина 50 мм | м | 580 | 592.75 | 229 | Цилиндры и полуцилиндры теплоизоляционные минераловатные | - | 1.12
12.2.08.02-0183 | Цилиндры теплоизоляционные из минеральной ваты на синтетическом связующем, марка 100, диаметр 133 мм, толщина 50 мм | м | 657.5 | 671.93 | 229 | Цилиндры и полуцилиндры теплоизоляционные минераловатные | - | 1.12
12.2.08.02-0184 | Цилиндры теплоизоляционные из минеральной ваты на синтетическом связующем, марка 100, диаметр 159 мм, толщина 50 мм | м | 736.67 | 752.87 | 229 | Цилиндры и полуцилиндры теплоизоляционные минераловатные | - | 1.12
12.2.08.02-0189 | Цилиндры теплоизоляционные из минеральной ваты на синтетическом связующем, марка 100, диаметр 219 мм, толщина 50 мм | м | 959.17 | 980.24 | 229 | Цилиндры и полуцилиндры теплоизоляционные минераловатные | - | 1.12
12.2.08.02-0190 | Цилиндры теплоизоляционные из минеральной ваты на синтетическом связующем, марка 100, диаметр 245-250 мм, толщина 50 мм | м | 1120.42 | 1145.77 | 229 | Цилиндры и полуцилиндры теплоизоляционные минераловатные | - | 1.12
12.2.08.02-0191 | Цилиндры теплоизоляционные из минеральной ваты на синтетическом связующем, марка 100, диаметр 18 мм, толщина 60 мм | м | 329.17 | 336.41 | 229 | Цилиндры и полуцилиндры теплоизоляционные минераловатные | - | 1.12
12.2.08.02-0192 | Цилиндры теплоизоляционные из минеральной ваты на синтетическом связующем, марка 100, диаметр 21 мм, толщина 60 мм | м | 339.17 | 346.63 | 229 | Цилиндры и полуцилиндры теплоизоляционные минераловатные | - | 1.12
12.2.08.02-0193 | Цилиндры теплоизоляционные из минеральной ваты на синтетическом связующем, марка 100, диаметр 25 мм, толщина 60 мм | м | 355.83 | 363.67 | 229 | Цилиндры и полуцилиндры теплоизоляционные минераловатные | - | 1.12
12.2.08.02-0194 | Цилиндры теплоизоляционные из минеральной ваты на синтетическом связующем, марка 100, диаметр 28 мм, толщина 60 мм | м | 362.5 | 370.49 | 229 | Цилиндры и полуцилиндры теплоизоляционные минераловатные | - | 1.12
12.2.08.02-0195 | Цилиндры теплоизоляционные из минеральной ваты на синтетическом связующем, марка 100, диаметр 32 мм, толщина 60 мм | м | 381.67 | 390.07 | 229 | Цилиндры и полуцилиндры теплоизоляционные минераловатные | - | 1.12
12.2.08.02-0196 | Цилиндры теплоизоляционные из минеральной ваты на синтетическом связующем, марка 100, диаметр 35 мм, толщина 60 мм | м | 388.33 | 396.9 | 229 | Цилиндры и полуцилиндры теплоизоляционные минераловатные | - | 1.12
12.2.08.02-0197 | Цилиндры теплоизоляционные из минеральной ваты на синтетическом связующем, марка 100, диаметр 38 мм, толщина 60 мм | м | 427.05 | 436.42 | 229 | Цилиндры и полуцилиндры теплоизоляционные минераловатные | - | 1.12
12.2.08.02-0198 | Цилиндры теплоизоляционные из минеральной ваты на синтетическом связующем, марка 100, диаметр 48 мм, толщина 60 мм | м | 499.76 | 510.66 | 229 | Цилиндры и полуцилиндры теплоизоляционные минераловатные | - | 1.12
12.2.08.02-0199 | Цилиндры теплоизоляционные из минеральной ваты на синтетическом связующем, марка 100, диаметр 57 мм, толщина 60 мм | м | 526.29 | 537.8 | 229 | Цилиндры и полуцилиндры теплоизоляционные минераловатные | - | 1.12
12.2.08.02-0200 | Цилиндры теплоизоляционные из минеральной ваты на синтетическом связующем, марка 100, диаметр 60 мм, толщина 60 мм | м | 528.63 | 540.21 | 229 | Цилиндры и полуцилиндры теплоизоляционные минераловатные | - | 1.12
12.2.08.02-0201 | Цилиндры теплоизоляционные из минеральной ваты на синтетическом связующем, марка 100, диаметр 70 мм, толщина 60 мм | м | 563.23 | 575.59 | 229 | Цилиндры и полуцилиндры теплоизоляционные минераловатные | - | 1.12
12.2.08.02-0202 | Цилиндры теплоизоляционные из минеральной ваты на синтетическом связующем, марка 100, диаметр 76 мм, толщина 60 мм | м | 574.8 | 587.44 | 229 | Цилиндры и полуцилиндры теплоизоляционные минераловатные | - | 1.12
12.2.08.02-0203 | Цилиндры теплоизоляционные из минеральной ваты на синтетическом связующем, марка 100, диаметр 83 мм, толщина 60 мм | м | 579.4 | 592.19 | 229 | Цилиндры и полуцилиндры теплоизоляционные минераловатные | - | 1.12
12.2.08.02-0204 | Цилиндры теплоизоляционные из минеральной ваты на синтетическом связующем, марка 100, диаметр 89 мм, толщина 60 мм | м | 587.5 | 600.5 | 229 | Цилиндры и полуцилиндры теплоизоляционные минераловатные | - | 1.12
12.2.08.02-0205 | Цилиндры теплоизоляционные из минеральной ваты на синтетическом связующем, марка 100, диаметр 102 мм, толщина 60 мм | м | 604.81 | 618.27 | 229 | Цилиндры и полуцилиндры теплоизоляционные минераловатные | - | 1.12
12.2.08.02-0206 | Цилиндры теплоизоляционные из минеральной ваты на синтетическом связующем, марка 100, диаметр 108 мм, толщина 60 мм | м | 646.67 | 661.01 | 229 | Цилиндры и полуцилиндры теплоизоляционные минераловатные | - | 1.12
12.2.08.02-0207 | Цилиндры теплоизоляционные из минеральной ваты на синтетическом связующем, марка 100, диаметр 114 мм, толщина 60 мм | м | 648.33 | 662.77 | 229 | Цилиндры и полуцилиндры теплоизоляционные минераловатные | - | 1.12
12.2.08.02-0208 | Цилиндры теплоизоляционные из минеральной ваты на синтетическом связующем, марка 100, диаметр 133 мм, толщина 60 мм | м | 757.5 | 774.27 | 229 | Цилиндры и полуцилиндры теплоизоляционные минераловатные | - | 1.12
12.2.08.02-0210 | Цилиндры теплоизоляционные из минеральной ваты на синтетическом связующем, марка 100, диаметр 159 мм, толщина 60 мм | м | 888.33 | 907.94 | 229 | Цилиндры и полуцилиндры теплоизоляционные минераловатные | - | 1.12
12.2.08.02-0215 | Цилиндры теплоизоляционные из минеральной ваты на синтетическом связующем, марка 100, диаметр 219 мм, толщина 60 мм | м | 1072.5 | 1096.3 | 229 | Цилиндры и полуцилиндры теплоизоляционные минераловатные | - | 1.12
12.2.08.02-0216 | Цилиндры теплоизоляционные из минеральной ваты на синтетическом связующем, марка 100, диаметр 245-250 мм, толщина 60 мм | м | 1250.17 | 1278.83 | 229 | Цилиндры и полуцилиндры теплоизоляционные минераловатные | - | 1.12
12.2.08.02-0217 | Цилиндры теплоизоляционные из минеральной ваты на синтетическом связующем, марка 100, диаметр 21 мм, толщина 70 мм | м | 426.67 | 436.09 | 229 | Цилиндры и полуцилиндры теплоизоляционные минераловатные | - | 1.12
12.2.08.02-0221 | Цилиндры теплоизоляционные из минеральной ваты на синтетическом связующем, марка 100, диаметр 48 мм, толщина 70 мм | м | 522.5 | 534.11 | 229 | Цилиндры и полуцилиндры теплоизоляционные минераловатные | - | 1.12
12.2.08.02-0222 | Цилиндры теплоизоляционные из минеральной ваты на синтетическом связующем, марка 100, диаметр 57 мм, толщина 70 мм | м | 569.17 | 581.8 | 229 | Цилиндры и полуцилиндры теплоизоляционные минераловатные | - | 1.12
12.2.08.02-0223 | Цилиндры теплоизоляционные из минеральной ваты на синтетическом связующем, марка 100, диаметр 60 мм, толщина 70 мм | м | 570.83 | 583.53 | 229 | Цилиндры и полуцилиндры теплоизоляционные минераловатные | - | 1.12
12.2.08.02-0224 | Цилиндры теплоизоляционные из минеральной ваты на синтетическом связующем, марка 100, диаметр 70 мм, толщина 70 мм | м | 661.67 | 676.28 | 229 | Цилиндры и полуцилиндры теплоизоляционные минераловатные | - | 1.12
12.2.08.02-0225 | Цилиндры теплоизоляционные из минеральной ваты на синтетическом связующем, марка 100, диаметр 76 мм, толщина 70 мм | м | 663.33 | 678.03 | 229 | Цилиндры и полуцилиндры теплоизоляционные минераловатные | - | 1.12
12.2.08.02-0226 | Цилиндры теплоизоляционные из минеральной ваты на синтетическом связующем, марка 100, диаметр 83 мм, толщина 70 мм | м | 669.45 | 684.34 | 229 | Цилиндры и полуцилиндры теплоизоляционные минераловатные | - | 1.12
12.2.08.02-0227 | Цилиндры теплоизоляционные из минеральной ваты на синтетическом связующем, марка 100, диаметр 89 мм, толщина 70 мм | м | 715 | 730.86 | 229 | Цилиндры и полуцилиндры теплоизоляционные минераловатные | - | 1.12
12.2.08.02-0228 | Цилиндры теплоизоляционные из минеральной ваты на синтетическом связующем, марка 100, диаметр 102 мм, толщина 70 мм | м | 764.99 | 781.98 | 229 | Цилиндры и полуцилиндры теплоизоляционные минераловатные | - | 1.12
12.2.08.02-0229 | Цилиндры теплоизоляционные из минеральной ваты на синтетическом связующем, марка 100, диаметр 108 мм, толщина 70 мм | м | 794.17 | 811.8 | 229 | Цилиндры и полуцилиндры теплоизоляционные минераловатные | - | 1.12
12.2.08.02-0230 | Цилиндры теплоизоляционные из минеральной ваты на синтетическом связующем, марка 100, диаметр 114 мм, толщина 70 мм | м | 808.33 | 826.31 | 229 | Цилиндры и полуцилиндры теплоизоляционные минераловатные | - | 1.12
12.2.08.02-0231 | Цилиндры теплоизоляционные из минеральной ваты на синтетическом связующем, марка 100, диаметр 133 мм, толщина 70 мм | м | 842.21 | 861.05 | 229 | Цилиндры и полуцилиндры теплоизоляционные минераловатные | - | 1.12
12.2.08.02-0232 | Цилиндры теплоизоляционные из минеральной ваты на синтетическом связующем, марка 100, диаметр 140 мм, толщина 70 мм | м | 900.76 | 920.84 | 229 | Цилиндры и полуцилиндры теплоизоляционные минераловатные | - | 1.12
12.2.08.02-0233 | Цилиндры теплоизоляционные из минеральной ваты на синтетическом связующем, марка 100, диаметр 159 мм, толщина 70 мм | м | 931.93 | 952.82 | 229 | Цилиндры и полуцилиндры теплоизоляционные минераловатные | - | 1.12
12.2.08.02-0235 | Цилиндры теплоизоляционные из минеральной ваты на синтетическом связующем, марка 100, диаметр 169 мм, толщина 70 мм | м | 973.02 | 995.83 | 229 | Цилиндры и полуцилиндры теплоизоляционные минераловатные | - | 1.12
12.2.08.02-0236 | Цилиндры теплоизоляционные из минеральной ваты на синтетическом связующем, марка 100, диаметр 194 мм, толщина 70 мм | м | 1058.99 | 1083.87 | 229 | Цилиндры и полуцилиндры теплоизоляционные минераловатные | - | 1.12
12.2.08.02-0237 | Цилиндры теплоизоляционные из минеральной ваты на синтетическом связующем, марка 100, диаметр 205 мм, толщина 70 мм | м | 1110.1 | 1136.14 | 229 | Цилиндры и полуцилиндры теплоизоляционные минераловатные | - | 1.12
12.2.08.02-0238 | Цилиндры теплоизоляционные из минеральной ваты на синтетическом связующем, марка 100, диаметр 219 мм, толщина 70 мм | м | 1215.83 | 1242.99 | 229 | Цилиндры и полуцилиндры теплоизоляционные минераловатные | - | 1.12
12.2.08.02-0239 | Цилиндры теплоизоляционные из минеральной ваты на синтетическом связующем, марка 100, диаметр 245-250 мм, толщина 70 мм | м | 1417.07 | 1449.82 | 229 | Цилиндры и полуцилиндры теплоизоляционные минераловатные | - | 1.12
12.2.08.02-0240 | Цилиндры теплоизоляционные из минеральной ваты на синтетическом связующем, марка 100, диаметр 21 мм, толщина 80 мм | м | 547.5 | 559.58 | 229 | Цилиндры и полуцилиндры теплоизоляционные минераловатные | - | 1.12
12.2.08.02-0241 | Цилиндры теплоизоляционные из минеральной ваты на синтетическом связующем, марка 100, диаметр 28 мм, толщина 80 мм | м | 576.67 | 589.4 | 229 | Цилиндры и полуцилиндры теплоизоляционные минераловатные | - | 1.12
12.2.08.02-0242 | Цилиндры теплоизоляционные из минеральной ваты на синтетическом связующем, марка 100, диаметр 35 мм, толщина 80 мм | м | 580.83 | 593.74 | 229 | Цилиндры и полуцилиндры теплоизоляционные минераловатные | - | 1.12
12.2.08.02-0243 | Цилиндры теплоизоляционные из минеральной ваты на синтетическом связующем, марка 100, диаметр 42 мм, толщина 80 мм | м | 669.17 | 683.92 | 229 | Цилиндры и полуцилиндры теплоизоляционные минераловатные | - | 1.12
12.2.08.02-0244 | Цилиндры теплоизоляционные из минеральной ваты на синтетическом связующем, марка 100, диаметр 48 мм, толщина 80 мм | м | 694.17 | 709.49 | 229 | Цилиндры и полуцилиндры теплоизоляционные минераловатные | - | 1.12
12.2.08.02-0245 | Цилиндры теплоизоляционные из минеральной ваты на синтетическом связующем, марка 100, диаметр 57 мм, толщина 80 мм | м | 726.67 | 742.74 | 229 | Цилиндры и полуцилиндры теплоизоляционные минераловатные | - | 1.12
12.2.08.02-0251 | Цилиндры теплоизоляционные из минеральной ваты на синтетическом связующем, марка 100, диаметр 102 мм, толщина 80 мм | м | 810.45 | 828.7 | 229 | Цилиндры и полуцилиндры теплоизоляционные минераловатные | - | 1.12
12.2.08.02-0252 | Цилиндры теплоизоляционные из минеральной ваты на синтетическом связующем, марка 100, диаметр 108 мм, толщина 80 мм | м | 819.6 | 838.11 | 229 | Цилиндры и полуцилиндры теплоизоляционные минераловатные | - | 1.12
12.2.08.02-0253 | Цилиндры теплоизоляционные из минеральной ваты на синтетическом связующем, марка 100, диаметр 114 мм, толщина 80 мм | м | 844.8 | 863.87 | 229 | Цилиндры и полуцилиндры теплоизоляционные минераловатные | - | 1.12
12.2.08.02-0254 | Цилиндры теплоизоляционные из минеральной ваты на синтетическом связующем, марка 100, диаметр 133 мм, толщина 80 мм | м | 874.56 | 894.44 | 229 | Цилиндры и полуцилиндры теплоизоляционные минераловатные | - | 1.12
12.2.08.02-0255 | Цилиндры теплоизоляционные из минеральной ваты на синтетическом связующем, марка 100, диаметр 140 мм, толщина 80 мм | м | 946.67 | 968.07 | 229 | Цилиндры и полуцилиндры теплоизоляционные минераловатные | - | 1.12
12.2.08.02-0256 | Цилиндры теплоизоляционные из минеральной ваты на синтетическом связующем, марка 100, диаметр 159 мм, толщина 80 мм | м | 959.26 | 981.13 | 229 | Цилиндры и полуцилиндры теплоизоляционные минераловатные | - | 1.12
12.2.08.02-0258 | Цилиндры теплоизоляционные из минеральной ваты на синтетическом связующем, марка 100, диаметр 169 мм, толщина 80 мм | м | 1000.46 | 1024.45 | 229 | Цилиндры и полуцилиндры теплоизоляционные минераловатные | - | 1.12
12.2.08.02-0259 | Цилиндры теплоизоляционные из минеральной ваты на синтетическом связующем, марка 100, диаметр 194 мм, толщина 80 мм | м | 1117.24 | 1143.97 | 229 | Цилиндры и полуцилиндры теплоизоляционные минераловатные | - | 1.12
12.2.08.02-0260 | Цилиндры теплоизоляционные из минеральной ваты на синтетическом связующем, марка 100, диаметр 205 мм, толщина 80 мм | м | 1156.16 | 1183.83 | 229 | Цилиндры и полуцилиндры теплоизоляционные минераловатные | - | 1.12
12.2.08.02-0261 | Цилиндры теплоизоляционные из минеральной ваты на синтетическом связующем, марка 100, диаметр 219 мм, толщина 80 мм | м | 1347 | 1377.3 | 229 | Цилиндры и полуцилиндры теплоизоляционные минераловатные | - | 1.12
12.2.08.02-0262 | Цилиндры теплоизоляционные из минеральной ваты на синтетическом связующем, марка 100, диаметр 35 мм, толщина 90 мм | м | 787.5 | 804.83 | 229 | Цилиндры и полуцилиндры теплоизоляционные минераловатные | - | 1.12
12.2.08.02-0263 | Цилиндры теплоизоляционные из минеральной ваты на синтетическом связующем, марка 100, диаметр 42 мм, толщина 90 мм | м | 832.5 | 850.82 | 229 | Цилиндры и полуцилиндры теплоизоляционные минераловатные | - | 1.12
12.2.08.02-0264 | Цилиндры теплоизоляционные из минеральной ваты на синтетическом связующем, марка 100, диаметр 48 мм, толщина 90 мм | м | 877.5 | 896.79 | 229 | Цилиндры и полуцилиндры теплоизоляционные минераловатные | - | 1.12
12.2.08.02-0265 | Цилиндры теплоизоляционные из минеральной ваты на синтетическом связующем, марка 100, диаметр 57 мм, толщина 90 мм | м | 981.67 | 1003.16 | 229 | Цилиндры и полуцилиндры теплоизоляционные минераловатные | - | 1.12
12.2.08.02-0266 | Цилиндры теплоизоляционные из минеральной ваты на синтетическом связующем, марка 100, диаметр 60 мм, толщина 90 мм | м | 984.17 | 1005.74 | 229 | Цилиндры и полуцилиндры теплоизоляционные минераловатные | - | 1.12
12.2.08.02-0267 | Цилиндры теплоизоляционные из минеральной ваты на синтетическом связующем, марка 100, диаметр 70 мм, толщина 90 мм | м | 997.61 | 1019.58 | 229 | Цилиндры и полуцилиндры теплоизоляционные минераловатные | - | 1.12
12.2.08.02-0268 | Цилиндры теплоизоляционные из минеральной ваты на синтетическом связующем, марка 100, диаметр 76 мм, толщина 90 мм | м | 1050 | 1073.1 | 229 | Цилиндры и полуцилиндры теплоизоляционные минераловатные | - | 1.12
12.2.08.02-0269 | Цилиндры теплоизоляционные из минеральной ваты на синтетическом связующем, марка 100, диаметр 83 мм, толщина 90 мм | м | 1068.24 | 1091.79 | 229 | Цилиндры и полуцилиндры теплоизоляционные минераловатные | - | 1.12
12.2.08.02-0270 | Цилиндры теплоизоляционные из минеральной ваты на синтетическом связующем, марка 100, диаметр 89 мм, толщина 90 мм | м | 1131.67 | 1156.56 | 229 | Цилиндры и полуцилиндры теплоизоляционные минераловатные | - | 1.12
12.2.08.02-0271 | Цилиндры теплоизоляционные из минеральной ваты на синтетическом связующем, марка 100, диаметр 102 мм, толщина 90 мм | м | 1157.14 | 1182.71 | 229 | Цилиндры и полуцилиндры теплоизоляционные минераловатные | - | 1.12
12.2.08.02-0272 | Цилиндры теплоизоляционные из минеральной ваты на синтетическом связующем, марка 100, диаметр 108 мм, толщина 90 мм | м | 1178.7 | 1204.77 | 229 | Цилиндры и полуцилиндры теплоизоляционные минераловатные | - | 1.12
12.2.08.02-0273 | Цилиндры теплоизоляционные из минеральной ваты на синтетическом связующем, марка 100, диаметр 114 мм, толщина 90 мм | м | 1231.23 | 1258.43 | 229 | Цилиндры и полуцилиндры теплоизоляционные минераловатные | - | 1.12
12.2.08.02-0274 | Цилиндры теплоизоляционные из минеральной ваты на синтетическом связующем, марка 100, диаметр 133 мм, толщина 90 мм | м | 1291.85 | 1320.5 | 229 | Цилиндры и полуцилиндры теплоизоляционные минераловатные | - | 1.12
12.2.08.02-0275 | Цилиндры теплоизоляционные из минеральной ваты на синтетическом связующем, марка 100, диаметр 140 мм, толщина 90 мм | м | 1344.37 | 1375.4 | 229 | Цилиндры и полуцилиндры теплоизоляционные минераловатные | - | 1.12
12.2.08.02-0281 | Цилиндры теплоизоляционные из минеральной ваты на синтетическом связующем, марка 100, диаметр 35 мм, толщина 100 мм | м | 906.67 | 926.69 | 229 | Цилиндры и полуцилиндры теплоизоляционные минераловатные | - | 1.12
12.2.08.02-0282 | Цилиндры теплоизоляционные из минеральной ваты на синтетическом связующем, марка 100, диаметр 42 мм, толщина 100 мм | м | 961.67 | 982.89 | 229 | Цилиндры и полуцилиндры теплоизоляционные минераловатные | - | 1.12
12.2.08.02-0283 | Цилиндры теплоизоляционные из минеральной ваты на синтетическом связующем, марка 100, диаметр 48 мм, толщина 100 мм | м | 964.25 | 985.61 | 229 | Цилиндры и полуцилиндры теплоизоляционные минераловатные | - | 1.12
12.2.08.02-0284 | Цилиндры теплоизоляционные из минеральной ваты на синтетическом связующем, марка 100, диаметр 57 мм, толщина 100 мм | м | 1040.54 | 1063.55 | 229 | Цилиндры и полуцилиндры теплоизоляционные минераловатные | - | 1.12
12.2.08.02-0285 | Цилиндры теплоизоляционные из минеральной ваты на синтетическом связующем, марка 100, диаметр 60 мм, толщина 100 мм | м | 1099.17 | 1123.4 | 229 | Цилиндры и полуцилиндры теплоизоляционные минераловатные | - | 1.12
12.2.08.02-0286 | Цилиндры теплоизоляционные из минеральной ваты на синтетическом связующем, марка 100, диаметр 70 мм, толщина 100 мм | м | 1148.41 | 1173.76 | 229 | Цилиндры и полуцилиндры теплоизоляционные минераловатные | - | 1.12
12.2.08.02-0287 | Цилиндры теплоизоляционные из минеральной ваты на синтетическом связующем, марка 100, диаметр 76 мм, толщина 100 мм | м | 1178.65 | 1204.7 | 229 | Цилиндры и полуцилиндры теплоизоляционные минераловатные | - | 1.12
12.2.08.02-0288 | Цилиндры теплоизоляционные из минеральной ваты на синтетическом связующем, марка 100, диаметр 83 мм, толщина 100 мм | м | 1198.37 | 1224.91 | 229 | Цилиндры и полуцилиндры теплоизоляционные минераловатные | - | 1.12
12.2.08.02-0289 | Цилиндры теплоизоляционные из минеральной ваты на синтетическом связующем, марка 100, диаметр 89 мм, толщина 100 мм | м | 1218.13 | 1245.15 | 229 | Цилиндры и полуцилиндры теплоизоляционные минераловатные | - | 1.12
12.2.08.02-0290 | Цилиндры теплоизоляционные из минеральной ваты на синтетическом связующем, марка 100, диаметр 102 мм, толщина 100 мм | м | 1229.95 | 1257.38 | 229 | Цилиндры и полуцилиндры теплоизоляционные минераловатные | - | 1.12
12.2.08.02-0291 | Цилиндры теплоизоляционные из минеральной ваты на синтетическом связующем, марка 100, диаметр 108 мм, толщина 100 мм | м | 1245.75 | 1273.59 | 229 | Цилиндры и полуцилиндры теплоизоляционные минераловатные | - | 1.12
12.2.08.02-0292 | Цилиндры теплоизоляционные из минеральной ваты на синтетическом связующем, марка 100, диаметр 114 мм, толщина 100 мм | м | 1306.24 | 1335.37 | 229 | Цилиндры и полуцилиндры теплоизоляционные минераловатные | - | 1.12
12.2.08.02-0293 | Цилиндры теплоизоляционные из минеральной ваты на синтетическом связующем, марка 100, диаметр 133 мм, толщина 100 мм | м | 1358.86 | 1389.31 | 229 | Цилиндры и полуцилиндры теплоизоляционные минераловатные | - | 1.12
12.2.08.02-0294 | Цилиндры теплоизоляционные из минеральной ваты на синтетическом связующем, марка 100, диаметр 140 мм, толщина 100 мм | м | 1397.01 | 1428.32 | 229 | Цилиндры и полуцилиндры теплоизоляционные минераловатные | - | 1.12
12.2.08.02-0295 | Цилиндры теплоизоляционные из минеральной ваты на синтетическом связующем, марка 100, диаметр 159 мм, толщина 100 мм | м | 1474.64 | 1507.76 | 229 | Цилиндры и полуцилиндры теплоизоляционные минераловатные | - | 1.12
12.2.08.02-0296 | Цилиндры теплоизоляционные из минеральной ваты на синтетическом связующем, марка 100, диаметр 169 мм, толщина 100 мм | м | 1545.65 | 1581.92 | 229 | Цилиндры и полуцилиндры теплоизоляционные минераловатные | - | 1.12
12.2.08.02-0297 | Цилиндры теплоизоляционные из минеральной ваты на синтетическом связующем, марка 100, диаметр 194 мм, толщина 100 мм | м | 1620.65 | 1658.94 | 229 | Цилиндры и полуцилиндры теплоизоляционные минераловатные | - | 1.12
12.2.08.02-0298 | Цилиндры теплоизоляционные из минеральной ваты на синтетическом связующем, марка 100, диаметр 205 мм, толщина 100 мм | м | 1827.16 | 1869.8 | 229 | Цилиндры и полуцилиндры теплоизоляционные минераловатные | - | 1.12
12.2.08.02-0299 | Цилиндры теплоизоляционные из минеральной ваты на синтетическом связующем, марка 100, диаметр 245-250 мм, толщина 100 мм | м | 1921.88 | 1967.21 | 229 | Цилиндры и полуцилиндры теплоизоляционные минераловатные | - | 1.12
12.2.08.02-0301 | Цилиндры теплоизоляционные из минеральной ваты на синтетическом связующем, марка 150, диаметр 48 мм, толщина 20 мм | м | 248.24 | 253.55 | 229 | Цилиндры и полуцилиндры теплоизоляционные минераловатные | - | 1.12
12.2.08.02-0302 | Цилиндры теплоизоляционные из минеральной ваты на синтетическом связующем, марка 150, диаметр 60 мм, толщина 20 мм | м | 264.95 | 270.66 | 229 | Цилиндры и полуцилиндры теплоизоляционные минераловатные | - | 1.12
12.2.08.02-0303 | Цилиндры теплоизоляционные из минеральной ваты на синтетическом связующем, марка 150, диаметр 89 мм, толщина 20 мм | м | 322.15 | 329.15 | 229 | Цилиндры и полуцилиндры теплоизоляционные минераловатные | - | 1.12
12.2.08.02-0304 | Цилиндры теплоизоляционные из минеральной ваты на синтетическом связующем, марка 150, диаметр 102 мм, толщина 20 мм | м | 414.19 | 423.09 | 229 | Цилиндры и полуцилиндры теплоизоляционные минераловатные | - | 1.12
12.2.08.02-0305 | Цилиндры теплоизоляционные из минеральной ваты на синтетическом связующем, марка 150, диаметр 28 мм, толщина 25 мм | м | 200.5 | 204.84 | 229 | Цилиндры и полуцилиндры теплоизоляционные минераловатные | - | 1.12
12.2.08.02-0311 | Цилиндры теплоизоляционные из минеральной ваты на синтетическом связующем, марка 150, диаметр 48 мм, толщина 25 мм | м | 252.5 | 258.01 | 229 | Цилиндры и полуцилиндры теплоизоляционные минераловатные | - | 1.12
12.2.08.02-0312 | Цилиндры теплоизоляционные из минеральной ваты на синтетическом связующем, марка 150, диаметр 54 мм, толщина 25 мм | м | 256.5 | 262.13 | 229 | Цилиндры и полуцилиндры теплоизоляционные минераловатные | - | 1.12
12.2.08.02-0313 | Цилиндры теплоизоляционные из минеральной ваты на синтетическом связующем, марка 150, диаметр 57 мм, толщина 25 мм | м | 264 | 269.8 | 229 | Цилиндры и полуцилиндры теплоизоляционные минераловатные | - | 1.12
12.2.08.02-0314 | Цилиндры теплоизоляционные из минеральной ваты на синтетическом связующем, марка 150, диаметр 60 мм, толщина 25 мм | м | 266.5 | 272.37 | 229 | Цилиндры и полуцилиндры теплоизоляционные минераловатные | - | 1.12
12.2.08.02-0315 | Цилиндры теплоизоляционные из минеральной ваты на синтетическом связующем, марка 150, диаметр 64 мм, толщина 25 мм | м | 278.89 | 285.03 | 229 | Цилиндры и полуцилиндры теплоизоляционные минераловатные | - | 1.12
12.2.08.02-0316 | Цилиндры теплоизоляционные из минеральной ваты на синтетическом связующем, марка 150, диаметр 76 мм, толщина 25 мм | м | 297 | 303.58 | 229 | Цилиндры и полуцилиндры теплоизоляционные минераловатные | - | 1.12
12.2.08.02-0317 | Цилиндры теплоизоляционные из минеральной ваты на синтетическом связующем, марка 150, диаметр 89 мм, толщина 25 мм | м | 330 | 337.33 | 229 | Цилиндры и полуцилиндры теплоизоляционные минераловатные | - | 1.12
12.2.08.02-0318 | Цилиндры теплоизоляционные из минеральной ваты на синтетическом связующем, марка 150, диаметр 108 мм, толщина 25 мм | м | 431.5 | 440.97 | 229 | Цилиндры и полуцилиндры теплоизоляционные минераловатные | - | 1.12
12.2.08.02-0319 | Цилиндры теплоизоляционные из минеральной ваты на синтетическом связующем, марка 150, диаметр 114 мм, толщина 25 мм | м | 458 | 468.04 | 229 | Цилиндры и полуцилиндры теплоизоляционные минераловатные | - | 1.12
12.2.08.02-0320 | Цилиндры теплоизоляционные из минеральной ваты на синтетическом связующем, марка 150, диаметр 133 мм, толщина 25 мм | м | 480 | 490.6 | 229 | Цилиндры и полуцилиндры теплоизоляционные минераловатные | - | 1.12
12.2.08.02-0321 | Цилиндры теплоизоляционные из минеральной ваты на синтетическом связующем, марка 150, диаметр 159 мм, толщина 25 мм | м | 536.5 | 548.4 | 229 | Цилиндры и полуцилиндры теплоизоляционные минераловатные | - | 1.12
12.2.08.02-0322 | Цилиндры теплоизоляционные из минеральной ваты на синтетическом связующем, марка 150, диаметр 169 мм, толщина 25 мм | м | 560.5 | 572.94 | 229 | Цилиндры и полуцилиндры теплоизоляционные минераловатные | - | 1.12
12.2.08.02-0323 | Цилиндры теплоизоляционные из минеральной ваты на синтетическом связующем, марка 150, диаметр 219 мм, толщина 25 мм | м | 709.79 | 725.54 | 229 | Цилиндры и полуцилиндры теплоизоляционные минераловатные | - | 1.12
12.2.08.02-0324 | Цилиндры теплоизоляционные из минеральной ваты на синтетическом связующем, марка 150, диаметр 273 мм, толщина 25 мм | м | 949.65 | 970.54 | 229 | Цилиндры и полуцилиндры теплоизоляционные минераловатные | - | 1.12
12.2.08.02-0325 | Цилиндры теплоизоляционные из минеральной ваты на синтетическом связующем, марка 150, диаметр 18 мм, толщина 25 мм | м | 181.3 | 185.29 | 229 | Цилиндры и полуцилиндры теплоизоляционные минераловатные | - | 1.12
12.2.08.02-0326 | Цилиндры теплоизоляционные из минеральной ваты на синтетическом связующем, марка 150, диаметр 21 мм, толщина 25 мм | м | 186.85 | 190.98 | 229 | Цилиндры и полуцилиндры теплоизоляционные минераловатные | - | 1.12
12.2.08.02-0327 | Цилиндры теплоизоляционные из минеральной ваты на синтетическом связующем, марка 150, диаметр 25 мм, толщина 25 мм | м | 194.65 | 198.96 | 229 | Цилиндры и полуцилиндры теплоизоляционные минераловатные | - | 1.12
12.2.08.02-0328 | Цилиндры теплоизоляционные из минеральной ваты на синтетическом связующем, марка 150, диаметр 28 мм, толщина 30 мм | м | 219 | 223.82 | 229 | Цилиндры и полуцилиндры теплоизоляционные минераловатные | - | 1.12
12.2.08.02-0329 | Цилиндры теплоизоляционные из минеральной ваты на синтетическом связующем, марка 150, диаметр 32 мм, толщина 30 мм | м | 230 | 235.07 | 229 | Цилиндры и полуцилиндры теплоизоляционные минераловатные | - | 1.12
12.2.08.02-0330 | Цилиндры теплоизоляционные из минеральной ваты на синтетическом связующем, марка 150, диаметр 35 мм, толщина 30 мм | м | 244.5 | 249.89 | 229 | Цилиндры и полуцилиндры теплоизоляционные минераловатные | - | 1.12
12.2.08.02-0331 | Цилиндры теплоизоляционные из минеральной ваты на синтетическом связующем, марка 150, диаметр 38 мм, толщина 30 мм | м | 255.5 | 261.13 | 229 | Цилиндры и полуцилиндры теплоизоляционные минераловатные | - | 1.12
12.2.08.02-0332 | Цилиндры теплоизоляционные из минеральной ваты на синтетическом связующем, марка 150, диаметр 42 мм, толщина 30 мм | м | 256.5 | 262.18 | 229 | Цилиндры и полуцилиндры теплоизоляционные минераловатные | - | 1.12
12.2.08.02-0333 | Цилиндры теплоизоляционные из минеральной ваты на синтетическом связующем, марка 150, диаметр 45 мм, толщина 30 мм | м | 263 | 268.83 | 229 | Цилиндры и полуцилиндры теплоизоляционные минераловатные | - | 1.12
12.2.08.02-0334 | Цилиндры теплоизоляционные из минеральной ваты на синтетическом связующем, марка 150, диаметр 48 мм, толщина 30 мм | м | 265.5 | 271.41 | 229 | Цилиндры и полуцилиндры теплоизоляционные минераловатные | - | 1.12
12.2.08.02-0335 | Цилиндры теплоизоляционные из минеральной ваты на синтетическом связующем, марка 150, диаметр 54 мм, толщина 30 мм | м | 268 | 274 | 229 | Цилиндры и полуцилиндры теплоизоляционные минераловатные | - | 1.12
12.2.08.02-1346 | Цилиндры теплоизоляционные из минеральной ваты на синтетическом связующем, марка 100, диаметр 18 мм, толщина 20 мм | м | 90 | 91.91 | 229 | Цилиндры и полуцилиндры теплоизоляционные минераловатные | - | 1.12
12.2.08.02-1347 | Цилиндры теплоизоляционные из минеральной ваты на синтетическом связующем, марка 100, диаметр 21 мм, толщина 20 мм | м | 91.67 | 93.62 | 229 | Цилиндры и полуцилиндры теплоизоляционные минераловатные | - | 1.12
12.2.08.02-1348 | Цилиндры теплоизоляционные из минеральной ваты на синтетическом связующем, марка 100, диаметр 25 мм, толщина 20 мм | м | 100.83 | 102.98 | 229 | Цилиндры и полуцилиндры теплоизоляционные минераловатные | - | 1.12
12.2.08.02-1349 | Цилиндры теплоизоляционные из минеральной ваты на синтетическом связующем, марка 100, диаметр 28 мм, толщина 20 мм | м | 115 | 117.43 | 229 | Цилиндры и полуцилиндры теплоизоляционные минераловатные | - | 1.12
12.2.08.02-1350 | Цилиндры теплоизоляционные из минеральной ваты на синтетическом связующем, марка 100, диаметр 273 мм, толщина 50 мм | м | 1202.5 | 1228.82 | 229 | Цилиндры и полуцилиндры теплоизоляционные минераловатные | - | 1.12
12.2.08.02-1351 | Цилиндры теплоизоляционные из минеральной ваты на синтетическом связующем, марка 100, диаметр 325 мм, толщина 50 мм | м | 1386.67 | 1417.03 | 229 | Цилиндры и полуцилиндры теплоизоляционные минераловатные | - | 1.12
12.2.08.02-1352 | Цилиндры теплоизоляционные из минеральной ваты на синтетическом связующем, марка 100, диаметр 273 мм, толщина 60 мм | м | 1321.67 | 1350.9 | 229 | Цилиндры и полуцилиндры теплоизоляционные минераловатные | - | 1.12
12.2.08.02-1354 | Цилиндры теплоизоляционные из минеральной ваты на синтетическом связующем, марка 100, диаметр 32 мм, толщина 20 мм | м | 120 | 122.55 | 229 | Цилиндры и полуцилиндры теплоизоляционные минераловатные | - | 1.12
12.2.08.02-1355 | Цилиндры теплоизоляционные из минеральной ваты на синтетическом связующем, марка 100, диаметр 35 мм, толщина 20 мм | м | 127.5 | 130.2 | 229 | Цилиндры и полуцилиндры теплоизоляционные минераловатные | - | 1.12
12.2.08.02-1356 | Цилиндры теплоизоляционные из минеральной ваты на синтетическом связующем, марка 100, диаметр 38 мм, толщина 20 мм | м | 130.83 | 133.61 | 229 | Цилиндры и полуцилиндры теплоизоляционные минераловатные | - | 1.12
12.2.08.02-1357 | Цилиндры теплоизоляционные из минеральной ваты на синтетическом связующем, марка 100, диаметр 42 мм, толщина 20 мм | м | 138.33 | 141.27 | 229 | Цилиндры и полуцилиндры теплоизоляционные минераловатные | - | 1.12
12.2.08.02-1358 | Цилиндры теплоизоляционные из минеральной ваты на синтетическом связующем, марка 100, диаметр 45 мм, толщина 20 мм | м | 150.83 | 154.03 | 229 | Цилиндры и полуцилиндры теплоизоляционные минераловатные | - | 1.12
12.2.08.02-1359 | Цилиндры теплоизоляционные из минеральной ваты на синтетическом связующем, марка 100, диаметр 48 мм, толщина 20 мм | м | 155 | 158.29 | 229 | Цилиндры и полуцилиндры теплоизоляционные минераловатные | - | 1.12
12.2.08.02-1360 | Цилиндры теплоизоляционные из минеральной ваты на синтетическом связующем, марка 100, диаметр 45 мм, толщина 60 мм | м | 427.5 | 436.93 | 229 | Цилиндры и полуцилиндры теплоизоляционные минераловатные | - | 1.12
12.2.08.02-1361 | Цилиндры теплоизоляционные из минеральной ваты на синтетическом связующем, марка 100, диаметр 54 мм, толщина 20 мм | м | 165.83 | 169.36 | 229 | Цилиндры и полуцилиндры теплоизоляционные минераловатные | - | 1.12
12.2.08.02-1362 | Цилиндры теплоизоляционные из минеральной ваты на синтетическом связующем, марка 100, диаметр 57 мм, толщина 20 мм | м | 172.5 | 176.17 | 229 | Цилиндры и полуцилиндры теплоизоляционные минераловатные | - | 1.12
12.2.08.02-1363 | Цилиндры теплоизоляционные из минеральной ваты на синтетическом связующем, марка 100, диаметр 60 мм, толщина 20 мм | м | 181.67 | 185.52 | 229 | Цилиндры и полуцилиндры теплоизоляционные минераловатные | - | 1.12
12.2.08.02-1364 | Цилиндры теплоизоляционные из минеральной ваты на синтетическом связующем, марка 100, диаметр 64 мм, толщина 20 мм | м | 185 | 188.94 | 229 | Цилиндры и полуцилиндры теплоизоляционные минераловатные | - | 1.12
12.2.08.02-1365 | Цилиндры теплоизоляционные из минеральной ваты на синтетическом связующем, марка 100, диаметр 70 мм, толщина 20 мм | м | 225 | 229.75 | 229 | Цилиндры и полуцилиндры теплоизоляционные минераловатные | - | 1.12
12.2.08.02-1366 | Цилиндры теплоизоляционные из минеральной ваты на синтетическом связующем, марка 100, диаметр 76 мм, толщина 20 мм | м | 238.33 | 243.37 | 229 | Цилиндры и полуцилиндры теплоизоляционные минераловатные | - | 1.12
12.2.08.02-1367 | Цилиндры теплоизоляционные из минеральной ваты на синтетическом связующем, марка 100, диаметр 89 мм, толщина 20 мм | м | 280 | 285.91 | 229 | Цилиндры и полуцилиндры теплоизоляционные минераловатные | - | 1.12
12.2.08.02-1368 | Цилиндры теплоизоляционные из минеральной ваты на синтетическом связующем, марка 100, диаметр 108 мм, толщина 20 мм | м | 283.33 | 289.36 | 229 | Цилиндры и полуцилиндры теплоизоляционные минераловатные | - | 1.12
12.2.08.02-1422 | Цилиндры теплоизоляционные из минеральной ваты на синтетическом связующем, марка 100, диаметр 169 мм, толщина 50 мм | м | 773.75 | 790.79 | 229 | Цилиндры и полуцилиндры теплоизоляционные минераловатные | - | 1.12
12.2.08.02-1428 | Цилиндры теплоизоляционные из минеральной ваты на синтетическом связующем, марка 100, диаметр 630 мм, толщина 50 мм | м | 2311.67 | 2362.67 | 229 | Цилиндры и полуцилиндры теплоизоляционные минераловатные | - | 1.12
12.2.08.02-1450 | Цилиндры теплоизоляционные из минеральной ваты на синтетическом связующем, НГ, плотность 72-88 кг/м3, теплопроводность при 25±5 °C не более 0,036 Вт/(м*К), диаметр 18 мм, толщина 20 мм | м | 52.24 | 53.4 | 229 | Цилиндры и полуцилиндры теплоизоляционные минераловатные | - | 1.12
12.2.08.02-1451 | Цилиндры теплоизоляционные из минеральной ваты на синтетическом связующем, НГ, плотность 72-88 кг/м3, теплопроводность при 25±5 °C не более 0,036 Вт/(м*К), диаметр 21 мм, толщина 20 мм | м | 55.92 | 57.16 | 229 | Цилиндры и полуцилиндры теплоизоляционные минераловатные | - | 1.12
12.2.08.02-1452 | Цилиндры теплоизоляционные из минеральной ваты на синтетическом связующем, НГ, плотность 72-88 кг/м3, теплопроводность при 25±5 °C не более 0,036 Вт/(м*К), диаметр 25 мм, толщина 20 мм | м | 59.6 | 60.93 | 229 | Цилиндры и полуцилиндры теплоизоляционные минераловатные | - | 1.12
12.2.08.02-1453 | Цилиндры теплоизоляционные из минеральной ваты на синтетическом связующем, НГ, плотность 72-88 кг/м3, теплопроводность при 25±5 °C не более 0,036 Вт/(м*К), диаметр 27 мм, толщина 20 мм | м | 63.28 | 64.68 | 229 | Цилиндры и полуцилиндры теплоизоляционные минераловатные | - | 1.12
12.2.08.02-1454 | Цилиндры теплоизоляционные из минеральной ваты на синтетическом связующем, НГ, плотность 72-88 кг/м3, теплопроводность при 25±5 °C не более 0,036 Вт/(м*К), диаметр 32 мм, толщина 20 мм | м | 69.17 | 70.72 | 229 | Цилиндры и полуцилиндры теплоизоляционные минераловатные | - | 1.12
12.2.08.02-1455 | Цилиндры теплоизоляционные из минеральной ваты на синтетическом связующем, НГ, плотность 72-88 кг/м3, теплопроводность при 25±5 °C не более 0,036 Вт/(м*К), диаметр 34 мм, толщина 20 мм | м | 73.58 | 75.21 | 229 | Цилиндры и полуцилиндры теплоизоляционные минераловатные | - | 1.12
12.2.08.02-1456 | Цилиндры теплоизоляционные из минеральной ваты на синтетическом связующем, НГ, плотность 72-88 кг/м3, теплопроводность при 25±5 °C не более 0,036 Вт/(м*К), диаметр 38 мм, толщина 20 мм | м | 87.56 | 89.48 | 229 | Цилиндры и полуцилиндры теплоизоляционные минераловатные | - | 1.12
12.2.08.02-1457 | Цилиндры теплоизоляционные из минеральной ваты на синтетическом связующем, НГ, плотность 72-88 кг/м3, теплопроводность при 25±5 °C не более 0,036 Вт/(м*К), диаметр 42 мм, толщина 20 мм | м | 94.92 | 97.04 | 229 | Цилиндры и полуцилиндры теплоизоляционные минераловатные | - | 1.12
12.2.08.02-1458 | Цилиндры теплоизоляционные из минеральной ваты на синтетическом связующем, НГ, плотность 72-88 кг/м3, теплопроводность при 25±5 °C не более 0,036 Вт/(м*К), диаметр 45 мм, толщина 20 мм | м | 97.87 | 100 | 229 | Цилиндры и полуцилиндры теплоизоляционные минераловатные | - | 1.12
12.2.08.02-1459 | Цилиндры теплоизоляционные из минеральной ваты на синтетическом связующем, НГ, плотность 72-88 кг/м3, теплопроводность при 25±5 °C не более 0,036 Вт/(м*К), диаметр 48 мм, толщина 20 мм | м | 100.07 | 102.27 | 229 | Цилиндры и полуцилиндры теплоизоляционные минераловатные | - | 1.12
12.2.08.02-1460 | Цилиндры теплоизоляционные из минеральной ваты на синтетическом связующем, НГ, плотность 72-88 кг/м3, теплопроводность при 25±5 °C не более 0,036 Вт/(м*К), диаметр 54 мм, толщина 20 мм | м | 106.7 | 109.04 | 229 | Цилиндры и полуцилиндры теплоизоляционные минераловатные | - | 1.12
12.2.08.02-1461 | Цилиндры теплоизоляционные из минеральной ваты на синтетическом связующем, НГ, плотность 72-88 кг/м3, теплопроводность при 25±5 °C не более 0,036 Вт/(м*К), диаметр 57 мм, толщина 20 мм | м | 114.05 | 116.55 | 229 | Цилиндры и полуцилиндры теплоизоляционные минераловатные | - | 1.12
12.2.08.02-1462 | Цилиндры теплоизоляционные из минеральной ваты на синтетическом связующем, НГ, плотность 72-88 кг/м3, теплопроводность при 25±5 °C не более 0,036 Вт/(м*К), диаметр 60 мм, толщина 20 мм | м | 117.73 | 120.31 | 229 | Цилиндры и полуцилиндры теплоизоляционные минераловатные | - | 1.12
12.2.08.02-1463 | Цилиндры теплоизоляционные из минеральной ваты на синтетическом связующем, НГ, плотность 72-88 кг/м3, теплопроводность при 25±5 °C не более 0,036 Вт/(м*К), диаметр 64 мм, толщина 20 мм | м | 124.36 | 127.08 | 229 | Цилиндры и полуцилиндры теплоизоляционные минераловатные | - | 1.12
12.2.08.02-1464 | Цилиндры теплоизоляционные из минеральной ваты на синтетическом связующем, НГ, плотность 72-88 кг/м3, теплопроводность при 25±5 °C не более 0,036 Вт/(м*К), диаметр 70 мм, толщина 20 мм | м | 150.11 | 153.52 | 229 | Цилиндры и полуцилиндры теплоизоляционные минераловатные | - | 1.12
12.2.08.02-1465 | Цилиндры теплоизоляционные из минеральной ваты на синтетическом связующем, НГ, плотность 72-88 кг/м3, теплопроводность при 25±5 °C не более 0,036 Вт/(м*К), диаметр 76 мм, толщина 20 мм | м | 158.2 | 161.82 | 229 | Цилиндры и полуцилиндры теплоизоляционные минераловатные | - | 1.12
12.2.08.02-1466 | Цилиндры теплоизоляционные из минеральной ваты на синтетическом связующем, НГ, плотность 72-88 кг/м3, теплопроводность при 25±5 °C не более 0,036 Вт/(м*К), диаметр 80 мм, толщина 20 мм | м | 173.66 | 177.62 | 229 | Цилиндры и полуцилиндры теплоизоляционные минераловатные | - | 1.12
12.2.08.02-1468 | Цилиндры теплоизоляционные из минеральной ваты на синтетическом связующем, НГ, плотность 72-88 кг/м3, теплопроводность при 25±5 °C не более 0,036 Вт/(м*К), диаметр 108 мм, толщина 20 мм | м | 174.39 | 178.63 | 229 | Цилиндры и полуцилиндры теплоизоляционные минераловатные | - | 1.12
12.2.08.02-1469 | Цилиндры теплоизоляционные из минеральной ваты на синтетическом связующем, НГ, плотность 72-88 кг/м3, теплопроводность при 25±5 °C не более 0,036 Вт/(м*К), диаметр 114 мм, толщина 20 мм | м | 183.96 | 188.01 | 229 | Цилиндры и полуцилиндры теплоизоляционные минераловатные | - | 1.12
12.2.08.02-1470 | Цилиндры теплоизоляционные из минеральной ваты на синтетическом связующем, НГ, плотность 72-88 кг/м3, теплопроводность при 25±5 °C не более 0,036 Вт/(м*К), диаметр 133 мм, толщина 20 мм | м | 213.39 | 218.7 | 229 | Цилиндры и полуцилиндры теплоизоляционные минераловатные | - | 1.12
12.2.08.02-1471 | Цилиндры теплоизоляционные из минеральной ваты на синтетическом связующем, НГ, плотность 72-88 кг/м3, теплопроводность при 25±5 °C не более 0,036 Вт/(м*К), диаметр 140 мм, толщина 20 мм | м | 224.43 | 229.37 | 229 | Цилиндры и полуцилиндры теплоизоляционные минераловатные | - | 1.12
12.2.08.02-1472 | Цилиндры теплоизоляционные из минеральной ваты на синтетическом связующем, НГ, плотность 72-88 кг/м3, теплопроводность при 25±5 °C не более 0,036 Вт/(м*К), диаметр 159 мм, толщина 20 мм | м | 247.24 | 252.69 | 229 | Цилиндры и полуцилиндры теплоизоляционные минераловатные | - | 1.12
12.2.08.02-1473 | Цилиндры теплоизоляционные из минеральной ваты на синтетическом связующем, НГ, плотность 72-88 кг/м3, теплопроводность при 25±5 °C не более 0,036 Вт/(м*К), диаметр 219 мм, толщина 20 мм | м | 320.82 | 327.91 | 229 | Цилиндры и полуцилиндры теплоизоляционные минераловатные | - | 1.12
12.2.08.02-1474 | Цилиндры теплоизоляционные из минеральной ваты на синтетическом связующем, НГ, плотность 72-88 кг/м3, теплопроводность при 25±5 °C не более 0,036 Вт/(м*К), диаметр 273 мм, толщина 20 мм | м | 391.46 | 400.11 | 229 | Цилиндры и полуцилиндры теплоизоляционные минераловатные | - | 1.12
12.2.08.02-1475 | Цилиндры теплоизоляционные из минеральной ваты на синтетическом связующем, НГ, плотность 72-88 кг/м3, теплопроводность при 25±5 °C не более 0,036 Вт/(м*К), диаметр 324 мм, толщина 20 мм | м | 459.16 | 469.31 | 229 | Цилиндры и полуцилиндры теплоизоляционные минераловатные | - | 1.12
12.2.08.02-1476 | Цилиндры теплоизоляционные из минеральной ваты на синтетическом связующем, НГ, плотность 72-88 кг/м3, теплопроводность при 25±5 °C не более 0,036 Вт/(м*К), диаметр 18 мм, толщина 30 мм | м | 77.26 | 79.01 | 229 | Цилиндры и полуцилиндры теплоизоляционные минераловатные | - | 1.12
12.2.08.02-1477 | Цилиндры теплоизоляционные из минеральной ваты на синтетическом связующем, НГ, плотность 72-88 кг/м3, теплопроводность при 25±5 °C не более 0,036 Вт/(м*К), диаметр 21 мм, толщина 30 мм | м | 80.21 | 82.02 | 229 | Цилиндры и полуцилиндры теплоизоляционные минераловатные | - | 1.12
12.2.08.02-1478 | Цилиндры теплоизоляционные из минеральной ваты на синтетическом связующем, НГ, плотность 72-88 кг/м3, теплопроводность при 25±5 °C не более 0,036 Вт/(м*К), диаметр 25 мм, толщина 30 мм | м | 88.3 | 90.3 | 229 | Цилиндры и полуцилиндры теплоизоляционные минераловатные | - | 1.12
12.2.08.02-1479 | Цилиндры теплоизоляционные из минеральной ваты на синтетическом связующем, НГ, плотность 72-88 кг/м3, теплопроводность при 25±5 °C не более 0,036 Вт/(м*К), диаметр 27 мм, толщина 30 мм | м | 91.98 | 94.06 | 229 | Цилиндры и полуцилиндры теплоизоляционные минераловатные | - | 1.12
12.2.08.02-1480 | Цилиндры теплоизоляционные из минеральной ваты на синтетическом связующем, НГ, плотность 72-88 кг/м3, теплопроводность при 25±5 °C не более 0,036 Вт/(м*К), диаметр 32 мм, толщина 30 мм | м | 97.87 | 100.08 | 229 | Цилиндры и полуцилиндры теплоизоляционные минераловатные | - | 1.12
12.2.08.02-1481 | Цилиндры теплоизоляционные из минеральной ваты на синтетическом связующем, НГ, плотность 72-88 кг/м3, теплопроводность при 25±5 °C не более 0,036 Вт/(м*К), диаметр 34 мм, толщина 30 мм | м | 101.55 | 103.85 | 229 | Цилиндры и полуцилиндры теплоизоляционные минераловатные | - | 1.12
12.2.08.02-1482 | Цилиндры теплоизоляционные из минеральной ваты на синтетическом связующем, НГ, плотность 72-88 кг/м3, теплопроводность при 25±5 °C не более 0,036 Вт/(м*К), диаметр 38 мм, толщина 30 мм | м | 107.43 | 109.86 | 229 | Цилиндры и полуцилиндры теплоизоляционные минераловатные | - | 1.12
12.2.08.02-1483 | Цилиндры теплоизоляционные из минеральной ваты на синтетическом связующем, НГ, плотность 72-88 кг/м3, теплопроводность при 25±5 °C не более 0,036 Вт/(м*К), диаметр 42 мм, толщина 30 мм | м | 111.85 | 114.39 | 229 | Цилиндры и полуцилиндры теплоизоляционные минераловатные | - | 1.12
12.2.08.02-1484 | Цилиндры теплоизоляционные из минеральной ваты на синтетическом связующем, НГ, плотность 72-88 кг/м3, теплопроводность при 25±5 °C не более 0,036 Вт/(м*К), диаметр 45 мм, толщина 30 мм | м | 117.73 | 120.4 | 229 | Цилиндры и полуцилиндры теплоизоляционные минераловатные | - | 1.12
12.2.08.02-1485 | Цилиндры теплоизоляционные из минеральной ваты на синтетическом связующем, НГ, плотность 72-88 кг/м3, теплопроводность при 25±5 °C не более 0,036 Вт/(м*К), диаметр 48 мм, толщина 30 мм | м | 120.68 | 123.42 | 229 | Цилиндры и полуцилиндры теплоизоляционные минераловатные | - | 1.12
12.2.08.02-1486 | Цилиндры теплоизоляционные из минеральной ваты на синтетическом связующем, НГ, плотность 72-88 кг/м3, теплопроводность при 25±5 °C не более 0,036 Вт/(м*К), диаметр 54 мм, толщина 30 мм | м | 142.75 | 145.96 | 229 | Цилиндры и полуцилиндры теплоизоляционные минераловатные | - | 1.12
12.2.08.02-1487 | Цилиндры теплоизоляционные из минеральной ваты на синтетическом связующем, НГ, плотность 72-88 кг/м3, теплопроводность при 25±5 °C не более 0,036 Вт/(м*К), диаметр 57 мм, толщина 30 мм | м | 147.17 | 150.48 | 229 | Цилиндры и полуцилиндры теплоизоляционные минераловатные | - | 1.12
12.2.08.02-1488 | Цилиндры теплоизоляционные из минеральной ваты на синтетическом связующем, НГ, плотность 72-88 кг/м3, теплопроводность при 25±5 °C не более 0,036 Вт/(м*К), диаметр 60 мм, толщина 30 мм | м | 154.53 | 157.99 | 229 | Цилиндры и полуцилиндры теплоизоляционные минераловатные | - | 1.12
12.2.08.02-1489 | Цилиндры теплоизоляционные из минеральной ваты на синтетическом связующем, НГ, плотность 72-88 кг/м3, теплопроводность при 25±5 °C не более 0,036 Вт/(м*К), диаметр 64 мм, толщина 30 мм | м | 167.77 | 171.52 | 229 | Цилиндры и полуцилиндры теплоизоляционные минераловатные | - | 1.12
12.2.08.02-1490 | Цилиндры теплоизоляционные из минеральной ваты на синтетическом связующем, НГ, плотность 72-88 кг/м3, теплопроводность при 25±5 °C не более 0,036 Вт/(м*К), диаметр 70 мм, толщина 30 мм | м | 181.75 | 185.81 | 229 | Цилиндры и полуцилиндры теплоизоляционные минераловатные | - | 1.12
12.2.08.02-1491 | Цилиндры теплоизоляционные из минеральной ваты на синтетическом связующем, НГ, плотность 72-88 кг/м3, теплопроводность при 25±5 °C не более 0,036 Вт/(м*К), диаметр 76 мм, толщина 30 мм | м | 201.62 | 206.1 | 229 | Цилиндры и полуцилиндры теплоизоляционные минераловатные | - | 1.12
12.2.08.02-1492 | Цилиндры теплоизоляционные из минеральной ваты на синтетическом связующем, НГ, плотность 72-88 кг/м3, теплопроводность при 25±5 °C не более 0,036 Вт/(м*К), диаметр 80 мм, толщина 30 мм | м | 205.3 | 209.87 | 229 | Цилиндры и полуцилиндры теплоизоляционные минераловатные | - | 1.12
12.2.08.02-1494 | Цилиндры теплоизоляционные из минеральной ваты на синтетическом связующем, НГ, плотность 72-88 кг/м3, теплопроводность при 25±5 °C не более 0,036 Вт/(м*К), диаметр 108 мм, толщина 30 мм | м | 219.28 | 224.25 | 229 | Цилиндры и полуцилиндры теплоизоляционные минераловатные | - | 1.12
12.2.08.02-1495 | Цилиндры теплоизоляционные из минеральной ваты на синтетическом связующем, НГ, плотность 72-88 кг/м3, теплопроводность при 25±5 °C не более 0,036 Вт/(м*К), диаметр 114 мм, толщина 30 мм | м | 233.26 | 238.53 | 229 | Цилиндры и полуцилиндры теплоизоляционные минераловатные | - | 1.12
12.2.08.02-1496 | Цилиндры теплоизоляционные из минеральной ваты на синтетическом связующем, НГ, плотность 72-88 кг/м3, теплопроводность при 25±5 °C не более 0,036 Вт/(м*К), диаметр 133 мм, толщина 30 мм | м | 260.49 | 266.38 | 229 | Цилиндры и полуцилиндры теплоизоляционные минераловатные | - | 1.12
12.2.08.02-1497 | Цилиндры теплоизоляционные из минеральной ваты на синтетическом связующем, НГ, плотность 72-88 кг/м3, теплопроводность при 25±5 °C не более 0,036 Вт/(м*К), диаметр 140 мм, толщина 30 мм | м | 273.73 | 279.92 | 229 | Цилиндры и полуцилиндры теплоизоляционные минераловатные | - | 1.12
12.2.08.02-1499 | Цилиндры теплоизоляционные из минеральной ваты на синтетическом связующем, НГ, плотность 72-88 кг/м3, теплопроводность при 25±5 °C не более 0,036 Вт/(м*К), диаметр 219 мм, толщина 30 мм | м | 394.41 | 403.34 | 229 | Цилиндры и полуцилиндры теплоизоляционные минераловатные | - | 1.12
12.2.08.02-1500 | Цилиндры теплоизоляционные из минеральной ваты на синтетическом связующем, НГ, плотность 72-88 кг/м3, теплопроводность при 25±5 °C не более 0,036 Вт/(м*К), диаметр 273 мм, толщина 30 мм | м | 476.82 | 487.64 | 229 | Цилиндры и полуцилиндры теплоизоляционные минераловатные | - | 1.12
12.2.08.02-1501 | Цилиндры теплоизоляционные из минеральной ваты на синтетическом связующем, НГ, плотность 72-88 кг/м3, теплопроводность при 25±5 °C не более 0,036 Вт/(м*К), диаметр 324 мм, толщина 30 мм | м | 556.29 | 568.9 | 229 | Цилиндры и полуцилиндры теплоизоляционные минераловатные | - | 1.12
12.2.08.02-1502 | Цилиндры теплоизоляционные из минеральной ваты на синтетическом связующем, НГ, плотность 72-88 кг/м3, теплопроводность при 25±5 °C не более 0,036 Вт/(м*К), диаметр 18 мм, толщина 40 мм | м | 97.87 | 100.15 | 229 | Цилиндры и полуцилиндры теплоизоляционные минераловатные | - | 1.12
12.2.08.02-1503 | Цилиндры теплоизоляционные из минеральной ваты на синтетическом связующем, НГ, плотность 72-88 кг/м3, теплопроводность при 25±5 °C не более 0,036 Вт/(м*К), диаметр 21 мм, толщина 40 мм | м | 100.81 | 103.17 | 229 | Цилиндры и полуцилиндры теплоизоляционные минераловатные | - | 1.12
12.2.08.02-1504 | Цилиндры теплоизоляционные из минеральной ваты на синтетическом связующем, НГ, плотность 72-88 кг/м3, теплопроводность при 25±5 °C не более 0,036 Вт/(м*К), диаметр 25 мм, толщина 40 мм | м | 111.85 | 114.45 | 229 | Цилиндры и полуцилиндры теплоизоляционные минераловатные | - | 1.12
12.2.08.02-1505 | Цилиндры теплоизоляционные из минеральной ваты на синтетическом связующем, НГ, плотность 72-88 кг/м3, теплопроводность при 25±5 °C не более 0,036 Вт/(м*К), диаметр 27 мм, толщина 40 мм | м | 114.79 | 117.46 | 229 | Цилиндры и полуцилиндры теплоизоляционные минераловатные | - | 1.12
12.2.08.02-1506 | Цилиндры теплоизоляционные из минеральной ваты на синтетическом связующем, НГ, плотность 72-88 кг/м3, теплопроводность при 25±5 °C не более 0,036 Вт/(м*К), диаметр 32 мм, толщина 40 мм | м | 131.71 | 134.75 | 229 | Цилиндры и полуцилиндры теплоизоляционные минераловатные | - | 1.12
12.2.08.02-1507 | Цилиндры теплоизоляционные из минеральной ваты на синтетическом связующем, НГ, плотность 72-88 кг/м3, теплопроводность при 25±5 °C не более 0,036 Вт/(м*К), диаметр 34 мм, толщина 40 мм | м | 135.39 | 138.52 | 229 | Цилиндры и полуцилиндры теплоизоляционные минераловатные | - | 1.12
12.2.08.02-1508 | Цилиндры теплоизоляционные из минеральной ваты на синтетическом связующем, НГ, плотность 72-88 кг/м3, теплопроводность при 25±5 °C не более 0,036 Вт/(м*К), диаметр 38 мм, толщина 40 мм | м | 143.49 | 146.79 | 229 | Цилиндры и полуцилиндры теплоизоляционные минераловатные | - | 1.12
12.2.08.02-1509 | Цилиндры теплоизоляционные из минеральной ваты на синтетическом связующем, НГ, плотность 72-88 кг/м3, теплопроводность при 25±5 °C не более 0,036 Вт/(м*К), диаметр 42 мм, толщина 40 мм | м | 155.26 | 158.83 | 229 | Цилиндры и полуцилиндры теплоизоляционные минераловатные | - | 1.12
12.2.08.02-1510 | Цилиндры теплоизоляционные из минеральной ваты на синтетическом связующем, НГ, плотность 72-88 кг/м3, теплопроводность при 25±5 °C не более 0,036 Вт/(м*К), диаметр 45 мм, толщина 40 мм | м | 164.83 | 168.6 | 229 | Цилиндры и полуцилиндры теплоизоляционные минераловатные | - | 1.12
12.2.08.02-1511 | Цилиндры теплоизоляционные из минеральной ваты на синтетическом связующем, НГ, плотность 72-88 кг/м3, теплопроводность при 25±5 °C не более 0,036 Вт/(м*К), диаметр 48 мм, толщина 40 мм | м | 172.19 | 176.12 | 229 | Цилиндры и полуцилиндры теплоизоляционные минераловатные | - | 1.12
12.2.08.02-1512 | Цилиндры теплоизоляционные из минеральной ваты на синтетическом связующем, НГ, плотность 72-88 кг/м3, теплопроводность при 25±5 °C не более 0,036 Вт/(м*К), диаметр 54 мм, толщина 40 мм | м | 186.9 | 191.17 | 229 | Цилиндры и полуцилиндры теплоизоляционные минераловатные | - | 1.12
12.2.08.02-1513 | Цилиндры теплоизоляционные из минеральной ваты на синтетическом связующем, НГ, плотность 72-88 кг/м3, теплопроводность при 25±5 °C не более 0,036 Вт/(м*К), диаметр 57 мм, толщина 40 мм | м | 194.26 | 198.69 | 229 | Цилиндры и полуцилиндры теплоизоляционные минераловатные | - | 1.12
12.2.08.02-1514 | Цилиндры теплоизоляционные из минеральной ваты на синтетическом связующем, НГ, плотность 72-88 кг/м3, теплопроводность при 25±5 °C не более 0,036 Вт/(м*К), диаметр 60 мм, толщина 40 мм | м | 197.94 | 202.46 | 229 | Цилиндры и полуцилиндры теплоизоляционные минераловатные | - | 1.12
12.2.08.02-1515 | Цилиндры теплоизоляционные из минеральной ваты на синтетическом связующем, НГ, плотность 72-88 кг/м3, теплопроводность при 25±5 °C не более 0,036 Вт/(м*К), диаметр 64 мм, толщина 40 мм | м | 201.62 | 206.23 | 229 | Цилиндры и полуцилиндры теплоизоляционные минераловатные | - | 1.12
12.2.08.02-1516 | Цилиндры теплоизоляционные из минеральной ваты на синтетическом связующем, НГ, плотность 72-88 кг/м3, теплопроводность при 25±5 °C не более 0,036 Вт/(м*К), диаметр 70 мм, толщина 40 мм | м | 218.54 | 223.53 | 229 | Цилиндры и полуцилиндры теплоизоляционные минераловатные | - | 1.12
12.2.08.02-1517 | Цилиндры теплоизоляционные из минеральной ваты на синтетическом связующем, НГ, плотность 72-88 кг/м3, теплопроводность при 25±5 °C не более 0,036 Вт/(м*К), диаметр 76 мм, толщина 40 мм | м | 233.26 | 238.58 | 229 | Цилиндры и полуцилиндры теплоизоляционные минераловатные | - | 1.12
12.2.08.02-1518 | Цилиндры теплоизоляционные из минеральной ваты на синтетическом связующем, НГ, плотность 72-88 кг/м3, теплопроводность при 25±5 °C не более 0,036 Вт/(м*К), диаметр 80 мм, толщина 40 мм | м | 238.41 | 243.85 | 229 | Цилиндры и полуцилиндры теплоизоляционные минераловатные | - | 1.12
12.2.08.02-1520 | Цилиндры теплоизоляционные из минеральной ваты на синтетическом связующем, НГ, плотность 72-88 кг/м3, теплопроводность при 25±5 °C не более 0,036 Вт/(м*К), диаметр 108 мм, толщина 40 мм | м | 269.32 | 275.53 | 229 | Цилиндры и полуцилиндры теплоизоляционные минераловатные | - | 1.12
12.2.08.02-1521 | Цилиндры теплоизоляционные из минеральной ваты на синтетическом связующем, НГ, плотность 72-88 кг/м3, теплопроводность при 25±5 °C не более 0,036 Вт/(м*К), диаметр 114 мм, толщина 40 мм | м | 278.88 | 285.32 | 229 | Цилиндры и полуцилиндры теплоизоляционные минераловатные | - | 1.12
12.2.08.02-1522 | Цилиндры теплоизоляционные из минеральной ваты на синтетическом связующем, НГ, плотность 72-88 кг/м3, теплопроводность при 25±5 °C не более 0,036 Вт/(м*К), диаметр 133 мм, толщина 40 мм | м | 316.41 | 323.71 | 229 | Цилиндры и полуцилиндры теплоизоляционные минераловатные | - | 1.12
12.2.08.02-1523 | Цилиндры теплоизоляционные из минеральной ваты на синтетическом связующем, НГ, плотность 72-88 кг/м3, теплопроводность при 25±5 °C не более 0,036 Вт/(м*К), диаметр 140 мм, толщина 40 мм | м | 332.6 | 340.26 | 229 | Цилиндры и полуцилиндры теплоизоляционные минераловатные | - | 1.12
12.2.08.02-1524 | Цилиндры теплоизоляционные из минеральной ваты на синтетическом связующем, НГ, плотность 72-88 кг/м3, теплопроводность при 25±5 °C не более 0,036 Вт/(м*К), диаметр 159 мм, толщина 40 мм | м | 367.92 | 376.39 | 229 | Цилиндры и полуцилиндры теплоизоляционные минераловатные | - | 1.12
12.2.08.02-1525 | Цилиндры теплоизоляционные из минеральной ваты на синтетическом связующем, НГ, плотность 72-88 кг/м3, теплопроводность при 25±5 °C не более 0,036 Вт/(м*К), диаметр 219 мм, толщина 40 мм | м | 447.39 | 457.79 | 229 | Цилиндры и полуцилиндры теплоизоляционные минераловатные | - | 1.12
12.2.08.02-1526 | Цилиндры теплоизоляционные из минеральной ваты на синтетическом связующем, НГ, плотность 72-88 кг/м3, теплопроводность при 25±5 °C не более 0,036 Вт/(м*К), диаметр 273 мм, толщина 40 мм | м | 568.06 | 581.17 | 229 | Цилиндры и полуцилиндры теплоизоляционные минераловатные | - | 1.12
12.2.08.02-1527 | Цилиндры теплоизоляционные из минеральной ваты на синтетическом связующем, НГ, плотность 72-88 кг/м3, теплопроводность при 25±5 °C не более 0,036 Вт/(м*К), диаметр 324 мм, толщина 40 мм | м | 656.36 | 671.54 | 229 | Цилиндры и полуцилиндры теплоизоляционные минераловатные | - | 1.12
12.2.08.02-1528 | Цилиндры теплоизоляционные из минеральной ваты на синтетическом связующем, НГ, плотность 72-88 кг/м3, теплопроводность при 25±5 °C не более 0,036 Вт/(м*К), диаметр 18 мм, толщина 50 мм | м | 138.34 | 141.58 | 229 | Цилиндры и полуцилиндры теплоизоляционные минераловатные | - | 1.12
12.2.08.02-1529 | Цилиндры теплоизоляционные из минеральной ваты на синтетическом связующем, НГ, плотность 72-88 кг/м3, теплопроводность при 25±5 °C не более 0,036 Вт/(м*К), диаметр 21 мм, толщина 50 мм | м | 147.9 | 151.36 | 229 | Цилиндры и полуцилиндры теплоизоляционные минераловатные | - | 1.12
12.2.08.02-1530 | Цилиндры теплоизоляционные из минеральной ваты на синтетическом связующем, НГ, плотность 72-88 кг/м3, теплопроводность при 25±5 °C не более 0,036 Вт/(м*К), диаметр 25 мм, толщина 50 мм | м | 154.53 | 158.14 | 229 | Цилиндры и полуцилиндры теплоизоляционные минераловатные | - | 1.12
12.2.08.02-1531 | Цилиндры теплоизоляционные из минеральной ваты на синтетическом связующем, НГ, плотность 72-88 кг/м3, теплопроводность при 25±5 °C не более 0,036 Вт/(м*К), диаметр 27 мм, толщина 50 мм | м | 160.41 | 164.16 | 229 | Цилиндры и полуцилиндры теплоизоляционные минераловатные | - | 1.12
12.2.08.02-1532 | Цилиндры теплоизоляционные из минеральной ваты на синтетическом связующем, НГ, плотность 72-88 кг/м3, теплопроводность при 25±5 °C не более 0,036 Вт/(м*К), диаметр 32 мм, толщина 50 мм | м | 173.66 | 177.71 | 229 | Цилиндры и полуцилиндры теплоизоляционные минераловатные | - | 1.12
12.2.08.02-1533 | Цилиндры теплоизоляционные из минеральной ваты на синтетическом связующем, НГ, плотность 72-88 кг/м3, теплопроводность при 25±5 °C не более 0,036 Вт/(м*К), диаметр 34 мм, толщина 50 мм | м | 180.28 | 184.48 | 229 | Цилиндры и полуцилиндры теплоизоляционные минераловатные | - | 1.12
12.2.08.02-1534 | Цилиндры теплоизоляционные из минеральной ваты на синтетическом связующем, НГ, плотность 72-88 кг/м3, теплопроводность при 25±5 °C не более 0,036 Вт/(м*К), диаметр 38 мм, толщина 50 мм | м | 188.37 | 192.76 | 229 | Цилиндры и полуцилиндры теплоизоляционные минераловатные | - | 1.12
12.2.08.02-1535 | Цилиндры теплоизоляционные из минеральной ваты на синтетическом связующем, НГ, плотность 72-88 кг/м3, теплопроводность при 25±5 °C не более 0,036 Вт/(м*К), диаметр 42 мм, толщина 50 мм | м | 197.94 | 202.54 | 229 | Цилиндры и полуцилиндры теплоизоляционные минераловатные | - | 1.12
12.2.08.02-1536 | Цилиндры теплоизоляционные из минеральной ваты на синтетическом связующем, НГ, плотность 72-88 кг/м3, теплопроводность при 25±5 °C не более 0,036 Вт/(м*К), диаметр 45 мм, толщина 50 мм | м | 200.88 | 205.57 | 229 | Цилиндры и полуцилиндры теплоизоляционные минераловатные | - | 1.12
12.2.08.02-1537 | Цилиндры теплоизоляционные из минеральной ваты на синтетическом связующем, НГ, плотность 72-88 кг/м3, теплопроводность при 25±5 °C не более 0,036 Вт/(м*К), диаметр 48 мм, толщина 50 мм | м | 209.71 | 214.6 | 229 | Цилиндры и полуцилиндры теплоизоляционные минераловатные | - | 1.12
12.2.08.02-1538 | Цилиндры теплоизоляционные из минеральной ваты на синтетическом связующем, НГ, плотность 72-88 кг/м3, теплопроводность при 25±5 °C не более 0,036 Вт/(м*К), диаметр 54 мм, толщина 50 мм | м | 224.43 | 229.65 | 229 | Цилиндры и полуцилиндры теплоизоляционные минераловатные | - | 1.12
12.2.08.02-1539 | Цилиндры теплоизоляционные из минеральной ваты на синтетическом связующем, НГ, плотность 72-88 кг/м3, теплопроводность при 25±5 °C не более 0,036 Вт/(м*К), диаметр 57 мм, толщина 50 мм | м | 227.37 | 232.67 | 229 | Цилиндры и полуцилиндры теплоизоляционные минераловатные | - | 1.12
12.2.08.02-1540 | Цилиндры теплоизоляционные из минеральной ваты на синтетическом связующем, НГ, плотность 72-88 кг/м3, теплопроводность при 25±5 °C не более 0,036 Вт/(м*К), диаметр 60 мм, толщина 50 мм | м | 239.15 | 244.7 | 229 | Цилиндры и полуцилиндры теплоизоляционные минераловатные | - | 1.12
12.2.08.02-1541 | Цилиндры теплоизоляционные из минеральной ваты на синтетическом связующем, НГ, плотность 72-88 кг/м3, теплопроводность при 25±5 °C не более 0,036 Вт/(м*К), диаметр 64 мм, толщина 50 мм | м | 244.3 | 249.98 | 229 | Цилиндры и полуцилиндры теплоизоляционные минераловатные | - | 1.12
12.2.08.02-1542 | Цилиндры теплоизоляционные из минеральной ваты на синтетическом связующем, НГ, плотность 72-88 кг/м3, теплопроводность при 25±5 °C не более 0,036 Вт/(м*К), диаметр 70 мм, толщина 50 мм | м | 260.49 | 266.54 | 229 | Цилиндры и полуцилиндры теплоизоляционные минераловатные | - | 1.12
12.2.08.02-1543 | Цилиндры теплоизоляционные из минеральной ваты на синтетическом связующем, НГ, плотность 72-88 кг/м3, теплопроводность при 25±5 °C не более 0,036 Вт/(м*К), диаметр 76 мм, толщина 50 мм | м | 265.64 | 271.83 | 229 | Цилиндры и полуцилиндры теплоизоляционные минераловатные | - | 1.12
12.2.08.02-1544 | Цилиндры теплоизоляционные из минеральной ваты на синтетическом связующем, НГ, плотность 72-88 кг/м3, теплопроводность при 25±5 °C не более 0,036 Вт/(м*К), диаметр 80 мм, толщина 50 мм | м | 281.82 | 288.37 | 229 | Цилиндры и полуцилиндры теплоизоляционные минераловатные | - | 1.12
12.2.08.02-1545 | Цилиндры теплоизоляционные из минеральной ваты на синтетическом связующем, НГ, плотность 72-88 кг/м3, теплопроводность при 25±5 °C не более 0,036 Вт/(м*К), диаметр 89 мм, толщина 50 мм | м | 282.56 | 289.19 | 229 | Цилиндры и полуцилиндры теплоизоляционные минераловатные | - | 1.12
12.2.08.02-1546 | Цилиндры теплоизоляционные из минеральной ваты на синтетическом связующем, НГ, плотность 72-88 кг/м3, теплопроводность при 25±5 °C не более 0,036 Вт/(м*К), диаметр 108 мм, толщина 50 мм | м | 323.77 | 331.35 | 229 | Цилиндры и полуцилиндры теплоизоляционные минераловатные | - | 1.12
12.2.08.02-1547 | Цилиндры теплоизоляционные из минеральной ваты на синтетическом связующем, НГ, плотность 72-88 кг/м3, теплопроводность при 25±5 °C не более 0,036 Вт/(м*К), диаметр 114 мм, толщина 50 мм | м | 335.54 | 343.4 | 229 | Цилиндры и полуцилиндры теплоизоляционные минераловатные | - | 1.12
12.2.08.02-1548 | Цилиндры теплоизоляционные из минеральной ваты на синтетическом связующем, НГ, плотность 72-88 кг/м3, теплопроводность при 25±5 °C не более 0,036 Вт/(м*К), диаметр 133 мм, толщина 50 мм | м | 373.8 | 382.56 | 229 | Цилиндры и полуцилиндры теплоизоляционные минераловатные | - | 1.12
12.2.08.02-1550 | Цилиндры теплоизоляционные из минеральной ваты на синтетическом связующем, НГ, плотность 72-88 кг/м3, теплопроводность при 25±5 °C не более 0,036 Вт/(м*К), диаметр 159 мм, толщина 50 мм | м | 435.61 | 445.8 | 229 | Цилиндры и полуцилиндры теплоизоляционные минераловатные | - | 1.12
12.2.08.02-1551 | Цилиндры теплоизоляционные из минеральной ваты на синтетическом связующем, НГ, плотность 72-88 кг/м3, теплопроводность при 25±5 °C не более 0,036 Вт/(м*К), диаметр 219 мм, толщина 50 мм | м | 553.35 | 566.29 | 229 | Цилиндры и полуцилиндры теплоизоляционные минераловатные | - | 1.12
12.2.08.02-1552 | Цилиндры теплоизоляционные из минеральной ваты на синтетическом связующем, НГ, плотность 72-88 кг/м3, теплопроводность при 25±5 °C не более 0,036 Вт/(м*К), диаметр 273 мм, толщина 50 мм | м | 653.42 | 668.76 | 229 | Цилиндры и полуцилиндры теплоизоляционные минераловатные | - | 1.12
12.2.08.02-1553 | Цилиндры теплоизоляционные из минеральной ваты на синтетическом связующем, НГ, плотность 72-88 кг/м3, теплопроводность при 25±5 °C не более 0,036 Вт/(м*К), диаметр 324 мм, толщина 50 мм | м | 753.49 | 771.19 | 229 | Цилиндры и полуцилиндры теплоизоляционные минераловатные | - | 1.12
12.2.08.02-1554 | Цилиндры теплоизоляционные из минеральной ваты на синтетическом связующем, НГ, плотность 72-88 кг/м3, теплопроводность при 25±5 °C не более 0,036 Вт/(м*К), диаметр 18 мм, толщина 60 мм | м | 181.94 | 186.24 | 229 | Цилиндры и полуцилиндры теплоизоляционные минераловатные | - | 1.12
12.2.08.02-1555 | Цилиндры теплоизоляционные из минеральной ваты на синтетическом связующем, НГ, плотность 72-88 кг/м3, теплопроводность при 25±5 °C не более 0,036 Вт/(м*К), диаметр 21 мм, толщина 60 мм | м | 184.72 | 189.1 | 229 | Цилиндры и полуцилиндры теплоизоляционные минераловатные | - | 1.12
12.2.08.02-1556 | Цилиндры теплоизоляционные из минеральной ваты на синтетическом связующем, НГ, плотность 72-88 кг/м3, теплопроводность при 25±5 °C не более 0,036 Вт/(м*К), диаметр 25 мм, толщина 60 мм | м | 193.75 | 198.34 | 229 | Цилиндры и полуцилиндры теплоизоляционные минераловатные | - | 1.12
12.2.08.02-1557 | Цилиндры теплоизоляционные из минеральной ваты на синтетическом связующем, НГ, плотность 72-88 кг/м3, теплопроводность при 25±5 °C не более 0,036 Вт/(м*К), диаметр 27 мм, толщина 60 мм | м | 201.39 | 206.15 | 229 | Цилиндры и полуцилиндры теплоизоляционные минераловатные | - | 1.12
12.2.08.02-1558 | Цилиндры теплоизоляционные из минеральной ваты на синтетическом связующем, НГ, плотность 72-88 кг/м3, теплопроводность при 25±5 °C не более 0,036 Вт/(м*К), диаметр 32 мм, толщина 60 мм | м | 207.64 | 212.56 | 229 | Цилиндры и полуцилиндры теплоизоляционные минераловатные | - | 1.12
12.2.08.02-1559 | Цилиндры теплоизоляционные из минеральной ваты на синтетическом связующем, НГ, плотность 72-88 кг/м3, теплопроводность при 25±5 °C не более 0,036 Вт/(м*К), диаметр 34 мм, толщина 60 мм | м | 216.67 | 221.79 | 229 | Цилиндры и полуцилиндры теплоизоляционные минераловатные | - | 1.12
12.2.08.02-1560 | Цилиндры теплоизоляционные из минеральной ваты на синтетическом связующем, НГ, плотность 72-88 кг/м3, теплопроводность при 25±5 °C не более 0,036 Вт/(м*К), диаметр 38 мм, толщина 60 мм | м | 222.22 | 227.49 | 229 | Цилиндры и полуцилиндры теплоизоляционные минераловатные | - | 1.12
12.2.08.02-1561 | Цилиндры теплоизоляционные из минеральной ваты на синтетическом связующем, НГ, плотность 72-88 кг/м3, теплопроводность при 25±5 °C не более 0,036 Вт/(м*К), диаметр 42 мм, толщина 60 мм | м | 225.69 | 231.06 | 229 | Цилиндры и полуцилиндры теплоизоляционные минераловатные | - | 1.12
12.2.08.02-1562 | Цилиндры теплоизоляционные из минеральной ваты на синтетическом связующем, НГ, плотность 72-88 кг/м3, теплопроводность при 25±5 °C не более 0,036 Вт/(м*К), диаметр 45 мм, толщина 60 мм | м | 238.19 | 243.84 | 229 | Цилиндры и полуцилиндры теплоизоляционные минераловатные | - | 1.12
12.2.08.02-1563 | Цилиндры теплоизоляционные из минеральной ваты на синтетическом связующем, НГ, плотность 72-88 кг/м3, теплопроводность при 25±5 °C не более 0,036 Вт/(м*К), диаметр 48 мм, толщина 60 мм | м | 240.28 | 245.99 | 229 | Цилиндры и полуцилиндры теплоизоляционные минераловатные | - | 1.12
12.2.08.02-1564 | Цилиндры теплоизоляционные из минеральной ваты на синтетическом связующем, НГ, плотность 72-88 кг/м3, теплопроводность при 25±5 °C не более 0,036 Вт/(м*К), диаметр 54 мм, толщина 60 мм | м | 256.94 | 263.04 | 229 | Цилиндры и полуцилиндры теплоизоляционные минераловатные | - | 1.12
12.2.08.02-1565 | Цилиндры теплоизоляционные из минеральной ваты на синтетическом связующем, НГ, плотность 72-88 кг/м3, теплопроводность при 25±5 °C не более 0,036 Вт/(м*К), диаметр 57 мм, толщина 60 мм | м | 259.03 | 265.19 | 229 | Цилиндры и полуцилиндры теплоизоляционные минераловатные | - | 1.12
12.2.08.02-1566 | Цилиндры теплоизоляционные из минеральной ваты на синтетическом связующем, НГ, плотность 72-88 кг/м3, теплопроводность при 25±5 °C не более 0,036 Вт/(м*К), диаметр 60 мм, толщина 60 мм | м | 275 | 281.51 | 229 | Цилиндры и полуцилиндры теплоизоляционные минераловатные | - | 1.12
12.2.08.02-1567 | Цилиндры теплоизоляционные из минеральной ваты на синтетическом связующем, НГ, плотность 72-88 кг/м3, теплопроводность при 25±5 °C не более 0,036 Вт/(м*К), диаметр 64 мм, толщина 60 мм | м | 278.47 | 285.08 | 229 | Цилиндры и полуцилиндры теплоизоляционные минераловатные | - | 1.12
12.2.08.02-1568 | Цилиндры теплоизоляционные из минеральной ваты на синтетическом связующем, НГ, плотность 72-88 кг/м3, теплопроводность при 25±5 °C не более 0,036 Вт/(м*К), диаметр 70 мм, толщина 60 мм | м | 283.33 | 290.09 | 229 | Цилиндры и полуцилиндры теплоизоляционные минераловатные | - | 1.12
12.2.08.02-1569 | Цилиндры теплоизоляционные из минеральной ваты на синтетическом связующем, НГ, плотность 72-88 кг/м3, теплопроводность при 25±5 °C не более 0,036 Вт/(м*К), диаметр 76 мм, толщина 60 мм | м | 301.39 | 308.56 | 229 | Цилиндры и полуцилиндры теплоизоляционные минераловатные | - | 1.12
12.2.08.02-1570 | Цилиндры теплоизоляционные из минеральной ваты на синтетическом связующем, НГ, плотность 72-88 кг/м3, теплопроводность при 25±5 °C не более 0,036 Вт/(м*К), диаметр 80 мм, толщина 60 мм | м | 304.86 | 312.14 | 229 | Цилиндры и полуцилиндры теплоизоляционные минераловатные | - | 1.12
12.2.08.02-1571 | Цилиндры теплоизоляционные из минеральной ваты на синтетическом связующем, НГ, плотность 72-88 кг/м3, теплопроводность при 25±5 °C не более 0,036 Вт/(м*К), диаметр 89 мм, толщина 60 мм | м | 319.44 | 327.09 | 229 | Цилиндры и полуцилиндры теплоизоляционные минераловатные | - | 1.12
12.2.08.02-1572 | Цилиндры теплоизоляционные из минеральной ваты на синтетическом связующем, НГ, плотность 72-88 кг/м3, теплопроводность при 25±5 °C не более 0,036 Вт/(м*К), диаметр 108 мм, толщина 60 мм | м | 381.94 | 391 | 229 | Цилиндры и полуцилиндры теплоизоляционные минераловатные | - | 1.12
12.2.08.02-1573 | Цилиндры теплоизоляционные из минеральной ваты на синтетическом связующем, НГ, плотность 72-88 кг/м3, теплопроводность при 25±5 °C не более 0,036 Вт/(м*К), диаметр 114 мм, толщина 60 мм | м | 395.83 | 405.21 | 229 | Цилиндры и полуцилиндры теплоизоляционные минераловатные | - | 1.12
12.2.08.02-1574 | Цилиндры теплоизоляционные из минеральной ваты на синтетическом связующем, НГ, плотность 72-88 кг/м3, теплопроводность при 25±5 °C не более 0,036 Вт/(м*К), диаметр 133 мм, толщина 60 мм | м | 444.44 | 454.95 | 229 | Цилиндры и полуцилиндры теплоизоляционные минераловатные | - | 1.12
12.2.08.02-1575 | Цилиндры теплоизоляционные из минеральной ваты на синтетическом связующем, НГ, плотность 72-88 кг/м3, теплопроводность при 25±5 °C не более 0,036 Вт/(м*К), диаметр 140 мм, толщина 60 мм | м | 454.17 | 464.93 | 229 | Цилиндры и полуцилиндры теплоизоляционные минераловатные | - | 1.12
12.2.08.02-1576 | Цилиндры теплоизоляционные из минеральной ваты на синтетическом связующем, НГ, плотность 72-88 кг/м3, теплопроводность при 25±5 °C не более 0,036 Вт/(м*К), диаметр 159 мм, толщина 60 мм | м | 508.33 | 520.34 | 229 | Цилиндры и полуцилиндры теплоизоляционные минераловатные | - | 1.12
12.2.08.02-1577 | Цилиндры теплоизоляционные из минеральной ваты на синтетическом связующем, НГ, плотность 72-88 кг/м3, теплопроводность при 25±5 °C не более 0,036 Вт/(м*К), диаметр 219 мм, толщина 60 мм | м | 597.22 | 611.51 | 229 | Цилиндры и полуцилиндры теплоизоляционные минераловатные | - | 1.12
12.2.08.02-1578 | Цилиндры теплоизоляционные из минеральной ваты на синтетическом связующем, НГ, плотность 72-88 кг/м3, теплопроводность при 25±5 °C не более 0,036 Вт/(м*К), диаметр 273 мм, толщина 60 мм | м | 725 | 742.31 | 229 | Цилиндры и полуцилиндры теплоизоляционные минераловатные | - | 1.12
12.2.08.02-1579 | Цилиндры теплоизоляционные из минеральной ваты на синтетическом связующем, НГ, плотность 72-88 кг/м3, теплопроводность при 25±5 °C не более 0,036 Вт/(м*К), диаметр 324 мм, толщина 60 мм | м | 869.44 | 890.07 | 229 | Цилиндры и полуцилиндры теплоизоляционные минераловатные | - | 1.12
12.2.08.02-1580 | Цилиндры теплоизоляционные из минеральной ваты на синтетическом связующем, НГ, плотность 72-88 кг/м3, теплопроводность при 25±5 °C не более 0,036 Вт/(м*К), диаметр 18 мм, толщина 70 мм | м | 213.39 | 218.52 | 229 | Цилиндры и полуцилиндры теплоизоляционные минераловатные | - | 1.12
12.2.08.02-1581 | Цилиндры теплоизоляционные из минеральной ваты на синтетическом связующем, НГ, плотность 72-88 кг/м3, теплопроводность при 25±5 °C не более 0,036 Вт/(м*К), диаметр 21 мм, толщина 70 мм | м | 217.81 | 223.06 | 229 | Цилиндры и полуцилиндры теплоизоляционные минераловатные | - | 1.12
12.2.08.02-1582 | Цилиндры теплоизоляционные из минеральной ваты на синтетическом связующем, НГ, плотность 72-88 кг/м3, теплопроводность при 25±5 °C не более 0,036 Вт/(м*К), диаметр 25 мм, толщина 70 мм | м | 230.32 | 235.85 | 229 | Цилиндры и полуцилиндры теплоизоляционные минераловатные | - | 1.12
12.2.08.02-1583 | Цилиндры теплоизоляционные из минеральной ваты на синтетическом связующем, НГ, плотность 72-88 кг/м3, теплопроводность при 25±5 °C не более 0,036 Вт/(м*К), диаметр 27 мм, толщина 70 мм | м | 241.35 | 247.13 | 229 | Цилиндры и полуцилиндры теплоизоляционные минераловатные | - | 1.12
12.2.08.02-1584 | Цилиндры теплоизоляционные из минеральной ваты на синтетическом связующем, НГ, плотность 72-88 кг/м3, теплопроводность при 25±5 °C не более 0,036 Вт/(м*К), диаметр 32 мм, толщина 70 мм | м | 247.98 | 253.94 | 229 | Цилиндры и полуцилиндры теплоизоляционные минераловатные | - | 1.12
12.2.08.02-1585 | Цилиндры теплоизоляционные из минеральной ваты на синтетическом связующем, НГ, плотность 72-88 кг/м3, теплопроводность при 25±5 °C не более 0,036 Вт/(м*К), диаметр 34 мм, толщина 70 мм | м | 260.49 | 266.72 | 229 | Цилиндры и полуцилиндры теплоизоляционные минераловатные | - | 1.12
12.2.08.02-1586 | Цилиндры теплоизоляционные из минеральной ваты на синтетическом связующем, НГ, плотность 72-88 кг/м3, теплопроводность при 25±5 °C не более 0,036 Вт/(м*К), диаметр 38 мм, толщина 70 мм | м | 266.37 | 272.76 | 229 | Цилиндры и полуцилиндры теплоизоляционные минераловатные | - | 1.12
12.2.08.02-1587 | Цилиндры теплоизоляционные из минеральной ваты на синтетическом связующем, НГ, плотность 72-88 кг/м3, теплопроводность при 25±5 °C не более 0,036 Вт/(м*К), диаметр 42 мм, толщина 70 мм | м | 269.32 | 275.8 | 229 | Цилиндры и полуцилиндры теплоизоляционные минераловатные | - | 1.12
12.2.08.02-1588 | Цилиндры теплоизоляционные из минеральной ваты на синтетическом связующем, НГ, плотность 72-88 кг/м3, теплопроводность при 25±5 °C не более 0,036 Вт/(м*К), диаметр 45 мм, толщина 70 мм | м | 272.26 | 278.83 | 229 | Цилиндры и полуцилиндры теплоизоляционные минераловатные | - | 1.12
12.2.08.02-1589 | Цилиндры теплоизоляционные из минеральной ваты на синтетическом связующем, НГ, плотность 72-88 кг/м3, теплопроводность при 25±5 °C не более 0,036 Вт/(м*К), диаметр 48 мм, толщина 70 мм | м | 274.47 | 281.11 | 229 | Цилиндры и полуцилиндры теплоизоляционные минераловатные | - | 1.12
12.2.08.02-1590 | Цилиндры теплоизоляционные из минеральной ваты на синтетическом связующем, НГ, плотность 72-88 кг/м3, теплопроводность при 25±5 °C не более 0,036 Вт/(м*К), диаметр 54 мм, толщина 70 мм | м | 292.86 | 299.94 | 229 | Цилиндры и полуцилиндры теплоизоляционные минераловатные | - | 1.12
12.2.08.02-1591 | Цилиндры теплоизоляционные из минеральной ваты на синтетическом связующем, НГ, плотность 72-88 кг/м3, теплопроводность при 25±5 °C не более 0,036 Вт/(м*К), диаметр 57 мм, толщина 70 мм | м | 295.07 | 302.22 | 229 | Цилиндры и полуцилиндры теплоизоляционные минераловатные | - | 1.12
12.2.08.02-1592 | Цилиндры теплоизоляционные из минеральной ваты на синтетическом связующем, НГ, плотность 72-88 кг/м3, теплопроводность при 25±5 °C не более 0,036 Вт/(м*К), диаметр 60 мм, толщина 70 мм | м | 297.28 | 304.5 | 229 | Цилиндры и полуцилиндры теплоизоляционные минераловатные | - | 1.12
12.2.08.02-1593 | Цилиндры теплоизоляционные из минеральной ваты на синтетическом связующем, НГ, плотность 72-88 кг/м3, теплопроводность при 25±5 °C не более 0,036 Вт/(м*К), диаметр 64 мм, толщина 70 мм | м | 307.58 | 315.05 | 229 | Цилиндры и полуцилиндры теплоизоляционные минераловатные | - | 1.12
12.2.08.02-1595 | Цилиндры теплоизоляционные из минеральной ваты на синтетическом связующем, НГ, плотность 72-88 кг/м3, теплопроводность при 25±5 °C не более 0,036 Вт/(м*К), диаметр 76 мм, толщина 70 мм | м | 333.33 | 341.43 | 229 | Цилиндры и полуцилиндры теплоизоляционные минераловатные | - | 1.12
12.2.08.02-1596 | Цилиндры теплоизоляционные из минеральной ваты на синтетическом связующем, НГ, плотность 72-88 кг/м3, теплопроводность при 25±5 °C не более 0,036 Вт/(м*К), диаметр 80 мм, толщина 70 мм | м | 341.43 | 349.73 | 229 | Цилиндры и полуцилиндры теплоизоляционные минераловатные | - | 1.12
12.2.08.02-1597 | Цилиндры теплоизоляционные из минеральной ваты на синтетическом связующем, НГ, плотность 72-88 кг/м3, теплопроводность при 25±5 °C не более 0,036 Вт/(м*К), диаметр 89 мм, толщина 70 мм | м | 398.82 | 408.36 | 229 | Цилиндры и полуцилиндры теплоизоляционные минераловатные | - | 1.12
12.2.08.02-1598 | Цилиндры теплоизоляционные из минеральной ваты на синтетическом связующем, НГ, плотность 72-88 кг/м3, теплопроводность при 25±5 °C не более 0,036 Вт/(м*К), диаметр 108 мм, толщина 70 мм | м | 445.92 | 456.58 | 229 | Цилиндры и полуцилиндры теплоизоляционные минераловатные | - | 1.12
12.2.08.02-1599 | Цилиндры теплоизоляционные из минеральной ваты на синтетическом связующем, НГ, плотность 72-88 кг/м3, теплопроводность при 25±5 °C не более 0,036 Вт/(м*К), диаметр 114 мм, толщина 70 мм | м | 456.22 | 467.15 | 229 | Цилиндры и полуцилиндры теплоизоляционные минераловатные | - | 1.12
12.2.08.02-1600 | Цилиндры теплоизоляционные из минеральной ваты на синтетическом связующем, НГ, плотность 72-88 кг/м3, теплопроводность при 25±5 °C не более 0,036 Вт/(м*К), диаметр 133 мм, толщина 70 мм | м | 520.97 | 533.38 | 229 | Цилиндры и полуцилиндры теплоизоляционные минераловатные | - | 1.12
12.2.08.02-1602 | Цилиндры теплоизоляционные из минеральной ваты на синтетическом связующем, НГ, плотность 72-88 кг/м3, теплопроводность при 25±5 °C не более 0,036 Вт/(м*К), диаметр 159 мм, толщина 70 мм | м | 559.23 | 572.67 | 229 | Цилиндры и полуцилиндры теплоизоляционные минераловатные | - | 1.12
12.2.08.02-1603 | Цилиндры теплоизоляционные из минеральной ваты на синтетическом связующем, НГ, плотность 72-88 кг/м3, теплопроводность при 25±5 °C не более 0,036 Вт/(м*К), диаметр 219 мм, толщина 70 мм | м | 694.63 | 711.37 | 229 | Цилиндры и полуцилиндры теплоизоляционные минераловатные | - | 1.12
12.2.08.02-1604 | Цилиндры теплоизоляционные из минеральной ваты на синтетическом связующем, НГ, плотность 72-88 кг/м3, теплопроводность при 25±5 °C не более 0,036 Вт/(м*К), диаметр 273 мм, толщина 70 мм | м | 853.57 | 874.01 | 229 | Цилиндры и полуцилиндры теплоизоляционные минераловатные | - | 1.12
12.2.08.02-1605 | Цилиндры теплоизоляционные из минеральной ваты на синтетическом связующем, НГ, плотность 72-88 кг/м3, теплопроводность при 25±5 °C не более 0,036 Вт/(м*К), диаметр 324 мм, толщина 70 мм | м | 977.19 | 1000.6 | 229 | Цилиндры и полуцилиндры теплоизоляционные минераловатные | - | 1.12
12.2.08.02-1606 | Цилиндры теплоизоляционные из минеральной ваты на синтетическом связующем, НГ, плотность 72-88 кг/м3, теплопроводность при 25±5 °C не более 0,036 Вт/(м*К), диаметр 18 мм, толщина 80 мм | м | 247.98 | 254.03 | 229 | Цилиндры и полуцилиндры теплоизоляционные минераловатные | - | 1.12
12.2.08.02-1607 | Цилиндры теплоизоляционные из минеральной ваты на синтетическом связующем, НГ, плотность 72-88 кг/м3, теплопроводность при 25±5 °C не более 0,036 Вт/(м*К), диаметр 21 мм, толщина 80 мм | м | 261.22 | 267.58 | 229 | Цилиндры и полуцилиндры теплоизоляционные минераловатные | - | 1.12
12.2.08.02-1608 | Цилиндры теплоизоляционные из минеральной ваты на синтетическом связующем, НГ, плотность 72-88 кг/м3, теплопроводность при 25±5 °C не более 0,036 Вт/(м*К), диаметр 25 мм, толщина 80 мм | м | 264.9 | 271.38 | 229 | Цилиндры и полуцилиндры теплоизоляционные минераловатные | - | 1.12
12.2.08.02-1609 | Цилиндры теплоизоляционные из минеральной ваты на синтетическом связующем, НГ, плотность 72-88 кг/м3, теплопроводность при 25±5 °C не более 0,036 Вт/(м*К), диаметр 27 мм, толщина 80 мм | м | 266.37 | 272.9 | 229 | Цилиндры и полуцилиндры теплоизоляционные минераловатные | - | 1.12
12.2.08.02-1610 | Цилиндры теплоизоляционные из минеральной ваты на синтетическом связующем, НГ, плотность 72-88 кг/м3, теплопроводность при 25±5 °C не более 0,036 Вт/(м*К), диаметр 32 мм, толщина 80 мм | м | 270.79 | 277.46 | 229 | Цилиндры и полуцилиндры теплоизоляционные минераловатные | - | 1.12
12.2.08.02-1611 | Цилиндры теплоизоляционные из минеральной ваты на синтетическом связующем, НГ, плотность 72-88 кг/м3, теплопроводность при 25±5 °C не более 0,036 Вт/(м*К), диаметр 34 мм, толщина 80 мм | м | 272.26 | 278.98 | 229 | Цилиндры и полуцилиндры теплоизоляционные минераловатные | - | 1.12
12.2.08.02-1612 | Цилиндры теплоизоляционные из минеральной ваты на синтетическом связующем, НГ, плотность 72-88 кг/м3, теплопроводность при 25±5 °C не более 0,036 Вт/(м*К), диаметр 38 мм, толщина 80 мм | м | 288.45 | 295.54 | 229 | Цилиндры и полуцилиндры теплоизоляционные минераловатные | - | 1.12
12.2.08.02-1613 | Цилиндры теплоизоляционные из минеральной ваты на синтетическом связующем, НГ, плотность 72-88 кг/м3, теплопроводность при 25±5 °C не более 0,036 Вт/(м*К), диаметр 42 мм, толщина 80 мм | м | 295.07 | 302.34 | 229 | Цилиндры и полуцилиндры теплоизоляционные минераловатные | - | 1.12
12.2.08.02-1614 | Цилиндры теплоизоляционные из минеральной ваты на синтетическом связующем, НГ, плотность 72-88 кг/м3, теплопроводность при 25±5 °C не более 0,036 Вт/(м*К), диаметр 45 мм, толщина 80 мм | м | 301.69 | 309.13 | 229 | Цилиндры и полуцилиндры теплоизоляционные минераловатные | - | 1.12
12.2.08.02-1615 | Цилиндры теплоизоляционные из минеральной ваты на синтетическом связующем, НГ, плотность 72-88 кг/м3, теплопроводность при 25±5 °C не более 0,036 Вт/(м*К), диаметр 48 мм, толщина 80 мм | м | 303.9 | 311.41 | 229 | Цилиндры и полуцилиндры теплоизоляционные минераловатные | - | 1.12
12.2.08.02-1616 | Цилиндры теплоизоляционные из минеральной ваты на синтетическом связующем, НГ, плотность 72-88 кг/м3, теплопроводность при 25±5 °C не более 0,036 Вт/(м*К), диаметр 54 мм, толщина 80 мм | м | 329.65 | 337.75 | 229 | Цилиндры и полуцилиндры теплоизоляционные минераловатные | - | 1.12
12.2.08.02-1617 | Цилиндры теплоизоляционные из минеральной ваты на синтетическом связующем, НГ, плотность 72-88 кг/м3, теплопроводность при 25±5 °C не более 0,036 Вт/(м*К), диаметр 57 мм, толщина 80 мм | м | 331.86 | 339.93 | 229 | Цилиндры и полуцилиндры теплоизоляционные минераловатные | - | 1.12
12.2.08.02-1618 | Цилиндры теплоизоляционные из минеральной ваты на синтетическом связующем, НГ, плотность 72-88 кг/м3, теплопроводность при 25±5 °C не более 0,036 Вт/(м*К), диаметр 60 мм, толщина 80 мм | м | 334.8 | 343.07 | 229 | Цилиндры и полуцилиндры теплоизоляционные минераловатные | - | 1.12
12.2.08.02-1619 | Цилиндры теплоизоляционные из минеральной ваты на синтетическом связующем, НГ, плотность 72-88 кг/м3, теплопроводность при 25±5 °C не более 0,036 Вт/(м*К), диаметр 64 мм, толщина 80 мм | м | 337.75 | 346.12 | 229 | Цилиндры и полуцилиндры теплоизоляционные минераловатные | - | 1.12
12.2.08.02-1620 | Цилиндры теплоизоляционные из минеральной ваты на синтетическом связующем, НГ, плотность 72-88 кг/м3, теплопроводность при 25±5 °C не более 0,036 Вт/(м*К), диаметр 70 мм, толщина 80 мм | м | 391.46 | 400.98 | 229 | Цилиндры и полуцилиндры теплоизоляционные минераловатные | - | 1.12
12.2.08.02-1621 | Цилиндры теплоизоляционные из минеральной ваты на синтетическом связующем, НГ, плотность 72-88 кг/м3, теплопроводность при 25±5 °C не более 0,036 Вт/(м*К), диаметр 76 мм, толщина 80 мм | м | 413.54 | 423.54 | 229 | Цилиндры и полуцилиндры теплоизоляционные минераловатные | - | 1.12
12.2.08.02-1622 | Цилиндры теплоизоляционные из минеральной ваты на синтетическом связующем, НГ, плотность 72-88 кг/м3, теплопроводность при 25±5 °C не более 0,036 Вт/(м*К), диаметр 80 мм, толщина 80 мм | м | 416.48 | 426.61 | 229 | Цилиндры и полуцилиндры теплоизоляционные минераловатные | - | 1.12
12.2.08.02-1623 | Цилиндры теплоизоляционные из минеральной ваты на синтетическом связующем, НГ, плотность 72-88 кг/м3, теплопроводность при 25±5 °C не более 0,036 Вт/(м*К), диаметр 89 мм, толщина 80 мм | м | 462.1 | 473.3 | 229 | Цилиндры и полуцилиндры теплоизоляционные минераловатные | - | 1.12
12.2.08.02-1624 | Цилиндры теплоизоляционные из минеральной ваты на синтетическом связующем, НГ, плотность 72-88 кг/м3, теплопроводность при 25±5 °C не более 0,036 Вт/(м*К), диаметр 108 мм, толщина 80 мм | м | 513.61 | 526 | 229 | Цилиндры и полуцилиндры теплоизоляционные минераловатные | - | 1.12
12.2.08.02-1625 | Цилиндры теплоизоляционные из минеральной ваты на синтетическом связующем, НГ, плотность 72-88 кг/м3, теплопроводность при 25±5 °C не более 0,036 Вт/(м*К), диаметр 114 мм, толщина 80 мм | м | 523.18 | 535.82 | 229 | Цилиндры и полуцилиндры теплоизоляционные минераловатные | - | 1.12
12.2.08.02-1626 | Цилиндры теплоизоляционные из минеральной ваты на синтетическом связующем, НГ, плотность 72-88 кг/м3, теплопроводность при 25±5 °C не более 0,036 Вт/(м*К), диаметр 133 мм, толщина 80 мм | м | 578.37 | 592.32 | 229 | Цилиндры и полуцилиндры теплоизоляционные минераловатные | - | 1.12
12.2.08.02-1627 | Цилиндры теплоизоляционные из минеральной ваты на синтетическом связующем, НГ, плотность 72-88 кг/м3, теплопроводность при 25±5 °C не более 0,036 Вт/(м*К), диаметр 140 мм, толщина 80 мм | м | 582.78 | 596.91 | 229 | Цилиндры и полуцилиндры теплоизоляционные минераловатные | - | 1.12
12.2.08.02-1628 | Цилиндры теплоизоляционные из минеральной ваты на синтетическом связующем, НГ, плотность 72-88 кг/м3, теплопроводность при 25±5 °C не более 0,036 Вт/(м*К), диаметр 159 мм, толщина 80 мм | м | 662.25 | 678.17 | 229 | Цилиндры и полуцилиндры теплоизоляционные минераловатные | - | 1.12
12.2.08.02-1629 | Цилиндры теплоизоляционные из минеральной ваты на синтетическом связующем, НГ, плотность 72-88 кг/м3, теплопроводность при 25±5 °C не более 0,036 Вт/(м*К), диаметр 219 мм, толщина 80 мм | м | 741.72 | 759.9 | 229 | Цилиндры и полуцилиндры теплоизоляционные минераловатные | - | 1.12
12.2.08.02-1630 | Цилиндры теплоизоляционные из минеральной ваты на синтетическом связующем, НГ, плотность 72-88 кг/м3, теплопроводность при 25±5 °C не более 0,036 Вт/(м*К), диаметр 273 мм, толщина 80 мм | м | 947.02 | 969.92 | 229 | Цилиндры и полуцилиндры теплоизоляционные минераловатные | - | 1.12
12.2.08.02-1631 | Цилиндры теплоизоляционные из минеральной ваты на синтетическом связующем, НГ, плотность 72-88 кг/м3, теплопроводность при 25±5 °C не более 0,036 Вт/(м*К), диаметр 324 мм, толщина 80 мм | м | 1044.88 | 1070.32 | 229 | Цилиндры и полуцилиндры теплоизоляционные минераловатные | - | 1.12
12.2.08.02-1632 | Цилиндры теплоизоляционные из минеральной ваты на синтетическом связующем, НГ, плотность 72-88 кг/м3, теплопроводность при 25±5 °C не более 0,036 Вт/(м*К), диаметр 18 мм, толщина 90 мм | м | 281.94 | 288.95 | 229 | Цилиндры и полуцилиндры теплоизоляционные минераловатные | - | 1.12
12.2.08.02-1633 | Цилиндры теплоизоляционные из минеральной ваты на синтетическом связующем, НГ, плотность 72-88 кг/м3, теплопроводность при 25±5 °C не более 0,036 Вт/(м*К), диаметр 21 мм, толщина 90 мм | м | 284.03 | 291.11 | 229 | Цилиндры и полуцилиндры теплоизоляционные минераловатные | - | 1.12
12.2.08.02-1634 | Цилиндры теплоизоляционные из минеральной ваты на синтетическом связующем, НГ, плотность 72-88 кг/м3, теплопроводность при 25±5 °C не более 0,036 Вт/(м*К), диаметр 25 мм, толщина 90 мм | м | 294.44 | 301.78 | 229 | Цилиндры и полуцилиндры теплоизоляционные минераловатные | - | 1.12
12.2.08.02-1635 | Цилиндры теплоизоляционные из минеральной ваты на синтетическом связующем, НГ, плотность 72-88 кг/м3, теплопроводность при 25±5 °C не более 0,036 Вт/(м*К), диаметр 27 мм, толщина 90 мм | м | 295.83 | 303.22 | 229 | Цилиндры и полуцилиндры теплоизоляционные минераловатные | - | 1.12
12.2.08.02-1636 | Цилиндры теплоизоляционные из минеральной ваты на синтетическом связующем, НГ, плотность 72-88 кг/м3, теплопроводность при 25±5 °C не более 0,036 Вт/(м*К), диаметр 32 мм, толщина 90 мм | м | 305.56 | 313.21 | 229 | Цилиндры и полуцилиндры теплоизоляционные минераловатные | - | 1.12
12.2.08.02-1637 | Цилиндры теплоизоляционные из минеральной ваты на синтетическом связующем, НГ, плотность 72-88 кг/м3, теплопроводность при 25±5 °C не более 0,036 Вт/(м*К), диаметр 34 мм, толщина 90 мм | м | 306.94 | 314.65 | 229 | Цилиндры и полуцилиндры теплоизоляционные минераловатные | - | 1.12
12.2.08.02-1638 | Цилиндры теплоизоляционные из минеральной ваты на синтетическом связующем, НГ, плотность 72-88 кг/м3, теплопроводность при 25±5 °C не более 0,036 Вт/(м*К), диаметр 38 мм, толщина 90 мм | м | 325.69 | 333.82 | 229 | Цилиндры и полуцилиндры теплоизоляционные минераловатные | - | 1.12
12.2.08.02-1639 | Цилиндры теплоизоляционные из минеральной ваты на синтетическом связующем, НГ, плотность 72-88 кг/м3, теплопроводность при 25±5 °C не более 0,036 Вт/(м*К), диаметр 42 мм, толщина 90 мм | м | 329.17 | 337.42 | 229 | Цилиндры и полуцилиндры теплоизоляционные минераловатные | - | 1.12
12.2.08.02-1640 | Цилиндры теплоизоляционные из минеральной ваты на синтетическом связующем, НГ, плотность 72-88 кг/м3, теплопроводность при 25±5 °C не более 0,036 Вт/(м*К), диаметр 45 мм, толщина 90 мм | м | 338.89 | 347.37 | 229 | Цилиндры и полуцилиндры теплоизоляционные минераловатные | - | 1.12
12.2.08.02-1641 | Цилиндры теплоизоляционные из минеральной ваты на синтетическом связующем, НГ, плотность 72-88 кг/м3, теплопроводность при 25±5 °C не более 0,036 Вт/(м*К), диаметр 48 мм, толщина 90 мм | м | 433.33 | 443.74 | 229 | Цилиндры и полуцилиндры теплоизоляционные минераловатные | - | 1.12
12.2.08.02-1642 | Цилиндры теплоизоляционные из минеральной ваты на синтетическом связующем, НГ, плотность 72-88 кг/м3, теплопроводность при 25±5 °C не более 0,036 Вт/(м*К), диаметр 54 мм, толщина 90 мм | м | 440.28 | 450.9 | 229 | Цилиндры и полуцилиндры теплоизоляционные минераловатные | - | 1.12
12.2.08.02-1643 | Цилиндры теплоизоляционные из минеральной ваты на синтетическом связующем, НГ, плотность 72-88 кг/м3, теплопроводность при 25±5 °C не более 0,036 Вт/(м*К), диаметр 57 мм, толщина 90 мм | м | 443.06 | 453.77 | 229 | Цилиндры и полуцилиндры теплоизоляционные минераловатные | - | 1.12
12.2.08.02-1644 | Цилиндры теплоизоляционные из минеральной ваты на синтетическом связующем, НГ, плотность 72-88 кг/м3, теплопроводность при 25±5 °C не более 0,036 Вт/(м*К), диаметр 60 мм, толщина 90 мм | м | 445.83 | 456.65 | 229 | Цилиндры и полуцилиндры теплоизоляционные минераловатные | - | 1.12
12.2.08.02-1646 | Цилиндры теплоизоляционные из минеральной ваты на синтетическом связующем, НГ, плотность 72-88 кг/м3, теплопроводность при 25±5 °C не более 0,036 Вт/(м*К), диаметр 70 мм, толщина 90 мм | м | 479.17 | 490.77 | 229 | Цилиндры и полуцилиндры теплоизоляционные минераловатные | - | 1.12
12.2.08.02-1647 | Цилиндры теплоизоляционные из минеральной ваты на синтетическом связующем, НГ, плотность 72-88 кг/м3, теплопроводность при 25±5 °C не более 0,036 Вт/(м*К), диаметр 76 мм, толщина 90 мм | м | 509.72 | 522.01 | 229 | Цилиндры и полуцилиндры теплоизоляционные минераловатные | - | 1.12
12.2.08.02-1649 | Цилиндры теплоизоляционные из минеральной ваты на синтетическом связующем, НГ, плотность 72-88 кг/м3, теплопроводность при 25±5 °C не более 0,036 Вт/(м*К), диаметр 89 мм, толщина 90 мм | м | 530.56 | 543.43 | 229 | Цилиндры и полуцилиндры теплоизоляционные минераловатные | - | 1.12
12.2.08.02-1650 | Цилиндры теплоизоляционные из минеральной ваты на синтетическом связующем, НГ, плотность 72-88 кг/м3, теплопроводность при 25±5 °C не более 0,036 Вт/(м*К), диаметр 108 мм, толщина 90 мм | м | 583.33 | 597.5 | 229 | Цилиндры и полуцилиндры теплоизоляционные минераловатные | - | 1.12
12.2.08.02-1651 | Цилиндры теплоизоляционные из минеральной ваты на синтетическом связующем, НГ, плотность 72-88 кг/м3, теплопроводность при 25±5 °C не более 0,036 Вт/(м*К), диаметр 114 мм, толщина 90 мм | м | 600 | 614.58 | 229 | Цилиндры и полуцилиндры теплоизоляционные минераловатные | - | 1.12
12.2.08.02-1652 | Цилиндры теплоизоляционные из минеральной ваты на синтетическом связующем, НГ, плотность 72-88 кг/м3, теплопроводность при 25±5 °C не более 0,036 Вт/(м*К), диаметр 133 мм, толщина 90 мм | м | 675 | 691.31 | 229 | Цилиндры и полуцилиндры теплоизоляционные минераловатные | - | 1.12
12.2.08.02-1653 | Цилиндры теплоизоляционные из минеральной ваты на синтетическом связующем, НГ, плотность 72-88 кг/м3, теплопроводность при 25±5 °C не более 0,036 Вт/(м*К), диаметр 140 мм, толщина 90 мм | м | 680.56 | 697.07 | 229 | Цилиндры и полуцилиндры теплоизоляционные минераловатные | - | 1.12
12.2.08.02-1655 | Цилиндры теплоизоляционные из минеральной ваты на синтетическом связующем, НГ, плотность 72-88 кг/м3, теплопроводность при 25±5 °C не более 0,036 Вт/(м*К), диаметр 219 мм, толщина 90 мм | м | 925 | 947.41 | 229 | Цилиндры и полуцилиндры теплоизоляционные минераловатные | - | 1.12
12.2.08.02-1656 | Цилиндры теплоизоляционные из минеральной ваты на синтетическом связующем, НГ, плотность 72-88 кг/м3, теплопроводность при 25±5 °C не более 0,036 Вт/(м*К), диаметр 273 мм, толщина 90 мм | м | 1069.44 | 1095.41 | 229 | Цилиндры и полуцилиндры теплоизоляционные минераловатные | - | 1.12
12.2.08.02-1657 | Цилиндры теплоизоляционные из минеральной ваты на синтетическом связующем, НГ, плотность 72-88 кг/м3, теплопроводность при 25±5 °C не более 0,036 Вт/(м*К), диаметр 324 мм, толщина 90 мм | м | 1225 | 1254.73 | 229 | Цилиндры и полуцилиндры теплоизоляционные минераловатные | - | 1.12
12.2.08.02-1658 | Цилиндры теплоизоляционные из минеральной ваты на синтетическом связующем, НГ, плотность 72-88 кг/м3, теплопроводность при 25±5 °C не более 0,036 Вт/(м*К), диаметр 18 мм, толщина 100 мм | м | 318.75 | 326.78 | 229 | Цилиндры и полуцилиндры теплоизоляционные минераловатные | - | 1.12
12.2.08.02-1659 | Цилиндры теплоизоляционные из минеральной ваты на синтетическом связующем, НГ, плотность 72-88 кг/м3, теплопроводность при 25±5 °C не более 0,036 Вт/(м*К), диаметр 21 мм, толщина 100 мм | м | 321.53 | 329.66 | 229 | Цилиндры и полуцилиндры теплоизоляционные минераловатные | - | 1.12
12.2.08.02-1660 | Цилиндры теплоизоляционные из минеральной ваты на синтетическом связующем, НГ, плотность 72-88 кг/м3, теплопроводность при 25±5 °C не более 0,036 Вт/(м*К), диаметр 25 мм, толщина 100 мм | м | 331.94 | 340.34 | 229 | Цилиндры и полуцилиндры теплоизоляционные минераловатные | - | 1.12
12.2.08.02-1661 | Цилиндры теплоизоляционные из минеральной ваты на синтетическом связующем, НГ, плотность 72-88 кг/м3, теплопроводность при 25±5 °C не более 0,036 Вт/(м*К), диаметр 27 мм, толщина 100 мм | м | 377.78 | 387.11 | 229 | Цилиндры и полуцилиндры теплоизоляционные минераловатные | - | 1.12
12.2.08.02-1662 | Цилиндры теплоизоляционные из минеральной ваты на синтетическом связующем, НГ, плотность 72-88 кг/м3, теплопроводность при 25±5 °C не более 0,036 Вт/(м*К), диаметр 32 мм, толщина 100 мм | м | 413.89 | 424.02 | 229 | Цилиндры и полуцилиндры теплоизоляционные минераловатные | - | 1.12
12.2.08.02-1663 | Цилиндры теплоизоляционные из минеральной ваты на синтетическом связующем, НГ, плотность 72-88 кг/м3, теплопроводность при 25±5 °C не более 0,036 Вт/(м*К), диаметр 34 мм, толщина 100 мм | м | 416.67 | 426.88 | 229 | Цилиндры и полуцилиндры теплоизоляционные минераловатные | - | 1.12
12.2.08.02-1664 | Цилиндры теплоизоляционные из минеральной ваты на синтетическом связующем, НГ, плотность 72-88 кг/м3, теплопроводность при 25±5 °C не более 0,036 Вт/(м*К), диаметр 38 мм, толщина 100 мм | м | 419.44 | 429.77 | 229 | Цилиндры и полуцилиндры теплоизоляционные минераловатные | - | 1.12
12.2.08.02-1665 | Цилиндры теплоизоляционные из минеральной ваты на синтетическом связующем, НГ, плотность 72-88 кг/м3, теплопроводность при 25±5 °C не более 0,036 Вт/(м*К), диаметр 42 мм, толщина 100 мм | м | 466.67 | 477.99 | 229 | Цилиндры и полуцилиндры теплоизоляционные минераловатные | - | 1.12
12.2.08.02-1666 | Цилиндры теплоизоляционные из минеральной ваты на синтетическом связующем, НГ, плотность 72-88 кг/м3, теплопроводность при 25±5 °C не более 0,036 Вт/(м*К), диаметр 45 мм, толщина 100 мм | м | 468.06 | 479.45 | 229 | Цилиндры и полуцилиндры теплоизоляционные минераловатные | - | 1.12
12.2.08.02-1668 | Цилиндры теплоизоляционные из минеральной ваты на синтетическом связующем, НГ, плотность 72-88 кг/м3, теплопроводность при 25±5 °C не более 0,036 Вт/(м*К), диаметр 54 мм, толщина 100 мм | м | 476.39 | 488.08 | 229 | Цилиндры и полуцилиндры теплоизоляционные минераловатные | - | 1.12
12.2.08.02-1669 | Цилиндры теплоизоляционные из минеральной ваты на синтетическом связующем, НГ, плотность 72-88 кг/м3, теплопроводность при 25±5 °C не более 0,036 Вт/(м*К), диаметр 57 мм, толщина 100 мм | м | 481.94 | 493.79 | 229 | Цилиндры и полуцилиндры теплоизоляционные минераловатные | - | 1.12
12.2.08.02-1670 | Цилиндры теплоизоляционные из минеральной ваты на синтетическом связующем, НГ, плотность 72-88 кг/м3, теплопроводность при 25±5 °C не более 0,036 Вт/(м*К), диаметр 60 мм, толщина 100 мм | м | 544.44 | 557.58 | 229 | Цилиндры и полуцилиндры теплоизоляционные минераловатные | - | 1.12
12.2.08.02-1671 | Цилиндры теплоизоляционные из минеральной ваты на синтетическом связующем, НГ, плотность 72-88 кг/м3, теплопроводность при 25±5 °C не более 0,036 Вт/(м*К), диаметр 64 мм, толщина 100 мм | м | 548.61 | 561.88 | 229 | Цилиндры и полуцилиндры теплоизоляционные минераловатные | - | 1.12
12.2.08.02-1672 | Цилиндры теплоизоляционные из минеральной ваты на синтетическом связующем, НГ, плотность 72-88 кг/м3, теплопроводность при 25±5 °C не более 0,036 Вт/(м*К), диаметр 70 мм, толщина 100 мм | м | 590.28 | 604.47 | 229 | Цилиндры и полуцилиндры теплоизоляционные минераловатные | - | 1.12
12.2.08.02-1673 | Цилиндры теплоизоляционные из минеральной ваты на синтетическом связующем, НГ, плотность 72-88 кг/м3, теплопроводность при 25±5 °C не более 0,036 Вт/(м*К), диаметр 76 мм, толщина 100 мм | м | 595.83 | 610.22 | 229 | Цилиндры и полуцилиндры теплоизоляционные минераловатные | - | 1.12
12.2.08.02-1674 | Цилиндры теплоизоляционные из минеральной ваты на синтетическом связующем, НГ, плотность 72-88 кг/м3, теплопроводность при 25±5 °C не более 0,036 Вт/(м*К), диаметр 80 мм, толщина 100 мм | м | 600 | 614.52 | 229 | Цилиндры и полуцилиндры теплоизоляционные минераловатные | - | 1.12
12.2.08.02-1675 | Цилиндры теплоизоляционные из минеральной ваты на синтетическом связующем, НГ, плотность 72-88 кг/м3, теплопроводность при 25±5 °C не более 0,036 Вт/(м*К), диаметр 89 мм, толщина 100 мм | м | 605.56 | 620.32 | 229 | Цилиндры и полуцилиндры теплоизоляционные минераловатные | - | 1.12
12.2.08.02-1676 | Цилиндры теплоизоляционные из минеральной ваты на синтетическом связующем, НГ, плотность 72-88 кг/м3, теплопроводность при 25±5 °C не более 0,036 Вт/(м*К), диаметр 108 мм, толщина 100 мм | м | 665.28 | 681.51 | 229 | Цилиндры и полуцилиндры теплоизоляционные минераловатные | - | 1.12
12.2.08.02-1677 | Цилиндры теплоизоляционные из минеральной ваты на синтетическом связующем, НГ, плотность 72-88 кг/м3, теплопроводность при 25±5 °C не более 0,036 Вт/(м*К), диаметр 114 мм, толщина 100 мм | м | 675 | 691.51 | 229 | Цилиндры и полуцилиндры теплоизоляционные минераловатные | - | 1.12
12.2.08.02-1678 | Цилиндры теплоизоляционные из минеральной ваты на синтетическом связующем, НГ, плотность 72-88 кг/м3, теплопроводность при 25±5 °C не более 0,036 Вт/(м*К), диаметр 133 мм, толщина 100 мм | м | 745.83 | 764.02 | 229 | Цилиндры и полуцилиндры теплоизоляционные минераловатные | - | 1.12
12.2.08.02-1679 | Цилиндры теплоизоляционные из минеральной ваты на синтетическом связующем, НГ, плотность 72-88 кг/м3, теплопроводность при 25±5 °C не более 0,036 Вт/(м*К), диаметр 140 мм, толщина 100 мм | м | 765.28 | 783.95 | 229 | Цилиндры и полуцилиндры теплоизоляционные минераловатные | - | 1.12
12.2.08.02-1680 | Цилиндры теплоизоляционные из минеральной ваты на синтетическом связующем, НГ, плотность 72-88 кг/м3, теплопроводность при 25±5 °C не более 0,036 Вт/(м*К), диаметр 159 мм, толщина 100 мм | м | 791.67 | 811.13 | 229 | Цилиндры и полуцилиндры теплоизоляционные минераловатные | - | 1.12
12.2.08.02-1681 | Цилиндры теплоизоляционные из минеральной ваты на синтетическом связующем, НГ, плотность 72-88 кг/м3, теплопроводность при 25±5 °C не более 0,036 Вт/(м*К), диаметр 219 мм, толщина 100 мм | м | 1018.75 | 1043.61 | 229 | Цилиндры и полуцилиндры теплоизоляционные минераловатные | - | 1.12
12.2.08.02-1682 | Цилиндры теплоизоляционные из минеральной ваты на синтетическом связующем, НГ, плотность 72-88 кг/м3, теплопроводность при 25±5 °C не более 0,036 Вт/(м*К), диаметр 273 мм, толщина 100 мм | м | 1155.56 | 1183.9 | 229 | Цилиндры и полуцилиндры теплоизоляционные минераловатные | - | 1.12
12.2.08.02-1683 | Цилиндры теплоизоляционные из минеральной ваты на синтетическом связующем, НГ, плотность 72-88 кг/м3, теплопроводность при 25±5 °C не более 0,036 Вт/(м*К), диаметр 324 мм, толщина 100 мм | м | 1338.89 | 1371.62 | 229 | Цилиндры и полуцилиндры теплоизоляционные минераловатные | - | 1.12
12.2.08.02-1684 | Цилиндры теплоизоляционные из минеральной ваты на синтетическом связующем, НГ, плотность 72-88 кг/м3, теплопроводность при 25±5 °C не более 0,036 Вт/(м*К), диаметр 18 мм, толщина 120 мм | м | 470.83 | 482.58 | 229 | Цилиндры и полуцилиндры теплоизоляционные минераловатные | - | 1.12
12.2.08.02-1685 | Цилиндры теплоизоляционные из минеральной ваты на синтетическом связующем, НГ, плотность 72-88 кг/м3, теплопроводность при 25±5 °C не более 0,036 Вт/(м*К), диаметр 21 мм, толщина 120 мм | м | 473.61 | 485.46 | 229 | Цилиндры и полуцилиндры теплоизоляционные минераловатные | - | 1.12
12.2.08.02-1686 | Цилиндры теплоизоляционные из минеральной ваты на синтетическом связующем, НГ, плотность 72-88 кг/м3, теплопроводность при 25±5 °C не более 0,036 Вт/(м*К), диаметр 25 мм, толщина 120 мм | м | 477.78 | 489.77 | 229 | Цилиндры и полуцилиндры теплоизоляционные минераловатные | - | 1.12
12.2.08.02-1687 | Цилиндры теплоизоляционные из минеральной ваты на синтетическом связующем, НГ, плотность 72-88 кг/м3, теплопроводность при 25±5 °C не более 0,036 Вт/(м*К), диаметр 27 мм, толщина 120 мм | м | 483.33 | 495.48 | 229 | Цилиндры и полуцилиндры теплоизоляционные минераловатные | - | 1.12
12.2.08.02-1688 | Цилиндры теплоизоляционные из минеральной ваты на синтетическом связующем, НГ, плотность 72-88 кг/м3, теплопроводность при 25±5 °C не более 0,036 Вт/(м*К), диаметр 32 мм, толщина 120 мм | м | 512.5 | 525.31 | 229 | Цилиндры и полуцилиндры теплоизоляционные минераловатные | - | 1.12
12.2.08.02-1689 | Цилиндры теплоизоляционные из минеральной ваты на синтетическом связующем, НГ, плотность 72-88 кг/м3, теплопроводность при 25±5 °C не более 0,036 Вт/(м*К), диаметр 34 мм, толщина 120 мм | м | 513.89 | 526.76 | 229 | Цилиндры и полуцилиндры теплоизоляционные минераловатные | - | 1.12
12.2.08.02-1690 | Цилиндры теплоизоляционные из минеральной ваты на синтетическом связующем, НГ, плотность 72-88 кг/м3, теплопроводность при 25±5 °C не более 0,036 Вт/(м*К), диаметр 38 мм, толщина 120 мм | м | 522.22 | 535.33 | 229 | Цилиндры и полуцилиндры теплоизоляционные минераловатные | - | 1.12
12.2.08.02-1691 | Цилиндры теплоизоляционные из минеральной ваты на синтетическом связующем, НГ, плотность 72-88 кг/м3, теплопроводность при 25±5 °C не более 0,036 Вт/(м*К), диаметр 42 мм, толщина 120 мм | м | 594.44 | 609.06 | 229 | Цилиндры и полуцилиндры теплоизоляционные минераловатные | - | 1.12
12.2.08.02-1692 | Цилиндры теплоизоляционные из минеральной ваты на синтетическом связующем, НГ, плотность 72-88 кг/м3, теплопроводность при 25±5 °C не более 0,036 Вт/(м*К), диаметр 45 мм, толщина 120 мм | м | 597.22 | 611.94 | 229 | Цилиндры и полуцилиндры теплоизоляционные минераловатные | - | 1.12
12.2.08.02-1693 | Цилиндры теплоизоляционные из минеральной ваты на синтетическом связующем, НГ, плотность 72-88 кг/м3, теплопроводность при 25±5 °C не более 0,036 Вт/(м*К), диаметр 48 мм, толщина 120 мм | м | 600 | 613.21 | 229 | Цилиндры и полуцилиндры теплоизоляционные минераловатные | - | 1.12
12.2.08.02-1694 | Цилиндры теплоизоляционные из минеральной ваты на синтетическом связующем, НГ, плотность 72-88 кг/м3, теплопроводность при 25±5 °C не более 0,036 Вт/(м*К), диаметр 54 мм, толщина 120 мм | м | 604.17 | 619.18 | 229 | Цилиндры и полуцилиндры теплоизоляционные минераловатные | - | 1.12
12.2.08.02-1695 | Цилиндры теплоизоляционные из минеральной ваты на синтетическом связующем, НГ, плотность 72-88 кг/м3, теплопроводность при 25±5 °C не более 0,036 Вт/(м*К), диаметр 57 мм, толщина 120 мм | м | 654.17 | 670.23 | 229 | Цилиндры и полуцилиндры теплоизоляционные минераловатные | - | 1.12
12.2.08.02-1696 | Цилиндры теплоизоляционные из минеральной ваты на синтетическом связующем, НГ, плотность 72-88 кг/м3, теплопроводность при 25±5 °C не более 0,036 Вт/(м*К), диаметр 60 мм, толщина 120 мм | м | 662.5 | 678.78 | 229 | Цилиндры и полуцилиндры теплоизоляционные минераловатные | - | 1.12
12.2.08.02-1697 | Цилиндры теплоизоляционные из минеральной ваты на синтетическом связующем, НГ, плотность 72-88 кг/м3, теплопроводность при 25±5 °C не более 0,036 Вт/(м*К), диаметр 64 мм, толщина 120 мм | м | 665.28 | 681.68 | 229 | Цилиндры и полуцилиндры теплоизоляционные минераловатные | - | 1.12
12.2.08.02-1698 | Цилиндры теплоизоляционные из минеральной ваты на синтетическом связующем, НГ, плотность 72-88 кг/м3, теплопроводность при 25±5 °C не более 0,036 Вт/(м*К), диаметр 70 мм, толщина 120 мм | м | 679.17 | 695.95 | 229 | Цилиндры и полуцилиндры теплоизоляционные минераловатные | - | 1.12
12.2.08.02-1699 | Цилиндры теплоизоляционные из минеральной ваты на синтетическом связующем, НГ, плотность 72-88 кг/м3, теплопроводность при 25±5 °C не более 0,036 Вт/(м*К), диаметр 76 мм, толщина 120 мм | м | 744.44 | 762.64 | 229 | Цилиндры и полуцилиндры теплоизоляционные минераловатные | - | 1.12
12.2.08.02-1700 | Цилиндры теплоизоляционные из минеральной ваты на синтетическом связующем, НГ, плотность 72-88 кг/м3, теплопроводность при 25±5 °C не более 0,036 Вт/(м*К), диаметр 80 мм, толщина 120 мм | м | 747.22 | 765.54 | 229 | Цилиндры и полуцилиндры теплоизоляционные минераловатные | - | 1.12
12.2.08.02-1701 | Цилиндры теплоизоляционные из минеральной ваты на синтетическом связующем, НГ, плотность 72-88 кг/м3, теплопроводность при 25±5 °C не более 0,036 Вт/(м*К), диаметр 89 мм, толщина 120 мм | м | 765.28 | 784.1 | 229 | Цилиндры и полуцилиндры теплоизоляционные минераловатные | - | 1.12
12.2.08.02-1702 | Цилиндры теплоизоляционные из минеральной ваты на синтетическом связующем, НГ, плотность 72-88 кг/м3, теплопроводность при 25±5 °C не более 0,036 Вт/(м*К), диаметр 108 мм, толщина 120 мм | м | 781.94 | 801.42 | 229 | Цилиндры и полуцилиндры теплоизоляционные минераловатные | - | 1.12
12.2.08.02-1703 | Цилиндры теплоизоляционные из минеральной ваты на синтетическом связующем, НГ, плотность 72-88 кг/м3, теплопроводность при 25±5 °C не более 0,036 Вт/(м*К), диаметр 114 мм, толщина 120 мм | м | 786.11 | 805.77 | 229 | Цилиндры и полуцилиндры теплоизоляционные минераловатные | - | 1.12
12.2.08.02-1704 | Цилиндры теплоизоляционные из минеральной ваты на синтетическом связующем, НГ, плотность 72-88 кг/м3, теплопроводность при 25±5 °C не более 0,036 Вт/(м*К), диаметр 133 мм, толщина 120 мм | м | 897.22 | 919.43 | 229 | Цилиндры и полуцилиндры теплоизоляционные минераловатные | - | 1.12
12.2.08.02-1705 | Цилиндры теплоизоляционные из минеральной ваты на синтетическом связующем, НГ, плотность 72-88 кг/м3, теплопроводность при 25±5 °C не более 0,036 Вт/(м*К), диаметр 140 мм, толщина 120 мм | м | 902.78 | 925.21 | 229 | Цилиндры и полуцилиндры теплоизоляционные минераловатные | - | 1.12
12.2.08.02-1706 | Цилиндры теплоизоляционные из минеральной ваты на синтетическом связующем, НГ, плотность 72-88 кг/м3, теплопроводность при 25±5 °C не более 0,036 Вт/(м*К), диаметр 159 мм, толщина 120 мм | м | 975 | 999.19 | 229 | Цилиндры и полуцилиндры теплоизоляционные минераловатные | - | 1.12
12.2.08.02-1707 | Цилиндры теплоизоляционные из минеральной ваты на синтетическом связующем, НГ, плотность 72-88 кг/м3, теплопроводность при 25±5 °C не более 0,036 Вт/(м*К), диаметр 219 мм, толщина 120 мм | м | 1213.89 | 1243.88 | 229 | Цилиндры и полуцилиндры теплоизоляционные минераловатные | - | 1.12
12.2.08.02-1708 | Цилиндры теплоизоляционные из минеральной ваты на синтетическом связующем, НГ, плотность 72-88 кг/м3, теплопроводность при 25±5 °C не более 0,036 Вт/(м*К), диаметр 273 мм, толщина 120 мм | м | 1452.08 | 1487.74 | 229 | Цилиндры и полуцилиндры теплоизоляционные минераловатные | - | 1.12
12.2.08.02-1709 | Цилиндры теплоизоляционные из минеральной ваты на синтетическом связующем, НГ, плотность 72-88 кг/м3, теплопроводность при 25±5 °C не более 0,036 Вт/(м*К), диаметр 324 мм, толщина 120 мм | м | 1580.56 | 1619.65 | 229 | Цилиндры и полуцилиндры теплоизоляционные минераловатные | - | 1.12
12.2.08.02-1710 | Цилиндры теплоизоляционные из минеральной ваты на синтетическом связующем, НГ, плотность 105-135 кг/м3, теплопроводность при 25±5 °C не более 0,036 Вт/(м*К), диаметр 18 мм, толщина 20 мм | м | 54.86 | 56.12 | 229 | Цилиндры и полуцилиндры теплоизоляционные минераловатные | - | 1.12
12.2.08.02-1711 | Цилиндры теплоизоляционные из минеральной ваты на синтетическом связующем, НГ, плотность 105-135 кг/м3, теплопроводность при 25±5 °C не более 0,036 Вт/(м*К), диаметр 21 мм, толщина 20 мм | м | 60.42 | 61.8 | 229 | Цилиндры и полуцилиндры теплоизоляционные минераловатные | - | 1.12
12.2.08.02-1712 | Цилиндры теплоизоляционные из минеральной ваты на синтетическом связующем, НГ, плотность 105-135 кг/м3, теплопроводность при 25±5 °C не более 0,036 Вт/(м*К), диаметр 25 мм, толщина 20 мм | м | 70.83 | 72.44 | 229 | Цилиндры и полуцилиндры теплоизоляционные минераловатные | - | 1.12
12.2.08.02-1713 | Цилиндры теплоизоляционные из минеральной ваты на синтетическом связующем, НГ, плотность 105-135 кг/м3, теплопроводность при 25±5 °C не более 0,036 Вт/(м*К), диаметр 27 мм, толщина 20 мм | м | 73.61 | 75.28 | 229 | Цилиндры и полуцилиндры теплоизоляционные минераловатные | - | 1.12
12.2.08.02-1714 | Цилиндры теплоизоляционные из минеральной ваты на синтетическом связующем, НГ, плотность 105-135 кг/м3, теплопроводность при 25±5 °C не более 0,036 Вт/(м*К), диаметр 32 мм, толщина 20 мм | м | 79.86 | 81.68 | 229 | Цилиндры и полуцилиндры теплоизоляционные минераловатные | - | 1.12
12.2.08.02-1715 | Цилиндры теплоизоляционные из минеральной ваты на синтетическом связующем, НГ, плотность 105-135 кг/м3, теплопроводность при 25±5 °C не более 0,036 Вт/(м*К), диаметр 34 мм, толщина 20 мм | м | 84.03 | 85.94 | 229 | Цилиндры и полуцилиндры теплоизоляционные минераловатные | - | 1.12
12.2.08.02-1716 | Цилиндры теплоизоляционные из минеральной ваты на синтетическом связующем, НГ, плотность 105-135 кг/м3, теплопроводность при 25±5 °C не более 0,036 Вт/(м*К), диаметр 38 мм, толщина 20 мм | м | 88.19 | 90.2 | 229 | Цилиндры и полуцилиндры теплоизоляционные минераловатные | - | 1.12
12.2.08.02-1717 | Цилиндры теплоизоляционные из минеральной ваты на синтетическом связующем, НГ, плотность 105-135 кг/м3, теплопроводность при 25±5 °C не более 0,036 Вт/(м*К), диаметр 42 мм, толщина 20 мм | м | 93.75 | 95.89 | 229 | Цилиндры и полуцилиндры теплоизоляционные минераловатные | - | 1.12
12.2.08.02-1718 | Цилиндры теплоизоляционные из минеральной ваты на синтетическом связующем, НГ, плотность 105-135 кг/м3, теплопроводность при 25±5 °C не более 0,036 Вт/(м*К), диаметр 45 мм, толщина 20 мм | м | 97.22 | 99.44 | 229 | Цилиндры и полуцилиндры теплоизоляционные минераловатные | - | 1.12
12.2.08.02-1719 | Цилиндры теплоизоляционные из минеральной ваты на синтетическом связующем, НГ, плотность 105-135 кг/м3, теплопроводность при 25±5 °C не более 0,036 Вт/(м*К), диаметр 48 мм, толщина 20 мм | м | 105.56 | 107.95 | 229 | Цилиндры и полуцилиндры теплоизоляционные минераловатные | - | 1.12
12.2.08.02-1720 | Цилиндры теплоизоляционные из минеральной ваты на синтетическом связующем, НГ, плотность 105-135 кг/м3, теплопроводность при 25±5 °C не более 0,036 Вт/(м*К), диаметр 54 мм, толщина 20 мм | м | 118.75 | 121.44 | 229 | Цилиндры и полуцилиндры теплоизоляционные минераловатные | - | 1.12
12.2.08.02-1721 | Цилиндры теплоизоляционные из минеральной ваты на синтетическом связующем, НГ, плотность 105-135 кг/м3, теплопроводность при 25±5 °C не более 0,036 Вт/(м*К), диаметр 57 мм, толщина 20 мм | м | 125 | 127.83 | 229 | Цилиндры и полуцилиндры теплоизоляционные минераловатные | - | 1.12
12.2.08.02-1722 | Цилиндры теплоизоляционные из минеральной ваты на синтетическом связующем, НГ, плотность 105-135 кг/м3, теплопроводность при 25±5 °C не более 0,036 Вт/(м*К), диаметр 60 мм, толщина 20 мм | м | 130.56 | 133.5 | 229 | Цилиндры и полуцилиндры теплоизоляционные минераловатные | - | 1.12
12.2.08.02-1723 | Цилиндры теплоизоляционные из минеральной ваты на синтетическом связующем, НГ, плотность 105-135 кг/м3, теплопроводность при 25±5 °C не более 0,036 Вт/(м*К), диаметр 64 мм, толщина 20 мм | м | 136.81 | 139.9 | 229 | Цилиндры и полуцилиндры теплоизоляционные минераловатные | - | 1.12
12.2.08.02-1724 | Цилиндры теплоизоляционные из минеральной ваты на синтетическом связующем, НГ, плотность 105-135 кг/м3, теплопроводность при 25±5 °C не более 0,036 Вт/(м*К), диаметр 70 мм, толщина 20 мм | м | 145.83 | 149.13 | 229 | Цилиндры и полуцилиндры теплоизоляционные минераловатные | - | 1.12
12.2.08.02-1725 | Цилиндры теплоизоляционные из минеральной ваты на синтетическом связующем, НГ, плотность 105-135 кг/м3, теплопроводность при 25±5 °C не более 0,036 Вт/(м*К), диаметр 76 мм, толщина 20 мм | м | 179.17 | 183.15 | 229 | Цилиндры и полуцилиндры теплоизоляционные минераловатные | - | 1.12
12.2.08.02-1726 | Цилиндры теплоизоляционные из минеральной ваты на синтетическом связующем, НГ, плотность 105-135 кг/м3, теплопроводность при 25±5 °C не более 0,036 Вт/(м*К), диаметр 80 мм, толщина 20 мм | м | 186.11 | 190.26 | 229 | Цилиндры и полуцилиндры теплоизоляционные минераловатные | - | 1.12
12.2.08.02-1728 | Цилиндры теплоизоляционные из минеральной ваты на синтетическом связующем, НГ, плотность 105-135 кг/м3, теплопроводность при 25±5 °C не более 0,036 Вт/(м*К), диаметр 108 мм, толщина 20 мм | м | 193.06 | 197.46 | 229 | Цилиндры и полуцилиндры теплоизоляционные минераловатные | - | 1.12
12.2.08.02-1729 | Цилиндры теплоизоляционные из минеральной ваты на синтетическом связующем, НГ, плотность 105-135 кг/м3, теплопроводность при 25±5 °C не более 0,036 Вт/(м*К), диаметр 114 мм, толщина 20 мм | м | 202.78 | 207.4 | 229 | Цилиндры и полуцилиндры теплоизоляционные минераловатные | - | 1.12
12.2.08.02-1730 | Цилиндры теплоизоляционные из минеральной ваты на синтетическом связующем, НГ, плотность 105-135 кг/м3, теплопроводность при 25±5 °C не более 0,036 Вт/(м*К), диаметр 133 мм, толщина 20 мм | м | 235.42 | 240.77 | 229 | Цилиндры и полуцилиндры теплоизоляционные минераловатные | - | 1.12
12.2.08.02-1731 | Цилиндры теплоизоляционные из минеральной ваты на синтетическом связующем, НГ, плотность 105-135 кг/м3, теплопроводность при 25±5 °C не более 0,036 Вт/(м*К), диаметр 140 мм, толщина 20 мм | м | 247.22 | 252.84 | 229 | Цилиндры и полуцилиндры теплоизоляционные минераловатные | - | 1.12
12.2.08.02-1732 | Цилиндры теплоизоляционные из минеральной ваты на синтетическом связующем, НГ, плотность 105-135 кг/м3, теплопроводность при 25±5 °C не более 0,036 Вт/(м*К), диаметр 159 мм, толщина 20 мм | м | 273.61 | 279.84 | 229 | Цилиндры и полуцилиндры теплоизоляционные минераловатные | - | 1.12
12.2.08.02-1733 | Цилиндры теплоизоляционные из минеральной ваты на синтетическом связующем, НГ, плотность 105-135 кг/м3, теплопроводность при 25±5 °C не более 0,036 Вт/(м*К), диаметр 219 мм, толщина 20 мм | м | 355.56 | 363.67 | 229 | Цилиндры и полуцилиндры теплоизоляционные минераловатные | - | 1.12
12.2.08.02-1734 | Цилиндры теплоизоляционные из минеральной ваты на синтетическом связующем, НГ, плотность 105-135 кг/м3, теплопроводность при 25±5 °C не более 0,036 Вт/(м*К), диаметр 273 мм, толщина 20 мм | м | 433.33 | 443.23 | 229 | Цилиндры и полуцилиндры теплоизоляционные минераловатные | - | 1.12
12.2.08.02-1735 | Цилиндры теплоизоляционные из минеральной ваты на синтетическом связующем, НГ, плотность 105-135 кг/м3, теплопроводность при 25±5 °C не более 0,036 Вт/(м*К), диаметр 324 мм, толщина 20 мм | м | 508.33 | 519.95 | 229 | Цилиндры и полуцилиндры теплоизоляционные минераловатные | - | 1.12
12.2.08.02-1737 | Цилиндры теплоизоляционные из минеральной ваты на синтетическом связующем, НГ, плотность 105-135 кг/м3, теплопроводность при 25±5 °C не более 0,036 Вт/(м*К), диаметр 21 мм, толщина 30 мм | м | 85.42 | 87.45 | 229 | Цилиндры и полуцилиндры теплоизоляционные минераловатные | - | 1.12
12.2.08.02-1738 | Цилиндры теплоизоляционные из минеральной ваты на синтетическом связующем, НГ, плотность 105-135 кг/м3, теплопроводность при 25±5 °C не более 0,036 Вт/(м*К), диаметр 25 мм, толщина 30 мм | м | 90.28 | 92.43 | 229 | Цилиндры и полуцилиндры теплоизоляционные минераловатные | - | 1.12
12.2.08.02-1739 | Цилиндры теплоизоляционные из минеральной ваты на синтетическом связующем, НГ, плотность 105-135 кг/м3, теплопроводность при 25±5 °C не более 0,036 Вт/(м*К), диаметр 27 мм, толщина 30 мм | м | 97.92 | 100.23 | 229 | Цилиндры и полуцилиндры теплоизоляционные минераловатные | - | 1.12
12.2.08.02-1740 | Цилиндры теплоизоляционные из минеральной ваты на синтетическом связующем, НГ, плотность 105-135 кг/м3, теплопроводность при 25±5 °C не более 0,036 Вт/(м*К), диаметр 32 мм, толщина 30 мм | м | 104.86 | 107.35 | 229 | Цилиндры и полуцилиндры теплоизоляционные минераловатные | - | 1.12
12.2.08.02-1741 | Цилиндры теплоизоляционные из минеральной ваты на синтетическом связующем, НГ, плотность 105-135 кг/м3, теплопроводность при 25±5 °C не более 0,036 Вт/(м*К), диаметр 34 мм, толщина 30 мм | м | 107.64 | 110.2 | 229 | Цилиндры и полуцилиндры теплоизоляционные минераловатные | - | 1.12
12.2.08.02-1742 | Цилиндры теплоизоляционные из минеральной ваты на синтетическом связующем, НГ, плотность 105-135 кг/м3, теплопроводность при 25±5 °C не более 0,036 Вт/(м*К), диаметр 38 мм, толщина 30 мм | м | 119.44 | 122.26 | 229 | Цилиндры и полуцилиндры теплоизоляционные минераловатные | - | 1.12
12.2.08.02-1743 | Цилиндры теплоизоляционные из минеральной ваты на синтетическом связующем, НГ, плотность 105-135 кг/м3, теплопроводность при 25±5 °C не более 0,036 Вт/(м*К), диаметр 42 мм, толщина 30 мм | м | 127.08 | 130.12 | 229 | Цилиндры и полуцилиндры теплоизоляционные минераловатные | - | 1.12
12.2.08.02-1744 | Цилиндры теплоизоляционные из минеральной ваты на синтетическом связующем, НГ, плотность 105-135 кг/м3, теплопроводность при 25±5 °C не более 0,036 Вт/(м*К), диаметр 45 мм, толщина 30 мм | м | 132.64 | 135.77 | 229 | Цилиндры и полуцилиндры теплоизоляционные минераловатные | - | 1.12
12.2.08.02-1745 | Цилиндры теплоизоляционные из минеральной ваты на синтетическом связующем, НГ, плотность 105-135 кг/м3, теплопроводность при 25±5 °C не более 0,036 Вт/(м*К), диаметр 48 мм, толщина 30 мм | м | 136.81 | 140.03 | 229 | Цилиндры и полуцилиндры теплоизоляционные минераловатные | - | 1.12
12.2.08.02-1746 | Цилиндры теплоизоляционные из минеральной ваты на синтетическом связующем, НГ, плотность 105-135 кг/м3, теплопроводность при 25±5 °C не более 0,036 Вт/(м*К), диаметр 54 мм, толщина 30 мм | м | 159.03 | 162.74 | 229 | Цилиндры и полуцилиндры теплоизоляционные минераловатные | - | 1.12
12.2.08.02-1747 | Цилиндры теплоизоляционные из минеральной ваты на синтетическом связующем, НГ, плотность 105-135 кг/м3, теплопроводность при 25±5 °C не более 0,036 Вт/(м*К), диаметр 57 мм, толщина 30 мм | м | 172.92 | 176.92 | 229 | Цилиндры и полуцилиндры теплоизоляционные минераловатные | - | 1.12
12.2.08.02-1748 | Цилиндры теплоизоляционные из минеральной ваты на синтетическом связующем, НГ, плотность 105-135 кг/м3, теплопроводность при 25±5 °C не более 0,036 Вт/(м*К), диаметр 60 мм, толщина 30 мм | м | 182.64 | 186.86 | 229 | Цилиндры и полуцилиндры теплоизоляционные минераловатные | - | 1.12
12.2.08.02-1749 | Цилиндры теплоизоляционные из минеральной ваты на синтетическом связующем, НГ, плотность 105-135 кг/м3, теплопроводность при 25±5 °C не более 0,036 Вт/(м*К), диаметр 64 мм, толщина 30 мм | м | 195.14 | 199.64 | 229 | Цилиндры и полуцилиндры теплоизоляционные минераловатные | - | 1.12
12.2.08.02-1750 | Цилиндры теплоизоляционные из минеральной ваты на синтетическом связующем, НГ, плотность 105-135 кг/м3, теплопроводность при 25±5 °C не более 0,036 Вт/(м*К), диаметр 70 мм, толщина 30 мм | м | 208.33 | 213.13 | 229 | Цилиндры и полуцилиндры теплоизоляционные минераловатные | - | 1.12
12.2.08.02-1751 | Цилиндры теплоизоляционные из минеральной ваты на синтетическом связующем, НГ, плотность 105-135 кг/м3, теплопроводность при 25±5 °C не более 0,036 Вт/(м*К), диаметр 76 мм, толщина 30 мм | м | 214.58 | 219.54 | 229 | Цилиндры и полуцилиндры теплоизоляционные минераловатные | - | 1.12
12.2.08.02-1752 | Цилиндры теплоизоляционные из минеральной ваты на синтетическом связующем, НГ, плотность 105-135 кг/м3, теплопроводность при 25±5 °C не более 0,036 Вт/(м*К), диаметр 80 мм, толщина 30 мм | м | 225 | 230.19 | 229 | Цилиндры и полуцилиндры теплоизоляционные минераловатные | - | 1.12
12.2.08.02-1754 | Цилиндры теплоизоляционные из минеральной ваты на синтетическом связующем, НГ, плотность 105-135 кг/м3, теплопроводность при 25±5 °C не более 0,036 Вт/(м*К), диаметр 108 мм, толщина 30 мм | м | 248.61 | 254.45 | 229 | Цилиндры и полуцилиндры теплоизоляционные минераловатные | - | 1.12
12.2.08.02-1755 | Цилиндры теплоизоляционные из минеральной ваты на синтетическом связующем, НГ, плотность 105-135 кг/м3, теплопроводность при 25±5 °C не более 0,036 Вт/(м*К), диаметр 114 мм, толщина 30 мм | м | 264.58 | 270.78 | 229 | Цилиндры и полуцилиндры теплоизоляционные минераловатные | - | 1.12
12.2.08.02-1756 | Цилиндры теплоизоляционные из минеральной ваты на синтетическом связующем, НГ, плотность 105-135 кг/м3, теплопроводность при 25±5 °C не более 0,036 Вт/(м*К), диаметр 133 мм, толщина 30 мм | м | 295.83 | 302.78 | 229 | Цилиндры и полуцилиндры теплоизоляционные минераловатные | - | 1.12
12.2.08.02-1757 | Цилиндры теплоизоляционные из минеральной ваты на синтетическом связующем, НГ, плотность 105-135 кг/м3, теплопроводность при 25±5 °C не более 0,036 Вт/(м*К), диаметр 140 мм, толщина 30 мм | м | 310.42 | 317.7 | 229 | Цилиндры и полуцилиндры теплоизоляционные минераловатные | - | 1.12
12.2.08.02-1759 | Цилиндры теплоизоляционные из минеральной ваты на синтетическом связующем, НГ, плотность 105-135 кг/м3, теплопроводность при 25±5 °C не более 0,036 Вт/(м*К), диаметр 219 мм, толщина 30 мм | м | 447.22 | 457.75 | 229 | Цилиндры и полуцилиндры теплоизоляционные минераловатные | - | 1.12
12.2.08.02-1760 | Цилиндры теплоизоляционные из минеральной ваты на синтетическом связующем, НГ, плотность 105-135 кг/м3, теплопроводность при 25±5 °C не более 0,036 Вт/(м*К), диаметр 273 мм, толщина 30 мм | м | 541.67 | 554.42 | 229 | Цилиндры и полуцилиндры теплоизоляционные минераловатные | - | 1.12
12.2.08.02-1761 | Цилиндры теплоизоляционные из минеральной ваты на синтетическом связующем, НГ, плотность 105-135 кг/м3, теплопроводность при 25±5 °C не более 0,036 Вт/(м*К), диаметр 324 мм, толщина 30 мм | м | 633.33 | 648.23 | 229 | Цилиндры и полуцилиндры теплоизоляционные минераловатные | - | 1.12
12.2.08.02-1762 | Цилиндры теплоизоляционные из минеральной ваты на синтетическом связующем, НГ, плотность 105-135 кг/м3, теплопроводность при 25±5 °C не более 0,036 Вт/(м*К), диаметр 18 мм, толщина 40 мм | м | 113.89 | 116.59 | 229 | Цилиндры и полуцилиндры теплоизоляционные минераловатные | - | 1.12
12.2.08.02-1763 | Цилиндры теплоизоляционные из минеральной ваты на синтетическом связующем, НГ, плотность 105-135 кг/м3, теплопроводность при 25±5 °C не более 0,036 Вт/(м*К), диаметр 21 мм, толщина 40 мм | м | 118.06 | 120.93 | 229 | Цилиндры и полуцилиндры теплоизоляционные минераловатные | - | 1.12
12.2.08.02-1764 | Цилиндры теплоизоляционные из минеральной ваты на синтетическом связующем, НГ, плотность 105-135 кг/м3, теплопроводность при 25±5 °C не более 0,036 Вт/(м*К), диаметр 25 мм, толщина 40 мм | м | 125 | 128.05 | 229 | Цилиндры и полуцилиндры теплоизоляционные минераловатные | - | 1.12
12.2.08.02-1765 | Цилиндры теплоизоляционные из минеральной ваты на синтетическом связующем, НГ, плотность 105-135 кг/м3, теплопроводность при 25±5 °C не более 0,036 Вт/(м*К), диаметр 27 мм, толщина 40 мм | м | 128.47 | 131.56 | 229 | Цилиндры и полуцилиндры теплоизоляционные минераловатные | - | 1.12
12.2.08.02-1766 | Цилиндры теплоизоляционные из минеральной ваты на синтетическом связующем, НГ, плотность 105-135 кг/м3, теплопроводность при 25±5 °C не более 0,036 Вт/(м*К), диаметр 32 мм, толщина 40 мм | м | 147.92 | 151.48 | 229 | Цилиндры и полуцилиндры теплоизоляционные минераловатные | - | 1.12
12.2.08.02-1767 | Цилиндры теплоизоляционные из минеральной ваты на синтетическом связующем, НГ, плотность 105-135 кг/м3, теплопроводность при 25±5 °C не более 0,036 Вт/(м*К), диаметр 34 мм, толщина 40 мм | м | 163.19 | 167.08 | 229 | Цилиндры и полуцилиндры теплоизоляционные минераловатные | - | 1.12
12.2.08.02-1769 | Цилиндры теплоизоляционные из минеральной ваты на синтетическом связующем, НГ, плотность 105-135 кг/м3, теплопроводность при 25±5 °C не более 0,036 Вт/(м*К), диаметр 42 мм, толщина 40 мм | м | 180.56 | 184.86 | 229 | Цилиндры и полуцилиндры теплоизоляционные минераловатные | - | 1.12
12.2.08.02-1770 | Цилиндры теплоизоляционные из минеральной ваты на синтетическом связующем, НГ, плотность 105-135 кг/м3, теплопроводность при 25±5 °C не более 0,036 Вт/(м*К), диаметр 45 мм, толщина 40 мм | м | 183.33 | 187.72 | 229 | Цилиндры и полуцилиндры теплоизоляционные минераловатные | - | 1.12
12.2.08.02-1771 | Цилиндры теплоизоляционные из минеральной ваты на синтетическом связующем, НГ, плотность 105-135 кг/м3, теплопроводность при 25±5 °C не более 0,036 Вт/(м*К), диаметр 48 мм, толщина 40 мм | м | 192.36 | 196.99 | 229 | Цилиндры и полуцилиндры теплоизоляционные минераловатные | - | 1.12
12.2.08.02-1772 | Цилиндры теплоизоляционные из минеральной ваты на синтетическом связующем, НГ, плотность 105-135 кг/м3, теплопроводность при 25±5 °C не более 0,036 Вт/(м*К), диаметр 54 мм, толщина 40 мм | м | 204.86 | 209.75 | 229 | Цилиндры и полуцилиндры теплоизоляционные минераловатные | - | 1.12
12.2.08.02-1773 | Цилиндры теплоизоляционные из минеральной ваты на синтетическом связующем, НГ, плотность 105-135 кг/м3, теплопроводность при 25±5 °C не более 0,036 Вт/(м*К), диаметр 57 мм, толщина 40 мм | м | 213.89 | 218.99 | 229 | Цилиндры и полуцилиндры теплоизоляционные минераловатные | - | 1.12
12.2.08.02-1774 | Цилиндры теплоизоляционные из минеральной ваты на синтетическом связующем, НГ, плотность 105-135 кг/м3, теплопроводность при 25±5 °C не более 0,036 Вт/(м*К), диаметр 60 мм, толщина 40 мм | м | 217.36 | 222.55 | 229 | Цилиндры и полуцилиндры теплоизоляционные минераловатные | - | 1.12
12.2.08.02-1775 | Цилиндры теплоизоляционные из минеральной ваты на синтетическом связующем, НГ, плотность 105-135 кг/м3, теплопроводность при 25±5 °C не более 0,036 Вт/(м*К), диаметр 64 мм, толщина 40 мм | м | 220.83 | 226.12 | 229 | Цилиндры и полуцилиндры теплоизоляционные минераловатные | - | 1.12
12.2.08.02-1776 | Цилиндры теплоизоляционные из минеральной ваты на синтетическом связующем, НГ, плотность 105-135 кг/м3, теплопроводность при 25±5 °C не более 0,036 Вт/(м*К), диаметр 70 мм, толщина 40 мм | м | 234.03 | 239.63 | 229 | Цилиндры и полуцилиндры теплоизоляционные минераловатные | - | 1.12
12.2.08.02-1777 | Цилиндры теплоизоляционные из минеральной ваты на синтетическом связующем, НГ, плотность 105-135 кг/м3, теплопроводность при 25±5 °C не более 0,036 Вт/(м*К), диаметр 76 мм, толщина 40 мм | м | 250.69 | 256.69 | 229 | Цилиндры и полуцилиндры теплоизоляционные минераловатные | - | 1.12
12.2.08.02-1778 | Цилиндры теплоизоляционные из минеральной ваты на синтетическом связующем, НГ, плотность 105-135 кг/м3, теплопроводность при 25±5 °C не более 0,036 Вт/(м*К), диаметр 80 мм, толщина 40 мм | м | 255.56 | 261.68 | 229 | Цилиндры и полуцилиндры теплоизоляционные минераловатные | - | 1.12
12.2.08.02-1779 | Цилиндры теплоизоляционные из минеральной ваты на синтетическом связующем, НГ, плотность 105-135 кг/м3, теплопроводность при 25±5 °C не более 0,036 Вт/(м*К), диаметр 89 мм, толщина 40 мм | м | 269.44 | 275.92 | 229 | Цилиндры и полуцилиндры теплоизоляционные минераловатные | - | 1.12
12.2.08.02-1780 | Цилиндры теплоизоляционные из минеральной ваты на синтетическом связующем, НГ, плотность 105-135 кг/м3, теплопроводность при 25±5 °C не более 0,036 Вт/(м*К), диаметр 108 мм, толщина 40 мм | м | 311.81 | 319.82 | 229 | Цилиндры и полуцилиндры теплоизоляционные минераловатные | - | 1.12
12.2.08.02-1781 | Цилиндры теплоизоляционные из минеральной ваты на синтетическом связующем, НГ, плотность 105-135 кг/м3, теплопроводность при 25±5 °C не более 0,036 Вт/(м*К), диаметр 114 мм, толщина 40 мм | м | 322.92 | 330.67 | 229 | Цилиндры и полуцилиндры теплоизоляционные минераловатные | - | 1.12
12.2.08.02-1782 | Цилиндры теплоизоляционные из минеральной ваты на синтетическом связующем, НГ, плотность 105-135 кг/м3, теплопроводность при 25±5 °C не более 0,036 Вт/(м*К), диаметр 133 мм, толщина 40 мм | м | 365.97 | 374.75 | 229 | Цилиндры и полуцилиндры теплоизоляционные минераловатные | - | 1.12
12.2.08.02-1783 | Цилиндры теплоизоляционные из минеральной ваты на синтетическом связующем, НГ, плотность 105-135 кг/м3, теплопроводность при 25±5 °C не более 0,036 Вт/(м*К), диаметр 140 мм, толщина 40 мм | м | 384.03 | 393.23 | 229 | Цилиндры и полуцилиндры теплоизоляционные минераловатные | - | 1.12
12.2.08.02-1784 | Цилиндры теплоизоляционные из минеральной ваты на синтетическом связующем, НГ, плотность 105-135 кг/м3, теплопроводность при 25±5 °C не более 0,036 Вт/(м*К), диаметр 159 мм, толщина 40 мм | м | 411.11 | 421.01 | 229 | Цилиндры и полуцилиндры теплоизоляционные минераловатные | - | 1.12
12.2.08.02-1785 | Цилиндры теплоизоляционные из минеральной ваты на синтетическом связующем, НГ, плотность 105-135 кг/м3, теплопроводность при 25±5 °C не более 0,036 Вт/(м*К), диаметр 219 мм, толщина 40 мм | м | 494.44 | 506.51 | 229 | Цилиндры и полуцилиндры теплоизоляционные минераловатные | - | 1.12
12.2.08.02-1786 | Цилиндры теплоизоляционные из минеральной ваты на синтетическом связующем, НГ, плотность 105-135 кг/м3, теплопроводность при 25±5 °C не более 0,036 Вт/(м*К), диаметр 273 мм, толщина 40 мм | м | 658.33 | 674.14 | 229 | Цилиндры и полуцилиндры теплоизоляционные минераловатные | - | 1.12
12.2.08.02-1787 | Цилиндры теплоизоляционные из минеральной ваты на синтетическом связующем, НГ, плотность 105-135 кг/м3, теплопроводность при 25±5 °C не более 0,036 Вт/(м*К), диаметр 324 мм, толщина 40 мм | м | 761.11 | 779.4 | 229 | Цилиндры и полуцилиндры теплоизоляционные минераловатные | - | 1.12
12.2.08.02-1788 | Цилиндры теплоизоляционные из минеральной ваты на синтетическом связующем, НГ, плотность 105-135 кг/м3, теплопроводность при 25±5 °C не более 0,036 Вт/(м*К), диаметр 18 мм, толщина 50 мм | м | 168.75 | 172.73 | 229 | Цилиндры и полуцилиндры теплоизоляционные минераловатные | - | 1.12
12.2.08.02-1789 | Цилиндры теплоизоляционные из минеральной ваты на синтетическом связующем, НГ, плотность 105-135 кг/м3, теплопроводность при 25±5 °C не более 0,036 Вт/(м*К), диаметр 21 мм, толщина 50 мм | м | 177.78 | 182.08 | 229 | Цилиндры и полуцилиндры теплоизоляционные минераловатные | - | 1.12
12.2.08.02-1790 | Цилиндры теплоизоляционные из минеральной ваты на синтетическом связующем, НГ, плотность 105-135 кг/м3, теплопроводность при 25±5 °C не более 0,036 Вт/(м*К), диаметр 25 мм, толщина 50 мм | м | 181.94 | 186.37 | 229 | Цилиндры и полуцилиндры теплоизоляционные минераловатные | - | 1.12
12.2.08.02-1791 | Цилиндры теплоизоляционные из минеральной ваты на синтетическом связующем, НГ, плотность 105-135 кг/м3, теплопроводность при 25±5 °C не более 0,036 Вт/(м*К), диаметр 27 мм, толщина 50 мм | м | 184.72 | 189.23 | 229 | Цилиндры и полуцилиндры теплоизоляционные минераловатные | - | 1.12
12.2.08.02-1792 | Цилиндры теплоизоляционные из минеральной ваты на синтетическом связующем, НГ, плотность 105-135 кг/м3, теплопроводность при 25±5 °C не более 0,036 Вт/(м*К), диаметр 32 мм, толщина 50 мм | м | 196.53 | 201.32 | 229 | Цилиндры и полуцилиндры теплоизоляционные минераловатные | - | 1.12
12.2.08.02-1793 | Цилиндры теплоизоляционные из минеральной ваты на синтетическом связующем, НГ, плотность 105-135 кг/м3, теплопроводность при 25±5 °C не более 0,036 Вт/(м*К), диаметр 34 мм, толщина 50 мм | м | 197.92 | 202.69 | 229 | Цилиндры и полуцилиндры теплоизоляционные минераловатные | - | 1.12
12.2.08.02-1794 | Цилиндры теплоизоляционные из минеральной ваты на синтетическом связующем, НГ, плотность 105-135 кг/м3, теплопроводность при 25±5 °C не более 0,036 Вт/(м*К), диаметр 38 мм, толщина 50 мм | м | 208.33 | 213.43 | 229 | Цилиндры и полуцилиндры теплоизоляционные минераловатные | - | 1.12
12.2.08.02-1795 | Цилиндры теплоизоляционные из минеральной ваты на синтетическом связующем, НГ, плотность 105-135 кг/м3, теплопроводность при 25±5 °C не более 0,036 Вт/(м*К), диаметр 42 мм, толщина 50 мм | м | 212.5 | 217.72 | 229 | Цилиндры и полуцилиндры теплоизоляционные минераловатные | - | 1.12
12.2.08.02-1796 | Цилиндры теплоизоляционные из минеральной ваты на синтетическом связующем, НГ, плотность 105-135 кг/м3, теплопроводность при 25±5 °C не более 0,036 Вт/(м*К), диаметр 45 мм, толщина 50 мм | м | 222.22 | 227.67 | 229 | Цилиндры и полуцилиндры теплоизоляционные минераловатные | - | 1.12
12.2.08.02-1797 | Цилиндры теплоизоляционные из минеральной ваты на синтетическом связующем, НГ, плотность 105-135 кг/м3, теплопроводность при 25±5 °C не более 0,036 Вт/(м*К), диаметр 48 мм, толщина 50 мм | м | 225 | 230.53 | 229 | Цилиндры и полуцилиндры теплоизоляционные минераловатные | - | 1.12
12.2.08.02-1798 | Цилиндры теплоизоляционные из минеральной ваты на синтетическом связующем, НГ, плотность 105-135 кг/м3, теплопроводность при 25±5 °C не более 0,036 Вт/(м*К), диаметр 54 мм, толщина 50 мм | м | 232.64 | 238.39 | 229 | Цилиндры и полуцилиндры теплоизоляционные минераловатные | - | 1.12
12.2.08.02-1799 | Цилиндры теплоизоляционные из минеральной ваты на синтетическом связующем, НГ, плотность 105-135 кг/м3, теплопроводность при 25±5 °C не более 0,036 Вт/(м*К), диаметр 57 мм, толщина 50 мм | м | 244.44 | 250.46 | 229 | Цилиндры и полуцилиндры теплоизоляционные минераловатные | - | 1.12
12.2.08.02-1800 | Цилиндры теплоизоляционные из минеральной ваты на синтетическом связующем, НГ, плотность 105-135 кг/м3, теплопроводность при 25±5 °C не более 0,036 Вт/(м*К), диаметр 60 мм, толщина 50 мм | м | 247.92 | 254.03 | 229 | Цилиндры и полуцилиндры теплоизоляционные минераловатные | - | 1.12
12.2.08.02-1801 | Цилиндры теплоизоляционные из минеральной ваты на синтетическом связующем, НГ, плотность 105-135 кг/м3, теплопроводность при 25±5 °C не более 0,036 Вт/(м*К), диаметр 64 мм, толщина 50 мм | м | 252.78 | 259.03 | 229 | Цилиндры и полуцилиндры теплоизоляционные минераловатные | - | 1.12
12.2.08.02-1802 | Цилиндры теплоизоляционные из минеральной ваты на синтетическом связующем, НГ, плотность 105-135 кг/м3, теплопроводность при 25±5 °C не более 0,036 Вт/(м*К), диаметр 70 мм, толщина 50 мм | м | 285.42 | 292.39 | 229 | Цилиндры и полуцилиндры теплоизоляционные минераловатные | - | 1.12
12.2.08.02-1803 | Цилиндры теплоизоляционные из минеральной ваты на синтетическом связующем, НГ, плотность 105-135 кг/м3, теплопроводность при 25±5 °C не более 0,036 Вт/(м*К), диаметр 76 мм, толщина 50 мм | м | 290.97 | 298.29 | 229 | Цилиндры и полуцилиндры теплоизоляционные минераловатные | - | 1.12
12.2.08.02-1804 | Цилиндры теплоизоляционные из минеральной ваты на синтетическом связующем, НГ, плотность 105-135 кг/м3, теплопроводность при 25±5 °C не более 0,036 Вт/(м*К), диаметр 80 мм, толщина 50 мм | м | 309.72 | 317.28 | 229 | Цилиндры и полуцилиндры теплоизоляционные минераловатные | - | 1.12
12.2.08.02-1805 | Цилиндры теплоизоляционные из минеральной ваты на синтетическом связующем, НГ, плотность 105-135 кг/м3, теплопроводность при 25±5 °C не более 0,036 Вт/(м*К), диаметр 89 мм, толщина 50 мм | м | 332.64 | 341.04 | 229 | Цилиндры и полуцилиндры теплоизоляционные минераловатные | - | 1.12
12.2.08.02-1806 | Цилиндры теплоизоляционные из минеральной ваты на синтетическом связующем, НГ, плотность 105-135 кг/м3, теплопроводность при 25±5 °C не более 0,036 Вт/(м*К), диаметр 108 мм, толщина 50 мм | м | 380.56 | 389.83 | 229 | Цилиндры и полуцилиндры теплоизоляционные минераловатные | - | 1.12
12.2.08.02-1807 | Цилиндры теплоизоляционные из минеральной ваты на синтетическом связующем, НГ, плотность 105-135 кг/м3, теплопроводность при 25±5 °C не более 0,036 Вт/(м*К), диаметр 114 мм, толщина 50 мм | м | 398.61 | 408.31 | 229 | Цилиндры и полуцилиндры теплоизоляционные минераловатные | - | 1.12
12.2.08.02-1808 | Цилиндры теплоизоляционные из минеральной ваты на синтетическом связующем, НГ, плотность 105-135 кг/м3, теплопроводность при 25±5 °C не более 0,036 Вт/(м*К), диаметр 133 мм, толщина 50 мм | м | 444.44 | 455.25 | 229 | Цилиндры и полуцилиндры теплоизоляционные минераловатные | - | 1.12
12.2.08.02-1810 | Цилиндры теплоизоляционные из минеральной ваты на синтетическом связующем, НГ, плотность 105-135 кг/м3, теплопроводность при 25±5 °C не более 0,036 Вт/(м*К), диаметр 159 мм, толщина 50 мм | м | 477.78 | 489.53 | 229 | Цилиндры и полуцилиндры теплоизоляционные минераловатные | - | 1.12
12.2.08.02-1811 | Цилиндры теплоизоляционные из минеральной ваты на синтетическом связующем, НГ, плотность 105-135 кг/м3, теплопроводность при 25±5 °C не более 0,036 Вт/(м*К), диаметр 219 мм, толщина 50 мм | м | 613.89 | 629 | 229 | Цилиндры и полуцилиндры теплоизоляционные минераловатные | - | 1.12
12.2.08.02-1812 | Цилиндры теплоизоляционные из минеральной ваты на синтетическом связующем, НГ, плотность 105-135 кг/м3, теплопроводность при 25±5 °C не более 0,036 Вт/(м*К), диаметр 273 мм, толщина 50 мм | м | 766.67 | 785.41 | 229 | Цилиндры и полуцилиндры теплоизоляционные минераловатные | - | 1.12
12.2.08.02-1813 | Цилиндры теплоизоляционные из минеральной ваты на синтетическом связующем, НГ, плотность 105-135 кг/м3, теплопроводность при 25±5 °C не более 0,036 Вт/(м*К), диаметр 324 мм, толщина 50 мм | м | 888.89 | 910.59 | 229 | Цилиндры и полуцилиндры теплоизоляционные минераловатные | - | 1.12
12.2.08.02-1814 | Цилиндры теплоизоляционные из минеральной ваты на синтетическом связующем, НГ, плотность 105-135 кг/м3, теплопроводность при 25±5 °C не более 0,036 Вт/(м*К), диаметр 18 мм, толщина 60 мм | м | 201.39 | 206.23 | 229 | Цилиндры и полуцилиндры теплоизоляционные минераловатные | - | 1.12
12.2.08.02-1815 | Цилиндры теплоизоляционные из минеральной ваты на синтетическом связующем, НГ, плотность 105-135 кг/м3, теплопроводность при 25±5 °C не более 0,036 Вт/(м*К), диаметр 21 мм, толщина 60 мм | м | 204.17 | 209.27 | 229 | Цилиндры и полуцилиндры теплоизоляционные минераловатные | - | 1.12
12.2.08.02-1816 | Цилиндры теплоизоляционные из минеральной ваты на синтетическом связующем, НГ, плотность 105-135 кг/м3, теплопроводность при 25±5 °C не более 0,036 Вт/(м*К), диаметр 25 мм, толщина 60 мм | м | 207.64 | 212.87 | 229 | Цилиндры и полуцилиндры теплоизоляционные минераловатные | - | 1.12
12.2.08.02-1817 | Цилиндры теплоизоляционные из минеральной ваты на синтетическом связующем, НГ, плотность 105-135 кг/м3, теплопроводность при 25±5 °C не более 0,036 Вт/(м*К), диаметр 27 мм, толщина 60 мм | м | 216.67 | 222.1 | 229 | Цилиндры и полуцилиндры теплоизоляционные минераловатные | - | 1.12
12.2.08.02-1818 | Цилиндры теплоизоляционные из минеральной ваты на синтетическом связующем, НГ, плотность 105-135 кг/м3, теплопроводность при 25±5 °C не более 0,036 Вт/(м*К), диаметр 32 мм, толщина 60 мм | м | 222.92 | 228.54 | 229 | Цилиндры и полуцилиндры теплоизоляционные минераловатные | - | 1.12
12.2.08.02-1819 | Цилиндры теплоизоляционные из минеральной ваты на синтетическом связующем, НГ, плотность 105-135 кг/м3, теплопроводность при 25±5 °C не более 0,036 Вт/(м*К), диаметр 34 мм, толщина 60 мм | м | 225 | 230.69 | 229 | Цилиндры и полуцилиндры теплоизоляционные минераловатные | - | 1.12
12.2.08.02-1820 | Цилиндры теплоизоляционные из минеральной ваты на синтетическом связующем, НГ, плотность 105-135 кг/м3, теплопроводность при 25±5 °C не более 0,036 Вт/(м*К), диаметр 38 мм, толщина 60 мм | м | 239.58 | 245.61 | 229 | Цилиндры и полуцилиндры теплоизоляционные минераловатные | - | 1.12
12.2.08.02-1821 | Цилиндры теплоизоляционные из минеральной ваты на синтетическом связующем, НГ, плотность 105-135 кг/м3, теплопроводность при 25±5 °C не более 0,036 Вт/(м*К), диаметр 42 мм, толщина 60 мм | м | 242.36 | 248.5 | 229 | Цилиндры и полуцилиндры теплоизоляционные минераловатные | - | 1.12
12.2.08.02-1822 | Цилиндры теплоизоляционные из минеральной ваты на синтетическом связующем, НГ, плотность 105-135 кг/м3, теплопроводность при 25±5 °C не более 0,036 Вт/(м*К), диаметр 45 мм, толщина 60 мм | м | 261.11 | 267.66 | 229 | Цилиндры и полуцилиндры теплоизоляционные минераловатные | - | 1.12
12.2.08.02-1823 | Цилиндры теплоизоляционные из минеральной ваты на синтетическом связующем, НГ, плотность 105-135 кг/м3, теплопроводность при 25±5 °C не более 0,036 Вт/(м*К), диаметр 48 мм, толщина 60 мм | м | 275 | 281.86 | 229 | Цилиндры и полуцилиндры теплоизоляционные минераловатные | - | 1.12
12.2.08.02-1825 | Цилиндры теплоизоляционные из минеральной ваты на синтетическом связующем, НГ, плотность 105-135 кг/м3, теплопроводность при 25±5 °C не более 0,036 Вт/(м*К), диаметр 57 мм, толщина 60 мм | м | 284.72 | 291.9 | 229 | Цилиндры и полуцилиндры теплоизоляционные минераловатные | - | 1.12
12.2.08.02-1826 | Цилиндры теплоизоляционные из минеральной ваты на синтетическом связующем, НГ, плотность 105-135 кг/м3, теплопроводность при 25±5 °C не более 0,036 Вт/(м*К), диаметр 60 мм, толщина 60 мм | м | 302.08 | 309.64 | 229 | Цилиндры и полуцилиндры теплоизоляционные минераловатные | - | 1.12
12.2.08.02-1827 | Цилиндры теплоизоляционные из минеральной ваты на синтетическом связующем, НГ, плотность 105-135 кг/м3, теплопроводность при 25±5 °C не более 0,036 Вт/(м*К), диаметр 64 мм, толщина 60 мм | м | 305.56 | 313.23 | 229 | Цилиндры и полуцилиндры теплоизоляционные минераловатные | - | 1.12
12.2.08.02-1828 | Цилиндры теплоизоляционные из минеральной ваты на синтетическом связующем, НГ, плотность 105-135 кг/м3, теплопроводность при 25±5 °C не более 0,036 Вт/(м*К), диаметр 70 мм, толщина 60 мм | м | 336.11 | 344.48 | 229 | Цилиндры и полуцилиндры теплоизоляционные минераловатные | - | 1.12
12.2.08.02-1829 | Цилиндры теплоизоляционные из минеральной ваты на синтетическом связующем, НГ, плотность 105-135 кг/м3, теплопроводность при 25±5 °C не более 0,036 Вт/(м*К), диаметр 76 мм, толщина 60 мм | м | 359.03 | 367.93 | 229 | Цилиндры и полуцилиндры теплоизоляционные минераловатные | - | 1.12
12.2.08.02-1830 | Цилиндры теплоизоляционные из минеральной ваты на синтетическом связующем, НГ, плотность 105-135 кг/м3, теплопроводность при 25±5 °C не более 0,036 Вт/(м*К), диаметр 80 мм, толщина 60 мм | м | 362.5 | 371.52 | 229 | Цилиндры и полуцилиндры теплоизоляционные минераловатные | - | 1.12
12.2.08.02-1831 | Цилиндры теплоизоляционные из минеральной ваты на синтетическом связующем, НГ, плотность 105-135 кг/м3, теплопроводность при 25±5 °C не более 0,036 Вт/(м*К), диаметр 89 мм, толщина 60 мм | м | 376.39 | 385.8 | 229 | Цилиндры и полуцилиндры теплоизоляционные минераловатные | - | 1.12
12.2.08.02-1832 | Цилиндры теплоизоляционные из минеральной ваты на синтетическом связующем, НГ, плотность 105-135 кг/м3, теплопроводность при 25±5 °C не более 0,036 Вт/(м*К), диаметр 108 мм, толщина 60 мм | м | 445.83 | 456.87 | 229 | Цилиндры и полуцилиндры теплоизоляционные минераловатные | - | 1.12
12.2.08.02-1833 | Цилиндры теплоизоляционные из минеральной ваты на синтетическом связующем, НГ, плотность 105-135 кг/м3, теплопроводность при 25±5 °C не более 0,036 Вт/(м*К), диаметр 114 мм, толщина 60 мм | м | 452.78 | 464.03 | 229 | Цилиндры и полуцилиндры теплоизоляционные минераловатные | - | 1.12
12.2.08.02-1834 | Цилиндры теплоизоляционные из минеральной ваты на синтетическом связующем, НГ, плотность 105-135 кг/м3, теплопроводность при 25±5 °C не более 0,036 Вт/(м*К), диаметр 133 мм, толщина 60 мм | м | 505.56 | 518.1 | 229 | Цилиндры и полуцилиндры теплоизоляционные минераловатные | - | 1.12
12.2.08.02-1835 | Цилиндры теплоизоляционные из минеральной ваты на синтетическом связующем, НГ, плотность 105-135 кг/м3, теплопроводность при 25±5 °C не более 0,036 Вт/(м*К), диаметр 140 мм, толщина 60 мм | м | 538.89 | 552.19 | 229 | Цилиндры и полуцилиндры теплоизоляционные минераловатные | - | 1.12
12.2.08.02-1836 | Цилиндры теплоизоляционные из минеральной ваты на синтетическом связующем, НГ, плотность 105-135 кг/м3, теплопроводность при 25±5 °C не более 0,036 Вт/(м*К), диаметр 159 мм, толщина 60 мм | м | 575 | 589.27 | 229 | Цилиндры и полуцилиндры теплоизоляционные минераловатные | - | 1.12
12.2.08.02-1837 | Цилиндры теплоизоляционные из минеральной ваты на синтетическом связующем, НГ, плотность 105-135 кг/м3, теплопроводность при 25±5 °C не более 0,036 Вт/(м*К), диаметр 219 мм, толщина 60 мм | м | 702.78 | 720.35 | 229 | Цилиндры и полуцилиндры теплоизоляционные минераловатные | - | 1.12
12.2.08.02-1838 | Цилиндры теплоизоляционные из минеральной ваты на синтетическом связующем, НГ, плотность 105-135 кг/м3, теплопроводность при 25±5 °C не более 0,036 Вт/(м*К), диаметр 273 мм, толщина 60 мм | м | 858.33 | 879.71 | 229 | Цилиндры и полуцилиндры теплоизоляционные минераловатные | - | 1.12
12.2.08.02-1839 | Цилиндры теплоизоляционные из минеральной ваты на синтетическом связующем, НГ, плотность 105-135 кг/м3, теплопроводность при 25±5 °C не более 0,036 Вт/(м*К), диаметр 324 мм, толщина 60 мм | м | 1005.56 | 1030.52 | 229 | Цилиндры и полуцилиндры теплоизоляционные минераловатные | - | 1.12
12.2.08.02-1840 | Цилиндры теплоизоляционные из минеральной ваты на синтетическом связующем, НГ, плотность 105-135 кг/м3, теплопроводность при 25±5 °C не более 0,036 Вт/(м*К), диаметр 18 мм, толщина 70 мм | м | 240.97 | 247.09 | 229 | Цилиндры и полуцилиндры теплоизоляционные минераловатные | - | 1.12
12.2.08.02-1841 | Цилиндры теплоизоляционные из минеральной ваты на синтетическом связующем, НГ, плотность 105-135 кг/м3, теплопроводность при 25±5 °C не более 0,036 Вт/(м*К), диаметр 21 мм, толщина 70 мм | м | 244.44 | 250.67 | 229 | Цилиндры и полуцилиндры теплоизоляционные минераловатные | - | 1.12
12.2.08.02-1842 | Цилиндры теплоизоляционные из минеральной ваты на синтетическом связующем, НГ, плотность 105-135 кг/м3, теплопроводность при 25±5 °C не более 0,036 Вт/(м*К), диаметр 25 мм, толщина 70 мм | м | 249.31 | 255.69 | 229 | Цилиндры и полуцилиндры теплоизоляционные минераловатные | - | 1.12
12.2.08.02-1843 | Цилиндры теплоизоляционные из минеральной ваты на синтетическом связующем, НГ, плотность 105-135 кг/м3, теплопроводность при 25±5 °C не более 0,036 Вт/(м*К), диаметр 27 мм, толщина 70 мм | м | 251.39 | 257.85 | 229 | Цилиндры и полуцилиндры теплоизоляционные минераловатные | - | 1.12
12.2.08.02-1844 | Цилиндры теплоизоляционные из минеральной ваты на синтетическом связующем, НГ, плотность 105-135 кг/м3, теплопроводность при 25±5 °C не более 0,036 Вт/(м*К), диаметр 32 мм, толщина 70 мм | м | 257.64 | 264.29 | 229 | Цилиндры и полуцилиндры теплоизоляционные минераловатные | - | 1.12
12.2.08.02-1845 | Цилиндры теплоизоляционные из минеральной ваты на синтетическом связующем, НГ, плотность 105-135 кг/м3, теплопроводность при 25±5 °C не более 0,036 Вт/(м*К), диаметр 34 мм, толщина 70 мм | м | 270.83 | 277.59 | 229 | Цилиндры и полуцилиндры теплоизоляционные минераловатные | - | 1.12
12.2.08.02-1846 | Цилиндры теплоизоляционные из минеральной ваты на синтетическом связующем, НГ, плотность 105-135 кг/м3, теплопроводность при 25±5 °C не более 0,036 Вт/(м*К), диаметр 38 мм, толщина 70 мм | м | 293.75 | 301.22 | 229 | Цилиндры и полуцилиндры теплоизоляционные минераловатные | - | 1.12
12.2.08.02-1847 | Цилиндры теплоизоляционные из минеральной ваты на синтетическом связующем, НГ, плотность 105-135 кг/м3, теплопроводность при 25±5 °C не более 0,036 Вт/(м*К), диаметр 42 мм, толщина 70 мм | м | 296.53 | 304.11 | 229 | Цилиндры и полуцилиндры теплоизоляционные минераловатные | - | 1.12
12.2.08.02-1848 | Цилиндры теплоизоляционные из минеральной ваты на синтетическом связующем, НГ, плотность 105-135 кг/м3, теплопроводность при 25±5 °C не более 0,036 Вт/(м*К), диаметр 45 мм, толщина 70 мм | м | 314.58 | 322.57 | 229 | Цилиндры и полуцилиндры теплоизоляционные минераловатные | - | 1.12
12.2.08.02-1849 | Цилиндры теплоизоляционные из минеральной ваты на синтетическом связующем, НГ, плотность 105-135 кг/м3, теплопроводность при 25±5 °C не более 0,036 Вт/(м*К), диаметр 48 мм, толщина 70 мм | м | 317.36 | 325.44 | 229 | Цилиндры и полуцилиндры теплоизоляционные минераловатные | - | 1.12
12.2.08.02-1850 | Цилиндры теплоизоляционные из минеральной ваты на синтетическом связующем, НГ, плотность 105-135 кг/м3, теплопроводность при 25±5 °C не более 0,036 Вт/(м*К), диаметр 54 мм, толщина 70 мм | м | 322.22 | 330.5 | 229 | Цилиндры и полуцилиндры теплоизоляционные минераловатные | - | 1.12
12.2.08.02-1851 | Цилиндры теплоизоляционные из минеральной ваты на синтетическом связующем, НГ, плотность 105-135 кг/м3, теплопроводность при 25±5 °C не более 0,036 Вт/(м*К), диаметр 57 мм, толщина 70 мм | м | 352.78 | 361.7 | 229 | Цилиндры и полуцилиндры теплоизоляционные минераловатные | - | 1.12
12.2.08.02-1852 | Цилиндры теплоизоляционные из минеральной ваты на синтетическом связующем, НГ, плотность 105-135 кг/м3, теплопроводность при 25±5 °C не более 0,036 Вт/(м*К), диаметр 60 мм, толщина 70 мм | м | 354.86 | 363.88 | 229 | Цилиндры и полуцилиндры теплоизоляционные минераловатные | - | 1.12
12.2.08.02-1853 | Цилиндры теплоизоляционные из минеральной ваты на синтетическом связующем, НГ, плотность 105-135 кг/м3, теплопроводность при 25±5 °C не более 0,036 Вт/(м*К), диаметр 64 мм, толщина 70 мм | м | 365.28 | 374.56 | 229 | Цилиндры и полуцилиндры теплоизоляционные минераловатные | - | 1.12
12.2.08.02-1854 | Цилиндры теплоизоляционные из минеральной ваты на синтетическом связующем, НГ, плотность 105-135 кг/м3, теплопроводность при 25±5 °C не более 0,036 Вт/(м*К), диаметр 70 мм, толщина 70 мм | м | 375 | 384.56 | 229 | Цилиндры и полуцилиндры теплоизоляционные минераловатные | - | 1.12
12.2.08.02-1855 | Цилиндры теплоизоляционные из минеральной ваты на синтетическом связующем, НГ, плотность 105-135 кг/м3, теплопроводность при 25±5 °C не более 0,036 Вт/(м*К), диаметр 76 мм, толщина 70 мм | м | 396.53 | 406.61 | 229 | Цилиндры и полуцилиндры теплоизоляционные минераловатные | - | 1.12
12.2.08.02-1856 | Цилиндры теплоизоляционные из минеральной ваты на синтетическом связующем, НГ, плотность 105-135 кг/м3, теплопроводность при 25±5 °C не более 0,036 Вт/(м*К), диаметр 80 мм, толщина 70 мм | м | 404.86 | 415.17 | 229 | Цилиндры и полуцилиндры теплоизоляционные минераловатные | - | 1.12
12.2.08.02-1857 | Цилиндры теплоизоляционные из минеральной ваты на синтетическом связующем, НГ, плотность 105-135 кг/м3, теплопроводность при 25±5 °C не более 0,036 Вт/(м*К), диаметр 89 мм, толщина 70 мм | м | 443.06 | 454.26 | 229 | Цилиндры и полуцилиндры теплоизоляционные минераловатные | - | 1.12
12.2.08.02-1858 | Цилиндры теплоизоляционные из минеральной ваты на синтетическом связующем, НГ, плотность 105-135 кг/м3, теплопроводность при 25±5 °C не более 0,036 Вт/(м*К), диаметр 108 мм, толщина 70 мм | м | 515.28 | 528.21 | 229 | Цилиндры и полуцилиндры теплоизоляционные минераловатные | - | 1.12
12.2.08.02-1859 | Цилиндры теплоизоляционные из минеральной ваты на синтетическом связующем, НГ, плотность 105-135 кг/м3, теплопроводность при 25±5 °C не более 0,036 Вт/(м*К), диаметр 114 мм, толщина 70 мм | м | 545.83 | 559.46 | 229 | Цилиндры и полуцилиндры теплоизоляционные минераловатные | - | 1.12
12.2.08.02-1860 | Цилиндры теплоизоляционные из минеральной ваты на синтетическом связующем, НГ, плотность 105-135 кг/м3, теплопроводность при 25±5 °C не более 0,036 Вт/(м*К), диаметр 133 мм, толщина 70 мм | м | 591.67 | 606.5 | 229 | Цилиндры и полуцилиндры теплоизоляционные минераловатные | - | 1.12
12.2.08.02-1861 | Цилиндры теплоизоляционные из минеральной ваты на синтетическом связующем, НГ, плотность 105-135 кг/м3, теплопроводность при 25±5 °C не более 0,036 Вт/(м*К), диаметр 140 мм, толщина 70 мм | м | 611.11 | 626.42 | 229 | Цилиндры и полуцилиндры теплоизоляционные минераловатные | - | 1.12
12.2.08.02-1862 | Цилиндры теплоизоляционные из минеральной ваты на синтетическом связующем, НГ, плотность 105-135 кг/м3, теплопроводность при 25±5 °C не более 0,036 Вт/(м*К), диаметр 159 мм, толщина 70 мм | м | 633.33 | 649.37 | 229 | Цилиндры и полуцилиндры теплоизоляционные минераловатные | - | 1.12
12.2.08.02-1863 | Цилиндры теплоизоляционные из минеральной ваты на синтетическом связующем, НГ, плотность 105-135 кг/м3, теплопроводность при 25±5 °C не более 0,036 Вт/(м*К), диаметр 219 мм, толщина 70 мм | м | 852.78 | 874.1 | 229 | Цилиндры и полуцилиндры теплоизоляционные минераловатные | - | 1.12
12.2.08.02-1864 | Цилиндры теплоизоляционные из минеральной ваты на синтетическом связующем, НГ, плотность 105-135 кг/м3, теплопроводность при 25±5 °C не более 0,036 Вт/(м*К), диаметр 273 мм, толщина 70 мм | м | 983.33 | 1008.04 | 229 | Цилиндры и полуцилиндры теплоизоляционные минераловатные | - | 1.12
12.2.08.02-1866 | Цилиндры теплоизоляционные из минеральной ваты на синтетическом связующем, НГ, плотность 105-135 кг/м3, теплопроводность при 25±5 °C не более 0,036 Вт/(м*К), диаметр 18 мм, толщина 80 мм | м | 286.11 | 293.49 | 229 | Цилиндры и полуцилиндры теплоизоляционные минераловатные | - | 1.12
12.2.08.02-1867 | Цилиндры теплоизоляционные из минеральной ваты на синтетическом связующем, НГ, плотность 105-135 кг/м3, теплопроводность при 25±5 °C не более 0,036 Вт/(м*К), диаметр 21 мм, толщина 80 мм | м | 288.89 | 296.36 | 229 | Цилиндры и полуцилиндры теплоизоляционные минераловатные | - | 1.12
12.2.08.02-1868 | Цилиндры теплоизоляционные из минеральной ваты на синтетическом связующем, НГ, плотность 105-135 кг/м3, теплопроводность при 25±5 °C не более 0,036 Вт/(м*К), диаметр 25 мм, толщина 80 мм | м | 292.36 | 299.98 | 229 | Цилиндры и полуцилиндры теплоизоляционные минераловатные | - | 1.12
12.2.08.02-1869 | Цилиндры теплоизоляционные из минеральной ваты на синтетическом связующем, НГ, плотность 105-135 кг/м3, теплопроводность при 25±5 °C не более 0,036 Вт/(м*К), диаметр 27 мм, толщина 80 мм | м | 293.75 | 301.43 | 229 | Цилиндры и полуцилиндры теплоизоляционные минераловатные | - | 1.12
12.2.08.02-1870 | Цилиндры теплоизоляционные из минеральной ваты на синтетическом связующем, НГ, плотность 105-135 кг/м3, теплопроводность при 25±5 °C не более 0,036 Вт/(м*К), диаметр 32 мм, толщина 80 мм | м | 323.61 | 331.97 | 229 | Цилиндры и полуцилиндры теплоизоляционные минераловатные | - | 1.12
12.2.08.02-1872 | Цилиндры теплоизоляционные из минеральной ваты на синтетическом связующем, НГ, плотность 105-135 кг/м3, теплопроводность при 25±5 °C не более 0,036 Вт/(м*К), диаметр 38 мм, толщина 80 мм | м | 345.83 | 354.74 | 229 | Цилиндры и полуцилиндры теплоизоляционные минераловатные | - | 1.12
12.2.08.02-1873 | Цилиндры теплоизоляционные из минеральной ваты на синтетическом связующем, НГ, плотность 105-135 кг/м3, теплопроводность при 25±5 °C не более 0,036 Вт/(м*К), диаметр 42 мм, толщина 80 мм | м | 352.78 | 361.89 | 229 | Цилиндры и полуцилиндры теплоизоляционные минераловатные | - | 1.12
12.2.08.02-1874 | Цилиндры теплоизоляционные из минеральной ваты на синтетическом связующем, НГ, плотность 105-135 кг/м3, теплопроводность при 25±5 °C не более 0,036 Вт/(м*К), диаметр 45 мм, толщина 80 мм | м | 359.03 | 368.31 | 229 | Цилиндры и полуцилиндры теплоизоляционные минераловатные | - | 1.12
12.2.08.02-1875 | Цилиндры теплоизоляционные из минеральной ваты на синтетическом связующем, НГ, плотность 105-135 кг/м3, теплопроводность при 25±5 °C не более 0,036 Вт/(м*К), диаметр 48 мм, толщина 80 мм | м | 361.11 | 370.49 | 229 | Цилиндры и полуцилиндры теплоизоляционные минераловатные | - | 1.12
12.2.08.02-1876 | Цилиндры теплоизоляционные из минеральной ваты на синтетическом связующем, НГ, плотность 105-135 кг/м3, теплопроводность при 25±5 °C не более 0,036 Вт/(м*К), диаметр 54 мм, толщина 80 мм | м | 392.36 | 402.46 | 229 | Цилиндры и полуцилиндры теплоизоляционные минераловатные | - | 1.12
12.2.08.02-1877 | Цилиндры теплоизоляционные из минеральной ваты на синтетическом связующем, НГ, плотность 105-135 кг/м3, теплопроводность при 25±5 °C не более 0,036 Вт/(м*К), диаметр 57 мм, толщина 80 мм | м | 395.14 | 405.35 | 229 | Цилиндры и полуцилиндры теплоизоляционные минераловатные | - | 1.12
12.2.08.02-1878 | Цилиндры теплоизоляционные из минеральной ваты на синтетическом связующем, НГ, плотность 105-135 кг/м3, теплопроводность при 25±5 °C не более 0,036 Вт/(м*К), диаметр 60 мм, толщина 80 мм | м | 397.92 | 408.23 | 229 | Цилиндры и полуцилиндры теплоизоляционные минераловатные | - | 1.12
12.2.08.02-1879 | Цилиндры теплоизоляционные из минеральной ваты на синтетическом связующем, НГ, плотность 105-135 кг/м3, теплопроводность при 25±5 °C не более 0,036 Вт/(м*К), диаметр 64 мм, толщина 80 мм | м | 401.39 | 411.84 | 229 | Цилиндры и полуцилиндры теплоизоляционные минераловатные | - | 1.12
12.2.08.02-1880 | Цилиндры теплоизоляционные из минеральной ваты на синтетическом связующем, НГ, плотность 105-135 кг/м3, теплопроводность при 25±5 °C не более 0,036 Вт/(м*К), диаметр 70 мм, толщина 80 мм | м | 470.83 | 482.77 | 229 | Цилиндры и полуцилиндры теплоизоляционные минераловатные | - | 1.12
12.2.08.02-1881 | Цилиндры теплоизоляционные из минеральной ваты на синтетическом связующем, НГ, плотность 105-135 кг/м3, теплопроводность при 25±5 °C не более 0,036 Вт/(м*К), диаметр 76 мм, толщина 80 мм | м | 477.78 | 489.96 | 229 | Цилиндры и полуцилиндры теплоизоляционные минераловатные | - | 1.12
12.2.08.02-1882 | Цилиндры теплоизоляционные из минеральной ваты на синтетическом связующем, НГ, плотность 105-135 кг/м3, теплопроводность при 25±5 °C не более 0,036 Вт/(м*К), диаметр 80 мм, толщина 80 мм | м | 500 | 512.69 | 229 | Цилиндры и полуцилиндры теплоизоляционные минераловатные | - | 1.12
12.2.08.02-1883 | Цилиндры теплоизоляционные из минеральной ваты на синтетическом связующем, НГ, плотность 105-135 кг/м3, теплопроводность при 25±5 °C не более 0,036 Вт/(м*К), диаметр 89 мм, толщина 80 мм | м | 558.33 | 572.35 | 229 | Цилиндры и полуцилиндры теплоизоляционные минераловатные | - | 1.12
12.2.08.02-1884 | Цилиндры теплоизоляционные из минеральной ваты на синтетическом связующем, НГ, плотность 105-135 кг/м3, теплопроводность при 25±5 °C не более 0,036 Вт/(м*К), диаметр 108 мм, толщина 80 мм | м | 622.22 | 637.83 | 229 | Цилиндры и полуцилиндры теплоизоляционные минераловатные | - | 1.12
12.2.08.02-1885 | Цилиндры теплоизоляционные из минеральной ваты на синтетическом связующем, НГ, плотность 105-135 кг/м3, теплопроводность при 25±5 °C не более 0,036 Вт/(м*К), диаметр 114 мм, толщина 80 мм | м | 627.08 | 642.89 | 229 | Цилиндры и полуцилиндры теплоизоляционные минераловатные | - | 1.12
12.2.08.02-1886 | Цилиндры теплоизоляционные из минеральной ваты на синтетическом связующем, НГ, плотность 105-135 кг/м3, теплопроводность при 25±5 °C не более 0,036 Вт/(м*К), диаметр 133 мм, толщина 80 мм | м | 637.5 | 653.83 | 229 | Цилиндры и полуцилиндры теплоизоляционные минераловатные | - | 1.12
12.2.08.02-1887 | Цилиндры теплоизоляционные из минеральной ваты на синтетическом связующем, НГ, плотность 105-135 кг/м3, теплопроводность при 25±5 °C не более 0,036 Вт/(м*К), диаметр 140 мм, толщина 80 мм | м | 700 | 717.7 | 229 | Цилиндры и полуцилиндры теплоизоляционные минераловатные | - | 1.12
12.2.08.02-1888 | Цилиндры теплоизоляционные из минеральной ваты на синтетическом связующем, НГ, плотность 105-135 кг/м3, теплопроводность при 25±5 °C не более 0,036 Вт/(м*К), диаметр 159 мм, толщина 80 мм | м | 716.67 | 735.02 | 229 | Цилиндры и полуцилиндры теплоизоляционные минераловатные | - | 1.12
12.2.08.02-1889 | Цилиндры теплоизоляционные из минеральной ваты на синтетическом связующем, НГ, плотность 105-135 кг/м3, теплопроводность при 25±5 °C не более 0,036 Вт/(м*К), диаметр 219 мм, толщина 80 мм | м | 887.5 | 910.29 | 229 | Цилиндры и полуцилиндры теплоизоляционные минераловатные | - | 1.12
12.2.08.02-1890 | Цилиндры теплоизоляционные из минеральной ваты на синтетическом связующем, НГ, плотность 105-135 кг/м3, теплопроводность при 25±5 °C не более 0,036 Вт/(м*К), диаметр 273 мм, толщина 80 мм | м | 1135.42 | 1164.07 | 229 | Цилиндры и полуцилиндры теплоизоляционные минераловатные | - | 1.12
12.2.08.02-1891 | Цилиндры теплоизоляционные из минеральной ваты на синтетическом связующем, НГ, плотность 105-135 кг/м3, теплопроводность при 25±5 °C не более 0,036 Вт/(м*К), диаметр 324 мм, толщина 80 мм | м | 1197.22 | 1227.96 | 229 | Цилиндры и полуцилиндры теплоизоляционные минераловатные | - | 1.12
12.2.08.02-1892 | Цилиндры теплоизоляционные из минеральной ваты на синтетическом связующем, НГ, плотность 105-135 кг/м3, теплопроводность при 25±5 °C не более 0,036 Вт/(м*К), диаметр 18 мм, толщина 90 мм | м | 338.89 | 347.71 | 229 | Цилиндры и полуцилиндры теплоизоляционные минераловатные | - | 1.12
12.2.08.02-1893 | Цилиндры теплоизоляционные из минеральной ваты на синтетическом связующем, НГ, плотность 105-135 кг/м3, теплопроводность при 25±5 °C не более 0,036 Вт/(м*К), диаметр 21 мм, толщина 90 мм | м | 341.67 | 350.6 | 229 | Цилиндры и полуцилиндры теплоизоляционные минераловатные | - | 1.12
12.2.08.02-1894 | Цилиндры теплоизоляционные из минеральной ваты на синтетическом связующем, НГ, плотность 105-135 кг/м3, теплопроводность при 25±5 °C не более 0,036 Вт/(м*К), диаметр 25 мм, толщина 90 мм | м | 351.39 | 360.59 | 229 | Цилиндры и полуцилиндры теплоизоляционные минераловатные | - | 1.12
12.2.08.02-1895 | Цилиндры теплоизоляционные из минеральной ваты на синтетическом связующем, НГ, плотность 105-135 кг/м3, теплопроводность при 25±5 °C не более 0,036 Вт/(м*К), диаметр 27 мм, толщина 90 мм | м | 374.31 | 384.01 | 229 | Цилиндры и полуцилиндры теплоизоляционные минераловатные | - | 1.12
12.2.08.02-1896 | Цилиндры теплоизоляционные из минеральной ваты на синтетическом связующем, НГ, плотность 105-135 кг/м3, теплопроводность при 25±5 °C не более 0,036 Вт/(м*К), диаметр 32 мм, толщина 90 мм | м | 384.03 | 394.02 | 229 | Цилиндры и полуцилиндры теплоизоляционные минераловатные | - | 1.12
12.2.08.02-1897 | Цилиндры теплоизоляционные из минеральной ваты на синтетическом связующем, НГ, плотность 105-135 кг/м3, теплопроводность при 25±5 °C не более 0,036 Вт/(м*К), диаметр 34 мм, толщина 90 мм | м | 385.42 | 395.11 | 229 | Цилиндры и полуцилиндры теплоизоляционные минераловатные | - | 1.12
12.2.08.02-1898 | Цилиндры теплоизоляционные из минеральной ваты на синтетическом связующем, НГ, плотность 105-135 кг/м3, теплопроводность при 25±5 °C не более 0,036 Вт/(м*К), диаметр 38 мм, толщина 90 мм | м | 388.89 | 399.09 | 229 | Цилиндры и полуцилиндры теплоизоляционные минераловатные | - | 1.12
12.2.08.02-1899 | Цилиндры теплоизоляционные из минеральной ваты на синтетическом связующем, НГ, плотность 105-135 кг/м3, теплопроводность при 25±5 °C не более 0,036 Вт/(м*К), диаметр 42 мм, толщина 90 мм | м | 392.36 | 402.71 | 229 | Цилиндры и полуцилиндры теплоизоляционные минераловатные | - | 1.12
12.2.08.02-1900 | Цилиндры теплоизоляционные из минеральной ваты на синтетическом связующем, НГ, плотность 105-135 кг/м3, теплопроводность при 25±5 °C не более 0,036 Вт/(м*К), диаметр 45 мм, толщина 90 мм | м | 427.78 | 438.89 | 229 | Цилиндры и полуцилиндры теплоизоляционные минераловатные | - | 1.12
12.2.08.02-1902 | Цилиндры теплоизоляционные из минеральной ваты на синтетическом связующем, НГ, плотность 105-135 кг/м3, теплопроводность при 25±5 °C не более 0,036 Вт/(м*К), диаметр 54 мм, толщина 90 мм | м | 470.83 | 482.98 | 229 | Цилиндры и полуцилиндры теплоизоляционные минераловатные | - | 1.12
12.2.08.02-1903 | Цилиндры теплоизоляционные из минеральной ваты на синтетическом связующем, НГ, плотность 105-135 кг/м3, теплопроводность при 25±5 °C не более 0,036 Вт/(м*К), диаметр 57 мм, толщина 90 мм | м | 491.67 | 504.28 | 229 | Цилиндры и полуцилиндры теплоизоляционные минераловатные | - | 1.12
12.2.08.02-1904 | Цилиндры теплоизоляционные из минеральной ваты на синтетическом связующем, НГ, плотность 105-135 кг/м3, теплопроводность при 25±5 °C не более 0,036 Вт/(м*К), диаметр 60 мм, толщина 90 мм | м | 494.44 | 507.17 | 229 | Цилиндры и полуцилиндры теплоизоляционные минераловатные | - | 1.12
12.2.08.02-1905 | Цилиндры теплоизоляционные из минеральной ваты на синтетическом связующем, НГ, плотность 105-135 кг/м3, теплопроводность при 25±5 °C не более 0,036 Вт/(м*К), диаметр 64 мм, толщина 90 мм | м | 520.83 | 534.16 | 229 | Цилиндры и полуцилиндры теплоизоляционные минераловатные | - | 1.12
12.2.08.02-1906 | Цилиндры теплоизоляционные из минеральной ваты на синтетическом связующем, НГ, плотность 105-135 кг/м3, теплопроводность при 25±5 °C не более 0,036 Вт/(м*К), диаметр 70 мм, толщина 90 мм | м | 527.78 | 541.37 | 229 | Цилиндры и полуцилиндры теплоизоляционные минераловатные | - | 1.12
12.2.08.02-1907 | Цилиндры теплоизоляционные из минеральной ваты на синтетическом связующем, НГ, плотность 105-135 кг/м3, теплопроводность при 25±5 °C не более 0,036 Вт/(м*К), диаметр 76 мм, толщина 90 мм | м | 588.89 | 603.81 | 229 | Цилиндры и полуцилиндры теплоизоляционные минераловатные | - | 1.12
12.2.08.02-1908 | Цилиндры теплоизоляционные из минеральной ваты на синтетическом связующем, НГ, плотность 105-135 кг/м3, теплопроводность при 25±5 °C не более 0,036 Вт/(м*К), диаметр 80 мм, толщина 90 мм | м | 595.83 | 610.97 | 229 | Цилиндры и полуцилиндры теплоизоляционные минераловатные | - | 1.12
12.2.08.02-1909 | Цилиндры теплоизоляционные из минеральной ваты на синтетическом связующем, НГ, плотность 105-135 кг/м3, теплопроводность при 25±5 °C не более 0,036 Вт/(м*К), диаметр 89 мм, толщина 90 мм | м | 606.94 | 622.47 | 229 | Цилиндры и полуцилиндры теплоизоляционные минераловатные | - | 1.12
12.2.08.02-1910 | Цилиндры теплоизоляционные из минеральной ваты на синтетическом связующем, НГ, плотность 105-135 кг/м3, теплопроводность при 25±5 °C не более 0,036 Вт/(м*К), диаметр 108 мм, толщина 90 мм | м | 711.11 | 729.08 | 229 | Цилиндры и полуцилиндры теплоизоляционные минераловатные | - | 1.12
12.2.08.02-1911 | Цилиндры теплоизоляционные из минеральной ваты на синтетическом связующем, НГ, плотность 105-135 кг/м3, теплопроводность при 25±5 °C не более 0,036 Вт/(м*К), диаметр 114 мм, толщина 90 мм | м | 730.56 | 749.03 | 229 | Цилиндры и полуцилиндры теплоизоляционные минераловатные | - | 1.12
12.2.08.02-1912 | Цилиндры теплоизоляционные из минеральной ваты на синтетическом связующем, НГ, плотность 105-135 кг/м3, теплопроводность при 25±5 °C не более 0,036 Вт/(м*К), диаметр 133 мм, толщина 90 мм | м | 777.78 | 797.56 | 229 | Цилиндры и полуцилиндры теплоизоляционные минераловатные | - | 1.12
12.2.08.02-1913 | Цилиндры теплоизоляционные из минеральной ваты на синтетическом связующем, НГ, плотность 105-135 кг/м3, теплопроводность при 25±5 °C не более 0,036 Вт/(м*К), диаметр 140 мм, толщина 90 мм | м | 827.78 | 848.69 | 229 | Цилиндры и полуцилиндры теплоизоляционные минераловатные | - | 1.12
12.2.08.02-1915 | Цилиндры теплоизоляционные из минеральной ваты на синтетическом связующем, НГ, плотность 105-135 кг/м3, теплопроводность при 25±5 °C не более 0,036 Вт/(м*К), диаметр 219 мм, толщина 90 мм | м | 969.44 | 994.68 | 229 | Цилиндры и полуцилиндры теплоизоляционные минераловатные | - | 1.12
12.2.08.02-1916 | Цилиндры теплоизоляционные из минеральной ваты на синтетическом связующем, НГ, плотность 105-135 кг/м3, теплопроводность при 25±5 °C не более 0,036 Вт/(м*К), диаметр 273 мм, толщина 90 мм | м | 1166.67 | 1196.87 | 229 | Цилиндры и полуцилиндры теплоизоляционные минераловатные | - | 1.12
12.2.08.02-1917 | Цилиндры теплоизоляционные из минеральной ваты на синтетическом связующем, НГ, плотность 105-135 кг/м3, теплопроводность при 25±5 °C не более 0,036 Вт/(м*К), диаметр 324 мм, толщина 90 мм | м | 1494.44 | 1532.17 | 229 | Цилиндры и полуцилиндры теплоизоляционные минераловатные | - | 1.12
12.2.08.02-1918 | Цилиндры теплоизоляционные из минеральной ваты на синтетическом связующем, НГ, плотность 105-135 кг/м3, теплопроводность при 25±5 °C не более 0,036 Вт/(м*К), диаметр 18 мм, толщина 100 мм | м | 381.94 | 392.07 | 229 | Цилиндры и полуцилиндры теплоизоляционные минераловатные | - | 1.12
12.2.08.02-1919 | Цилиндры теплоизоляционные из минеральной ваты на синтетическом связующем, НГ, плотность 105-135 кг/м3, теплопроводность при 25±5 °C не более 0,036 Вт/(м*К), диаметр 21 мм, толщина 100 мм | м | 384.03 | 394.25 | 229 | Цилиндры и полуцилиндры теплоизоляционные минераловатные | - | 1.12
12.2.08.02-1920 | Цилиндры теплоизоляционные из минеральной ваты на синтетическом связующем, НГ, плотность 105-135 кг/м3, теплопроводность при 25±5 °C не более 0,036 Вт/(м*К), диаметр 25 мм, толщина 100 мм | м | 394.44 | 404.96 | 229 | Цилиндры и полуцилиндры теплоизоляционные минераловатные | - | 1.12
12.2.08.02-1921 | Цилиндры теплоизоляционные из минеральной ваты на синтетическом связующем, НГ, плотность 105-135 кг/м3, теплопроводность при 25±5 °C не более 0,036 Вт/(м*К), диаметр 27 мм, толщина 100 мм | м | 456.94 | 468.75 | 229 | Цилиндры и полуцилиндры теплоизоляционные минераловатные | - | 1.12
12.2.08.02-1923 | Цилиндры теплоизоляционные из минеральной ваты на синтетическом связующем, НГ, плотность 105-135 кг/м3, теплопроводность при 25±5 °C не более 0,036 Вт/(м*К), диаметр 34 мм, толщина 100 мм | м | 465.28 | 477.4 | 229 | Цилиндры и полуцилиндры теплоизоляционные минераловатные | - | 1.12
12.2.08.02-1924 | Цилиндры теплоизоляционные из минеральной ваты на синтетическом связующем, НГ, плотность 105-135 кг/м3, теплопроводность при 25±5 °C не более 0,036 Вт/(м*К), диаметр 38 мм, толщина 100 мм | м | 487.5 | 500.15 | 229 | Цилиндры и полуцилиндры теплоизоляционные минераловатные | - | 1.12
12.2.08.02-1926 | Цилиндры теплоизоляционные из минеральной ваты на синтетическом связующем, НГ, плотность 105-135 кг/м3, теплопроводность при 25±5 °C не более 0,036 Вт/(м*К), диаметр 45 мм, толщина 100 мм | м | 543.06 | 556.97 | 229 | Цилиндры и полуцилиндры теплоизоляционные минераловатные | - | 1.12
12.2.08.02-1927 | Цилиндры теплоизоляционные из минеральной ваты на синтетическом связующем, НГ, плотность 105-135 кг/м3, теплопроводность при 25±5 °C не более 0,036 Вт/(м*К), диаметр 48 мм, толщина 100 мм | м | 545.83 | 559.87 | 229 | Цилиндры и полуцилиндры теплоизоляционные минераловатные | - | 1.12
12.2.08.02-1928 | Цилиндры теплоизоляционные из минеральной ваты на синтетическом связующем, НГ, плотность 105-135 кг/м3, теплопроводность при 25±5 °C не более 0,036 Вт/(м*К), диаметр 54 мм, толщина 100 мм | м | 551.39 | 565.65 | 229 | Цилиндры и полуцилиндры теплоизоляционные минераловатные | - | 1.12
12.2.08.02-1929 | Цилиндры теплоизоляционные из минеральной ваты на синтетическом связующем, НГ, плотность 105-135 кг/м3, теплопроводность при 25±5 °C не более 0,036 Вт/(м*К), диаметр 57 мм, толщина 100 мм | м | 604.17 | 619.55 | 229 | Цилиндры и полуцилиндры теплоизоляционные минераловатные | - | 1.12
12.2.08.02-1931 | Цилиндры теплоизоляционные из минеральной ваты на синтетическом связующем, НГ, плотность 105-135 кг/м3, теплопроводность при 25±5 °C не более 0,036 Вт/(м*К), диаметр 64 мм, толщина 100 мм | м | 631.94 | 648.04 | 229 | Цилиндры и полуцилиндры теплоизоляционные минераловатные | - | 1.12
12.2.08.02-1932 | Цилиндры теплоизоляционные из минеральной ваты на синтетическом связующем, НГ, плотность 105-135 кг/м3, теплопроводность при 25±5 °C не более 0,036 Вт/(м*К), диаметр 70 мм, толщина 100 мм | м | 679.17 | 696.32 | 229 | Цилиндры и полуцилиндры теплоизоляционные минераловатные | - | 1.12
12.2.08.02-1933 | Цилиндры теплоизоляционные из минеральной ваты на синтетическом связующем, НГ, плотность 105-135 кг/м3, теплопроводность при 25±5 °C не более 0,036 Вт/(м*К), диаметр 76 мм, толщина 100 мм | м | 736.11 | 754.54 | 229 | Цилиндры и полуцилиндры теплоизоляционные минераловатные | - | 1.12
12.2.08.02-1935 | Цилиндры теплоизоляционные из минеральной ваты на синтетическом связующем, НГ, плотность 105-135 кг/м3, теплопроводность при 25±5 °C не более 0,036 Вт/(м*К), диаметр 89 мм, толщина 100 мм | м | 741.67 | 760.48 | 229 | Цилиндры и полуцилиндры теплоизоляционные минераловатные | - | 1.12
12.2.08.02-1936 | Цилиндры теплоизоляционные из минеральной ваты на синтетическом связующем, НГ, плотность 105-135 кг/м3, теплопроводность при 25±5 °C не более 0,036 Вт/(м*К), диаметр 108 мм, толщина 100 мм | м | 815.28 | 835.96 | 229 | Цилиндры и полуцилиндры теплоизоляционные минераловатные | - | 1.12
12.2.08.02-1937 | Цилиндры теплоизоляционные из минеральной ваты на синтетическом связующем, НГ, плотность 105-135 кг/м3, теплопроводность при 25±5 °C не более 0,036 Вт/(м*К), диаметр 114 мм, толщина 100 мм | м | 829.17 | 850.25 | 229 | Цилиндры и полуцилиндры теплоизоляционные минераловатные | - | 1.12
12.2.08.02-1938 | Цилиндры теплоизоляционные из минеральной ваты на синтетическом связующем, НГ, плотность 105-135 кг/м3, теплопроводность при 25±5 °C не более 0,036 Вт/(м*К), диаметр 133 мм, толщина 100 мм | м | 912.5 | 935.65 | 229 | Цилиндры и полуцилиндры теплоизоляционные минераловатные | - | 1.12
12.2.08.02-1939 | Цилиндры теплоизоляционные из минеральной ваты на синтетическом связующем, НГ, плотность 105-135 кг/м3, теплопроводность при 25±5 °C не более 0,036 Вт/(м*К), диаметр 140 мм, толщина 100 мм | м | 937.5 | 961.3 | 229 | Цилиндры и полуцилиндры теплоизоляционные минераловатные | - | 1.12
12.2.08.02-1940 | Цилиндры теплоизоляционные из минеральной ваты на синтетическом связующем, НГ, плотность 105-135 кг/м3, теплопроводность при 25±5 °C не более 0,036 Вт/(м*К), диаметр 159 мм, толщина 100 мм | м | 961.11 | 985.79 | 229 | Цилиндры и полуцилиндры теплоизоляционные минераловатные | - | 1.12
12.2.08.02-1941 | Цилиндры теплоизоляционные из минеральной ваты на синтетическом связующем, НГ, плотность 105-135 кг/м3, теплопроводность при 25±5 °C не более 0,036 Вт/(м*К), диаметр 219 мм, толщина 100 мм | м | 1247.92 | 1279.59 | 229 | Цилиндры и полуцилиндры теплоизоляционные минераловатные | - | 1.12
12.2.08.02-1942 | Цилиндры теплоизоляционные из минеральной ваты на синтетическом связующем, НГ, плотность 105-135 кг/м3, теплопроводность при 25±5 °C не более 0,036 Вт/(м*К), диаметр 273 мм, толщина 100 мм | м | 1463.89 | 1501.02 | 229 | Цилиндры и полуцилиндры теплоизоляционные минераловатные | - | 1.12
12.2.08.02-1943 | Цилиндры теплоизоляционные из минеральной ваты на синтетическом связующем, НГ, плотность 105-135 кг/м3, теплопроводность при 25±5 °C не более 0,036 Вт/(м*К), диаметр 324 мм, толщина 100 мм | м | 1641.67 | 1683.41 | 229 | Цилиндры и полуцилиндры теплоизоляционные минераловатные | - | 1.12
12.2.08.02-1944 | Цилиндры теплоизоляционные из минеральной ваты на синтетическом связующем, НГ, плотность 105-135 кг/м3, теплопроводность при 25±5 °C не более 0,036 Вт/(м*К), диаметр 18 мм, толщина 120 мм | м | 576.39 | 591.4 | 229 | Цилиндры и полуцилиндры теплоизоляционные минераловатные | - | 1.12
12.2.08.02-1945 | Цилиндры теплоизоляционные из минеральной ваты на синтетическом связующем, НГ, плотность 105-135 кг/м3, теплопроводность при 25±5 °C не более 0,036 Вт/(м*К), диаметр 21 мм, толщина 120 мм | м | 579.17 | 594.31 | 229 | Цилиндры и полуцилиндры теплоизоляционные минераловатные | - | 1.12
12.2.08.02-1946 | Цилиндры теплоизоляционные из минеральной ваты на синтетическом связующем, НГ, плотность 105-135 кг/м3, теплопроводность при 25±5 °C не более 0,036 Вт/(м*К), диаметр 25 мм, толщина 120 мм | м | 616.67 | 632.66 | 229 | Цилиндры и полуцилиндры теплоизоляционные минераловатные | - | 1.12
12.2.08.02-1947 | Цилиндры теплоизоляционные из минеральной ваты на синтетическом связующем, НГ, плотность 105-135 кг/м3, теплопроводность при 25±5 °C не более 0,036 Вт/(м*К), диаметр 27 мм, толщина 120 мм | м | 622.22 | 638.38 | 229 | Цилиндры и полуцилиндры теплоизоляционные минераловатные | - | 1.12
12.2.08.02-1948 | Цилиндры теплоизоляционные из минеральной ваты на синтетическом связующем, НГ, плотность 105-135 кг/м3, теплопроводность при 25±5 °C не более 0,036 Вт/(м*К), диаметр 32 мм, толщина 120 мм | м | 627.78 | 644.17 | 229 | Цилиндры и полуцилиндры теплоизоляционные минераловатные | - | 1.12
12.2.08.02-1949 | Цилиндры теплоизоляционные из минеральной ваты на синтетическом связующем, НГ, плотность 105-135 кг/м3, теплопроводность при 25±5 °C не более 0,036 Вт/(м*К), диаметр 34 мм, толщина 120 мм | м | 670.83 | 688.14 | 229 | Цилиндры и полуцилиндры теплоизоляционные минераловатные | - | 1.12
12.2.08.02-1950 | Цилиндры теплоизоляционные из минеральной ваты на синтетическом связующем, НГ, плотность 105-135 кг/м3, теплопроводность при 25±5 °C не более 0,036 Вт/(м*К), диаметр 38 мм, толщина 120 мм | м | 679.17 | 696.74 | 229 | Цилиндры и полуцилиндры теплоизоляционные минераловатные | - | 1.12
12.2.08.02-1951 | Цилиндры теплоизоляционные из минеральной ваты на синтетическом связующем, НГ, плотность 105-135 кг/м3, теплопроводность при 25±5 °C не более 0,036 Вт/(м*К), диаметр 42 мм, толщина 120 мм | м | 681.94 | 699.68 | 229 | Цилиндры и полуцилиндры теплоизоляционные минераловатные | - | 1.12
12.2.08.02-1952 | Цилиндры теплоизоляционные из минеральной ваты на синтетическом связующем, НГ, плотность 105-135 кг/м3, теплопроводность при 25±5 °C не более 0,036 Вт/(м*К), диаметр 45 мм, толщина 120 мм | м | 736.11 | 755 | 229 | Цилиндры и полуцилиндры теплоизоляционные минераловатные | - | 1.12
12.2.08.02-1953 | Цилиндры теплоизоляционные из минеральной ваты на синтетическом связующем, НГ, плотность 105-135 кг/м3, теплопроводность при 25±5 °C не более 0,036 Вт/(м*К), диаметр 48 мм, толщина 120 мм | м | 738.89 | 757.41 | 229 | Цилиндры и полуцилиндры теплоизоляционные минераловатные | - | 1.12
12.2.08.02-1955 | Цилиндры теплоизоляционные из минеральной ваты на синтетическом связующем, НГ, плотность 105-135 кг/м3, теплопроводность при 25±5 °C не более 0,036 Вт/(м*К), диаметр 57 мм, толщина 120 мм | м | 750 | 769.47 | 229 | Цилиндры и полуцилиндры теплоизоляционные минераловатные | - | 1.12
12.2.08.02-1956 | Цилиндры теплоизоляционные из минеральной ваты на синтетическом связующем, НГ, плотность 105-135 кг/м3, теплопроводность при 25±5 °C не более 0,036 Вт/(м*К), диаметр 60 мм, толщина 120 мм | м | 758.33 | 778.04 | 229 | Цилиндры и полуцилиндры теплоизоляционные минераловатные | - | 1.12
12.2.08.02-1957 | Цилиндры теплоизоляционные из минеральной ваты на синтетическом связующем, НГ, плотность 105-135 кг/м3, теплопроводность при 25±5 °C не более 0,036 Вт/(м*К), диаметр 64 мм, толщина 120 мм | м | 823.61 | 844.73 | 229 | Цилиндры и полуцилиндры теплоизоляционные минераловатные | - | 1.12
12.2.08.02-1958 | Цилиндры теплоизоляционные из минеральной ваты на синтетическом связующем, НГ, плотность 105-135 кг/м3, теплопроводность при 25±5 °C не более 0,036 Вт/(м*К), диаметр 70 мм, толщина 120 мм | м | 831.94 | 853.38 | 229 | Цилиндры и полуцилиндры теплоизоляционные минераловатные | - | 1.12
12.2.08.02-1959 | Цилиндры теплоизоляционные из минеральной ваты на синтетическом связующем, НГ, плотность 105-135 кг/м3, теплопроводность при 25±5 °C не более 0,036 Вт/(м*К), диаметр 76 мм, толщина 120 мм | м | 837.5 | 859.2 | 229 | Цилиндры и полуцилиндры теплоизоляционные минераловатные | - | 1.12
12.2.08.02-1960 | Цилиндры теплоизоляционные из минеральной ваты на синтетическом связующем, НГ, плотность 105-135 кг/м3, теплопроводность при 25±5 °C не более 0,036 Вт/(м*К), диаметр 80 мм, толщина 120 мм | м | 840.28 | 862.14 | 229 | Цилиндры и полуцилиндры теплоизоляционные минераловатные | - | 1.12
12.2.08.02-1961 | Цилиндры теплоизоляционные из минеральной ваты на синтетическом связующем, НГ, плотность 105-135 кг/м3, теплопроводность при 25±5 °C не более 0,036 Вт/(м*К), диаметр 89 мм, толщина 120 мм | м | 858.33 | 880.78 | 229 | Цилиндры и полуцилиндры теплоизоляционные минераловатные | - | 1.12
12.2.08.02-1962 | Цилиндры теплоизоляционные из минеральной ваты на синтетическом связующем, НГ, плотность 105-135 кг/м3, теплопроводность при 25±5 °C не более 0,036 Вт/(м*К), диаметр 108 мм, толщина 120 мм | м | 1020.83 | 1047.01 | 229 | Цилиндры и полуцилиндры теплоизоляционные минераловатные | - | 1.12
12.2.08.02-1963 | Цилиндры теплоизоляционные из минеральной ваты на синтетическом связующем, НГ, плотность 105-135 кг/м3, теплопроводность при 25±5 °C не более 0,036 Вт/(м*К), диаметр 114 мм, толщина 120 мм | м | 1045.83 | 1072.66 | 229 | Цилиндры и полуцилиндры теплоизоляционные минераловатные | - | 1.12
12.2.08.02-1964 | Цилиндры теплоизоляционные из минеральной ваты на синтетическом связующем, НГ, плотность 105-135 кг/м3, теплопроводность при 25±5 °C не более 0,036 Вт/(м*К), диаметр 133 мм, толщина 120 мм | м | 1106.94 | 1135.47 | 229 | Цилиндры и полуцилиндры теплоизоляционные минераловатные | - | 1.12
12.2.08.02-1965 | Цилиндры теплоизоляционные из минеральной ваты на синтетическом связующем, НГ, плотность 105-135 кг/м3, теплопроводность при 25±5 °C не более 0,036 Вт/(м*К), диаметр 140 мм, толщина 120 мм | м | 1113.89 | 1142.73 | 229 | Цилиндры и полуцилиндры теплоизоляционные минераловатные | - | 1.12
12.2.08.02-1966 | Цилиндры теплоизоляционные из минеральной ваты на синтетическом связующем, НГ, плотность 105-135 кг/м3, теплопроводность при 25±5 °C не более 0,036 Вт/(м*К), диаметр 159 мм, толщина 120 мм | м | 1216.67 | 1248.05 | 229 | Цилиндры и полуцилиндры теплоизоляционные минераловатные | - | 1.12
12.2.08.02-1967 | Цилиндры теплоизоляционные из минеральной ваты на синтетическом связующем, НГ, плотность 105-135 кг/м3, теплопроводность при 25±5 °C не более 0,036 Вт/(м*К), диаметр 219 мм, толщина 120 мм | м | 1491.67 | 1530.06 | 229 | Цилиндры и полуцилиндры теплоизоляционные минераловатные | - | 1.12
12.2.08.02-1968 | Цилиндры теплоизоляционные из минеральной ваты на синтетическом связующем, НГ, плотность 105-135 кг/м3, теплопроводность при 25±5 °C не более 0,036 Вт/(м*К), диаметр 273 мм, толщина 120 мм | м | 1789.58 | 1835.3 | 229 | Цилиндры и полуцилиндры теплоизоляционные минераловатные | - | 1.12
12.2.08.02-1969 | Цилиндры теплоизоляционные из минеральной ваты на синтетическом связующем, НГ, плотность 105-135 кг/м3, теплопроводность при 25±5 °C не более 0,036 Вт/(м*К), диаметр 324 мм, толщина 120 мм | м | 1941.67 | 1991.72 | 229 | Цилиндры и полуцилиндры теплоизоляционные минераловатные | - | 1.12
12.2.08.03-0023 | Цилиндры и полуцилиндры теплоизоляционные из минеральной ваты на синтетическом связующем, марка 200, внутренний диаметр 18-57 мм | м3 | 12742.26 | 13133.33 | 229 | Цилиндры и полуцилиндры теплоизоляционные минераловатные | - | 1.12
13.1.01.01-0001 | Крошка мраморная, фракция от 0,2 до 0,5 мм | т | 6250 | 6720.05 | 183 | Изделия из мрамора | - | 1.48
13.1.01.01-0002 | Крошка мраморная, фракция от 2,5 до 5 мм | кг | 3.89 | 4.33 | 183 | Изделия из мрамора | - | 1.48
13.1.01.01-0003 | Смесь декоративная на цементной основе с мраморной (гранитной) крошкой, размер 1-1,5 мм | м3 | 2416.67 | 2917.25 | 35 | Изделия из природного камня | - | 1.35
13.1.02.01-0071 | Плита мраморная облицовочная полированная, месторождение Кибик-Кордонское - Саянское, размеры 300х300 мм, толщина 10 мм | м2 | 1916.67 | 1967.73 | 183 | Изделия из мрамора | - | 1.48
13.1.02.01-1005 | Плита мраморная облицовочная полированная, месторождение Кибик-Кордонское - Саянское, размеры 300х300 мм, толщина 20 мм | м2 | 2833.33 | 2907.42 | 183 | Изделия из мрамора | - | 1.48
13.1.02.01-1006 | Плита мраморная облицовочная полированная, месторождение Кибик-Кордонское - Саянское, размеры 300х300 мм, толщина 30 мм | м2 | 3750 | 3852.72 | 183 | Изделия из мрамора | - | 1.48
13.1.02.01-1007 | Плита мраморная облицовочная полированная, месторождение Кибик-Кордонское - Саянское, размеры 300х300 мм, толщина 40 мм | м2 | 4583.33 | 4712.44 | 183 | Изделия из мрамора | - | 1.48
13.1.02.01-1015 | Плита мраморная облицовочная полированная, месторождение Коелгинское, размеры 300х300 мм, толщина 20 мм | м2 | 1813.33 | 1870.22 | 183 | Изделия из мрамора | - | 1.48
13.1.02.01-1016 | Плита мраморная облицовочная полированная, месторождение Коелгинское, размеры 300х300 мм, толщина 30 мм | м2 | 2443.33 | 2523.13 | 183 | Изделия из мрамора | - | 1.48
13.1.02.01-1017 | Плита мраморная облицовочная полированная, месторождение Коелгинское, размеры 300х300 мм, толщина 40 мм | м2 | 4073.33 | 4196.04 | 183 | Изделия из мрамора | - | 1.48
13.1.02.01-1018 | Плита мраморная облицовочная полированная, месторождение Коелгинское, размеры 300х300 мм, толщина 50 мм | м2 | 5722.22 | 5889.92 | 183 | Изделия из мрамора | - | 1.48
13.1.02.01-1019 | Плита мраморная облицовочная полированная, месторождение Коелгинское, размеры 300х300 мм, толщина 80 мм | м2 | 7416.67 | 7647.49 | 183 | Изделия из мрамора | - | 1.48
13.1.02.01-1020 | Плита мраморная облицовочная полированная, месторождение Коелгинское, размеры 300х300 мм, толщина 100 мм | м2 | 9064.82 | 9349.23 | 183 | Изделия из мрамора | - | 1.48
13.1.02.01-1021 | Плита мраморная облицовочная полированная, месторождение Коелгинское, размеры 300х300 мм, толщина 120 мм | м2 | 10740.74 | 11079.29 | 183 | Изделия из мрамора | - | 1.48
13.1.02.01-1036 | Плита мраморная облицовочная полированная, месторождение Кибик-Кордонское - Саянское, размеры 300х300 мм, толщина 15 мм | м2 | 2250 | 2310.57 | 183 | Изделия из мрамора | - | 1.48
13.1.02.01-1041 | Плита мраморная облицовочная полированная, месторождение Коелгинское, размеры 300х300 мм, толщина 60 мм | м2 | 5722.22 | 5911.22 | 183 | Изделия из мрамора | - | 1.48
13.1.02.01-1048 | Плита мраморная облицовочная полированная, месторождение Кибик-Кордонское - Саянское, размеры 300х300 мм, толщина 50 мм | м2 | 5488.52 | 5645.45 | 183 | Изделия из мрамора | - | 1.48
13.1.02.01-1049 | Плита мраморная облицовочная полированная, месторождение Кибик-Кордонское - Саянское, размеры 300х300 мм, толщина 60 мм | м2 | 6166.66 | 6346.88 | 183 | Изделия из мрамора | - | 1.48
13.1.02.01-1050 | Плита мраморная облицовочная полированная, месторождение Кибик-Кордонское - Саянское, размеры 300х300 мм, толщина 80 мм | м2 | 7166.66 | 7386.33 | 183 | Изделия из мрамора | - | 1.48
13.1.02.01-1051 | Плита мраморная облицовочная полированная, месторождение Кибик-Кордонское - Саянское, размеры 300х300 мм, толщина 100 мм | м2 | 9500 | 9785.78 | 183 | Изделия из мрамора | - | 1.48
13.1.02.01-1052 | Плита мраморная облицовочная полированная, месторождение Кибик-Кордонское - Саянское, размеры 300х300 мм, толщина 120 мм | м2 | 11083.33 | 11420.23 | 183 | Изделия из мрамора | - | 1.48
13.1.02.01-1061 | Плита мраморная облицовочная полированная, месторождение Коелгинское, размеры 300х300 мм, толщина 90 мм | м2 | 9064.82 | 9332.18 | 183 | Изделия из мрамора | - | 1.48
13.1.02.01-1062 | Плита мраморная облицовочная полированная, месторождение Коелгинское, размеры 300х300 мм, толщина 110 мм | м2 | 10740.74 | 11072.72 | 183 | Изделия из мрамора | - | 1.48
13.1.02.01-1063 | Плита мраморная облицовочная полированная, месторождение Кибик-Кордонское - Саянское, размеры 300х300 мм, толщина 70 мм | м2 | 7166.66 | 7376.6 | 183 | Изделия из мрамора | - | 1.48
13.1.02.01-1064 | Плита мраморная облицовочная полированная, месторождение Кибик-Кордонское - Саянское, размеры 300х300 мм, толщина 90 мм | м2 | 9500 | 9784.26 | 183 | Изделия из мрамора | - | 1.48
13.1.02.01-1065 | Плита мраморная облицовочная полированная, месторождение Кибик-Кордонское - Саянское, размеры 300х300 мм, толщина 110 мм | м2 | 11083.33 | 11410.5 | 183 | Изделия из мрамора | - | 1.48
13.1.02.01-1066 | Плита мраморная облицовочная полированная, месторождение Кибик-Кордонское - Саянское, размеры 300х600 мм, толщина 10 мм | м2 | 1916.67 | 1968.15 | 183 | Изделия из мрамора | - | 1.48
13.1.02.01-1067 | Плита мраморная облицовочная полированная, месторождение Кибик-Кордонское - Саянское, размеры 300х600 мм, толщина 15 мм | м2 | 2250 | 2310.57 | 183 | Изделия из мрамора | - | 1.48
13.1.02.01-1068 | Плита мраморная облицовочная полированная, месторождение Кибик-Кордонское - Саянское, размеры 300х600 мм, толщина 20 мм | м2 | 2833.33 | 2907.99 | 183 | Изделия из мрамора | - | 1.48
13.1.02.01-1069 | Плита мраморная облицовочная полированная, месторождение Кибик-Кордонское - Саянское, размеры 300х600 мм, толщина 30 мм | м2 | 3750 | 3852.72 | 183 | Изделия из мрамора | - | 1.48
13.1.02.01-1070 | Плита мраморная облицовочная полированная, месторождение Кибик-Кордонское - Саянское, размеры 300х600 мм, толщина 40 мм | м2 | 4583.33 | 4712.44 | 183 | Изделия из мрамора | - | 1.48
13.1.02.01-1071 | Плита мраморная облицовочная полированная, месторождение Кибик-Кордонское - Саянское, размеры 300х600 мм, толщина 50 мм | м2 | 5488.52 | 5645.45 | 183 | Изделия из мрамора | - | 1.48
13.1.02.01-1072 | Плита мраморная облицовочная полированная, месторождение Кибик-Кордонское - Саянское, размеры 300х600 мм, толщина 60 мм | м2 | 6166.66 | 6346.88 | 183 | Изделия из мрамора | - | 1.48
13.1.02.01-1073 | Плита мраморная облицовочная полированная, месторождение Кибик-Кордонское - Саянское, размеры 300х600 мм, толщина 70 мм | м2 | 7166.66 | 7376.6 | 183 | Изделия из мрамора | - | 1.48
13.1.02.01-1074 | Плита мраморная облицовочная полированная, месторождение Кибик-Кордонское - Саянское, размеры 300х600 мм, толщина 80 мм | м2 | 7166.66 | 7386.33 | 183 | Изделия из мрамора | - | 1.48
13.1.02.01-1075 | Плита мраморная облицовочная полированная, месторождение Кибик-Кордонское - Саянское, размеры 300х600 мм, толщина 90 мм | м2 | 9500 | 9776.06 | 183 | Изделия из мрамора | - | 1.48
13.1.02.01-1076 | Плита мраморная облицовочная полированная, месторождение Кибик-Кордонское - Саянское, размеры 300х600 мм, толщина 100 мм | м2 | 9500 | 9785.78 | 183 | Изделия из мрамора | - | 1.48
13.1.02.01-1077 | Плита мраморная облицовочная полированная, месторождение Кибик-Кордонское - Саянское, размеры 300х600 мм, толщина 110 мм | м2 | 11083.33 | 11410.5 | 183 | Изделия из мрамора | - | 1.48
13.1.02.01-1078 | Плита мраморная облицовочная полированная, месторождение Кибик-Кордонское - Саянское, размеры 300х600 мм, толщина 120 мм | м2 | 11083.33 | 11420.23 | 183 | Изделия из мрамора | - | 1.48
13.1.02.01-1079 | Плита мраморная облицовочная полированная, месторождение Коелгинское, размеры 300х600 мм, толщина 20 мм | м2 | 1813.33 | 1870.9 | 183 | Изделия из мрамора | - | 1.48
13.1.02.01-1080 | Плита мраморная облицовочная полированная, месторождение Коелгинское, размеры 300х600 мм, толщина 30 мм | м2 | 2443.33 | 2524.15 | 183 | Изделия из мрамора | - | 1.48
13.1.02.01-1081 | Плита мраморная облицовочная полированная, месторождение Коелгинское, размеры 300х600 мм, толщина 40 мм | м2 | 4073.33 | 4197.4 | 183 | Изделия из мрамора | - | 1.48
13.1.02.01-1082 | Плита мраморная облицовочная полированная, месторождение Коелгинское, размеры 300х600 мм, толщина 50 мм | м2 | 5722.22 | 5889.92 | 183 | Изделия из мрамора | - | 1.48
13.1.02.01-1083 | Плита мраморная облицовочная полированная, месторождение Коелгинское, размеры 300х600 мм, толщина 60 мм | м2 | 5722.22 | 5901.75 | 183 | Изделия из мрамора | - | 1.48
13.1.02.01-1084 | Плита мраморная облицовочная полированная, месторождение Коелгинское, размеры 300х600 мм, толщина 80 мм | м2 | 7416.67 | 7650.21 | 183 | Изделия из мрамора | - | 1.48
13.1.02.01-1085 | Плита мраморная облицовочная полированная, месторождение Коелгинское, размеры 300х600 мм, толщина 90 мм | м2 | 9064.82 | 9341.98 | 183 | Изделия из мрамора | - | 1.48
13.1.02.01-1086 | Плита мраморная облицовочная полированная, месторождение Коелгинское, размеры 300х600 мм, толщина 100 мм | м2 | 9064.82 | 9352.63 | 183 | Изделия из мрамора | - | 1.48
13.1.02.01-1087 | Плита мраморная облицовочная полированная, месторождение Коелгинское, размеры 300х600 мм, толщина 110 мм | м2 | 10740.74 | 11072.72 | 183 | Изделия из мрамора | - | 1.48
13.1.02.01-1088 | Плита мраморная облицовочная полированная, месторождение Коелгинское, размеры 300х600 мм, толщина 120 мм | м2 | 10740.74 | 11083.37 | 183 | Изделия из мрамора | - | 1.48
13.1.02.01-1089 | Плита мраморная облицовочная полированная, месторождение Кибик-Кордонское - Саянское, размеры 400х600 мм, толщина 10 мм | м2 | 1916.67 | 1968.15 | 183 | Изделия из мрамора | - | 1.48
13.1.02.01-1090 | Плита мраморная облицовочная полированная, месторождение Кибик-Кордонское - Саянское, размеры 400х600 мм, толщина 15 мм | м2 | 2250 | 2310.57 | 183 | Изделия из мрамора | - | 1.48
13.1.02.01-1091 | Плита мраморная облицовочная полированная, месторождение Кибик-Кордонское - Саянское, размеры 400х600 мм, толщина 20 мм | м2 | 2833.33 | 2907.99 | 183 | Изделия из мрамора | - | 1.48
13.1.02.01-1092 | Плита мраморная облицовочная полированная, месторождение Кибик-Кордонское - Саянское, размеры 400х600 мм, толщина 30 мм | м2 | 3750 | 3852.72 | 183 | Изделия из мрамора | - | 1.48
13.1.02.01-1093 | Плита мраморная облицовочная полированная, месторождение Кибик-Кордонское - Саянское, размеры 400х600 мм, толщина 40 мм | м2 | 4583.33 | 4712.44 | 183 | Изделия из мрамора | - | 1.48
13.1.02.01-1094 | Плита мраморная облицовочная полированная, месторождение Кибик-Кордонское - Саянское, размеры 400х600 мм, толщина 50 мм | м2 | 5488.52 | 5645.45 | 183 | Изделия из мрамора | - | 1.48
13.1.02.01-1095 | Плита мраморная облицовочная полированная, месторождение Кибик-Кордонское - Саянское, размеры 400х600 мм, толщина 60 мм | м2 | 6166.66 | 6346.88 | 183 | Изделия из мрамора | - | 1.48
13.1.02.01-1096 | Плита мраморная облицовочная полированная, месторождение Кибик-Кордонское - Саянское, размеры 400х600 мм, толщина 70 мм | м2 | 7166.66 | 7376.6 | 183 | Изделия из мрамора | - | 1.48
13.1.02.01-1097 | Плита мраморная облицовочная полированная, месторождение Кибик-Кордонское - Саянское, размеры 400х600 мм, толщина 80 мм | м2 | 7166.66 | 7386.33 | 183 | Изделия из мрамора | - | 1.48
13.1.02.01-1098 | Плита мраморная облицовочная полированная, месторождение Кибик-Кордонское - Саянское, размеры 400х600 мм, толщина 90 мм | м2 | 9500 | 9776.06 | 183 | Изделия из мрамора | - | 1.48
13.1.02.01-1099 | Плита мраморная облицовочная полированная, месторождение Кибик-Кордонское - Саянское, размеры 400х600 мм, толщина 100 мм | м2 | 9500 | 9785.78 | 183 | Изделия из мрамора | - | 1.48
13.1.02.01-1100 | Плита мраморная облицовочная полированная, месторождение Кибик-Кордонское - Саянское, размеры 400х600 мм, толщина 110 мм | м2 | 11083.33 | 11410.5 | 183 | Изделия из мрамора | - | 1.48
13.1.02.01-1101 | Плита мраморная облицовочная полированная, месторождение Кибик-Кордонское - Саянское, размеры 400х600 мм, толщина 120 мм | м2 | 11083.33 | 11420.23 | 183 | Изделия из мрамора | - | 1.48
13.1.02.01-1102 | Плита мраморная облицовочная полированная, месторождение Коелгинское, размеры 400х600 мм, толщина 20 мм | м2 | 1813.33 | 1870.9 | 183 | Изделия из мрамора | - | 1.48
13.1.02.01-1103 | Плита мраморная облицовочная полированная, месторождение Коелгинское, размеры 400х600 мм, толщина 30 мм | м2 | 2443.33 | 2524.15 | 183 | Изделия из мрамора | - | 1.48
13.1.02.01-1104 | Плита мраморная облицовочная полированная, месторождение Коелгинское, размеры 400х600 мм, толщина 40 мм | м2 | 4073.33 | 4197.4 | 183 | Изделия из мрамора | - | 1.48
13.1.02.01-1105 | Плита мраморная облицовочная полированная, месторождение Коелгинское, размеры 400х600 мм, толщина 50 мм | м2 | 5722.22 | 5889.92 | 183 | Изделия из мрамора | - | 1.48
13.1.02.01-1106 | Плита мраморная облицовочная полированная, месторождение Коелгинское, размеры 400х600 мм, толщина 60 мм | м2 | 5722.22 | 5901.75 | 183 | Изделия из мрамора | - | 1.48
13.1.02.01-1107 | Плита мраморная облицовочная полированная, месторождение Коелгинское, размеры 400х600 мм, толщина 80 мм | м2 | 7416.67 | 7650.21 | 183 | Изделия из мрамора | - | 1.48
13.1.02.01-1108 | Плита мраморная облицовочная полированная, месторождение Коелгинское, размеры 400х600 мм, толщина 90 мм | м2 | 9064.82 | 9341.98 | 183 | Изделия из мрамора | - | 1.48
13.1.02.01-1109 | Плита мраморная облицовочная полированная, месторождение Коелгинское, размеры 400х600 мм, толщина 100 мм | м2 | 9064.82 | 9352.63 | 183 | Изделия из мрамора | - | 1.48
13.1.02.01-1110 | Плита мраморная облицовочная полированная, месторождение Коелгинское, размеры 400х600 мм, толщина 110 мм | м2 | 10740.74 | 11072.72 | 183 | Изделия из мрамора | - | 1.48
13.1.02.01-1111 | Плита мраморная облицовочная полированная, месторождение Коелгинское, размеры 400х600 мм, толщина 120 мм | м2 | 10740.74 | 11083.37 | 183 | Изделия из мрамора | - | 1.48
13.1.02.01-1112 | Плита мраморная облицовочная шлифованная, месторождение Кибик-Кордонское - Саянское, размеры 300х300 мм, толщина 10 мм | м2 | 1916.67 | 1968.15 | 183 | Изделия из мрамора | - | 1.48
13.1.02.01-1113 | Плита мраморная облицовочная шлифованная, месторождение Кибик-Кордонское - Саянское, размеры 300х300 мм, толщина 15 мм | м2 | 2250 | 2310.57 | 183 | Изделия из мрамора | - | 1.48
13.1.02.01-1114 | Плита мраморная облицовочная шлифованная, месторождение Кибик-Кордонское - Саянское, размеры 300х300 мм, толщина 20 мм | м2 | 2833.33 | 2907.99 | 183 | Изделия из мрамора | - | 1.48
13.1.02.01-1115 | Плита мраморная облицовочная шлифованная, месторождение Кибик-Кордонское - Саянское, размеры 300х300 мм, толщина 30 мм | м2 | 3750 | 3852.72 | 183 | Изделия из мрамора | - | 1.48
13.1.02.01-1116 | Плита мраморная облицовочная шлифованная, месторождение Кибик-Кордонское - Саянское, размеры 300х300 мм, толщина 40 мм | м2 | 4583.33 | 4712.44 | 183 | Изделия из мрамора | - | 1.48
13.1.02.01-1117 | Плита мраморная облицовочная шлифованная, месторождение Кибик-Кордонское - Саянское, размеры 300х300 мм, толщина 50 мм | м2 | 5488.52 | 5645.45 | 183 | Изделия из мрамора | - | 1.48
13.1.02.01-1118 | Плита мраморная облицовочная шлифованная, месторождение Кибик-Кордонское - Саянское, размеры 300х300 мм, толщина 60 мм | м2 | 6166.66 | 6346.88 | 183 | Изделия из мрамора | - | 1.48
13.1.02.01-1119 | Плита мраморная облицовочная шлифованная, месторождение Кибик-Кордонское - Саянское, размеры 300х300 мм, толщина 70 мм | м2 | 7166.66 | 7376.6 | 183 | Изделия из мрамора | - | 1.48
13.1.02.01-1120 | Плита мраморная облицовочная шлифованная, месторождение Кибик-Кордонское - Саянское, размеры 300х300 мм, толщина 80 мм | м2 | 7166.66 | 7386.33 | 183 | Изделия из мрамора | - | 1.48
13.1.02.01-1121 | Плита мраморная облицовочная шлифованная, месторождение Кибик-Кордонское - Саянское, размеры 300х300 мм, толщина 90 мм | м2 | 9500 | 9776.06 | 183 | Изделия из мрамора | - | 1.48
13.1.02.01-1122 | Плита мраморная облицовочная шлифованная, месторождение Кибик-Кордонское - Саянское, размеры 300х300 мм, толщина 100 мм | м2 | 9500 | 9785.78 | 183 | Изделия из мрамора | - | 1.48
13.1.02.01-1123 | Плита мраморная облицовочная шлифованная, месторождение Кибик-Кордонское - Саянское, размеры 300х300 мм, толщина 110 мм | м2 | 11083.33 | 11410.5 | 183 | Изделия из мрамора | - | 1.48
13.1.02.01-1124 | Плита мраморная облицовочная шлифованная, месторождение Кибик-Кордонское - Саянское, размеры 300х300 мм, толщина 120 мм | м2 | 11083.33 | 11420.23 | 183 | Изделия из мрамора | - | 1.48
13.1.02.01-1125 | Плита мраморная облицовочная шлифованная, месторождение Коелгинское, размеры 300х300 мм, толщина 20 мм | м2 | 1813.33 | 1870.9 | 183 | Изделия из мрамора | - | 1.48
13.1.02.01-1126 | Плита мраморная облицовочная шлифованная, месторождение Коелгинское, размеры 300х300 мм, толщина 30 мм | м2 | 2443.33 | 2524.15 | 183 | Изделия из мрамора | - | 1.48
13.1.02.01-1127 | Плита мраморная облицовочная шлифованная, месторождение Коелгинское, размеры 300х300 мм, толщина 40 мм | м2 | 4073.33 | 4197.4 | 183 | Изделия из мрамора | - | 1.48
13.1.02.01-1128 | Плита мраморная облицовочная шлифованная, месторождение Коелгинское, размеры 300х300 мм, толщина 50 мм | м2 | 5722.22 | 5889.92 | 183 | Изделия из мрамора | - | 1.48
13.1.02.01-1129 | Плита мраморная облицовочная шлифованная, месторождение Коелгинское, размеры 300х300 мм, толщина 60 мм | м2 | 5722.22 | 5901.75 | 183 | Изделия из мрамора | - | 1.48
13.1.02.01-1130 | Плита мраморная облицовочная шлифованная, месторождение Коелгинское, размеры 300х300 мм, толщина 80 мм | м2 | 7416.67 | 7650.21 | 183 | Изделия из мрамора | - | 1.48
13.1.02.01-1131 | Плита мраморная облицовочная шлифованная, месторождение Коелгинское, размеры 300х300 мм, толщина 90 мм | м2 | 9064.82 | 9341.98 | 183 | Изделия из мрамора | - | 1.48
13.1.02.01-1132 | Плита мраморная облицовочная шлифованная, месторождение Коелгинское, размеры 300х300 мм, толщина 100 мм | м2 | 9064.82 | 9352.63 | 183 | Изделия из мрамора | - | 1.48
13.1.02.01-1133 | Плита мраморная облицовочная шлифованная, месторождение Коелгинское, размеры 300х300 мм, толщина 110 мм | м2 | 10740.74 | 11072.72 | 183 | Изделия из мрамора | - | 1.48
13.1.02.01-1134 | Плита мраморная облицовочная шлифованная, месторождение Коелгинское, размеры 300х300 мм, толщина 120 мм | м2 | 10740.74 | 11083.37 | 183 | Изделия из мрамора | - | 1.48
13.1.02.01-1135 | Плита мраморная облицовочная шлифованная, месторождение Кибик-Кордонское - Саянское, размеры 300х600 мм, толщина 10 мм | м2 | 1916.67 | 1968.15 | 183 | Изделия из мрамора | - | 1.48
13.1.02.01-1136 | Плита мраморная облицовочная шлифованная, месторождение Кибик-Кордонское - Саянское, размеры 300х600 мм, толщина 15 мм | м2 | 2250 | 2310.57 | 183 | Изделия из мрамора | - | 1.48
13.1.02.01-1137 | Плита мраморная облицовочная шлифованная, месторождение Кибик-Кордонское - Саянское, размеры 300х600 мм, толщина 20 мм | м2 | 2833.33 | 2907.99 | 183 | Изделия из мрамора | - | 1.48
13.1.02.01-1138 | Плита мраморная облицовочная шлифованная, месторождение Кибик-Кордонское - Саянское, размеры 300х600 мм, толщина 30 мм | м2 | 3750 | 3852.72 | 183 | Изделия из мрамора | - | 1.48
13.1.02.01-1139 | Плита мраморная облицовочная шлифованная, месторождение Кибик-Кордонское - Саянское, размеры 300х600 мм, толщина 40 мм | м2 | 4583.33 | 4712.44 | 183 | Изделия из мрамора | - | 1.48
13.1.02.01-1140 | Плита мраморная облицовочная шлифованная, месторождение Кибик-Кордонское - Саянское, размеры 300х600 мм, толщина 50 мм | м2 | 5488.52 | 5645.45 | 183 | Изделия из мрамора | - | 1.48
13.1.02.01-1141 | Плита мраморная облицовочная шлифованная, месторождение Кибик-Кордонское - Саянское, размеры 300х600 мм, толщина 60 мм | м2 | 6166.66 | 6346.88 | 183 | Изделия из мрамора | - | 1.48
13.1.02.01-1142 | Плита мраморная облицовочная шлифованная, месторождение Кибик-Кордонское - Саянское, размеры 300х600 мм, толщина 70 мм | м2 | 7166.66 | 7376.6 | 183 | Изделия из мрамора | - | 1.48
13.1.02.01-1143 | Плита мраморная облицовочная шлифованная, месторождение Кибик-Кордонское - Саянское, размеры 300х600 мм, толщина 80 мм | м2 | 7166.66 | 7386.33 | 183 | Изделия из мрамора | - | 1.48
13.1.02.01-1144 | Плита мраморная облицовочная шлифованная, месторождение Кибик-Кордонское - Саянское, размеры 300х600 мм, толщина 90 мм | м2 | 9500 | 9776.06 | 183 | Изделия из мрамора | - | 1.48
13.1.02.01-1145 | Плита мраморная облицовочная шлифованная, месторождение Кибик-Кордонское - Саянское, размеры 300х600 мм, толщина 100 мм | м2 | 9500 | 9785.78 | 183 | Изделия из мрамора | - | 1.48
13.1.02.01-1146 | Плита мраморная облицовочная шлифованная, месторождение Кибик-Кордонское - Саянское, размеры 300х600 мм, толщина 110 мм | м2 | 11083.33 | 11410.5 | 183 | Изделия из мрамора | - | 1.48
13.1.02.01-1147 | Плита мраморная облицовочная шлифованная, месторождение Кибик-Кордонское - Саянское, размеры 300х600 мм, толщина 120 мм | м2 | 11083.33 | 11420.23 | 183 | Изделия из мрамора | - | 1.48
13.1.02.01-1148 | Плита мраморная облицовочная шлифованная, месторождение Коелгинское, размеры 300х600 мм, толщина 20 мм | м2 | 1813.33 | 1870.9 | 183 | Изделия из мрамора | - | 1.48
13.1.02.01-1149 | Плита мраморная облицовочная шлифованная, месторождение Коелгинское, размеры 300х600 мм, толщина 30 мм | м2 | 2443.33 | 2524.15 | 183 | Изделия из мрамора | - | 1.48
13.1.02.01-1150 | Плита мраморная облицовочная шлифованная, месторождение Коелгинское, размеры 300х600 мм, толщина 40 мм | м2 | 4073.33 | 4197.4 | 183 | Изделия из мрамора | - | 1.48
13.1.02.01-1151 | Плита мраморная облицовочная шлифованная, месторождение Коелгинское, размеры 300х600 мм, толщина 50 мм | м2 | 5722.22 | 5889.92 | 183 | Изделия из мрамора | - | 1.48
13.1.02.01-1152 | Плита мраморная облицовочная шлифованная, месторождение Коелгинское, размеры 300х600 мм, толщина 60 мм | м2 | 5722.22 | 5901.75 | 183 | Изделия из мрамора | - | 1.48
13.1.02.01-1153 | Плита мраморная облицовочная шлифованная, месторождение Коелгинское, размеры 300х600 мм, толщина 80 мм | м2 | 7416.67 | 7650.21 | 183 | Изделия из мрамора | - | 1.48
13.1.02.01-1154 | Плита мраморная облицовочная шлифованная, месторождение Коелгинское, размеры 300х600 мм, толщина 90 мм | м2 | 9064.82 | 9341.98 | 183 | Изделия из мрамора | - | 1.48
13.1.02.01-1155 | Плита мраморная облицовочная шлифованная, месторождение Коелгинское, размеры 300х600 мм, толщина 100 мм | м2 | 9064.82 | 9352.63 | 183 | Изделия из мрамора | - | 1.48
13.1.02.01-1156 | Плита мраморная облицовочная шлифованная, месторождение Коелгинское, размеры 300х600 мм, толщина 110 мм | м2 | 10740.74 | 11072.72 | 183 | Изделия из мрамора | - | 1.48
13.1.02.01-1157 | Плита мраморная облицовочная шлифованная, месторождение Коелгинское, размеры 300х600 мм, толщина 120 мм | м2 | 10740.74 | 11083.37 | 183 | Изделия из мрамора | - | 1.48
13.1.02.01-1158 | Плита мраморная облицовочная шлифованная, месторождение Кибик-Кордонское - Саянское, размеры 400х600 мм, толщина 10 мм | м2 | 1916.67 | 1968.15 | 183 | Изделия из мрамора | - | 1.48
13.1.02.01-1159 | Плита мраморная облицовочная шлифованная, месторождение Кибик-Кордонское - Саянское, размеры 400х600 мм, толщина 15 мм | м2 | 2250 | 2310.57 | 183 | Изделия из мрамора | - | 1.48
13.1.02.01-1160 | Плита мраморная облицовочная шлифованная, месторождение Кибик-Кордонское - Саянское, размеры 400х600 мм, толщина 20 мм | м2 | 2833.33 | 2907.99 | 183 | Изделия из мрамора | - | 1.48
13.1.02.01-1161 | Плита мраморная облицовочная шлифованная, месторождение Кибик-Кордонское - Саянское, размеры 400х600 мм, толщина 30 мм | м2 | 3750 | 3852.72 | 183 | Изделия из мрамора | - | 1.48
13.1.02.01-1162 | Плита мраморная облицовочная шлифованная, месторождение Кибик-Кордонское - Саянское, размеры 400х600 мм, толщина 40 мм | м2 | 4583.33 | 4712.44 | 183 | Изделия из мрамора | - | 1.48
13.1.02.01-1163 | Плита мраморная облицовочная шлифованная, месторождение Кибик-Кордонское - Саянское, размеры 400х600 мм, толщина 50 мм | м2 | 5488.52 | 5645.45 | 183 | Изделия из мрамора | - | 1.48
13.1.02.01-1164 | Плита мраморная облицовочная шлифованная, месторождение Кибик-Кордонское - Саянское, размеры 400х600 мм, толщина 60 мм | м2 | 6166.66 | 6346.88 | 183 | Изделия из мрамора | - | 1.48
13.1.02.01-1165 | Плита мраморная облицовочная шлифованная, месторождение Кибик-Кордонское - Саянское, размеры 400х600 мм, толщина 70 мм | м2 | 7166.66 | 7376.6 | 183 | Изделия из мрамора | - | 1.48
13.1.02.01-1166 | Плита мраморная облицовочная шлифованная, месторождение Кибик-Кордонское - Саянское, размеры 400х600 мм, толщина 80 мм | м2 | 7166.66 | 7386.33 | 183 | Изделия из мрамора | - | 1.48
13.1.02.01-1167 | Плита мраморная облицовочная шлифованная, месторождение Кибик-Кордонское - Саянское, размеры 400х600 мм, толщина 90 мм | м2 | 9500 | 9776.06 | 183 | Изделия из мрамора | - | 1.48
13.1.02.01-1168 | Плита мраморная облицовочная шлифованная, месторождение Кибик-Кордонское - Саянское, размеры 400х600 мм, толщина 100 мм | м2 | 9500 | 9785.78 | 183 | Изделия из мрамора | - | 1.48
13.1.02.01-1169 | Плита мраморная облицовочная шлифованная, месторождение Кибик-Кордонское - Саянское, размеры 400х600 мм, толщина 110 мм | м2 | 11083.33 | 11410.5 | 183 | Изделия из мрамора | - | 1.48
13.1.02.01-1170 | Плита мраморная облицовочная шлифованная, месторождение Кибик-Кордонское - Саянское, размеры 400х600 мм, толщина 120 мм | м2 | 11083.33 | 11420.23 | 183 | Изделия из мрамора | - | 1.48
13.1.02.01-1171 | Плита мраморная облицовочная шлифованная, месторождение Коелгинское, размеры 400х600 мм, толщина 20 мм | м2 | 1813.33 | 1870.9 | 183 | Изделия из мрамора | - | 1.48
13.1.02.01-1172 | Плита мраморная облицовочная шлифованная, месторождение Коелгинское, размеры 400х600 мм, толщина 30 мм | м2 | 2443.33 | 2524.15 | 183 | Изделия из мрамора | - | 1.48
13.1.02.01-1173 | Плита мраморная облицовочная шлифованная, месторождение Коелгинское, размеры 400х600 мм, толщина 40 мм | м2 | 4073.33 | 4197.4 | 183 | Изделия из мрамора | - | 1.48
13.1.02.01-1174 | Плита мраморная облицовочная шлифованная, месторождение Коелгинское, размеры 400х600 мм, толщина 50 мм | м2 | 5722.22 | 5889.92 | 183 | Изделия из мрамора | - | 1.48
13.1.02.01-1175 | Плита мраморная облицовочная шлифованная, месторождение Коелгинское, размеры 400х600 мм, толщина 60 мм | м2 | 5722.22 | 5901.75 | 183 | Изделия из мрамора | - | 1.48
13.1.02.01-1176 | Плита мраморная облицовочная шлифованная, месторождение Коелгинское, размеры 400х600 мм, толщина 80 мм | м2 | 7416.67 | 7650.21 | 183 | Изделия из мрамора | - | 1.48
13.1.02.01-1177 | Плита мраморная облицовочная шлифованная, месторождение Коелгинское, размеры 400х600 мм, толщина 90 мм | м2 | 9064.82 | 9341.98 | 183 | Изделия из мрамора | - | 1.48
13.1.02.01-1178 | Плита мраморная облицовочная шлифованная, месторождение Коелгинское, размеры 400х600 мм, толщина 100 мм | м2 | 9064.82 | 9352.63 | 183 | Изделия из мрамора | - | 1.48
13.1.02.01-1179 | Плита мраморная облицовочная шлифованная, месторождение Коелгинское, размеры 400х600 мм, толщина 110 мм | м2 | 10740.74 | 11072.72 | 183 | Изделия из мрамора | - | 1.48
13.1.02.01-1180 | Плита мраморная облицовочная шлифованная, месторождение Коелгинское, размеры 400х600 мм, толщина 120 мм | м2 | 10740.74 | 11083.37 | 183 | Изделия из мрамора | - | 1.48
13.1.02.04-0004 | Плита мраморная облицовочная, тип брекчия, месторождение Коелгинское, толщина 20 мм | м3 | 31250 | 31894.09 | 183 | Изделия из мрамора | - | 1.48
13.1.02.04-0010 | Плита мраморная полированная для подоконников, месторождение Коелгинское, ширина 300 мм, толщина 20 мм | м2 | 8461.33 | 8653.47 | 183 | Изделия из мрамора | - | 1.48
13.1.02.04-0012 | Плита мраморная полированная для подступенков, месторождение Коелгинское, ширина 180 мм, толщина 20 мм | м2 | 8297.72 | 8486.59 | 183 | Изделия из мрамора | - | 1.48
13.1.02.04-0014 | Плита мраморная полированная для ступеней, месторождение Коелгинское, ширина 350 мм, толщина 30 мм | м2 | 13492.06 | 13796.27 | 183 | Изделия из мрамора | - | 1.48
13.1.03.01-0003 | Плита из белого известняка, облицовочная, пиленая, размеры 600х300 мм, толщина 20 мм | м2 | 3400 | 3484.75 | 35 | Изделия из природного камня | - | 1.35
13.1.03.01-0004 | Плита из белого известняка, облицовочная, пиленая, размеры 600х300 мм, толщина 25 мм | м2 | 3600 | 3692.77 | 35 | Изделия из природного камня | - | 1.35
13.1.03.01-0005 | Плита из белого известняка, облицовочная, пиленая, размеры 600х300 мм, толщина 30 мм | м2 | 3800 | 3901.12 | 35 | Изделия из природного камня | - | 1.35
13.1.03.01-0006 | Плита из белого известняка, облицовочная, пиленая, размеры 600х300 мм, толщина 40 мм | м2 | 4600 | 4725.5 | 35 | Изделия из природного камня | - | 1.35
13.1.03.01-0007 | Плита из белого известняка, облицовочная, полированная, размеры 160х350 мм, толщина 10 мм | м2 | 3400 | 3476.37 | 35 | Изделия из природного камня | - | 1.35
13.1.03.01-0008 | Плита из белого известняка, облицовочная, полированная, размеры 160х350 мм, толщина 15 мм | м2 | 3700 | 3786.73 | 35 | Изделия из природного камня | - | 1.35
13.1.03.01-0009 | Плита из белого известняка, облицовочная, полированная, размеры 160х350 мм, толщина 20 мм | м2 | 3800 | 3892.75 | 35 | Изделия из природного камня | - | 1.35
13.1.03.01-0010 | Плита из белого известняка, облицовочная, полированная, размеры 300х300 мм, толщина 25 мм | м2 | 3900 | 3998.77 | 35 | Изделия из природного камня | - | 1.35
13.1.03.01-0011 | Плита из белого известняка, облицовочная, полированная, размеры 300х300 мм, толщина 30 мм | м2 | 3900 | 4003.12 | 35 | Изделия из природного камня | - | 1.35
13.1.03.01-0012 | Плита из белого известняка, облицовочная, полированная, размеры 300х300 мм, толщина 40 мм | м2 | 4600 | 4725.5 | 35 | Изделия из природного камня | - | 1.35
13.1.03.01-0013 | Плита из белого известняка, облицовочная, шлифованная, размеры 160х350 мм, толщина 10 мм | м2 | 3400 | 3476.37 | 35 | Изделия из природного камня | - | 1.35
13.1.03.01-0014 | Плита из белого известняка, облицовочная, шлифованная, размеры 160х350 мм, толщина 15 мм | м2 | 3800 | 3888.73 | 35 | Изделия из природного камня | - | 1.35
13.1.03.01-0015 | Плита из белого известняка, облицовочная, шлифованная, размеры 300х300 мм, толщина 20 мм | м2 | 3800 | 3892.75 | 35 | Изделия из природного камня | - | 1.35
13.1.03.01-0016 | Плита из белого известняка, облицовочная, шлифованная, размеры 300х300 мм, толщина 25 мм | м2 | 3900 | 3998.77 | 35 | Изделия из природного камня | - | 1.35
13.1.03.01-0017 | Плита из белого известняка, облицовочная, шлифованная, размеры 300х300 мм, толщина 30 мм | м2 | 3900 | 4003.12 | 35 | Изделия из природного камня | - | 1.35
13.1.03.01-0018 | Плита из белого известняка, облицовочная, шлифованная, размеры 300х300 мм, толщина 40 мм | м2 | 4600 | 4725.5 | 35 | Изделия из природного камня | - | 1.35
13.1.03.01-0036 | Плита из белого известняка, облицовочная, пиленая, размеры 300х300 мм, толщина 40 мм | м2 | 4600 | 4725.5 | 35 | Изделия из природного камня | - | 1.35
13.1.03.01-0071 | Плита из белого известняка, облицовочная, пиленая, размеры 100х200 мм, толщина 10 мм | м2 | 3400 | 3476.37 | 35 | Изделия из природного камня | - | 1.35
13.1.03.01-0072 | Плита из белого известняка, облицовочная, пиленая, размеры 100х200 мм, толщина 15 мм | м2 | 3400 | 3480.73 | 35 | Изделия из природного камня | - | 1.35
13.1.03.01-0083 | Плита из известняка, облицовочная, полированная, месторождение Мелехово-Федотовское, размеры 300х300 мм, толщина 50 мм | м2 | 3040 | 3148.38 | 35 | Изделия из природного камня | - | 1.35
13.1.03.01-0084 | Плита из известняка, облицовочная, полированная, месторождение Мелехово-Федотовское, размеры 300х300 мм, толщина 70 мм | м2 | 4320 | 4471.28 | 35 | Изделия из природного камня | - | 1.35
13.1.03.01-0085 | Плита из известняка, облицовочная, полированная, месторождение Мелехово-Федотовское, размеры 300х300 мм, толщина 90 мм | м2 | 6088.88 | 6292.84 | 35 | Изделия из природного камня | - | 1.35
13.1.03.01-0086 | Плита из известняка, облицовочная, полированная, месторождение Мелехово-Федотовское, размеры 300х300 мм, толщина 110 мм | м2 | 7300 | 7545.49 | 35 | Изделия из природного камня | - | 1.35
13.1.03.01-0087 | Плита из известняка, облицовочная, полированная, месторождение Мелехово-Федотовское, размеры 300х300 мм, толщина 200 мм | м2 | 12920 | 13355.74 | 35 | Изделия из природного камня | - | 1.35
13.1.03.01-0090 | Плита из известняка, облицовочная, полированная, месторождение Мелехово-Федотовское, размеры 300х300 мм, толщина 60 мм | м2 | 3040 | 3157.03 | 35 | Изделия из природного камня | - | 1.35
13.1.03.01-0091 | Плита из известняка, облицовочная, полированная, месторождение Мелехово-Федотовское, размеры 300х300 мм, толщина 80 мм | м2 | 4320 | 4479.93 | 35 | Изделия из природного камня | - | 1.35
13.1.03.01-0092 | Плита из известняка, облицовочная, полированная, месторождение Мелехово-Федотовское, размеры 300х300 мм, толщина 100 мм | м2 | 6088.88 | 6301.49 | 35 | Изделия из природного камня | - | 1.35
13.1.03.01-0093 | Плита из известняка, облицовочная, полированная, месторождение Мелехово-Федотовское, размеры 300х300 мм, толщина 120 мм | м2 | 7300 | 7554.14 | 35 | Изделия из природного камня | - | 1.35
13.1.03.01-0094 | Плита из известняка, облицовочная, полированная, месторождение Мелехово-Федотовское, размеры 300х600 мм, толщина 50 мм | м2 | 3040 | 3148.38 | 35 | Изделия из природного камня | - | 1.35
13.1.03.01-0095 | Плита из известняка, облицовочная, полированная, месторождение Мелехово-Федотовское, размеры 300х600 мм, толщина 60 мм | м2 | 3040 | 3157.03 | 35 | Изделия из природного камня | - | 1.35
13.1.03.01-0096 | Плита из известняка, облицовочная, полированная, месторождение Мелехово-Федотовское, размеры 300х600 мм, толщина 70 мм | м2 | 4320 | 4471.28 | 35 | Изделия из природного камня | - | 1.35
13.1.03.01-0097 | Плита из известняка, облицовочная, полированная, месторождение Мелехово-Федотовское, размеры 300х600 мм, толщина 80 мм | м2 | 4320 | 4479.93 | 35 | Изделия из природного камня | - | 1.35
13.1.03.01-0098 | Плита из известняка, облицовочная, полированная, месторождение Мелехово-Федотовское, размеры 300х600 мм, толщина 90 мм | м2 | 6088.88 | 6292.84 | 35 | Изделия из природного камня | - | 1.35
13.1.03.01-0099 | Плита из известняка, облицовочная, полированная, месторождение Мелехово-Федотовское, размеры 300х600 мм, толщина 100 мм | м2 | 6088.88 | 6301.49 | 35 | Изделия из природного камня | - | 1.35
13.1.03.01-0100 | Плита из известняка, облицовочная, полированная, месторождение Мелехово-Федотовское, размеры 300х600 мм, толщина 110 мм | м2 | 7300 | 7545.49 | 35 | Изделия из природного камня | - | 1.35
13.1.03.01-0101 | Плита из известняка, облицовочная, полированная, месторождение Мелехово-Федотовское, размеры 300х600 мм, толщина 120 мм | м2 | 7300 | 7554.14 | 35 | Изделия из природного камня | - | 1.35
13.1.03.01-0102 | Плита из известняка, облицовочная, полированная, месторождение Мелехово-Федотовское, размеры 300х600 мм, толщина 200 мм | м2 | 12920 | 13355.74 | 35 | Изделия из природного камня | - | 1.35
13.1.03.01-0103 | Плита из известняка, облицовочная, полированная, месторождение Мелехово-Федотовское, размеры 400х600 мм, толщина 50 мм | м2 | 3040 | 3148.38 | 35 | Изделия из природного камня | - | 1.35
13.1.03.01-0104 | Плита из известняка, облицовочная, полированная, месторождение Мелехово-Федотовское, размеры 400х600 мм, толщина 60 мм | м2 | 3040 | 3157.03 | 35 | Изделия из природного камня | - | 1.35
13.1.03.01-0105 | Плита из известняка, облицовочная, полированная, месторождение Мелехово-Федотовское, размеры 400х600 мм, толщина 70 мм | м2 | 4320 | 4471.28 | 35 | Изделия из природного камня | - | 1.35
13.1.03.01-0106 | Плита из известняка, облицовочная, полированная, месторождение Мелехово-Федотовское, размеры 400х600 мм, толщина 80 мм | м2 | 4320 | 4479.93 | 35 | Изделия из природного камня | - | 1.35
13.1.03.01-0107 | Плита из известняка, облицовочная, полированная, месторождение Мелехово-Федотовское, размеры 400х600 мм, толщина 90 мм | м2 | 6088.88 | 6292.84 | 35 | Изделия из природного камня | - | 1.35
13.1.03.01-0108 | Плита из известняка, облицовочная, полированная, месторождение Мелехово-Федотовское, размеры 400х600 мм, толщина 100 мм | м2 | 6088.88 | 6301.49 | 35 | Изделия из природного камня | - | 1.35
13.1.03.01-0109 | Плита из известняка, облицовочная, полированная, месторождение Мелехово-Федотовское, размеры 400х600 мм, толщина 110 мм | м2 | 7300 | 7545.49 | 35 | Изделия из природного камня | - | 1.35
13.1.03.01-0110 | Плита из известняка, облицовочная, полированная, месторождение Мелехово-Федотовское, размеры 400х600 мм, толщина 120 мм | м2 | 7300 | 7554.14 | 35 | Изделия из природного камня | - | 1.35
13.1.03.01-0120 | Плита доломитовая облицовочная пиленая, типа «Скала», размеры 150х300 мм, толщина 70 мм | м2 | 8449.83 | 8685.27 | 35 | Изделия из природного камня | - | 1.35
13.1.03.01-0121 | Плита доломитовая облицовочная пиленая, типа «Скала», размеры 150х300 мм, толщина 80 мм | м2 | 8449.83 | 8694.61 | 35 | Изделия из природного камня | - | 1.35
13.1.03.01-0122 | Плита доломитовая облицовочная пиленая, типа «Скала», размеры 300х300 мм, толщина 70 мм | м2 | 8449.83 | 8685.27 | 35 | Изделия из природного камня | - | 1.35
13.1.03.01-0123 | Плита доломитовая облицовочная пиленая, типа «Скала», размеры 300х300 мм, толщина 80 мм | м2 | 8449.83 | 8694.61 | 35 | Изделия из природного камня | - | 1.35
13.1.03.01-0124 | Плита доломитовая облицовочная пиленая, типа «Скала», размеры 300х400 мм, толщина 70 мм | м2 | 8449.83 | 8685.27 | 35 | Изделия из природного камня | - | 1.35
13.1.03.01-0125 | Плита доломитовая облицовочная пиленая, типа «Скала», размеры 300х400 мм, толщина 80 мм | м2 | 8449.83 | 8694.61 | 35 | Изделия из природного камня | - | 1.35
13.1.03.01-0126 | Плита доломитовая облицовочная пиленая, типа «Скала», размеры 400х600 мм, толщина 70 мм | м2 | 8449.83 | 8685.27 | 35 | Изделия из природного камня | - | 1.35
13.1.03.01-0127 | Плита доломитовая облицовочная пиленая, типа «Скала», размеры 400х600 мм, толщина 80 мм | м2 | 8449.83 | 8694.61 | 35 | Изделия из природного камня | - | 1.35
13.1.03.03-0003 | Плита из белого известняка, облицовочная, лощеная, размеры 300х300 мм, толщина 20 мм | м2 | 3700 | 3790.75 | 35 | Изделия из природного камня | - | 1.35
13.1.03.03-0004 | Плита из белого известняка, облицовочная, лощеная, размеры 300х300 мм, толщина 25 мм | м2 | 3900 | 3998.94 | 35 | Изделия из природного камня | - | 1.35
13.1.03.03-0005 | Плита из белого известняка, облицовочная, лощеная, размеры 300х300 мм, толщина 30 мм | м2 | 3900 | 4003.12 | 35 | Изделия из природного камня | - | 1.35
13.1.03.03-0006 | Плита из белого известняка, облицовочная, лощеная, размеры 300х300 мм, толщина 40 мм | м2 | 4600 | 4725.5 | 35 | Изделия из природного камня | - | 1.35
13.1.03.03-0009 | Плита из белого известняка, облицовочная, термообработанная, размеры 300х300 мм, толщина 20 мм | м2 | 4300 | 4402.75 | 35 | Изделия из природного камня | - | 1.35
13.1.03.03-0010 | Плита из белого известняка, облицовочная, термообработанная, размеры 300х300 мм, толщина 25 мм | м2 | 4700 | 4814.94 | 35 | Изделия из природного камня | - | 1.35
13.1.03.03-0011 | Плита из белого известняка, облицовочная, термообработанная, размеры 300х300 мм, толщина 30 мм | м2 | 4700 | 4819.12 | 35 | Изделия из природного камня | - | 1.35
13.1.03.03-0012 | Плита из белого известняка, облицовочная, термообработанная, размеры 300х300 мм, толщина 40 мм | м2 | 5400 | 5541.5 | 35 | Изделия из природного камня | - | 1.35
13.1.03.03-0017 | Плита из белого известняка, облицовочная, бучардированная, размеры 300х300 мм, толщина 30 мм | м2 | 5200 | 5329.12 | 35 | Изделия из природного камня | - | 1.35
13.1.03.03-0018 | Плита из белого известняка, облицовочная, бучардированная, размеры 300х300 мм, толщина 40 мм | м2 | 5900 | 6051.5 | 35 | Изделия из природного камня | - | 1.35
13.1.03.03-0027 | Плита из белого известняка, облицовочная, термообработанная, размеры 300х300 мм, толщина 50 мм | м2 | 6200 | 6370.06 | 35 | Изделия из природного камня | - | 1.35
13.1.03.03-0028 | Плита из белого известняка, облицовочная, термообработанная, размеры 300х300 мм, толщина 70 мм | м2 | 7100 | 7304.81 | 35 | Изделия из природного камня | - | 1.35
13.1.03.03-0029 | Плита из белого известняка, облицовочная, термообработанная, размеры 300х300 мм, толщина 90 мм | м2 | 9100 | 9361.56 | 35 | Изделия из природного камня | - | 1.35
13.1.03.03-0030 | Плита из белого известняка, облицовочная, термообработанная, размеры 300х300 мм, толщина 110 мм | м2 | 10900 | 11214.31 | 35 | Изделия из природного камня | - | 1.35
13.1.03.03-0037 | Плита из белого известняка, облицовочная, бучардированная, размеры 300х300 мм, толщина 50 мм | м2 | 6900 | 7084.06 | 35 | Изделия из природного камня | - | 1.35
13.1.03.03-0100 | Плита из белого известняка, облицовочная, термообработанная, размеры 300х300 мм, толщина 60 мм | м2 | 7440 | 7645.03 | 35 | Изделия из природного камня | - | 1.35
13.1.03.03-0102 | Плита из белого известняка, облицовочная, бучардированная, размеры 300х300 мм, толщина 60 мм | м2 | 8280 | 8501.83 | 35 | Изделия из природного камня | - | 1.35
13.1.03.03-0103 | Плита из белого известняка, облицовочная, термообработанная, размеры 300х300 мм, толщина 80 мм | м2 | 7100 | 7315.53 | 35 | Изделия из природного камня | - | 1.35
13.1.03.03-0104 | Плита из белого известняка, облицовочная, термообработанная, размеры 300х300 мм, толщина 100 мм | м2 | 9100 | 9372.83 | 35 | Изделия из природного камня | - | 1.35
13.1.03.03-0105 | Плита из белого известняка, облицовочная, термообработанная, размеры 300х300 мм, толщина 120 мм | м2 | 10900 | 11226.14 | 35 | Изделия из природного камня | - | 1.35
13.1.03.03-0106 | Плита из белого известняка, облицовочная, бучардированная, размеры 300х300 мм, толщина 80 мм | м2 | 8100 | 8335.53 | 35 | Изделия из природного камня | - | 1.35
13.1.03.03-0107 | Плита из белого известняка, облицовочная, бучардированная, размеры 300х300 мм, толщина 100 мм | м2 | 11300 | 11616.83 | 35 | Изделия из природного камня | - | 1.35
13.1.03.03-0108 | Плита из белого известняка, облицовочная, бучардированная, размеры 300х300 мм, толщина 120 мм | м2 | 12900 | 13266.14 | 35 | Изделия из природного камня | - | 1.35
13.1.03.03-0110 | Плита из белого известняка, облицовочная, бучардированная, размеры 300х300 мм, толщина 70 мм | м2 | 8100 | 8324.81 | 35 | Изделия из природного камня | - | 1.35
13.1.03.03-0111 | Плита из белого известняка, облицовочная, бучардированная, размеры 300х300 мм, толщина 90 мм | м2 | 11300 | 11605.56 | 35 | Изделия из природного камня | - | 1.35
13.1.03.03-0112 | Плита из белого известняка, облицовочная, бучардированная, размеры 300х300 мм, толщина 110 мм | м2 | 12900 | 13254.31 | 35 | Изделия из природного камня | - | 1.35
13.2.01.01-0408 | Плита гранитная облицовочная полированная, месторождение Возрождение, размеры 300х300 мм, толщина 20 мм | м2 | 3000 | 3077.75 | 35 | Изделия из природного камня | - | 1.35
13.2.01.01-0409 | Плита гранитная облицовочная полированная, месторождение Возрождение, размеры 300х300 мм, толщина 30 мм | м2 | 3416.67 | 3512.51 | 35 | Изделия из природного камня | - | 1.35
13.2.01.01-0410 | Плита гранитная облицовочная полированная, месторождение Возрождение, размеры 300х300 мм, толщина 40 мм | м2 | 3750 | 3861.68 | 35 | Изделия из природного камня | - | 1.35
13.2.01.01-0411 | Плита гранитная облицовочная полированная, месторождение Возрождение, размеры 300х300 мм, толщина 50 мм | м2 | 4593.33 | 4731.05 | 35 | Изделия из природного камня | - | 1.35
13.2.01.01-0412 | Плита гранитная облицовочная полированная, месторождение Возрождение, размеры 300х300 мм, толщина 70 мм | м2 | 6250 | 6439.02 | 35 | Изделия из природного камня | - | 1.35
13.2.01.01-0413 | Плита гранитная облицовочная полированная, месторождение Возрождение, размеры 300х300 мм, толщина 90 мм | м2 | 7041.67 | 7265.03 | 35 | Изделия из природного камня | - | 1.35
13.2.01.01-0414 | Плита гранитная облицовочная полированная, месторождение Возрождение, размеры 300х300 мм, толщина 110 мм | м2 | 6416.25 | 6645.44 | 35 | Изделия из природного камня | - | 1.35
13.2.01.01-0415 | Плита гранитная облицовочная полированная, месторождение Возрождение, размеры 300х300 мм, толщина 130 мм | м2 | 7378 | 7644.77 | 35 | Изделия из природного камня | - | 1.35
13.2.01.01-0416 | Плита гранитная облицовочная полированная, месторождение Возрождение, размеры 300х300 мм, толщина 150 мм | м2 | 8345 | 8649.45 | 35 | Изделия из природного камня | - | 1.35
13.2.01.01-0417 | Плита гранитная облицовочная полированная, месторождение Возрождение, размеры 300х300 мм, толщина 170 мм | м2 | 9199.45 | 9539.33 | 35 | Изделия из природного камня | - | 1.35
13.2.01.01-0419 | Плита гранитная облицовочная полированная, месторождение Джильтау, размеры 300х300 мм, толщина 20 мм | м2 | 2875 | 2950.7 | 35 | Изделия из природного камня | - | 1.35
13.2.01.01-0420 | Плита гранитная облицовочная полированная, месторождение Джильтау, размеры 300х300 мм, толщина 30 мм | м2 | 3850 | 3954.3 | 35 | Изделия из природного камня | - | 1.35
13.2.01.01-0421 | Плита гранитная облицовочная полированная, месторождение Джильтау, размеры 300х300 мм, толщина 40 мм | м2 | 3333.33 | 3436.4 | 35 | Изделия из природного камня | - | 1.35
13.2.01.01-0422 | Плита гранитная облицовочная полированная, месторождение Джильтау, размеры 300х300 мм, толщина 50 мм | м2 | 4166.66 | 4295.5 | 35 | Изделия из природного камня | - | 1.35
13.2.01.01-0423 | Плита гранитная облицовочная полированная, месторождение Джильтау, размеры 300х300 мм, толщина 70 мм | м2 | 6250 | 6438.71 | 35 | Изделия из природного камня | - | 1.35
13.2.01.01-0424 | Плита гранитная облицовочная полированная, месторождение Джильтау, размеры 300х300 мм, толщина 90 мм | м2 | 7041.67 | 7264.41 | 35 | Изделия из природного камня | - | 1.35
13.2.01.01-0425 | Плита гранитная облицовочная полированная, месторождение Джильтау, размеры 300х300 мм, толщина 110 мм | м2 | 6766.24 | 7001.67 | 35 | Изделия из природного камня | - | 1.35
13.2.01.01-0426 | Плита гранитная облицовочная полированная, месторождение Джильтау, размеры 300х300 мм, толщина 130 мм | м2 | 8042.69 | 8321.85 | 35 | Изделия из природного камня | - | 1.35
13.2.01.01-0427 | Плита гранитная облицовочная полированная, месторождение Джильтау, размеры 300х300 мм, толщина 150 мм | м2 | 9574.35 | 9902.35 | 35 | Изделия из природного камня | - | 1.35
13.2.01.01-0428 | Плита гранитная облицовочная полированная, месторождение Джильтау, размеры 300х300 мм, толщина 170 мм | м2 | 11412.37 | 11795.33 | 35 | Изделия из природного камня | - | 1.35
13.2.01.01-0441 | Плита гранитная облицовочная полированная, месторождение Кашина гора, размеры 300х300 мм, толщина 20 мм | м2 | 2783.33 | 2859.77 | 35 | Изделия из природного камня | - | 1.35
13.2.01.01-0442 | Плита гранитная облицовочная полированная, месторождение Кашина гора, размеры 300х300 мм, толщина 30 мм | м2 | 3325 | 3419.01 | 35 | Изделия из природного камня | - | 1.35
13.2.01.01-0443 | Плита гранитная облицовочная полированная, месторождение Кашина гора, размеры 300х300 мм, толщина 40 мм | м2 | 4116.67 | 4235.68 | 35 | Изделия из природного камня | - | 1.35
13.2.01.01-0444 | Плита гранитная облицовочная полированная, месторождение Кашина гора, размеры 300х300 мм, толщина 50 мм | м2 | 5533.33 | 5689.85 | 35 | Изделия из природного камня | - | 1.35
13.2.01.01-0445 | Плита гранитная облицовочная полированная, месторождение Кашина гора, размеры 300х300 мм, толщина 70 мм | м2 | 6717.05 | 6915.41 | 35 | Изделия из природного камня | - | 1.35
13.2.01.01-0446 | Плита гранитная облицовочная полированная, месторождение Кашина гора, размеры 300х300 мм, толщина 90 мм | м2 | 8146.08 | 8391.53 | 35 | Изделия из природного камня | - | 1.35
13.2.01.01-0447 | Плита гранитная облицовочная полированная, месторождение Кашина гора, размеры 300х300 мм, толщина 110 мм | м2 | 8276.69 | 8543.09 | 35 | Изделия из природного камня | - | 1.35
13.2.01.01-0448 | Плита гранитная облицовочная полированная, месторождение Кашина гора, размеры 300х300 мм, толщина 130 мм | м2 | 9844.21 | 10160.3 | 35 | Изделия из природного камня | - | 1.35
13.2.01.01-0449 | Плита гранитная облицовочная полированная, месторождение Кашина гора, размеры 300х300 мм, толщина 150 мм | м2 | 11725.29 | 12097.34 | 35 | Изделия из природного камня | - | 1.35
13.2.01.01-0450 | Плита гранитная облицовочная полированная, месторождение Кашина гора, размеры 300х300 мм, толщина 170 мм | м2 | 13982.63 | 14418.17 | 35 | Изделия из природного камня | - | 1.35
13.2.01.01-0452 | Плита гранитная облицовочная полированная, месторождение Куртинское, размеры 300х300 мм, толщина 20 мм | м2 | 2875 | 2953.27 | 35 | Изделия из природного камня | - | 1.35
13.2.01.01-0453 | Плита гранитная облицовочная полированная, месторождение Куртинское, размеры 300х300 мм, толщина 30 мм | м2 | 3208.33 | 3303.32 | 35 | Изделия из природного камня | - | 1.35
13.2.01.01-0454 | Плита гранитная облицовочная полированная, месторождение Куртинское, размеры 300х300 мм, толщина 40 мм | м2 | 3333.33 | 3442.21 | 35 | Изделия из природного камня | - | 1.35
13.2.01.01-0455 | Плита гранитная облицовочная полированная, месторождение Куртинское, размеры 300х300 мм, толщина 50 мм | м2 | 4166.67 | 4302.6 | 35 | Изделия из природного камня | - | 1.35
13.2.01.01-0456 | Плита гранитная облицовочная полированная, месторождение Куртинское, размеры 300х300 мм, толщина 70 мм | м2 | 6250 | 6448.36 | 35 | Изделия из природного камня | - | 1.35
13.2.01.01-0457 | Плита гранитная облицовочная полированная, месторождение Куртинское, размеры 300х300 мм, толщина 90 мм | м2 | 7041.66 | 7276.61 | 35 | Изделия из природного камня | - | 1.35
13.2.01.01-0460 | Плита гранитная облицовочная полированная, месторождение Мансуровское, размеры 300х300 мм, толщина 20 мм | м2 | 2583.33 | 2653.75 | 35 | Изделия из природного камня | - | 1.35
13.2.01.01-0461 | Плита гранитная облицовочная полированная, месторождение Мансуровское, размеры 300х300 мм, толщина 30 мм | м2 | 3000 | 3088.13 | 35 | Изделия из природного камня | - | 1.35
13.2.01.01-0462 | Плита гранитная облицовочная полированная, месторождение Мансуровское, размеры 300х300 мм, толщина 40 мм | м2 | 3333.33 | 3437.51 | 35 | Изделия из природного камня | - | 1.35
13.2.01.01-0463 | Плита гранитная облицовочная полированная, месторождение Мансуровское, размеры 300х300 мм, толщина 50 мм | м2 | 3750 | 3871.89 | 35 | Изделия из природного камня | - | 1.35
13.2.01.01-0464 | Плита гранитная облицовочная полированная, месторождение Мансуровское, размеры 300х300 мм, толщина 70 мм | м2 | 5468.12 | 5643.13 | 35 | Изделия из природного камня | - | 1.35
13.2.01.01-0465 | Плита гранитная облицовочная полированная, месторождение Мансуровское, размеры 300х300 мм, толщина 90 мм | м2 | 6630.79 | 6847.8 | 35 | Изделия из природного камня | - | 1.35
13.2.01.01-0466 | Плита гранитная облицовочная полированная, месторождение Мансуровское, размеры 300х300 мм, толщина 110 мм | м2 | 6217.44 | 6444.94 | 35 | Изделия из природного камня | - | 1.35
13.2.01.01-0467 | Плита гранитная облицовочная полированная, месторождение Мансуровское, размеры 300х300 мм, толщина 130 мм | м2 | 7370.42 | 7639.74 | 35 | Изделия из природного камня | - | 1.35
13.2.01.01-0468 | Плита гранитная облицовочная полированная, месторождение Мансуровское, размеры 300х300 мм, толщина 150 мм | м2 | 7610.32 | 7903.19 | 35 | Изделия из природного камня | - | 1.35
13.2.01.01-0469 | Плита гранитная облицовочная полированная, месторождение Мансуровское, размеры 300х300 мм, толщина 170 мм | м2 | 8484.11 | 8813.21 | 35 | Изделия из природного камня | - | 1.35
13.2.01.01-0471 | Плита гранитная облицовочная полированная, месторождение Габбро, размеры 300х300 мм, толщина 20 мм | м2 | 4250 | 4356.25 | 35 | Изделия из природного камня | - | 1.35
13.2.01.01-0472 | Плита гранитная облицовочная полированная, месторождение Габбро, размеры 300х300 мм, толщина 30 мм | м2 | 4000 | 4111.87 | 35 | Изделия из природного камня | - | 1.35
13.2.01.01-0473 | Плита гранитная облицовочная полированная, месторождение Габбро, размеры 300х300 мм, толщина 40 мм | м2 | 6666.66 | 6842.49 | 35 | Изделия из природного камня | - | 1.35
13.2.01.01-0474 | Плита гранитная облицовочная полированная, месторождение Габбро, размеры 300х300 мм, толщина 50 мм | м2 | 7916.67 | 8128.12 | 35 | Изделия из природного камня | - | 1.35
13.2.01.01-0475 | Плита гранитная облицовочная полированная, месторождение Габбро, размеры 300х300 мм, толщина 70 мм | м2 | 10416.66 | 10699.36 | 35 | Изделия из природного камня | - | 1.35
13.2.01.01-0476 | Плита гранитная облицовочная полированная, месторождение Габбро, размеры 300х300 мм, толщина 90 мм | м2 | 12500 | 12845.61 | 35 | Изделия из природного камня | - | 1.35
13.2.01.01-0477 | Плита гранитная облицовочная полированная, месторождение Габбро, размеры 300х300 мм, толщина 110 мм | м2 | 15773.56 | 16205.89 | 35 | Изделия из природного камня | - | 1.35
13.2.01.01-0478 | Плита гранитная облицовочная полированная, месторождение Габбро, размеры 300х300 мм, толщина 130 мм | м2 | 18698.65 | 19210.73 | 35 | Изделия из природного камня | - | 1.35
13.2.01.01-0479 | Плита гранитная облицовочная полированная, месторождение Габбро, размеры 300х300 мм, толщина 150 мм | м2 | 22208.62 | 22812.14 | 35 | Изделия из природного камня | - | 1.35
13.2.01.01-0480 | Плита гранитная облицовочная полированная, месторождение Габбро, размеры 300х300 мм, толщина 170 мм | м2 | 26420.62 | 27129.63 | 35 | Изделия из природного камня | - | 1.35
13.2.01.01-0563 | Плита гранитная облицовочная шлифованная, месторождение Возрождение, размеры 300х300 мм, толщина 20 мм | м2 | 2570.42 | 2642.59 | 35 | Изделия из природного камня | - | 1.35
13.2.01.01-0564 | Плита гранитная облицовочная шлифованная, месторождение Возрождение, размеры 300х300 мм, толщина 30 мм | м2 | 3364.78 | 3459.59 | 35 | Изделия из природного камня | - | 1.35
13.2.01.01-0565 | Плита гранитная облицовочная шлифованная, месторождение Возрождение, размеры 300х300 мм, толщина 40 мм | м2 | 3971.84 | 4087.96 | 35 | Изделия из природного камня | - | 1.35
13.2.01.01-0566 | Плита гранитная облицовочная шлифованная, месторождение Возрождение, размеры 300х300 мм, толщина 50 мм | м2 | 4972.04 | 5117.33 | 35 | Изделия из природного камня | - | 1.35
13.2.01.01-0567 | Плита гранитная облицовочная шлифованная, месторождение Возрождение, размеры 300х300 мм, толщина 70 мм | м2 | 6397.2 | 6589.16 | 35 | Изделия из природного камня | - | 1.35
13.2.01.01-0568 | Плита гранитная облицовочная шлифованная, месторождение Возрождение, размеры 300х300 мм, толщина 90 мм | м2 | 7735.59 | 7972.83 | 35 | Изделия из природного камня | - | 1.35
13.2.01.01-0569 | Плита гранитная облицовочная шлифованная, месторождение Возрождение, размеры 300х300 мм, толщина 110 мм | м2 | 6531.9 | 6763.41 | 35 | Изделия из природного камня | - | 1.35
13.2.01.01-0570 | Плита гранитная облицовочная шлифованная, месторождение Возрождение, размеры 300х300 мм, толщина 130 мм | м2 | 8460.64 | 8749.06 | 35 | Изделия из природного камня | - | 1.35
13.2.01.01-0571 | Плита гранитная облицовочная шлифованная, месторождение Возрождение, размеры 300х300 мм, толщина 150 мм | м2 | 9792.68 | 10126.08 | 35 | Изделия из природного камня | - | 1.35
13.2.01.01-0572 | Плита гранитная облицовочная шлифованная, месторождение Возрождение, размеры 300х300 мм, толщина 170 мм | м2 | 13166.7 | 13585.92 | 35 | Изделия из природного камня | - | 1.35
13.2.01.01-0574 | Плита гранитная облицовочная шлифованная, месторождение Джильтау, размеры 300х300 мм, толщина 20 мм | м2 | 2537.18 | 2606.13 | 35 | Изделия из природного камня | - | 1.35
13.2.01.01-0575 | Плита гранитная облицовочная шлифованная, месторождение Джильтау, размеры 300х300 мм, толщина 30 мм | м2 | 3101.08 | 3190.4 | 35 | Изделия из природного камня | - | 1.35
13.2.01.01-0576 | Плита гранитная облицовочная шлифованная, месторождение Джильтау, размеры 300х300 мм, толщина 40 мм | м2 | 3039.6 | 3136.79 | 35 | Изделия из природного камня | - | 1.35
13.2.01.01-0577 | Плита гранитная облицовочная шлифованная, месторождение Джильтау, размеры 300х300 мм, толщина 50 мм | м2 | 4916.3 | 5060.13 | 35 | Изделия из природного камня | - | 1.35
13.2.01.01-0578 | Плита гранитная облицовочная шлифованная, месторождение Джильтау, размеры 300х300 мм, толщина 70 мм | м2 | 6342.9 | 6533.46 | 35 | Изделия из природного камня | - | 1.35
13.2.01.01-0579 | Плита гранитная облицовочная шлифованная, месторождение Джильтау, размеры 300х300 мм, толщина 90 мм | м2 | 5798.66 | 5996.54 | 35 | Изделия из природного камня | - | 1.35
13.2.01.01-0580 | Плита гранитная облицовочная шлифованная, месторождение Джильтау, размеры 300х300 мм, толщина 110 мм | м2 | 6862.33 | 7099.68 | 35 | Изделия из природного камня | - | 1.35
13.2.01.01-0581 | Плита гранитная облицовочная шлифованная, месторождение Джильтау, размеры 300х300 мм, толщина 130 мм | м2 | 8138.71 | 8419.79 | 35 | Изделия из природного камня | - | 1.35
13.2.01.01-0582 | Плита гранитная облицовочная шлифованная, месторождение Джильтау, размеры 300х300 мм, толщина 150 мм | м2 | 9670.38 | 10000.3 | 35 | Изделия из природного камня | - | 1.35
13.2.01.01-0583 | Плита гранитная облицовочная шлифованная, месторождение Джильтау, размеры 300х300 мм, толщина 170 мм | м2 | 11508.39 | 11893.27 | 35 | Изделия из природного камня | - | 1.35
13.2.01.01-0596 | Плита гранитная облицовочная шлифованная, месторождение Кашина гора, размеры 300х300 мм, толщина 20 мм | м2 | 2612.63 | 2685.66 | 35 | Изделия из природного камня | - | 1.35
13.2.01.01-0597 | Плита гранитная облицовочная шлифованная, месторождение Кашина гора, размеры 300х300 мм, толщина 30 мм | м2 | 3105.35 | 3194.97 | 35 | Изделия из природного камня | - | 1.35
13.2.01.01-0598 | Плита гранитная облицовочная шлифованная, месторождение Кашина гора, размеры 300х300 мм, толщина 40 мм | м2 | 3653.94 | 3763.7 | 35 | Изделия из природного камня | - | 1.35
13.2.01.01-0599 | Плита гранитная облицовочная шлифованная, месторождение Кашина гора, размеры 300х300 мм, толщина 50 мм | м2 | 5243.84 | 5394.57 | 35 | Изделия из природного камня | - | 1.35
13.2.01.01-0600 | Плита гранитная облицовочная шлифованная, месторождение Кашина гора, размеры 300х300 мм, толщина 70 мм | м2 | 5869.1 | 6050.5 | 35 | Изделия из природного камня | - | 1.35
13.2.01.01-0601 | Плита гранитная облицовочная шлифованная, месторождение Кашина гора, размеры 300х300 мм, толщина 90 мм | м2 | 7080.1 | 7304.23 | 35 | Изделия из природного камня | - | 1.35
13.2.01.01-0602 | Плита гранитная облицовочная шлифованная, месторождение Кашина гора, размеры 300х300 мм, толщина 110 мм | м2 | 8386.42 | 8655.02 | 35 | Изделия из природного камня | - | 1.35
13.2.01.01-0603 | Плита гранитная облицовочная шлифованная, месторождение Кашина гора, размеры 300х300 мм, толщина 130 мм | м2 | 9953.94 | 10272.23 | 35 | Изделия из природного камня | - | 1.35
13.2.01.01-0604 | Плита гранитная облицовочная шлифованная, месторождение Кашина гора, размеры 300х300 мм, толщина 150 мм | м2 | 11835.03 | 12209.28 | 35 | Изделия из природного камня | - | 1.35
13.2.01.01-0605 | Плита гранитная облицовочная шлифованная, месторождение Кашина гора, размеры 300х300 мм, толщина 170 мм | м2 | 14092.29 | 14530.02 | 35 | Изделия из природного камня | - | 1.35
13.2.01.01-0607 | Плита гранитная облицовочная шлифованная, месторождение Куртинское, размеры 300х300 мм, толщина 20 мм | м2 | 2108.29 | 2171.23 | 35 | Изделия из природного камня | - | 1.35
13.2.01.01-0608 | Плита гранитная облицовочная шлифованная, месторождение Куртинское, размеры 300х300 мм, толщина 30 мм | м2 | 2736.17 | 2821.72 | 35 | Изделия из природного камня | - | 1.35
13.2.01.01-0609 | Плита гранитная облицовочная шлифованная, месторождение Куртинское, размеры 300х300 мм, толщина 40 мм | м2 | 2906.26 | 3006.6 | 35 | Изделия из природного камня | - | 1.35
13.2.01.01-0610 | Плита гранитная облицовочная шлифованная, месторождение Куртинское, размеры 300х300 мм, толщина 50 мм | м2 | 4096.25 | 4230.77 | 35 | Изделия из природного камня | - | 1.35
13.2.01.01-0611 | Плита гранитная облицовочная шлифованная, месторождение Куртинское, размеры 300х300 мм, толщина 70 мм | м2 | 5268.02 | 5446.74 | 35 | Изделия из природного камня | - | 1.35
13.2.01.01-0612 | Плита гранитная облицовочная шлифованная, месторождение Куртинское, размеры 300х300 мм, толщина 90 мм | м2 | 6363.7 | 6585.1 | 35 | Изделия из природного камня | - | 1.35
13.2.01.01-0613 | Плита гранитная облицовочная шлифованная, месторождение Куртинское, размеры 300х300 мм, толщина 110 мм | м2 | 7541.89 | 7807.61 | 35 | Изделия из природного камня | - | 1.35
13.2.01.01-0614 | Плита гранитная облицовочная шлифованная, месторождение Куртинское, размеры 300х300 мм, толщина 130 мм | м2 | 8955.68 | 9270.44 | 35 | Изделия из природного камня | - | 1.35
13.2.01.01-0615 | Плита гранитная облицовочная шлифованная, месторождение Куртинское, размеры 300х300 мм, толщина 150 мм | м2 | 8366.18 | 8689.91 | 35 | Изделия из природного камня | - | 1.35
13.2.01.01-0616 | Плита гранитная облицовочная шлифованная, месторождение Куртинское, размеры 300х300 мм, толщина 170 мм | м2 | 10052.84 | 10431.07 | 35 | Изделия из природного камня | - | 1.35
13.2.01.01-0618 | Плита гранитная облицовочная шлифованная, месторождение Мансуровское, размеры 300х300 мм, толщина 20 мм | м2 | 2204.25 | 2267.09 | 35 | Изделия из природного камня | - | 1.35
13.2.01.01-0619 | Плита гранитная облицовочная шлифованная, месторождение Мансуровское, размеры 300х300 мм, толщина 30 мм | м2 | 2576.47 | 2656.13 | 35 | Изделия из природного камня | - | 1.35
13.2.01.01-0620 | Плита гранитная облицовочная шлифованная, месторождение Мансуровское, размеры 300х300 мм, толщина 40 мм | м2 | 2941.95 | 3038.3 | 35 | Изделия из природного камня | - | 1.35
13.2.01.01-0621 | Плита гранитная облицовочная шлифованная, месторождение Мансуровское, размеры 300х300 мм, толщина 50 мм | м2 | 3929.83 | 4055.31 | 35 | Изделия из природного камня | - | 1.35
13.2.01.01-0622 | Плита гранитная облицовочная шлифованная, месторождение Мансуровское, размеры 300х300 мм, толщина 70 мм | м2 | 4569.16 | 4726.19 | 35 | Изделия из природного камня | - | 1.35
13.2.01.01-0623 | Плита гранитная облицовочная шлифованная, месторождение Мансуровское, размеры 300х300 мм, толщина 90 мм | м2 | 5369.81 | 5561.6 | 35 | Изделия из природного камня | - | 1.35
13.2.01.01-0624 | Плита гранитная облицовочная шлифованная, месторождение Мансуровское, размеры 300х300 мм, толщина 110 мм | м2 | 6330.62 | 6560.39 | 35 | Изделия из природного камня | - | 1.35
13.2.01.01-0625 | Плита гранитная облицовочная шлифованная, месторождение Мансуровское, размеры 300х300 мм, толщина 130 мм | м2 | 7483.59 | 7755.17 | 35 | Изделия из природного камня | - | 1.35
13.2.01.01-0626 | Плита гранитная облицовочная шлифованная, месторождение Мансуровское, размеры 300х300 мм, толщина 150 мм | м2 | 7916.17 | 8215.16 | 35 | Изделия из природного камня | - | 1.35
13.2.01.01-0627 | Плита гранитная облицовочная шлифованная, месторождение Мансуровское, размеры 300х300 мм, толщина 170 мм | м2 | 9526.14 | 9876.08 | 35 | Изделия из природного камня | - | 1.35
13.2.01.01-0700 | Плита гранитная облицовочная шлифованная, месторождение Сибирское, размеры 300х300 мм, толщина 20 мм | м2 | 2225.48 | 2288.33 | 35 | Изделия из природного камня | - | 1.35
13.2.01.01-0701 | Плита гранитная облицовочная шлифованная, месторождение Сибирское, размеры 300х300 мм, толщина 30 мм | м2 | 2444.03 | 2520.42 | 35 | Изделия из природного камня | - | 1.35
13.2.01.01-0702 | Плита гранитная облицовочная шлифованная, месторождение Сибирское, размеры 300х300 мм, толщина 40 мм | м2 | 2761 | 2852.9 | 35 | Изделия из природного камня | - | 1.35
13.2.01.01-0703 | Плита гранитная облицовочная шлифованная, месторождение Сибирское, размеры 300х300 мм, толщина 50 мм | м2 | 3389.26 | 3502.89 | 35 | Изделия из природного камня | - | 1.35
13.2.01.01-0704 | Плита гранитная облицовочная шлифованная, месторождение Сибирское, размеры 300х300 мм, толщина 60 мм | м2 | 3712.33 | 3841.59 | 35 | Изделия из природного камня | - | 1.35
13.2.01.01-0705 | Плита гранитная облицовочная шлифованная, месторождение Сибирское, размеры 300х300 мм, толщина 70 мм | м2 | 3948.42 | 4091.58 | 35 | Изделия из природного камня | - | 1.35
13.2.01.01-0706 | Плита гранитная облицовочная шлифованная, месторождение Сибирское, размеры 300х300 мм, толщина 80 мм | м2 | 3947.24 | 4099.54 | 35 | Изделия из природного камня | - | 1.35
13.2.01.01-0707 | Плита гранитная облицовочная шлифованная, месторождение Сибирское, размеры 300х300 мм, толщина 90 мм | м2 | 4639.59 | 4814.91 | 35 | Изделия из природного камня | - | 1.35
13.2.01.01-0708 | Плита гранитная облицовочная шлифованная, месторождение Сибирское, размеры 300х300 мм, толщина 100 мм | м2 | 4638.4 | 4822.87 | 35 | Изделия из природного камня | - | 1.35
13.2.01.01-0709 | Плита гранитная облицовочная шлифованная, месторождение Сибирское, размеры 300х300 мм, толщина 110 мм | м2 | 5960.95 | 6181.04 | 35 | Изделия из природного камня | - | 1.35
13.2.01.01-0710 | Плита гранитная облицовочная шлифованная, месторождение Сибирское, размеры 300х300 мм, толщина 120 мм | м2 | 4180.21 | 4373.86 | 35 | Изделия из природного камня | - | 1.35
13.2.01.01-0711 | Плита гранитная облицовочная термообработанная, бучардированная, месторождение Сибирское, размеры 300х300 мм, толщина 20 мм | м2 | 2729.04 | 2801.96 | 35 | Изделия из природного камня | - | 1.35
13.2.01.01-0712 | Плита гранитная облицовочная термообработанная, бучардированная, месторождение Сибирское, размеры 300х300 мм, толщина 30 мм | м2 | 3143.66 | 3234.05 | 35 | Изделия из природного камня | - | 1.35
13.2.01.01-0713 | Плита гранитная облицовочная термообработанная, бучардированная, месторождение Сибирское, размеры 300х300 мм, толщина 40 мм | м2 | 3587.29 | 3695.71 | 35 | Изделия из природного камня | - | 1.35
13.2.01.01-0714 | Плита гранитная облицовочная термообработанная, бучардированная, месторождение Сибирское, размеры 300х300 мм, толщина 50 мм | м2 | 4349.06 | 4481.89 | 35 | Изделия из природного камня | - | 1.35
13.2.01.01-0715 | Плита гранитная облицовочная термообработанная, бучардированная, месторождение Сибирское, размеры 300х300 мм, толщина 60 мм | м2 | 4517.25 | 4662.62 | 35 | Изделия из природного камня | - | 1.35
13.2.01.01-0716 | Плита гранитная облицовочная термообработанная, бучардированная, месторождение Сибирское, размеры 300х300 мм, толщина 70 мм | м2 | 5389.66 | 5561.64 | 35 | Изделия из природного камня | - | 1.35
13.2.01.01-0717 | Плита гранитная облицовочная термообработанная, бучардированная, месторождение Сибирское, размеры 300х300 мм, толщина 80 мм | м2 | 5388.48 | 5569.6 | 35 | Изделия из природного камня | - | 1.35
13.2.01.01-0718 | Плита гранитная облицовочная термообработанная, бучардированная, месторождение Сибирское, размеры 300х300 мм, толщина 90 мм | м2 | 6310.47 | 6519.21 | 35 | Изделия из природного камня | - | 1.35
13.2.01.01-0719 | Плита гранитная облицовочная термообработанная, бучардированная, месторождение Сибирское, размеры 300х300 мм, толщина 100 мм | м2 | 6656.44 | 6881.26 | 35 | Изделия из природного камня | - | 1.35
13.2.01.01-0720 | Плита гранитная облицовочная термообработанная, бучардированная, месторождение Сибирское, размеры 300х300 мм, толщина 110 мм | м2 | 6884.14 | 7122.69 | 35 | Изделия из природного камня | - | 1.35
13.2.01.01-0721 | Плита гранитная облицовочная термообработанная, бучардированная, месторождение Сибирское, размеры 300х300 мм, толщина 120 мм | м2 | 7233.92 | 7488.63 | 35 | Изделия из природного камня | - | 1.35
13.2.01.01-0722 | Плита гранитная облицовочная полированная, месторождение Сибирское, размеры 300х300 мм, толщина 20 мм | м2 | 2729.04 | 2801.96 | 35 | Изделия из природного камня | - | 1.35
13.2.01.01-0723 | Плита гранитная облицовочная полированная, месторождение Сибирское, размеры 300х300 мм, толщина 30 мм | м2 | 3252.01 | 3344.55 | 35 | Изделия из природного камня | - | 1.35
13.2.01.01-0724 | Плита гранитная облицовочная полированная, месторождение Сибирское, размеры 300х300 мм, толщина 40 мм | м2 | 3649.85 | 3759.53 | 35 | Изделия из природного камня | - | 1.35
13.2.01.01-0725 | Плита гранитная облицовочная полированная, месторождение Сибирское, размеры 300х300 мм, толщина 50 мм | м2 | 4478.7 | 4614.12 | 35 | Изделия из природного камня | - | 1.35
13.2.01.01-0726 | Плита гранитная облицовочная полированная, месторождение Сибирское, размеры 300х300 мм, толщина 60 мм | м2 | 4856.77 | 5008.93 | 35 | Изделия из природного камня | - | 1.35
13.2.01.01-0727 | Плита гранитная облицовочная полированная, месторождение Сибирское, размеры 300х300 мм, толщина 70 мм | м2 | 5389.66 | 5561.64 | 35 | Изделия из природного камня | - | 1.35
13.2.01.01-0728 | Плита гранитная облицовочная полированная, месторождение Сибирское, размеры 300х300 мм, толщина 80 мм | м2 | 5659.33 | 5845.87 | 35 | Изделия из природного камня | - | 1.35
13.2.01.01-0729 | Плита гранитная облицовочная полированная, месторождение Сибирское, размеры 300х300 мм, толщина 90 мм | м2 | 6760.62 | 6978.36 | 35 | Изделия из природного камня | - | 1.35
13.2.01.01-0730 | Плита гранитная облицовочная полированная, месторождение Сибирское, размеры 300х300 мм, толщина 100 мм | м2 | 7297.33 | 7534.97 | 35 | Изделия из природного камня | - | 1.35
13.2.01.01-0731 | Плита гранитная облицовочная полированная, месторождение Сибирское, размеры 300х300 мм, толщина 110 мм | м2 | 7364.81 | 7612.97 | 35 | Изделия из природного камня | - | 1.35
13.2.01.01-0732 | Плита гранитная облицовочная полированная, месторождение Сибирское, размеры 300х300 мм, толщина 120 мм | м2 | 7742.81 | 8007.71 | 35 | Изделия из природного камня | - | 1.35
13.2.01.01-0733 | Плита гранитная облицовочная шлифованная, месторождение Сибирское, размеры 300х600 мм, толщина 20 мм | м2 | 2225.48 | 2288.33 | 35 | Изделия из природного камня | - | 1.35
13.2.01.01-0734 | Плита гранитная облицовочная шлифованная, месторождение Сибирское, размеры 300х600 мм, толщина 30 мм | м2 | 2444.03 | 2520.42 | 35 | Изделия из природного камня | - | 1.35
13.2.01.01-0735 | Плита гранитная облицовочная шлифованная, месторождение Сибирское, размеры 300х600 мм, толщина 40 мм | м2 | 2761 | 2852.9 | 35 | Изделия из природного камня | - | 1.35
13.2.01.01-0736 | Плита гранитная облицовочная шлифованная, месторождение Сибирское, размеры 300х600 мм, толщина 50 мм | м2 | 3389.26 | 3502.89 | 35 | Изделия из природного камня | - | 1.35
13.2.01.01-0737 | Плита гранитная облицовочная шлифованная, месторождение Сибирское, размеры 300х600 мм, толщина 60 мм | м2 | 3712.33 | 3841.59 | 35 | Изделия из природного камня | - | 1.35
13.2.01.01-0738 | Плита гранитная облицовочная шлифованная, месторождение Сибирское, размеры 300х600 мм, толщина 70 мм | м2 | 3948.42 | 4091.58 | 35 | Изделия из природного камня | - | 1.35
13.2.01.01-0739 | Плита гранитная облицовочная шлифованная, месторождение Сибирское, размеры 300х600 мм, толщина 80 мм | м2 | 3947.24 | 4099.54 | 35 | Изделия из природного камня | - | 1.35
13.2.01.01-0740 | Плита гранитная облицовочная шлифованная, месторождение Сибирское, размеры 300х600 мм, толщина 90 мм | м2 | 4639.59 | 4814.91 | 35 | Изделия из природного камня | - | 1.35
13.2.01.01-0741 | Плита гранитная облицовочная шлифованная, месторождение Сибирское, размеры 300х600 мм, толщина 100 мм | м2 | 4638.4 | 4822.87 | 35 | Изделия из природного камня | - | 1.35
13.2.01.01-0742 | Плита гранитная облицовочная шлифованная, месторождение Сибирское, размеры 300х600 мм, толщина 110 мм | м2 | 5960.95 | 6181.04 | 35 | Изделия из природного камня | - | 1.35
13.2.01.01-0743 | Плита гранитная облицовочная шлифованная, месторождение Сибирское, размеры 300х600 мм, толщина 120 мм | м2 | 4180.21 | 4373.86 | 35 | Изделия из природного камня | - | 1.35
13.2.01.01-0744 | Плита гранитная облицовочная термообработанная, бучардированная, месторождение Сибирское, размеры 300х600 мм, толщина 20 мм | м2 | 2729.04 | 2801.96 | 35 | Изделия из природного камня | - | 1.35
13.2.01.01-0745 | Плита гранитная облицовочная термообработанная, бучардированная, месторождение Сибирское, размеры 300х600 мм, толщина 30 мм | м2 | 3143.66 | 3234.05 | 35 | Изделия из природного камня | - | 1.35
13.2.01.01-0746 | Плита гранитная облицовочная термообработанная, бучардированная, месторождение Сибирское, размеры 300х600 мм, толщина 40 мм | м2 | 3587.29 | 3695.71 | 35 | Изделия из природного камня | - | 1.35
13.2.01.01-0747 | Плита гранитная облицовочная термообработанная, бучардированная, месторождение Сибирское, размеры 300х600 мм, толщина 50 мм | м2 | 4349.06 | 4481.89 | 35 | Изделия из природного камня | - | 1.35
13.2.01.01-0748 | Плита гранитная облицовочная термообработанная, бучардированная, месторождение Сибирское, размеры 300х600 мм, толщина 60 мм | м2 | 4517.25 | 4662.62 | 35 | Изделия из природного камня | - | 1.35
13.2.01.01-0749 | Плита гранитная облицовочная термообработанная, бучардированная, месторождение Сибирское, размеры 300х600 мм, толщина 70 мм | м2 | 5389.66 | 5561.64 | 35 | Изделия из природного камня | - | 1.35
13.2.01.01-0750 | Плита гранитная облицовочная термообработанная, бучардированная, месторождение Сибирское, размеры 300х600 мм, толщина 80 мм | м2 | 5388.48 | 5569.6 | 35 | Изделия из природного камня | - | 1.35
13.2.01.01-0751 | Плита гранитная облицовочная термообработанная, бучардированная, месторождение Сибирское, размеры 300х600 мм, толщина 90 мм | м2 | 6310.47 | 6519.21 | 35 | Изделия из природного камня | - | 1.35
13.2.01.01-0752 | Плита гранитная облицовочная термообработанная, бучардированная, месторождение Сибирское, размеры 300х600 мм, толщина 100 мм | м2 | 6656.44 | 6881.26 | 35 | Изделия из природного камня | - | 1.35
13.2.01.01-0753 | Плита гранитная облицовочная термообработанная, бучардированная, месторождение Сибирское, размеры 300х600 мм, толщина 110 мм | м2 | 6884.14 | 7122.69 | 35 | Изделия из природного камня | - | 1.35
13.2.01.01-0754 | Плита гранитная облицовочная термообработанная, бучардированная, месторождение Сибирское, размеры 300х600 мм, толщина 120 мм | м2 | 7233.92 | 7488.63 | 35 | Изделия из природного камня | - | 1.35
13.2.01.01-0755 | Плита гранитная облицовочная полированная, месторождение Сибирское, размеры 300х600 мм, толщина 20 мм | м2 | 2729.04 | 2801.96 | 35 | Изделия из природного камня | - | 1.35
13.2.01.01-0756 | Плита гранитная облицовочная полированная, месторождение Сибирское, размеры 300х600 мм, толщина 30 мм | м2 | 3252.01 | 3344.55 | 35 | Изделия из природного камня | - | 1.35
13.2.01.01-0757 | Плита гранитная облицовочная полированная, месторождение Сибирское, размеры 300х600 мм, толщина 40 мм | м2 | 3649.85 | 3759.53 | 35 | Изделия из природного камня | - | 1.35
13.2.01.01-0758 | Плита гранитная облицовочная полированная, месторождение Сибирское, размеры 300х600 мм, толщина 50 мм | м2 | 4478.7 | 4614.12 | 35 | Изделия из природного камня | - | 1.35
13.2.01.01-0759 | Плита гранитная облицовочная полированная, месторождение Сибирское, размеры 300х600 мм, толщина 60 мм | м2 | 4856.77 | 5008.93 | 35 | Изделия из природного камня | - | 1.35
13.2.01.01-0760 | Плита гранитная облицовочная полированная, месторождение Сибирское, размеры 300х600 мм, толщина 70 мм | м2 | 5389.66 | 5561.64 | 35 | Изделия из природного камня | - | 1.35
13.2.01.01-0761 | Плита гранитная облицовочная полированная, месторождение Сибирское, размеры 300х600 мм, толщина 80 мм | м2 | 5659.33 | 5845.87 | 35 | Изделия из природного камня | - | 1.35
13.2.01.01-0762 | Плита гранитная облицовочная полированная, месторождение Сибирское, размеры 300х600 мм, толщина 90 мм | м2 | 6760.62 | 6978.36 | 35 | Изделия из природного камня | - | 1.35
13.2.01.01-0763 | Плита гранитная облицовочная полированная, месторождение Сибирское, размеры 300х600 мм, толщина 100 мм | м2 | 7297.33 | 7534.97 | 35 | Изделия из природного камня | - | 1.35
13.2.01.01-0764 | Плита гранитная облицовочная полированная, месторождение Сибирское, размеры 300х600 мм, толщина 110 мм | м2 | 7364.81 | 7612.97 | 35 | Изделия из природного камня | - | 1.35
13.2.01.01-0765 | Плита гранитная облицовочная полированная, месторождение Сибирское, размеры 300х600 мм, толщина 120 мм | м2 | 7742.81 | 8007.71 | 35 | Изделия из природного камня | - | 1.35
13.2.01.01-0766 | Плита гранитная облицовочная шлифованная, месторождение Сибирское, размеры 400х600 мм, толщина 20 мм | м2 | 2225.48 | 2288.33 | 35 | Изделия из природного камня | - | 1.35
13.2.01.01-0767 | Плита гранитная облицовочная шлифованная, месторождение Сибирское, размеры 400х600 мм, толщина 30 мм | м2 | 2444.03 | 2520.42 | 35 | Изделия из природного камня | - | 1.35
13.2.01.01-0768 | Плита гранитная облицовочная шлифованная, месторождение Сибирское, размеры 400х600 мм, толщина 40 мм | м2 | 2761 | 2852.9 | 35 | Изделия из природного камня | - | 1.35
13.2.01.01-0769 | Плита гранитная облицовочная шлифованная, месторождение Сибирское, размеры 400х600 мм, толщина 50 мм | м2 | 3389.26 | 3502.89 | 35 | Изделия из природного камня | - | 1.35
13.2.01.01-0770 | Плита гранитная облицовочная шлифованная, месторождение Сибирское, размеры 400х600 мм, толщина 60 мм | м2 | 3712.33 | 3841.59 | 35 | Изделия из природного камня | - | 1.35
13.2.01.01-0771 | Плита гранитная облицовочная шлифованная, месторождение Сибирское, размеры 400х600 мм, толщина 70 мм | м2 | 3948.42 | 4091.58 | 35 | Изделия из природного камня | - | 1.35
13.2.01.01-0772 | Плита гранитная облицовочная шлифованная, месторождение Сибирское, размеры 400х600 мм, толщина 80 мм | м2 | 3947.24 | 4099.54 | 35 | Изделия из природного камня | - | 1.35
13.2.01.01-0773 | Плита гранитная облицовочная шлифованная, месторождение Сибирское, размеры 400х600 мм, толщина 90 мм | м2 | 4639.59 | 4814.91 | 35 | Изделия из природного камня | - | 1.35
13.2.01.01-0774 | Плита гранитная облицовочная шлифованная, месторождение Сибирское, размеры 400х600 мм, толщина 100 мм | м2 | 4638.4 | 4822.87 | 35 | Изделия из природного камня | - | 1.35
13.2.01.01-0775 | Плита гранитная облицовочная шлифованная, месторождение Сибирское, размеры 400х600 мм, толщина 110 мм | м2 | 5960.95 | 6181.04 | 35 | Изделия из природного камня | - | 1.35
13.2.01.01-0776 | Плита гранитная облицовочная шлифованная, месторождение Сибирское, размеры 400х600 мм, толщина 120 мм | м2 | 4180.21 | 4373.86 | 35 | Изделия из природного камня | - | 1.35
13.2.01.01-0777 | Плита гранитная облицовочная термообработанная, бучардированная, месторождение Сибирское, размеры 400х600 мм, толщина 20 мм | м2 | 2729.04 | 2801.96 | 35 | Изделия из природного камня | - | 1.35
13.2.01.01-0778 | Плита гранитная облицовочная термообработанная, бучардированная, месторождение Сибирское, размеры 400х600 мм, толщина 30 мм | м2 | 3143.66 | 3234.05 | 35 | Изделия из природного камня | - | 1.35
13.2.01.01-0779 | Плита гранитная облицовочная термообработанная, бучардированная, месторождение Сибирское, размеры 400х600 мм, толщина 40 мм | м2 | 3587.29 | 3695.71 | 35 | Изделия из природного камня | - | 1.35
13.2.01.01-0780 | Плита гранитная облицовочная термообработанная, бучардированная, месторождение Сибирское, размеры 400х600 мм, толщина 50 мм | м2 | 4349.06 | 4481.89 | 35 | Изделия из природного камня | - | 1.35
13.2.01.01-0781 | Плита гранитная облицовочная термообработанная, бучардированная, месторождение Сибирское, размеры 400х600 мм, толщина 60 мм | м2 | 4517.25 | 4662.62 | 35 | Изделия из природного камня | - | 1.35
13.2.01.01-0782 | Плита гранитная облицовочная термообработанная, бучардированная, месторождение Сибирское, размеры 400х600 мм, толщина 70 мм | м2 | 5389.66 | 5561.64 | 35 | Изделия из природного камня | - | 1.35
13.2.01.01-0783 | Плита гранитная облицовочная термообработанная, бучардированная, месторождение Сибирское, размеры 400х600 мм, толщина 80 мм | м2 | 5388.48 | 5569.6 | 35 | Изделия из природного камня | - | 1.35
13.2.01.01-0784 | Плита гранитная облицовочная термообработанная, бучардированная, месторождение Сибирское, размеры 400х600 мм, толщина 90 мм | м2 | 6310.47 | 6519.21 | 35 | Изделия из природного камня | - | 1.35
13.2.01.01-0785 | Плита гранитная облицовочная термообработанная, бучардированная, месторождение Сибирское, размеры 400х600 мм, толщина 100 мм | м2 | 6656.44 | 6881.26 | 35 | Изделия из природного камня | - | 1.35
13.2.01.01-0786 | Плита гранитная облицовочная термообработанная, бучардированная, месторождение Сибирское, размеры 400х600 мм, толщина 110 мм | м2 | 6884.14 | 7122.69 | 35 | Изделия из природного камня | - | 1.35
13.2.01.01-0787 | Плита гранитная облицовочная термообработанная, бучардированная, месторождение Сибирское, размеры 400х600 мм, толщина 120 мм | м2 | 7233.92 | 7488.63 | 35 | Изделия из природного камня | - | 1.35
13.2.01.01-0788 | Плита гранитная облицовочная полированная, месторождение Сибирское, размеры 400х600 мм, толщина 20 мм | м2 | 2729.04 | 2801.96 | 35 | Изделия из природного камня | - | 1.35
13.2.01.01-0789 | Плита гранитная облицовочная полированная, месторождение Сибирское, размеры 400х600 мм, толщина 30 мм | м2 | 3252.01 | 3344.55 | 35 | Изделия из природного камня | - | 1.35
13.2.01.01-0790 | Плита гранитная облицовочная полированная, месторождение Сибирское, размеры 400х600 мм, толщина 40 мм | м2 | 3649.85 | 3759.53 | 35 | Изделия из природного камня | - | 1.35
13.2.01.01-0791 | Плита гранитная облицовочная полированная, месторождение Сибирское, размеры 400х600 мм, толщина 50 мм | м2 | 4478.7 | 4614.12 | 35 | Изделия из природного камня | - | 1.35
13.2.01.01-0792 | Плита гранитная облицовочная полированная, месторождение Сибирское, размеры 400х600 мм, толщина 60 мм | м2 | 4856.77 | 5008.93 | 35 | Изделия из природного камня | - | 1.35
13.2.01.01-0793 | Плита гранитная облицовочная полированная, месторождение Сибирское, размеры 400х600 мм, толщина 70 мм | м2 | 5389.66 | 5561.64 | 35 | Изделия из природного камня | - | 1.35
13.2.01.01-0794 | Плита гранитная облицовочная полированная, месторождение Сибирское, размеры 400х600 мм, толщина 80 мм | м2 | 5659.33 | 5845.87 | 35 | Изделия из природного камня | - | 1.35
13.2.01.01-0795 | Плита гранитная облицовочная полированная, месторождение Сибирское, размеры 400х600 мм, толщина 90 мм | м2 | 6760.62 | 6978.36 | 35 | Изделия из природного камня | - | 1.35
13.2.01.01-0796 | Плита гранитная облицовочная полированная, месторождение Сибирское, размеры 400х600 мм, толщина 100 мм | м2 | 7297.33 | 7534.97 | 35 | Изделия из природного камня | - | 1.35
13.2.01.01-0797 | Плита гранитная облицовочная полированная, месторождение Сибирское, размеры 400х600 мм, толщина 110 мм | м2 | 7364.81 | 7612.97 | 35 | Изделия из природного камня | - | 1.35
13.2.01.01-0798 | Плита гранитная облицовочная полированная, месторождение Сибирское, размеры 400х600 мм, толщина 120 мм | м2 | 7742.81 | 8007.71 | 35 | Изделия из природного камня | - | 1.35
13.2.01.01-0800 | Плита гранитная облицовочная полированная, месторождение Куртинское, размеры 300х300 мм, толщина 150 мм | м2 | 8933.43 | 9268.51 | 35 | Изделия из природного камня | - | 1.35
13.2.01.01-0801 | Плита гранитная облицовочная полированная, месторождение Куртинское, размеры 300х300 мм, толщина 170 мм | м2 | 10620.09 | 11009.66 | 35 | Изделия из природного камня | - | 1.35
13.2.01.01-1020 | Плита гранитная облицовочная полированная, месторождение Возрождение, размеры 300х300 мм, толщина 60 мм | м2 | 5416.66 | 5580.01 | 35 | Изделия из природного камня | - | 1.35
13.2.01.01-1022 | Плита гранитная облицовочная полированная, месторождение Возрождение, размеры 300х300 мм, толщина 190 мм | м2 | 15848.82 | 16340.03 | 35 | Изделия из природного камня | - | 1.35
13.2.01.01-1023 | Плита гранитная облицовочная полированная, месторождение Калгуваара, размеры 300х300 мм, толщина 20 мм | м2 | 3483.33 | 3571.44 | 35 | Изделия из природного камня | - | 1.35
13.2.01.01-1024 | Плита гранитная облицовочная полированная, месторождение Калгуваара, размеры 300х300 мм, толщина 30 мм | м2 | 3005.44 | 3093.21 | 35 | Изделия из природного камня | - | 1.35
13.2.01.01-1025 | Плита гранитная облицовочная полированная, месторождение Калгуваара, размеры 300х300 мм, толщина 40 мм | м2 | 3599.98 | 3708.87 | 35 | Изделия из природного камня | - | 1.35
13.2.01.01-1026 | Плита гранитная облицовочная полированная, месторождение Калгуваара, размеры 300х300 мм, толщина 50 мм | м2 | 4634 | 4772.79 | 35 | Изделия из природного камня | - | 1.35
13.2.01.01-1027 | Плита гранитная облицовочная полированная, месторождение Калгуваара, размеры 300х300 мм, толщина 60 мм | м2 | 5196.13 | 5355.38 | 35 | Изделия из природного камня | - | 1.35
13.2.01.01-1028 | Плита гранитная облицовочная полированная, месторождение Калгуваара, размеры 300х300 мм, толщина 70 мм | м2 | 6009.87 | 6194.62 | 35 | Изделия из природного камня | - | 1.35
13.2.01.01-1029 | Плита гранитная облицовочная полированная, месторождение Калгуваара, размеры 300х300 мм, толщина 90 мм | м2 | 7056.93 | 7281.07 | 35 | Изделия из природного камня | - | 1.35
13.2.01.01-1030 | Плита гранитная облицовочная полированная, месторождение Калгуваара, размеры 300х300 мм, толщина 110 мм | м2 | 8072.14 | 8335.02 | 35 | Изделия из природного камня | - | 1.35
13.2.01.01-1031 | Плита гранитная облицовочная полированная, месторождение Калгуваара, размеры 300х300 мм, толщина 130 мм | м2 | 9068.7 | 9369.96 | 35 | Изделия из природного камня | - | 1.35
13.2.01.01-1032 | Плита гранитная облицовочная полированная, месторождение Калгуваара, размеры 300х300 мм, толщина 150 мм | м2 | 10057.27 | 10396.74 | 35 | Изделия из природного камня | - | 1.35
13.2.01.01-1033 | Плита гранитная облицовочная полированная, месторождение Калгуваара, размеры 300х300 мм, толщина 170 мм | м2 | 11046 | 11423.69 | 35 | Изделия из природного камня | - | 1.35
13.2.01.01-1034 | Плита гранитная облицовочная полированная, месторождение Калгуваара, размеры 300х300 мм, толщина 190 мм | м2 | 12040.72 | 12456.75 | 35 | Изделия из природного камня | - | 1.35
13.2.01.01-1036 | Плита гранитная облицовочная полированная, месторождение Джильтау, размеры 300х300 мм, толщина 60 мм | м2 | 5000 | 5154.6 | 35 | Изделия из природного камня | - | 1.35
13.2.01.01-1037 | Плита гранитная облицовочная полированная, месторождение Джильтау, размеры 300х300 мм, толщина 190 мм | м2 | 18208.33 | 18745.41 | 35 | Изделия из природного камня | - | 1.35
13.2.01.01-1038 | Плита гранитная облицовочная полированная, месторождение Мансуровское, размеры 300х300 мм, толщина 60 мм | м2 | 4166.66 | 4306.26 | 35 | Изделия из природного камня | - | 1.35
13.2.01.01-1040 | Плита гранитная облицовочная полированная, месторождение Мансуровское, размеры 300х300 мм, толщина 190 мм | м2 | 11596.28 | 12006.38 | 35 | Изделия из природного камня | - | 1.35
13.2.01.01-1042 | Плита гранитная облицовочная полированная, месторождение Куртинское, размеры 300х300 мм, толщина 190 мм | м2 | 14048.88 | 14527.79 | 35 | Изделия из природного камня | - | 1.35
13.2.01.01-1043 | Плита гранитная облицовочная шлифованная, месторождение Возрождение, размеры 300х300 мм, толщина 60 мм | м2 | 5416.66 | 5580.01 | 35 | Изделия из природного камня | - | 1.35
13.2.01.01-1045 | Плита гранитная облицовочная шлифованная, месторождение Возрождение, размеры 300х300 мм, толщина 190 мм | м2 | 15971.5 | 16465.16 | 35 | Изделия из природного камня | - | 1.35
13.2.01.01-1046 | Плита гранитная облицовочная шлифованная, месторождение Калгуваара, размеры 300х300 мм, толщина 20 мм | м2 | 3212.94 | 3295.64 | 35 | Изделия из природного камня | - | 1.35
13.2.01.01-1047 | Плита гранитная облицовочная шлифованная, месторождение Калгуваара, размеры 300х300 мм, толщина 30 мм | м2 | 4058.45 | 4167.28 | 35 | Изделия из природного камня | - | 1.35
13.2.01.01-1048 | Плита гранитная облицовочная шлифованная, месторождение Калгуваара, размеры 300х300 мм, толщина 40 мм | м2 | 4848.66 | 4982.52 | 35 | Изделия из природного камня | - | 1.35
13.2.01.01-1049 | Плита гранитная облицовочная шлифованная, месторождение Калгуваара, размеры 300х300 мм, толщина 50 мм | м2 | 6253.98 | 6425.17 | 35 | Изделия из природного камня | - | 1.35
13.2.01.01-1050 | Плита гранитная облицовочная шлифованная, месторождение Калгуваара, размеры 300х300 мм, толщина 60 мм | м2 | 6253.98 | 6434.39 | 35 | Изделия из природного камня | - | 1.35
13.2.01.01-1051 | Плита гранитная облицовочная шлифованная, месторождение Калгуваара, размеры 300х300 мм, толщина 70 мм | м2 | 7732.78 | 7951.99 | 35 | Изделия из природного камня | - | 1.35
13.2.01.01-1052 | Плита гранитная облицовочная шлифованная, месторождение Калгуваара, размеры 300х300 мм, толщина 90 мм | м2 | 9156.07 | 9422.19 | 35 | Изделия из природного камня | - | 1.35
13.2.01.01-1053 | Плита гранитная облицовочная шлифованная, месторождение Калгуваара, размеры 300х300 мм, толщина 110 мм | м2 | 10542.02 | 10854.3 | 35 | Изделия из природного камня | - | 1.35
13.2.01.01-1054 | Плита гранитная облицовочная шлифованная, месторождение Калгуваара, размеры 300х300 мм, толщина 130 мм | м2 | 11905.75 | 12263.75 | 35 | Изделия из природного камня | - | 1.35
13.2.01.01-1055 | Плита гранитная облицовочная шлифованная, месторождение Калгуваара, размеры 300х300 мм, толщина 150 мм | м2 | 13259.44 | 13662.96 | 35 | Изделия из природного камня | - | 1.35
13.2.01.01-1056 | Плита гранитная облицовочная шлифованная, месторождение Калгуваара, размеры 300х300 мм, толщина 170 мм | м2 | 15971.5 | 16447.7 | 35 | Изделия из природного камня | - | 1.35
13.2.01.01-1057 | Плита гранитная облицовочная шлифованная, месторождение Калгуваара, размеры 300х300 мм, толщина 190 мм | м2 | 15971.5 | 16466.14 | 35 | Изделия из природного камня | - | 1.35
13.2.01.01-1058 | Плита гранитная облицовочная шлифованная, месторождение Джильтау, размеры 300х300 мм, толщина 60 мм | м2 | 5000 | 5154.6 | 35 | Изделия из природного камня | - | 1.35
13.2.01.01-1060 | Плита гранитная облицовочная шлифованная, месторождение Джильтау, размеры 300х300 мм, толщина 190 мм | м2 | 15127.37 | 15602.83 | 35 | Изделия из природного камня | - | 1.35
13.2.01.01-1068 | Плита гранитная облицовочная шлифованная, месторождение Емельяновское, размеры 300х300 мм, толщина 40 мм | м2 | 3833.33 | 3946.88 | 35 | Изделия из природного камня | - | 1.35
13.2.01.01-1069 | Плита гранитная облицовочная шлифованная, месторождение Емельяновское, размеры 300х300 мм, толщина 50 мм | м2 | 4666.66 | 4806.1 | 35 | Изделия из природного камня | - | 1.35
13.2.01.01-1070 | Плита гранитная облицовочная шлифованная, месторождение Емельяновское, размеры 300х300 мм, толщина 60 мм | м2 | 5500 | 5665.33 | 35 | Изделия из природного камня | - | 1.35
13.2.01.01-1071 | Плита гранитная облицовочная шлифованная, месторождение Емельяновское, размеры 300х300 мм, толщина 70 мм | м2 | 6333.33 | 6524.55 | 35 | Изделия из природного камня | - | 1.35
13.2.01.01-1072 | Плита гранитная облицовочная шлифованная, месторождение Емельяновское, размеры 300х300 мм, толщина 90 мм | м2 | 7125 | 7350.5 | 35 | Изделия из природного камня | - | 1.35
13.2.01.01-1073 | Плита гранитная облицовочная шлифованная, месторождение Емельяновское, размеры 300х300 мм, толщина 110 мм | м2 | 9583.33 | 9876.44 | 35 | Изделия из природного камня | - | 1.35
13.2.01.01-1074 | Плита гранитная облицовочная шлифованная, месторождение Емельяновское, размеры 300х300 мм, толщина 130 мм | м2 | 11250 | 11594.88 | 35 | Изделия из природного камня | - | 1.35
13.2.01.01-1075 | Плита гранитная облицовочная шлифованная, месторождение Емельяновское, размеры 300х300 мм, толщина 150 мм | м2 | 12916.67 | 13313.33 | 35 | Изделия из природного камня | - | 1.35
13.2.01.01-1076 | Плита гранитная облицовочная шлифованная, месторождение Емельяновское, размеры 300х300 мм, толщина 170 мм | м2 | 16666.66 | 17156.76 | 35 | Изделия из природного камня | - | 1.35
13.2.01.01-1077 | Плита гранитная облицовочная шлифованная, месторождение Емельяновское, размеры 300х300 мм, толщина 190 мм | м2 | 16666.66 | 17175.21 | 35 | Изделия из природного камня | - | 1.35
13.2.01.01-1078 | Плита гранитная облицовочная шлифованная, месторождение Кашина гора, размеры 300х300 мм, толщина 60 мм | м2 | 5533.33 | 5699.02 | 35 | Изделия из природного камня | - | 1.35
13.2.01.01-1080 | Плита гранитная облицовочная шлифованная, месторождение Кашина гора, размеры 300х300 мм, толщина 190 мм | м2 | 12916.67 | 13349.23 | 35 | Изделия из природного камня | - | 1.35
13.2.01.01-1091 | Плита гранитная облицовочная шлифованная, месторождение Куртинское, размеры 300х300 мм, толщина 60 мм | м2 | 5602.96 | 5778 | 35 | Изделия из природного камня | - | 1.35
13.2.01.01-1092 | Плита гранитная облицовочная шлифованная, месторождение Куртинское, размеры 300х300 мм, толщина 190 мм | м2 | 14048.66 | 14527.57 | 35 | Изделия из природного камня | - | 1.35
13.2.01.01-1098 | Плита гранитная облицовочная полированная, месторождение Емельяновское, размеры 300х300 мм, толщина 20 мм | м2 | 3083.33 | 3163.44 | 35 | Изделия из природного камня | - | 1.35
13.2.01.01-1099 | Плита гранитная облицовочная полированная, месторождение Емельяновское, размеры 300х300 мм, толщина 30 мм | м2 | 3500 | 3597.67 | 35 | Изделия из природного камня | - | 1.35
13.2.01.01-1100 | Плита гранитная облицовочная полированная, месторождение Емельяновское, размеры 300х300 мм, толщина 40 мм | м2 | 3833.33 | 3946.88 | 35 | Изделия из природного камня | - | 1.35
13.2.01.01-1101 | Плита гранитная облицовочная полированная, месторождение Емельяновское, размеры 300х300 мм, толщина 50 мм | м2 | 4666.66 | 4806.1 | 35 | Изделия из природного камня | - | 1.35
13.2.01.01-1102 | Плита гранитная облицовочная полированная, месторождение Емельяновское, размеры 300х300 мм, толщина 60 мм | м2 | 5500 | 5665.33 | 35 | Изделия из природного камня | - | 1.35
13.2.01.01-1103 | Плита гранитная облицовочная полированная, месторождение Емельяновское, размеры 300х300 мм, толщина 70 мм | м2 | 6333.33 | 6524.55 | 35 | Изделия из природного камня | - | 1.35
13.2.01.01-1104 | Плита гранитная облицовочная полированная, месторождение Емельяновское, размеры 300х300 мм, толщина 90 мм | м2 | 7125 | 7350.5 | 35 | Изделия из природного камня | - | 1.35
13.2.01.01-1105 | Плита гранитная облицовочная полированная, месторождение Емельяновское, размеры 300х300 мм, толщина 110 мм | м2 | 8951.5 | 9231.97 | 35 | Изделия из природного камня | - | 1.35
13.2.01.01-1106 | Плита гранитная облицовочная полированная, месторождение Емельяновское, размеры 300х300 мм, толщина 130 мм | м2 | 10055.8 | 10376.8 | 35 | Изделия из природного камня | - | 1.35
13.2.01.01-1107 | Плита гранитная облицовочная полированная, месторождение Емельяновское, размеры 300х300 мм, толщина 150 мм | м2 | 11337.7 | 11702.78 | 35 | Изделия из природного камня | - | 1.35
13.2.01.01-1108 | Плита гранитная облицовочная полированная, месторождение Емельяновское, размеры 300х300 мм, толщина 170 мм | м2 | 12936.2 | 13351.7 | 35 | Изделия из природного камня | - | 1.35
13.2.01.01-1109 | Плита гранитная облицовочная полированная, месторождение Емельяновское, размеры 300х300 мм, толщина 190 мм | м2 | 14344.9 | 14807.01 | 35 | Изделия из природного камня | - | 1.35
13.2.01.01-1112 | Плита гранитная облицовочная полированная, месторождение Кашина гора, размеры 300х300 мм, толщина 60 мм | м2 | 5533.33 | 5699.02 | 35 | Изделия из природного камня | - | 1.35
13.2.01.01-1113 | Плита гранитная облицовочная полированная, месторождение Кашина гора, размеры 300х300 мм, толщина 190 мм | м2 | 14580 | 15045.83 | 35 | Изделия из природного камня | - | 1.35
13.2.01.01-1127 | Плита гранитная облицовочная полированная, месторождение Куртинское, размеры 300х300 мм, толщина 60 мм | м2 | 5000 | 5162.98 | 35 | Изделия из природного камня | - | 1.35
13.2.01.01-1128 | Плита гранитная облицовочная полированная, месторождение Куртинское, размеры 300х300 мм, толщина 110 мм | м2 | 9326.83 | 9628.25 | 35 | Изделия из природного камня | - | 1.35
13.2.01.01-1129 | Плита гранитная облицовочная полированная, месторождение Куртинское, размеры 300х300 мм, толщина 130 мм | м2 | 10511.73 | 10857.61 | 35 | Изделия из природного камня | - | 1.35
13.2.01.01-1130 | Плита гранитная облицовочная полированная, месторождение Габбро, размеры 300х300 мм, толщина 60 мм | м2 | 8750 | 8988.74 | 35 | Изделия из природного камня | - | 1.35
13.2.01.01-1132 | Плита гранитная облицовочная полированная, месторождение Габбро, размеры 300х300 мм, толщина 190 мм | м2 | 31405.8 | 32235.76 | 35 | Изделия из природного камня | - | 1.35
13.2.01.01-1140 | Плита гранитная облицовочная полированная, месторождение Возрождение, размеры 300х300 мм, толщина 80 мм | м2 | 6250 | 6448.36 | 35 | Изделия из природного камня | - | 1.35
13.2.01.01-1141 | Плита гранитная облицовочная полированная, месторождение Возрождение, размеры 300х300 мм, толщина 100 мм | м2 | 7041.67 | 7274.2 | 35 | Изделия из природного камня | - | 1.35
13.2.01.01-1142 | Плита гранитная облицовочная полированная, месторождение Возрождение, размеры 300х300 мм, толщина 120 мм | м2 | 6416.25 | 6654.61 | 35 | Изделия из природного камня | - | 1.35
13.2.01.01-1143 | Плита гранитная облицовочная полированная, месторождение Возрождение, размеры 300х300 мм, толщина 140 мм | м2 | 7378 | 7653.94 | 35 | Изделия из природного камня | - | 1.35
13.2.01.01-1144 | Плита гранитная облицовочная полированная, месторождение Возрождение, размеры 300х300 мм, толщина 160 мм | м2 | 8345 | 8658.62 | 35 | Изделия из природного камня | - | 1.35
13.2.01.01-1145 | Плита гранитная облицовочная полированная, месторождение Возрождение, размеры 300х300 мм, толщина 180 мм | м2 | 9199.45 | 9548.5 | 35 | Изделия из природного камня | - | 1.35
13.2.01.01-1146 | Плита гранитная облицовочная полированная, месторождение Возрождение, размеры 300х300 мм, толщина 200 мм | м2 | 15848.82 | 16349.19 | 35 | Изделия из природного камня | - | 1.35
13.2.01.01-1147 | Плита гранитная облицовочная полированная, месторождение Джильтау, размеры 300х300 мм, толщина 80 мм | м2 | 6250 | 6447.81 | 35 | Изделия из природного камня | - | 1.35
13.2.01.01-1148 | Плита гранитная облицовочная полированная, месторождение Джильтау, размеры 300х300 мм, толщина 100 мм | м2 | 7041.67 | 7273.51 | 35 | Изделия из природного камня | - | 1.35
13.2.01.01-1149 | Плита гранитная облицовочная полированная, месторождение Джильтау, размеры 300х300 мм, толщина 120 мм | м2 | 6766.24 | 7010.77 | 35 | Изделия из природного камня | - | 1.35
13.2.01.01-1150 | Плита гранитная облицовочная полированная, месторождение Джильтау, размеры 300х300 мм, толщина 140 мм | м2 | 8042.69 | 8330.95 | 35 | Изделия из природного камня | - | 1.35
13.2.01.01-1151 | Плита гранитная облицовочная полированная, месторождение Джильтау, размеры 300х300 мм, толщина 160 мм | м2 | 9574.35 | 9911.45 | 35 | Изделия из природного камня | - | 1.35
13.2.01.01-1152 | Плита гранитная облицовочная полированная, месторождение Джильтау, размеры 300х300 мм, толщина 180 мм | м2 | 11412.37 | 11804.43 | 35 | Изделия из природного камня | - | 1.35
13.2.01.01-1153 | Плита гранитная облицовочная полированная, месторождение Джильтау, размеры 300х300 мм, толщина 200 мм | м2 | 18208.33 | 18754.51 | 35 | Изделия из природного камня | - | 1.35
13.2.01.01-1154 | Плита гранитная облицовочная полированная, месторождение Кашина гора, размеры 300х300 мм, толщина 80 мм | м2 | 6717.05 | 6924.75 | 35 | Изделия из природного камня | - | 1.35
13.2.01.01-1155 | Плита гранитная облицовочная полированная, месторождение Кашина гора, размеры 300х300 мм, толщина 100 мм | м2 | 8146.08 | 8400.7 | 35 | Изделия из природного камня | - | 1.35
13.2.01.01-1156 | Плита гранитная облицовочная полированная, месторождение Кашина гора, размеры 300х300 мм, толщина 120 мм | м2 | 8276.69 | 8552.26 | 35 | Изделия из природного камня | - | 1.35
13.2.01.01-1157 | Плита гранитная облицовочная полированная, месторождение Кашина гора, размеры 300х300 мм, толщина 140 мм | м2 | 9844.21 | 10169.47 | 35 | Изделия из природного камня | - | 1.35
13.2.01.01-1158 | Плита гранитная облицовочная полированная, месторождение Кашина гора, размеры 300х300 мм, толщина 160 мм | м2 | 11725.29 | 12106.51 | 35 | Изделия из природного камня | - | 1.35
13.2.01.01-1159 | Плита гранитная облицовочная полированная, месторождение Кашина гора, размеры 300х300 мм, толщина 180 мм | м2 | 13982.63 | 14427.34 | 35 | Изделия из природного камня | - | 1.35
13.2.01.01-1160 | Плита гранитная облицовочная полированная, месторождение Кашина гора, размеры 300х300 мм, толщина 200 мм | м2 | 14580 | 15055 | 35 | Изделия из природного камня | - | 1.35
13.2.01.01-1161 | Плита гранитная облицовочная полированная, месторождение Пудожское, размеры 300х300 мм, толщина 20 мм | м2 | 2783.33 | 2857.34 | 35 | Изделия из природного камня | - | 1.35
13.2.01.01-1162 | Плита гранитная облицовочная полированная, месторождение Пудожское, размеры 300х300 мм, толщина 30 мм | м2 | 3325 | 3419.01 | 35 | Изделия из природного камня | - | 1.35
13.2.01.01-1163 | Плита гранитная облицовочная полированная, месторождение Пудожское, размеры 300х300 мм, толщина 40 мм | м2 | 4116.67 | 4235.68 | 35 | Изделия из природного камня | - | 1.35
13.2.01.01-1164 | Плита гранитная облицовочная полированная, месторождение Пудожское, размеры 300х300 мм, толщина 50 мм | м2 | 5533.33 | 5689.85 | 35 | Изделия из природного камня | - | 1.35
13.2.01.01-1165 | Плита гранитная облицовочная полированная, месторождение Пудожское, размеры 300х300 мм, толщина 60 мм | м2 | 5533.33 | 5699.02 | 35 | Изделия из природного камня | - | 1.35
13.2.01.01-1166 | Плита гранитная облицовочная полированная, месторождение Пудожское, размеры 300х300 мм, толщина 70 мм | м2 | 6717.05 | 6915.41 | 35 | Изделия из природного камня | - | 1.35
13.2.01.01-1167 | Плита гранитная облицовочная полированная, месторождение Пудожское, размеры 300х300 мм, толщина 80 мм | м2 | 6717.05 | 6924.75 | 35 | Изделия из природного камня | - | 1.35
13.2.01.01-1168 | Плита гранитная облицовочная полированная, месторождение Пудожское, размеры 300х300 мм, толщина 90 мм | м2 | 8146.08 | 8391.53 | 35 | Изделия из природного камня | - | 1.35
13.2.01.01-1169 | Плита гранитная облицовочная полированная, месторождение Пудожское, размеры 300х300 мм, толщина 100 мм | м2 | 8146.08 | 8400.7 | 35 | Изделия из природного камня | - | 1.35
13.2.01.01-1170 | Плита гранитная облицовочная полированная, месторождение Пудожское, размеры 300х300 мм, толщина 110 мм | м2 | 8276.69 | 8543.09 | 35 | Изделия из природного камня | - | 1.35
13.2.01.01-1171 | Плита гранитная облицовочная полированная, месторождение Пудожское, размеры 300х300 мм, толщина 120 мм | м2 | 8276.69 | 8552.26 | 35 | Изделия из природного камня | - | 1.35
13.2.01.01-1172 | Плита гранитная облицовочная полированная, месторождение Пудожское, размеры 300х300 мм, толщина 130 мм | м2 | 9844.21 | 10160.3 | 35 | Изделия из природного камня | - | 1.35
13.2.01.01-1173 | Плита гранитная облицовочная полированная, месторождение Пудожское, размеры 300х300 мм, толщина 140 мм | м2 | 9844.21 | 10169.47 | 35 | Изделия из природного камня | - | 1.35
13.2.01.01-1174 | Плита гранитная облицовочная полированная, месторождение Пудожское, размеры 300х300 мм, толщина 150 мм | м2 | 11725.29 | 12097.34 | 35 | Изделия из природного камня | - | 1.35
13.2.01.01-1175 | Плита гранитная облицовочная полированная, месторождение Пудожское, размеры 300х300 мм, толщина 160 мм | м2 | 11725.29 | 12106.51 | 35 | Изделия из природного камня | - | 1.35
13.2.01.01-1176 | Плита гранитная облицовочная полированная, месторождение Пудожское, размеры 300х300 мм, толщина 170 мм | м2 | 13982.63 | 14418.17 | 35 | Изделия из природного камня | - | 1.35
13.2.01.01-1177 | Плита гранитная облицовочная полированная, месторождение Пудожское, размеры 300х300 мм, толщина 180 мм | м2 | 13982.63 | 14427.34 | 35 | Изделия из природного камня | - | 1.35
13.2.01.01-1178 | Плита гранитная облицовочная полированная, месторождение Пудожское, размеры 300х300 мм, толщина 190 мм | м2 | 14580 | 15045.83 | 35 | Изделия из природного камня | - | 1.35
13.2.01.01-1179 | Плита гранитная облицовочная полированная, месторождение Пудожское, размеры 300х300 мм, толщина 200 мм | м2 | 14580 | 15055 | 35 | Изделия из природного камня | - | 1.35
13.2.01.01-1180 | Плита гранитная облицовочная полированная, месторождение Куртинское, размеры 300х300 мм, толщина 80 мм | м2 | 6250 | 6458.74 | 35 | Изделия из природного камня | - | 1.35
13.2.01.01-1181 | Плита гранитная облицовочная полированная, месторождение Куртинское, размеры 300х300 мм, толщина 100 мм | м2 | 7041.66 | 7287 | 35 | Изделия из природного камня | - | 1.35
13.2.01.01-1182 | Плита гранитная облицовочная полированная, месторождение Куртинское, размеры 300х300 мм, толщина 120 мм | м2 | 9326.83 | 9638.63 | 35 | Изделия из природного камня | - | 1.35
13.2.01.01-1183 | Плита гранитная облицовочная полированная, месторождение Куртинское, размеры 300х300 мм, толщина 140 мм | м2 | 10511.73 | 10867.99 | 35 | Изделия из природного камня | - | 1.35
13.2.01.01-1184 | Плита гранитная облицовочная полированная, месторождение Куртинское, размеры 300х300 мм, толщина 160 мм | м2 | 8933.43 | 9278.89 | 35 | Изделия из природного камня | - | 1.35
13.2.01.01-1185 | Плита гранитная облицовочная полированная, месторождение Куртинское, размеры 300х300 мм, толщина 180 мм | м2 | 10620.09 | 11020.04 | 35 | Изделия из природного камня | - | 1.35
13.2.01.01-1186 | Плита гранитная облицовочная полированная, месторождение Куртинское, размеры 300х300 мм, толщина 200 мм | м2 | 14048.88 | 14538.17 | 35 | Изделия из природного камня | - | 1.35
13.2.01.01-1187 | Плита гранитная облицовочная полированная, месторождение Мансуровское, размеры 300х300 мм, толщина 80 мм | м2 | 5468.12 | 5652.5 | 35 | Изделия из природного камня | - | 1.35
13.2.01.01-1188 | Плита гранитная облицовочная полированная, месторождение Мансуровское, размеры 300х300 мм, толщина 100 мм | м2 | 6630.79 | 6857.18 | 35 | Изделия из природного камня | - | 1.35
13.2.01.01-1189 | Плита гранитная облицовочная полированная, месторождение Мансуровское, размеры 300х300 мм, толщина 120 мм | м2 | 6217.44 | 6454.32 | 35 | Изделия из природного камня | - | 1.35
13.2.01.01-1190 | Плита гранитная облицовочная полированная, месторождение Мансуровское, размеры 300х300 мм, толщина 140 мм | м2 | 7370.42 | 7649.11 | 35 | Изделия из природного камня | - | 1.35
13.2.01.01-1191 | Плита гранитная облицовочная полированная, месторождение Мансуровское, размеры 300х300 мм, толщина 160 мм | м2 | 7610.32 | 7912.57 | 35 | Изделия из природного камня | - | 1.35
13.2.01.01-1192 | Плита гранитная облицовочная полированная, месторождение Мансуровское, размеры 300х300 мм, толщина 180 мм | м2 | 8484.11 | 8822.59 | 35 | Изделия из природного камня | - | 1.35
13.2.01.01-1193 | Плита гранитная облицовочная полированная, месторождение Мансуровское, размеры 300х300 мм, толщина 200 мм | м2 | 11596.28 | 12015.76 | 35 | Изделия из природного камня | - | 1.35
13.2.01.01-1194 | Плита гранитная облицовочная полированная, месторождение Габбро, размеры 300х300 мм, толщина 80 мм | м2 | 10416.66 | 10709.98 | 35 | Изделия из природного камня | - | 1.35
13.2.01.01-1195 | Плита гранитная облицовочная полированная, месторождение Габбро, размеры 300х300 мм, толщина 100 мм | м2 | 12500 | 12856.23 | 35 | Изделия из природного камня | - | 1.35
13.2.01.01-1196 | Плита гранитная облицовочная полированная, месторождение Габбро, размеры 300х300 мм, толщина 120 мм | м2 | 15773.56 | 16216.51 | 35 | Изделия из природного камня | - | 1.35
13.2.01.01-1197 | Плита гранитная облицовочная полированная, месторождение Габбро, размеры 300х300 мм, толщина 140 мм | м2 | 18698.65 | 19221.35 | 35 | Изделия из природного камня | - | 1.35
13.2.01.01-1198 | Плита гранитная облицовочная полированная, месторождение Габбро, размеры 300х300 мм, толщина 160 мм | м2 | 22208.62 | 22822.76 | 35 | Изделия из природного камня | - | 1.35
13.2.01.01-1199 | Плита гранитная облицовочная полированная, месторождение Габбро, размеры 300х300 мм, толщина 180 мм | м2 | 26420.62 | 27140.25 | 35 | Изделия из природного камня | - | 1.35
13.2.01.01-1200 | Плита гранитная облицовочная полированная, месторождение Габбро, размеры 300х300 мм, толщина 200 мм | м2 | 31405.8 | 32246.14 | 35 | Изделия из природного камня | - | 1.35
13.2.01.01-1201 | Плита гранитная облицовочная полированная, месторождение Калгуваара, размеры 300х300 мм, толщина 80 мм | м2 | 6009.87 | 6203.84 | 35 | Изделия из природного камня | - | 1.35
13.2.01.01-1202 | Плита гранитная облицовочная полированная, месторождение Калгуваара, размеры 300х300 мм, толщина 100 мм | м2 | 7056.93 | 7290.29 | 35 | Изделия из природного камня | - | 1.35
13.2.01.01-1203 | Плита гранитная облицовочная полированная, месторождение Калгуваара, размеры 300х300 мм, толщина 120 мм | м2 | 8072.14 | 8344.24 | 35 | Изделия из природного камня | - | 1.35
13.2.01.01-1204 | Плита гранитная облицовочная полированная, месторождение Калгуваара, размеры 300х300 мм, толщина 140 мм | м2 | 9068.7 | 9379.18 | 35 | Изделия из природного камня | - | 1.35
13.2.01.01-1205 | Плита гранитная облицовочная полированная, месторождение Калгуваара, размеры 300х300 мм, толщина 160 мм | м2 | 10057.27 | 10405.96 | 35 | Изделия из природного камня | - | 1.35
13.2.01.01-1206 | Плита гранитная облицовочная полированная, месторождение Калгуваара, размеры 300х300 мм, толщина 180 мм | м2 | 11046 | 11432.91 | 35 | Изделия из природного камня | - | 1.35
13.2.01.01-1207 | Плита гранитная облицовочная полированная, месторождение Калгуваара, размеры 300х300 мм, толщина 200 мм | м2 | 12040.72 | 12465.97 | 35 | Изделия из природного камня | - | 1.35
13.2.01.01-1208 | Плита гранитная облицовочная полированная, месторождение Емельяновское, размеры 300х300 мм, толщина 80 мм | м2 | 6333.33 | 6533.77 | 35 | Изделия из природного камня | - | 1.35
13.2.01.01-1209 | Плита гранитная облицовочная полированная, месторождение Емельяновское, размеры 300х300 мм, толщина 100 мм | м2 | 7125 | 7359.72 | 35 | Изделия из природного камня | - | 1.35
13.2.01.01-1210 | Плита гранитная облицовочная полированная, месторождение Емельяновское, размеры 300х300 мм, толщина 120 мм | м2 | 8951.5 | 9241.19 | 35 | Изделия из природного камня | - | 1.35
13.2.01.01-1211 | Плита гранитная облицовочная полированная, месторождение Емельяновское, размеры 300х300 мм, толщина 140 мм | м2 | 10055.8 | 10386.02 | 35 | Изделия из природного камня | - | 1.35
13.2.01.01-1212 | Плита гранитная облицовочная полированная, месторождение Емельяновское, размеры 300х300 мм, толщина 160 мм | м2 | 11337.7 | 11712 | 35 | Изделия из природного камня | - | 1.35
13.2.01.01-1213 | Плита гранитная облицовочная полированная, месторождение Емельяновское, размеры 300х300 мм, толщина 180 мм | м2 | 12936.2 | 13360.92 | 35 | Изделия из природного камня | - | 1.35
13.2.01.01-1214 | Плита гранитная облицовочная полированная, месторождение Емельяновское, размеры 300х300 мм, толщина 200 мм | м2 | 14344.9 | 14816.23 | 35 | Изделия из природного камня | - | 1.35
13.2.01.01-1215 | Плита гранитная облицовочная полированная, месторождение Возрождение, размеры 300х600 мм, толщина 20 мм | м2 | 3000 | 3078.34 | 35 | Изделия из природного камня | - | 1.35
13.2.01.01-1216 | Плита гранитная облицовочная полированная, месторождение Возрождение, размеры 300х600 мм, толщина 30 мм | м2 | 3416.67 | 3512.51 | 35 | Изделия из природного камня | - | 1.35
13.2.01.01-1217 | Плита гранитная облицовочная полированная, месторождение Возрождение, размеры 300х600 мм, толщина 40 мм | м2 | 3750 | 3861.68 | 35 | Изделия из природного камня | - | 1.35
13.2.01.01-1218 | Плита гранитная облицовочная полированная, месторождение Возрождение, размеры 300х600 мм, толщина 50 мм | м2 | 4593.33 | 4731.05 | 35 | Изделия из природного камня | - | 1.35
13.2.01.01-1219 | Плита гранитная облицовочная полированная, месторождение Возрождение, размеры 300х600 мм, толщина 60 мм | м2 | 5416.66 | 5580.01 | 35 | Изделия из природного камня | - | 1.35
13.2.01.01-1220 | Плита гранитная облицовочная полированная, месторождение Возрождение, размеры 300х600 мм, толщина 70 мм | м2 | 6250 | 6439.02 | 35 | Изделия из природного камня | - | 1.35
13.2.01.01-1221 | Плита гранитная облицовочная полированная, месторождение Возрождение, размеры 300х600 мм, толщина 80 мм | м2 | 6250 | 6448.36 | 35 | Изделия из природного камня | - | 1.35
13.2.01.01-1222 | Плита гранитная облицовочная полированная, месторождение Возрождение, размеры 300х600 мм, толщина 90 мм | м2 | 7041.67 | 7265.03 | 35 | Изделия из природного камня | - | 1.35
13.2.01.01-1223 | Плита гранитная облицовочная полированная, месторождение Возрождение, размеры 300х600 мм, толщина 100 мм | м2 | 7041.67 | 7274.2 | 35 | Изделия из природного камня | - | 1.35
13.2.01.01-1224 | Плита гранитная облицовочная полированная, месторождение Возрождение, размеры 300х600 мм, толщина 110 мм | м2 | 6416.25 | 6645.44 | 35 | Изделия из природного камня | - | 1.35
13.2.01.01-1225 | Плита гранитная облицовочная полированная, месторождение Возрождение, размеры 300х600 мм, толщина 120 мм | м2 | 6416.25 | 6654.61 | 35 | Изделия из природного камня | - | 1.35
13.2.01.01-1226 | Плита гранитная облицовочная полированная, месторождение Возрождение, размеры 300х600 мм, толщина 130 мм | м2 | 7378 | 7644.77 | 35 | Изделия из природного камня | - | 1.35
13.2.01.01-1227 | Плита гранитная облицовочная полированная, месторождение Возрождение, размеры 300х600 мм, толщина 140 мм | м2 | 7378 | 7653.94 | 35 | Изделия из природного камня | - | 1.35
13.2.01.01-1228 | Плита гранитная облицовочная полированная, месторождение Возрождение, размеры 300х600 мм, толщина 150 мм | м2 | 8345 | 8649.45 | 35 | Изделия из природного камня | - | 1.35
13.2.01.01-1229 | Плита гранитная облицовочная полированная, месторождение Возрождение, размеры 300х600 мм, толщина 160 мм | м2 | 8345 | 8658.62 | 35 | Изделия из природного камня | - | 1.35
13.2.01.01-1230 | Плита гранитная облицовочная полированная, месторождение Возрождение, размеры 300х600 мм, толщина 170 мм | м2 | 9199.45 | 9539.33 | 35 | Изделия из природного камня | - | 1.35
13.2.01.01-1231 | Плита гранитная облицовочная полированная, месторождение Возрождение, размеры 300х600 мм, толщина 180 мм | м2 | 9199.45 | 9548.5 | 35 | Изделия из природного камня | - | 1.35
13.2.01.01-1232 | Плита гранитная облицовочная полированная, месторождение Возрождение, размеры 300х600 мм, толщина 190 мм | м2 | 15848.82 | 16340.03 | 35 | Изделия из природного камня | - | 1.35
13.2.01.01-1233 | Плита гранитная облицовочная полированная, месторождение Возрождение, размеры 300х600 мм, толщина 200 мм | м2 | 15848.82 | 16349.19 | 35 | Изделия из природного камня | - | 1.35
13.2.01.01-1234 | Плита гранитная облицовочная полированная, месторождение Джильтау, размеры 300х600 мм, толщина 20 мм | м2 | 2875 | 2950.7 | 35 | Изделия из природного камня | - | 1.35
13.2.01.01-1235 | Плита гранитная облицовочная полированная, месторождение Джильтау, размеры 300х600 мм, толщина 30 мм | м2 | 3850 | 3954.3 | 35 | Изделия из природного камня | - | 1.35
13.2.01.01-1236 | Плита гранитная облицовочная полированная, месторождение Джильтау, размеры 300х600 мм, толщина 40 мм | м2 | 3333.33 | 3436.4 | 35 | Изделия из природного камня | - | 1.35
13.2.01.01-1237 | Плита гранитная облицовочная полированная, месторождение Джильтау, размеры 300х600 мм, толщина 50 мм | м2 | 4166.66 | 4295.5 | 35 | Изделия из природного камня | - | 1.35
13.2.01.01-1238 | Плита гранитная облицовочная полированная, месторождение Джильтау, размеры 300х600 мм, толщина 60 мм | м2 | 5000 | 5154.6 | 35 | Изделия из природного камня | - | 1.35
13.2.01.01-1239 | Плита гранитная облицовочная полированная, месторождение Джильтау, размеры 300х600 мм, толщина 70 мм | м2 | 6250 | 6438.71 | 35 | Изделия из природного камня | - | 1.35
13.2.01.01-1240 | Плита гранитная облицовочная полированная, месторождение Джильтау, размеры 300х600 мм, толщина 80 мм | м2 | 6250 | 6447.81 | 35 | Изделия из природного камня | - | 1.35
13.2.01.01-1241 | Плита гранитная облицовочная полированная, месторождение Джильтау, размеры 300х600 мм, толщина 90 мм | м2 | 7041.67 | 7264.41 | 35 | Изделия из природного камня | - | 1.35
13.2.01.01-1242 | Плита гранитная облицовочная полированная, месторождение Джильтау, размеры 300х600 мм, толщина 100 мм | м2 | 7041.67 | 7273.51 | 35 | Изделия из природного камня | - | 1.35
13.2.01.01-1243 | Плита гранитная облицовочная полированная, месторождение Джильтау, размеры 300х600 мм, толщина 110 мм | м2 | 6766.24 | 7001.67 | 35 | Изделия из природного камня | - | 1.35
13.2.01.01-1244 | Плита гранитная облицовочная полированная, месторождение Джильтау, размеры 300х600 мм, толщина 120 мм | м2 | 6766.24 | 7010.77 | 35 | Изделия из природного камня | - | 1.35
13.2.01.01-1245 | Плита гранитная облицовочная полированная, месторождение Джильтау, размеры 300х600 мм, толщина 130 мм | м2 | 8042.69 | 8321.85 | 35 | Изделия из природного камня | - | 1.35
13.2.01.01-1246 | Плита гранитная облицовочная полированная, месторождение Джильтау, размеры 300х600 мм, толщина 140 мм | м2 | 8042.69 | 8330.95 | 35 | Изделия из природного камня | - | 1.35
13.2.01.01-1247 | Плита гранитная облицовочная полированная, месторождение Джильтау, размеры 300х600 мм, толщина 150 мм | м2 | 9574.35 | 9902.35 | 35 | Изделия из природного камня | - | 1.35
13.2.01.01-1248 | Плита гранитная облицовочная полированная, месторождение Джильтау, размеры 300х600 мм, толщина 160 мм | м2 | 9574.35 | 9911.45 | 35 | Изделия из природного камня | - | 1.35
13.2.01.01-1249 | Плита гранитная облицовочная полированная, месторождение Джильтау, размеры 300х600 мм, толщина 170 мм | м2 | 11412.37 | 11795.33 | 35 | Изделия из природного камня | - | 1.35
13.2.01.01-1250 | Плита гранитная облицовочная полированная, месторождение Джильтау, размеры 300х600 мм, толщина 180 мм | м2 | 11412.37 | 11804.43 | 35 | Изделия из природного камня | - | 1.35
13.2.01.01-1251 | Плита гранитная облицовочная полированная, месторождение Джильтау, размеры 300х600 мм, толщина 190 мм | м2 | 18208.33 | 18745.41 | 35 | Изделия из природного камня | - | 1.35
13.2.01.01-1252 | Плита гранитная облицовочная полированная, месторождение Джильтау, размеры 300х600 мм, толщина 200 мм | м2 | 18208.33 | 18754.51 | 35 | Изделия из природного камня | - | 1.35
13.2.01.01-1253 | Плита гранитная облицовочная полированная, месторождение Кашина гора, размеры 300х600 мм, толщина 20 мм | м2 | 2783.33 | 2857.34 | 35 | Изделия из природного камня | - | 1.35
13.2.01.01-1254 | Плита гранитная облицовочная полированная, месторождение Кашина гора, размеры 300х600 мм, толщина 30 мм | м2 | 3325 | 3419.01 | 35 | Изделия из природного камня | - | 1.35
13.2.01.01-1255 | Плита гранитная облицовочная полированная, месторождение Кашина гора, размеры 300х600 мм, толщина 40 мм | м2 | 4116.67 | 4235.68 | 35 | Изделия из природного камня | - | 1.35
13.2.01.01-1256 | Плита гранитная облицовочная полированная, месторождение Кашина гора, размеры 300х600 мм, толщина 50 мм | м2 | 5533.33 | 5689.85 | 35 | Изделия из природного камня | - | 1.35
13.2.01.01-1257 | Плита гранитная облицовочная полированная, месторождение Кашина гора, размеры 300х600 мм, толщина 60 мм | м2 | 5533.33 | 5699.02 | 35 | Изделия из природного камня | - | 1.35
13.2.01.01-1258 | Плита гранитная облицовочная полированная, месторождение Кашина гора, размеры 300х600 мм, толщина 70 мм | м2 | 6717.05 | 6915.41 | 35 | Изделия из природного камня | - | 1.35
13.2.01.01-1259 | Плита гранитная облицовочная полированная, месторождение Кашина гора, размеры 300х600 мм, толщина 80 мм | м2 | 6717.05 | 6924.75 | 35 | Изделия из природного камня | - | 1.35
13.2.01.01-1260 | Плита гранитная облицовочная полированная, месторождение Кашина гора, размеры 300х600 мм, толщина 90 мм | м2 | 8146.08 | 8391.53 | 35 | Изделия из природного камня | - | 1.35
13.2.01.01-1261 | Плита гранитная облицовочная полированная, месторождение Кашина гора, размеры 300х600 мм, толщина 100 мм | м2 | 8146.08 | 8400.7 | 35 | Изделия из природного камня | - | 1.35
13.2.01.01-1262 | Плита гранитная облицовочная полированная, месторождение Кашина гора, размеры 300х600 мм, толщина 110 мм | м2 | 8276.69 | 8543.09 | 35 | Изделия из природного камня | - | 1.35
13.2.01.01-1263 | Плита гранитная облицовочная полированная, месторождение Кашина гора, размеры 300х600 мм, толщина 120 мм | м2 | 8276.69 | 8552.26 | 35 | Изделия из природного камня | - | 1.35
13.2.01.01-1264 | Плита гранитная облицовочная полированная, месторождение Кашина гора, размеры 300х600 мм, толщина 130 мм | м2 | 9844.21 | 10160.3 | 35 | Изделия из природного камня | - | 1.35
13.2.01.01-1265 | Плита гранитная облицовочная полированная, месторождение Кашина гора, размеры 300х600 мм, толщина 140 мм | м2 | 9844.21 | 10169.47 | 35 | Изделия из природного камня | - | 1.35
13.2.01.01-1266 | Плита гранитная облицовочная полированная, месторождение Кашина гора, размеры 300х600 мм, толщина 150 мм | м2 | 11725.29 | 12097.34 | 35 | Изделия из природного камня | - | 1.35
13.2.01.01-1267 | Плита гранитная облицовочная полированная, месторождение Кашина гора, размеры 300х600 мм, толщина 160 мм | м2 | 11725.29 | 12106.51 | 35 | Изделия из природного камня | - | 1.35
13.2.01.01-1268 | Плита гранитная облицовочная полированная, месторождение Кашина гора, размеры 300х600 мм, толщина 170 мм | м2 | 13982.63 | 14418.17 | 35 | Изделия из природного камня | - | 1.35
13.2.01.01-1269 | Плита гранитная облицовочная полированная, месторождение Кашина гора, размеры 300х600 мм, толщина 180 мм | м2 | 13982.63 | 14427.34 | 35 | Изделия из природного камня | - | 1.35
13.2.01.01-1270 | Плита гранитная облицовочная полированная, месторождение Кашина гора, размеры 300х600 мм, толщина 190 мм | м2 | 14580 | 15045.83 | 35 | Изделия из природного камня | - | 1.35
13.2.01.01-1271 | Плита гранитная облицовочная полированная, месторождение Кашина гора, размеры 300х600 мм, толщина 200 мм | м2 | 14580 | 15055 | 35 | Изделия из природного камня | - | 1.35
13.2.01.01-1272 | Плита гранитная облицовочная полированная, месторождение Пудожское, размеры 300х600 мм, толщина 20 мм | м2 | 2783.33 | 2857.34 | 35 | Изделия из природного камня | - | 1.35
13.2.01.01-1273 | Плита гранитная облицовочная полированная, месторождение Пудожское, размеры 300х600 мм, толщина 30 мм | м2 | 3325 | 3419.01 | 35 | Изделия из природного камня | - | 1.35
13.2.01.01-1274 | Плита гранитная облицовочная полированная, месторождение Пудожское, размеры 300х600 мм, толщина 40 мм | м2 | 4116.67 | 4235.68 | 35 | Изделия из природного камня | - | 1.35
13.2.01.01-1275 | Плита гранитная облицовочная полированная, месторождение Пудожское, размеры 300х600 мм, толщина 50 мм | м2 | 5533.33 | 5689.85 | 35 | Изделия из природного камня | - | 1.35
13.2.01.01-1276 | Плита гранитная облицовочная полированная, месторождение Пудожское, размеры 300х600 мм, толщина 60 мм | м2 | 5533.33 | 5699.02 | 35 | Изделия из природного камня | - | 1.35
13.2.01.01-1277 | Плита гранитная облицовочная полированная, месторождение Пудожское, размеры 300х600 мм, толщина 70 мм | м2 | 6717.05 | 6915.41 | 35 | Изделия из природного камня | - | 1.35
13.2.01.01-1278 | Плита гранитная облицовочная полированная, месторождение Пудожское, размеры 300х600 мм, толщина 80 мм | м2 | 6717.05 | 6924.75 | 35 | Изделия из природного камня | - | 1.35
13.2.01.01-1279 | Плита гранитная облицовочная полированная, месторождение Пудожское, размеры 300х600 мм, толщина 90 мм | м2 | 8146.08 | 8391.53 | 35 | Изделия из природного камня | - | 1.35
13.2.01.01-1280 | Плита гранитная облицовочная полированная, месторождение Пудожское, размеры 300х600 мм, толщина 100 мм | м2 | 8146.08 | 8400.7 | 35 | Изделия из природного камня | - | 1.35
13.2.01.01-1281 | Плита гранитная облицовочная полированная, месторождение Пудожское, размеры 300х600 мм, толщина 110 мм | м2 | 8276.69 | 8543.09 | 35 | Изделия из природного камня | - | 1.35
13.2.01.01-1282 | Плита гранитная облицовочная полированная, месторождение Пудожское, размеры 300х600 мм, толщина 120 мм | м2 | 8276.69 | 8552.26 | 35 | Изделия из природного камня | - | 1.35
13.2.01.01-1283 | Плита гранитная облицовочная полированная, месторождение Пудожское, размеры 300х600 мм, толщина 130 мм | м2 | 9844.21 | 10160.3 | 35 | Изделия из природного камня | - | 1.35
13.2.01.01-1284 | Плита гранитная облицовочная полированная, месторождение Пудожское, размеры 300х600 мм, толщина 140 мм | м2 | 9844.21 | 10169.47 | 35 | Изделия из природного камня | - | 1.35
13.2.01.01-1285 | Плита гранитная облицовочная полированная, месторождение Пудожское, размеры 300х600 мм, толщина 150 мм | м2 | 11725.29 | 12097.34 | 35 | Изделия из природного камня | - | 1.35
13.2.01.01-1286 | Плита гранитная облицовочная полированная, месторождение Пудожское, размеры 300х600 мм, толщина 160 мм | м2 | 11725.29 | 12106.51 | 35 | Изделия из природного камня | - | 1.35
13.2.01.01-1287 | Плита гранитная облицовочная полированная, месторождение Пудожское, размеры 300х600 мм, толщина 170 мм | м2 | 13982.63 | 14418.17 | 35 | Изделия из природного камня | - | 1.35
13.2.01.01-1288 | Плита гранитная облицовочная полированная, месторождение Пудожское, размеры 300х600 мм, толщина 180 мм | м2 | 13982.63 | 14427.34 | 35 | Изделия из природного камня | - | 1.35
13.2.01.01-1289 | Плита гранитная облицовочная полированная, месторождение Пудожское, размеры 300х600 мм, толщина 190 мм | м2 | 14580 | 15045.83 | 35 | Изделия из природного камня | - | 1.35
13.2.01.01-1290 | Плита гранитная облицовочная полированная, месторождение Пудожское, размеры 300х600 мм, толщина 200 мм | м2 | 14580 | 15055 | 35 | Изделия из природного камня | - | 1.35
13.2.01.01-1291 | Плита гранитная облицовочная полированная, месторождение Куртинское, размеры 300х600 мм, толщина 20 мм | м2 | 2875 | 2953.95 | 35 | Изделия из природного камня | - | 1.35
13.2.01.01-1292 | Плита гранитная облицовочная полированная, месторождение Куртинское, размеры 300х600 мм, толщина 30 мм | м2 | 3208.33 | 3304.33 | 35 | Изделия из природного камня | - | 1.35
13.2.01.01-1293 | Плита гранитная облицовочная полированная, месторождение Куртинское, размеры 300х600 мм, толщина 40 мм | м2 | 3333.33 | 3442.21 | 35 | Изделия из природного камня | - | 1.35
13.2.01.01-1294 | Плита гранитная облицовочная полированная, месторождение Куртинское, размеры 300х600 мм, толщина 50 мм | м2 | 4166.67 | 4302.6 | 35 | Изделия из природного камня | - | 1.35
13.2.01.01-1295 | Плита гранитная облицовочная полированная, месторождение Куртинское, размеры 300х600 мм, толщина 60 мм | м2 | 5000 | 5162.98 | 35 | Изделия из природного камня | - | 1.35
13.2.01.01-1296 | Плита гранитная облицовочная полированная, месторождение Куртинское, размеры 300х600 мм, толщина 70 мм | м2 | 6250 | 6448.36 | 35 | Изделия из природного камня | - | 1.35
13.2.01.01-1297 | Плита гранитная облицовочная полированная, месторождение Куртинское, размеры 300х600 мм, толщина 80 мм | м2 | 6250 | 6458.74 | 35 | Изделия из природного камня | - | 1.35
13.2.01.01-1298 | Плита гранитная облицовочная полированная, месторождение Куртинское, размеры 300х600 мм, толщина 90 мм | м2 | 7041.66 | 7276.61 | 35 | Изделия из природного камня | - | 1.35
13.2.01.01-1299 | Плита гранитная облицовочная полированная, месторождение Куртинское, размеры 300х600 мм, толщина 100 мм | м2 | 7041.66 | 7287 | 35 | Изделия из природного камня | - | 1.35
13.2.01.01-1300 | Плита гранитная облицовочная полированная, месторождение Куртинское, размеры 300х600 мм, толщина 110 мм | м2 | 9326.83 | 9628.25 | 35 | Изделия из природного камня | - | 1.35
13.2.01.01-1301 | Плита гранитная облицовочная полированная, месторождение Куртинское, размеры 300х600 мм, толщина 120 мм | м2 | 9326.83 | 9638.63 | 35 | Изделия из природного камня | - | 1.35
13.2.01.01-1302 | Плита гранитная облицовочная полированная, месторождение Куртинское, размеры 300х600 мм, толщина 130 мм | м2 | 10511.73 | 10857.61 | 35 | Изделия из природного камня | - | 1.35
13.2.01.01-1303 | Плита гранитная облицовочная полированная, месторождение Куртинское, размеры 300х600 мм, толщина 140 мм | м2 | 10511.73 | 10867.99 | 35 | Изделия из природного камня | - | 1.35
13.2.01.01-1304 | Плита гранитная облицовочная полированная, месторождение Куртинское, размеры 300х600 мм, толщина 150 мм | м2 | 8933.43 | 9268.51 | 35 | Изделия из природного камня | - | 1.35
13.2.01.01-1305 | Плита гранитная облицовочная полированная, месторождение Куртинское, размеры 300х600 мм, толщина 160 мм | м2 | 8933.43 | 9278.89 | 35 | Изделия из природного камня | - | 1.35
13.2.01.01-1306 | Плита гранитная облицовочная полированная, месторождение Куртинское, размеры 300х600 мм, толщина 170 мм | м2 | 10620.09 | 11009.66 | 35 | Изделия из природного камня | - | 1.35
13.2.01.01-1307 | Плита гранитная облицовочная полированная, месторождение Куртинское, размеры 300х600 мм, толщина 180 мм | м2 | 10620.09 | 11020.04 | 35 | Изделия из природного камня | - | 1.35
13.2.01.01-1308 | Плита гранитная облицовочная полированная, месторождение Куртинское, размеры 300х600 мм, толщина 190 мм | м2 | 14048.88 | 14527.79 | 35 | Изделия из природного камня | - | 1.35
13.2.01.01-1309 | Плита гранитная облицовочная полированная, месторождение Куртинское, размеры 300х600 мм, толщина 200 мм | м2 | 14048.88 | 14538.17 | 35 | Изделия из природного камня | - | 1.35
13.2.01.01-1310 | Плита гранитная облицовочная полированная, месторождение Мансуровское, размеры 300х600 мм, толщина 20 мм | м2 | 2583.33 | 2653.75 | 35 | Изделия из природного камня | - | 1.35
13.2.01.01-1311 | Плита гранитная облицовочная полированная, месторождение Мансуровское, размеры 300х600 мм, толщина 30 мм | м2 | 3000 | 3088.13 | 35 | Изделия из природного камня | - | 1.35
13.2.01.01-1312 | Плита гранитная облицовочная полированная, месторождение Мансуровское, размеры 300х600 мм, толщина 40 мм | м2 | 3333.33 | 3437.51 | 35 | Изделия из природного камня | - | 1.35
13.2.01.01-1313 | Плита гранитная облицовочная полированная, месторождение Мансуровское, размеры 300х600 мм, толщина 50 мм | м2 | 3750 | 3871.89 | 35 | Изделия из природного камня | - | 1.35
13.2.01.01-1314 | Плита гранитная облицовочная полированная, месторождение Мансуровское, размеры 300х600 мм, толщина 60 мм | м2 | 4166.66 | 4306.26 | 35 | Изделия из природного камня | - | 1.35
13.2.01.01-1315 | Плита гранитная облицовочная полированная, месторождение Мансуровское, размеры 300х600 мм, толщина 70 мм | м2 | 5468.12 | 5643.13 | 35 | Изделия из природного камня | - | 1.35
13.2.01.01-1316 | Плита гранитная облицовочная полированная, месторождение Мансуровское, размеры 300х600 мм, толщина 80 мм | м2 | 5468.12 | 5652.5 | 35 | Изделия из природного камня | - | 1.35
13.2.01.01-1317 | Плита гранитная облицовочная полированная, месторождение Мансуровское, размеры 300х600 мм, толщина 90 мм | м2 | 6630.79 | 6847.8 | 35 | Изделия из природного камня | - | 1.35
13.2.01.01-1318 | Плита гранитная облицовочная полированная, месторождение Мансуровское, размеры 300х600 мм, толщина 100 мм | м2 | 6630.79 | 6857.18 | 35 | Изделия из природного камня | - | 1.35
13.2.01.01-1319 | Плита гранитная облицовочная полированная, месторождение Мансуровское, размеры 300х600 мм, толщина 110 мм | м2 | 6217.44 | 6444.94 | 35 | Изделия из природного камня | - | 1.35
13.2.01.01-1320 | Плита гранитная облицовочная полированная, месторождение Мансуровское, размеры 300х600 мм, толщина 120 мм | м2 | 6217.44 | 6454.32 | 35 | Изделия из природного камня | - | 1.35
13.2.01.01-1321 | Плита гранитная облицовочная полированная, месторождение Мансуровское, размеры 300х600 мм, толщина 130 мм | м2 | 7370.42 | 7639.74 | 35 | Изделия из природного камня | - | 1.35
13.2.01.01-1322 | Плита гранитная облицовочная полированная, месторождение Мансуровское, размеры 300х600 мм, толщина 140 мм | м2 | 7370.42 | 7649.11 | 35 | Изделия из природного камня | - | 1.35
13.2.01.01-1323 | Плита гранитная облицовочная полированная, месторождение Мансуровское, размеры 300х600 мм, толщина 150 мм | м2 | 7610.32 | 7903.19 | 35 | Изделия из природного камня | - | 1.35
13.2.01.01-1324 | Плита гранитная облицовочная полированная, месторождение Мансуровское, размеры 300х600 мм, толщина 160 мм | м2 | 7610.32 | 7912.57 | 35 | Изделия из природного камня | - | 1.35
13.2.01.01-1325 | Плита гранитная облицовочная полированная, месторождение Мансуровское, размеры 300х600 мм, толщина 170 мм | м2 | 8484.11 | 8813.21 | 35 | Изделия из природного камня | - | 1.35
13.2.01.01-1326 | Плита гранитная облицовочная полированная, месторождение Мансуровское, размеры 300х600 мм, толщина 180 мм | м2 | 8484.11 | 8822.59 | 35 | Изделия из природного камня | - | 1.35
13.2.01.01-1327 | Плита гранитная облицовочная полированная, месторождение Мансуровское, размеры 300х600 мм, толщина 190 мм | м2 | 11596.28 | 12006.38 | 35 | Изделия из природного камня | - | 1.35
13.2.01.01-1328 | Плита гранитная облицовочная полированная, месторождение Мансуровское, размеры 300х600 мм, толщина 200 мм | м2 | 11596.28 | 12015.76 | 35 | Изделия из природного камня | - | 1.35
13.2.01.01-1329 | Плита гранитная облицовочная полированная, месторождение Габбро, размеры 300х600 мм, толщина 20 мм | м2 | 4250 | 4356.25 | 35 | Изделия из природного камня | - | 1.35
13.2.01.01-1330 | Плита гранитная облицовочная полированная, месторождение Габбро, размеры 300х600 мм, толщина 30 мм | м2 | 4000 | 4111.87 | 35 | Изделия из природного камня | - | 1.35
13.2.01.01-1331 | Плита гранитная облицовочная полированная, месторождение Габбро, размеры 300х600 мм, толщина 40 мм | м2 | 6666.66 | 6842.49 | 35 | Изделия из природного камня | - | 1.35
13.2.01.01-1332 | Плита гранитная облицовочная полированная, месторождение Габбро, размеры 300х600 мм, толщина 50 мм | м2 | 7916.67 | 8128.12 | 35 | Изделия из природного камня | - | 1.35
13.2.01.01-1333 | Плита гранитная облицовочная полированная, месторождение Габбро, размеры 300х600 мм, толщина 60 мм | м2 | 8750 | 8988.74 | 35 | Изделия из природного камня | - | 1.35
13.2.01.01-1334 | Плита гранитная облицовочная полированная, месторождение Габбро, размеры 300х600 мм, толщина 70 мм | м2 | 10416.66 | 10699.36 | 35 | Изделия из природного камня | - | 1.35
13.2.01.01-1335 | Плита гранитная облицовочная полированная, месторождение Габбро, размеры 300х600 мм, толщина 80 мм | м2 | 10416.66 | 10709.98 | 35 | Изделия из природного камня | - | 1.35
13.2.01.01-1336 | Плита гранитная облицовочная полированная, месторождение Габбро, размеры 300х600 мм, толщина 90 мм | м2 | 12500 | 12845.61 | 35 | Изделия из природного камня | - | 1.35
13.2.01.01-1337 | Плита гранитная облицовочная полированная, месторождение Габбро, размеры 300х600 мм, толщина 100 мм | м2 | 12500 | 12856.23 | 35 | Изделия из природного камня | - | 1.35
13.2.01.01-1338 | Плита гранитная облицовочная полированная, месторождение Габбро, размеры 300х600 мм, толщина 110 мм | м2 | 15773.56 | 16205.89 | 35 | Изделия из природного камня | - | 1.35
13.2.01.01-1339 | Плита гранитная облицовочная полированная, месторождение Габбро, размеры 300х600 мм, толщина 120 мм | м2 | 15773.56 | 16216.51 | 35 | Изделия из природного камня | - | 1.35
13.2.01.01-1340 | Плита гранитная облицовочная полированная, месторождение Габбро, размеры 300х600 мм, толщина 130 мм | м2 | 18698.65 | 19210.73 | 35 | Изделия из природного камня | - | 1.35
13.2.01.01-1341 | Плита гранитная облицовочная полированная, месторождение Габбро, размеры 300х600 мм, толщина 140 мм | м2 | 18698.65 | 19221.35 | 35 | Изделия из природного камня | - | 1.35
13.2.01.01-1342 | Плита гранитная облицовочная полированная, месторождение Габбро, размеры 300х600 мм, толщина 150 мм | м2 | 22208.62 | 22812.14 | 35 | Изделия из природного камня | - | 1.35
13.2.01.01-1343 | Плита гранитная облицовочная полированная, месторождение Габбро, размеры 300х600 мм, толщина 160 мм | м2 | 22208.62 | 22822.76 | 35 | Изделия из природного камня | - | 1.35
13.2.01.01-1344 | Плита гранитная облицовочная полированная, месторождение Габбро, размеры 300х600 мм, толщина 170 мм | м2 | 26420.62 | 27129.63 | 35 | Изделия из природного камня | - | 1.35
13.2.01.01-1345 | Плита гранитная облицовочная полированная, месторождение Габбро, размеры 300х600 мм, толщина 180 мм | м2 | 26420.62 | 27140.25 | 35 | Изделия из природного камня | - | 1.35
13.2.01.01-1346 | Плита гранитная облицовочная полированная, месторождение Габбро, размеры 300х600 мм, толщина 190 мм | м2 | 31405.8 | 32235.76 | 35 | Изделия из природного камня | - | 1.35
13.2.01.01-1347 | Плита гранитная облицовочная полированная, месторождение Габбро, размеры 300х600 мм, толщина 200 мм | м2 | 31405.8 | 32246.14 | 35 | Изделия из природного камня | - | 1.35
13.2.01.01-1348 | Плита гранитная облицовочная полированная, месторождение Калгуваара, размеры 300х600 мм, толщина 20 мм | м2 | 3483.33 | 3571.44 | 35 | Изделия из природного камня | - | 1.35
13.2.01.01-1349 | Плита гранитная облицовочная полированная, месторождение Калгуваара, размеры 300х600 мм, толщина 30 мм | м2 | 3005.44 | 3093.21 | 35 | Изделия из природного камня | - | 1.35
13.2.01.01-1350 | Плита гранитная облицовочная полированная, месторождение Калгуваара, размеры 300х600 мм, толщина 40 мм | м2 | 3599.98 | 3708.87 | 35 | Изделия из природного камня | - | 1.35
13.2.01.01-1351 | Плита гранитная облицовочная полированная, месторождение Калгуваара, размеры 300х600 мм, толщина 50 мм | м2 | 4634 | 4772.79 | 35 | Изделия из природного камня | - | 1.35
13.2.01.01-1352 | Плита гранитная облицовочная полированная, месторождение Калгуваара, размеры 300х600 мм, толщина 60 мм | м2 | 5196.13 | 5355.38 | 35 | Изделия из природного камня | - | 1.35
13.2.01.01-1353 | Плита гранитная облицовочная полированная, месторождение Калгуваара, размеры 300х600 мм, толщина 70 мм | м2 | 6009.87 | 6194.62 | 35 | Изделия из природного камня | - | 1.35
13.2.01.01-1354 | Плита гранитная облицовочная полированная, месторождение Калгуваара, размеры 300х600 мм, толщина 80 мм | м2 | 6009.87 | 6203.84 | 35 | Изделия из природного камня | - | 1.35
13.2.01.01-1355 | Плита гранитная облицовочная полированная, месторождение Калгуваара, размеры 300х600 мм, толщина 90 мм | м2 | 7056.93 | 7281.07 | 35 | Изделия из природного камня | - | 1.35
13.2.01.01-1356 | Плита гранитная облицовочная полированная, месторождение Калгуваара, размеры 300х600 мм, толщина 100 мм | м2 | 7056.93 | 7290.29 | 35 | Изделия из природного камня | - | 1.35
13.2.01.01-1357 | Плита гранитная облицовочная полированная, месторождение Калгуваара, размеры 300х600 мм, толщина 110 мм | м2 | 8072.14 | 8335.02 | 35 | Изделия из природного камня | - | 1.35
13.2.01.01-1358 | Плита гранитная облицовочная полированная, месторождение Калгуваара, размеры 300х600 мм, толщина 120 мм | м2 | 8072.14 | 8344.24 | 35 | Изделия из природного камня | - | 1.35
13.2.01.01-1359 | Плита гранитная облицовочная полированная, месторождение Калгуваара, размеры 300х600 мм, толщина 130 мм | м2 | 9068.7 | 9369.96 | 35 | Изделия из природного камня | - | 1.35
13.2.01.01-1360 | Плита гранитная облицовочная полированная, месторождение Калгуваара, размеры 300х600 мм, толщина 140 мм | м2 | 9068.7 | 9379.18 | 35 | Изделия из природного камня | - | 1.35
13.2.01.01-1361 | Плита гранитная облицовочная полированная, месторождение Калгуваара, размеры 300х600 мм, толщина 150 мм | м2 | 10057.27 | 10396.74 | 35 | Изделия из природного камня | - | 1.35
13.2.01.01-1362 | Плита гранитная облицовочная полированная, месторождение Калгуваара, размеры 300х600 мм, толщина 160 мм | м2 | 10057.27 | 10405.96 | 35 | Изделия из природного камня | - | 1.35
13.2.01.01-1363 | Плита гранитная облицовочная полированная, месторождение Калгуваара, размеры 300х600 мм, толщина 170 мм | м2 | 11046 | 11423.69 | 35 | Изделия из природного камня | - | 1.35
13.2.01.01-1364 | Плита гранитная облицовочная полированная, месторождение Калгуваара, размеры 300х600 мм, толщина 180 мм | м2 | 11046 | 11432.91 | 35 | Изделия из природного камня | - | 1.35
13.2.01.01-1365 | Плита гранитная облицовочная полированная, месторождение Калгуваара, размеры 300х600 мм, толщина 190 мм | м2 | 12040.72 | 12456.75 | 35 | Изделия из природного камня | - | 1.35
13.2.01.01-1366 | Плита гранитная облицовочная полированная, месторождение Калгуваара, размеры 300х600 мм, толщина 200 мм | м2 | 12040.72 | 12465.97 | 35 | Изделия из природного камня | - | 1.35
13.2.01.01-1367 | Плита гранитная облицовочная полированная, месторождение Емельяновское, размеры 300х600 мм, толщина 20 мм | м2 | 3083.33 | 3163.44 | 35 | Изделия из природного камня | - | 1.35
13.2.01.01-1368 | Плита гранитная облицовочная полированная, месторождение Емельяновское, размеры 300х600 мм, толщина 30 мм | м2 | 3500 | 3597.67 | 35 | Изделия из природного камня | - | 1.35
13.2.01.01-1369 | Плита гранитная облицовочная полированная, месторождение Емельяновское, размеры 300х600 мм, толщина 40 мм | м2 | 3833.33 | 3946.88 | 35 | Изделия из природного камня | - | 1.35
13.2.01.01-1370 | Плита гранитная облицовочная полированная, месторождение Емельяновское, размеры 300х600 мм, толщина 50 мм | м2 | 4666.66 | 4806.1 | 35 | Изделия из природного камня | - | 1.35
13.2.01.01-1371 | Плита гранитная облицовочная полированная, месторождение Емельяновское, размеры 300х600 мм, толщина 60 мм | м2 | 5500 | 5665.33 | 35 | Изделия из природного камня | - | 1.35
13.2.01.01-1372 | Плита гранитная облицовочная полированная, месторождение Емельяновское, размеры 300х600 мм, толщина 70 мм | м2 | 6333.33 | 6524.55 | 35 | Изделия из природного камня | - | 1.35
13.2.01.01-1373 | Плита гранитная облицовочная полированная, месторождение Емельяновское, размеры 300х600 мм, толщина 80 мм | м2 | 6333.33 | 6533.77 | 35 | Изделия из природного камня | - | 1.35
13.2.01.01-1374 | Плита гранитная облицовочная полированная, месторождение Емельяновское, размеры 300х600 мм, толщина 90 мм | м2 | 7125 | 7350.5 | 35 | Изделия из природного камня | - | 1.35
13.2.01.01-1375 | Плита гранитная облицовочная полированная, месторождение Емельяновское, размеры 300х600 мм, толщина 100 мм | м2 | 7125 | 7359.72 | 35 | Изделия из природного камня | - | 1.35
13.2.01.01-1376 | Плита гранитная облицовочная полированная, месторождение Емельяновское, размеры 300х600 мм, толщина 110 мм | м2 | 8951.5 | 9231.97 | 35 | Изделия из природного камня | - | 1.35
13.2.01.01-1377 | Плита гранитная облицовочная полированная, месторождение Емельяновское, размеры 300х600 мм, толщина 120 мм | м2 | 8951.5 | 9241.19 | 35 | Изделия из природного камня | - | 1.35
13.2.01.01-1378 | Плита гранитная облицовочная полированная, месторождение Емельяновское, размеры 300х600 мм, толщина 130 мм | м2 | 10055.8 | 10376.8 | 35 | Изделия из природного камня | - | 1.35
13.2.01.01-1379 | Плита гранитная облицовочная полированная, месторождение Емельяновское, размеры 300х600 мм, толщина 140 мм | м2 | 10055.8 | 10386.02 | 35 | Изделия из природного камня | - | 1.35
13.2.01.01-1380 | Плита гранитная облицовочная полированная, месторождение Емельяновское, размеры 300х600 мм, толщина 150 мм | м2 | 11337.7 | 11702.78 | 35 | Изделия из природного камня | - | 1.35
13.2.01.01-1381 | Плита гранитная облицовочная полированная, месторождение Емельяновское, размеры 300х600 мм, толщина 160 мм | м2 | 11337.7 | 11712 | 35 | Изделия из природного камня | - | 1.35
13.2.01.01-1382 | Плита гранитная облицовочная полированная, месторождение Емельяновское, размеры 300х600 мм, толщина 170 мм | м2 | 12936.2 | 13351.7 | 35 | Изделия из природного камня | - | 1.35
13.2.01.01-1383 | Плита гранитная облицовочная полированная, месторождение Емельяновское, размеры 300х600 мм, толщина 180 мм | м2 | 12936.2 | 13360.92 | 35 | Изделия из природного камня | - | 1.35
13.2.01.01-1384 | Плита гранитная облицовочная полированная, месторождение Емельяновское, размеры 300х600 мм, толщина 190 мм | м2 | 14344.9 | 14807.01 | 35 | Изделия из природного камня | - | 1.35
13.2.01.01-1385 | Плита гранитная облицовочная полированная, месторождение Емельяновское, размеры 300х600 мм, толщина 200 мм | м2 | 14344.9 | 14816.23 | 35 | Изделия из природного камня | - | 1.35
13.2.01.01-1386 | Плита гранитная облицовочная полированная, месторождение Возрождение, размеры 400х600 мм, толщина 20 мм | м2 | 3000 | 3078.34 | 35 | Изделия из природного камня | - | 1.35
13.2.01.01-1387 | Плита гранитная облицовочная полированная, месторождение Возрождение, размеры 400х600 мм, толщина 30 мм | м2 | 3416.67 | 3512.51 | 35 | Изделия из природного камня | - | 1.35
13.2.01.01-1388 | Плита гранитная облицовочная полированная, месторождение Возрождение, размеры 400х600 мм, толщина 40 мм | м2 | 3750 | 3861.68 | 35 | Изделия из природного камня | - | 1.35
13.2.01.01-1389 | Плита гранитная облицовочная полированная, месторождение Возрождение, размеры 400х600 мм, толщина 50 мм | м2 | 4593.33 | 4731.05 | 35 | Изделия из природного камня | - | 1.35
13.2.01.01-1390 | Плита гранитная облицовочная полированная, месторождение Возрождение, размеры 400х600 мм, толщина 60 мм | м2 | 5416.66 | 5580.01 | 35 | Изделия из природного камня | - | 1.35
13.2.01.01-1391 | Плита гранитная облицовочная полированная, месторождение Возрождение, размеры 400х600 мм, толщина 70 мм | м2 | 6250 | 6439.02 | 35 | Изделия из природного камня | - | 1.35
13.2.01.01-1392 | Плита гранитная облицовочная полированная, месторождение Возрождение, размеры 400х600 мм, толщина 80 мм | м2 | 6250 | 6448.36 | 35 | Изделия из природного камня | - | 1.35
13.2.01.01-1393 | Плита гранитная облицовочная полированная, месторождение Возрождение, размеры 400х600 мм, толщина 90 мм | м2 | 7041.67 | 7265.03 | 35 | Изделия из природного камня | - | 1.35
13.2.01.01-1394 | Плита гранитная облицовочная полированная, месторождение Возрождение, размеры 400х600 мм, толщина 100 мм | м2 | 7041.67 | 7274.2 | 35 | Изделия из природного камня | - | 1.35
13.2.01.01-1395 | Плита гранитная облицовочная полированная, месторождение Возрождение, размеры 400х600 мм, толщина 110 мм | м2 | 6416.25 | 6645.44 | 35 | Изделия из природного камня | - | 1.35
13.2.01.01-1396 | Плита гранитная облицовочная полированная, месторождение Возрождение, размеры 400х600 мм, толщина 120 мм | м2 | 6416.25 | 6654.61 | 35 | Изделия из природного камня | - | 1.35
13.2.01.01-1397 | Плита гранитная облицовочная полированная, месторождение Возрождение, размеры 400х600 мм, толщина 130 мм | м2 | 7378 | 7644.77 | 35 | Изделия из природного камня | - | 1.35
13.2.01.01-1398 | Плита гранитная облицовочная полированная, месторождение Возрождение, размеры 400х600 мм, толщина 140 мм | м2 | 7378 | 7653.94 | 35 | Изделия из природного камня | - | 1.35
13.2.01.01-1399 | Плита гранитная облицовочная полированная, месторождение Возрождение, размеры 400х600 мм, толщина 150 мм | м2 | 8345 | 8649.45 | 35 | Изделия из природного камня | - | 1.35
13.2.01.01-1400 | Плита гранитная облицовочная полированная, месторождение Возрождение, размеры 400х600 мм, толщина 160 мм | м2 | 8345 | 8658.62 | 35 | Изделия из природного камня | - | 1.35
13.2.01.01-1401 | Плита гранитная облицовочная полированная, месторождение Возрождение, размеры 400х600 мм, толщина 170 мм | м2 | 9199.45 | 9539.33 | 35 | Изделия из природного камня | - | 1.35
13.2.01.01-1402 | Плита гранитная облицовочная полированная, месторождение Возрождение, размеры 400х600 мм, толщина 180 мм | м2 | 9199.45 | 9548.5 | 35 | Изделия из природного камня | - | 1.35
13.2.01.01-1403 | Плита гранитная облицовочная полированная, месторождение Возрождение, размеры 400х600 мм, толщина 190 мм | м2 | 15848.82 | 16340.03 | 35 | Изделия из природного камня | - | 1.35
13.2.01.01-1404 | Плита гранитная облицовочная полированная, месторождение Возрождение, размеры 400х600 мм, толщина 200 мм | м2 | 15848.82 | 16349.19 | 35 | Изделия из природного камня | - | 1.35
13.2.01.01-1405 | Плита гранитная облицовочная полированная, месторождение Джильтау, размеры 400х600 мм, толщина 20 мм | м2 | 2875 | 2950.7 | 35 | Изделия из природного камня | - | 1.35
13.2.01.01-1406 | Плита гранитная облицовочная полированная, месторождение Джильтау, размеры 400х600 мм, толщина 30 мм | м2 | 3850 | 3954.3 | 35 | Изделия из природного камня | - | 1.35
13.2.01.01-1407 | Плита гранитная облицовочная полированная, месторождение Джильтау, размеры 400х600 мм, толщина 40 мм | м2 | 3333.33 | 3436.4 | 35 | Изделия из природного камня | - | 1.35
13.2.01.01-1408 | Плита гранитная облицовочная полированная, месторождение Джильтау, размеры 400х600 мм, толщина 50 мм | м2 | 4166.66 | 4295.5 | 35 | Изделия из природного камня | - | 1.35
13.2.01.01-1409 | Плита гранитная облицовочная полированная, месторождение Джильтау, размеры 400х600 мм, толщина 60 мм | м2 | 5000 | 5154.6 | 35 | Изделия из природного камня | - | 1.35
13.2.01.01-1410 | Плита гранитная облицовочная полированная, месторождение Джильтау, размеры 400х600 мм, толщина 70 мм | м2 | 6250 | 6438.71 | 35 | Изделия из природного камня | - | 1.35
13.2.01.01-1411 | Плита гранитная облицовочная полированная, месторождение Джильтау, размеры 400х600 мм, толщина 80 мм | м2 | 6250 | 6447.81 | 35 | Изделия из природного камня | - | 1.35
13.2.01.01-1412 | Плита гранитная облицовочная полированная, месторождение Джильтау, размеры 400х600 мм, толщина 90 мм | м2 | 7041.67 | 7264.41 | 35 | Изделия из природного камня | - | 1.35
13.2.01.01-1413 | Плита гранитная облицовочная полированная, месторождение Джильтау, размеры 400х600 мм, толщина 100 мм | м2 | 7041.67 | 7273.51 | 35 | Изделия из природного камня | - | 1.35
13.2.01.01-1414 | Плита гранитная облицовочная полированная, месторождение Джильтау, размеры 400х600 мм, толщина 110 мм | м2 | 6766.24 | 7001.67 | 35 | Изделия из природного камня | - | 1.35
13.2.01.01-1415 | Плита гранитная облицовочная полированная, месторождение Джильтау, размеры 400х600 мм, толщина 120 мм | м2 | 6766.24 | 7010.77 | 35 | Изделия из природного камня | - | 1.35
13.2.01.01-1416 | Плита гранитная облицовочная полированная, месторождение Джильтау, размеры 400х600 мм, толщина 130 мм | м2 | 8042.69 | 8321.85 | 35 | Изделия из природного камня | - | 1.35
13.2.01.01-1417 | Плита гранитная облицовочная полированная, месторождение Джильтау, размеры 400х600 мм, толщина 140 мм | м2 | 8042.69 | 8330.95 | 35 | Изделия из природного камня | - | 1.35
13.2.01.01-1418 | Плита гранитная облицовочная полированная, месторождение Джильтау, размеры 400х600 мм, толщина 150 мм | м2 | 9574.35 | 9902.35 | 35 | Изделия из природного камня | - | 1.35
13.2.01.01-1419 | Плита гранитная облицовочная полированная, месторождение Джильтау, размеры 400х600 мм, толщина 160 мм | м2 | 9574.35 | 9911.45 | 35 | Изделия из природного камня | - | 1.35
13.2.01.01-1420 | Плита гранитная облицовочная полированная, месторождение Джильтау, размеры 400х600 мм, толщина 170 мм | м2 | 11412.37 | 11795.33 | 35 | Изделия из природного камня | - | 1.35
13.2.01.01-1421 | Плита гранитная облицовочная полированная, месторождение Джильтау, размеры 400х600 мм, толщина 180 мм | м2 | 11412.37 | 11804.43 | 35 | Изделия из природного камня | - | 1.35
13.2.01.01-1422 | Плита гранитная облицовочная полированная, месторождение Джильтау, размеры 400х600 мм, толщина 190 мм | м2 | 18208.33 | 18745.41 | 35 | Изделия из природного камня | - | 1.35
13.2.01.01-1423 | Плита гранитная облицовочная полированная, месторождение Джильтау, размеры 400х600 мм, толщина 200 мм | м2 | 18208.33 | 18754.51 | 35 | Изделия из природного камня | - | 1.35
13.2.01.01-1424 | Плита гранитная облицовочная полированная, месторождение Кашина гора, размеры 400х600 мм, толщина 20 мм | м2 | 2783.33 | 2857.34 | 35 | Изделия из природного камня | - | 1.35
13.2.01.01-1425 | Плита гранитная облицовочная полированная, месторождение Кашина гора, размеры 400х600 мм, толщина 30 мм | м2 | 3325 | 3419.01 | 35 | Изделия из природного камня | - | 1.35
13.2.01.01-1426 | Плита гранитная облицовочная полированная, месторождение Кашина гора, размеры 400х600 мм, толщина 40 мм | м2 | 4116.67 | 4235.68 | 35 | Изделия из природного камня | - | 1.35
13.2.01.01-1427 | Плита гранитная облицовочная полированная, месторождение Кашина гора, размеры 400х600 мм, толщина 50 мм | м2 | 5533.33 | 5689.85 | 35 | Изделия из природного камня | - | 1.35
13.2.01.01-1428 | Плита гранитная облицовочная полированная, месторождение Кашина гора, размеры 400х600 мм, толщина 60 мм | м2 | 5533.33 | 5699.02 | 35 | Изделия из природного камня | - | 1.35
13.2.01.01-1429 | Плита гранитная облицовочная полированная, месторождение Кашина гора, размеры 400х600 мм, толщина 70 мм | м2 | 6717.05 | 6915.41 | 35 | Изделия из природного камня | - | 1.35
13.2.01.01-1430 | Плита гранитная облицовочная полированная, месторождение Кашина гора, размеры 400х600 мм, толщина 80 мм | м2 | 6717.05 | 6924.75 | 35 | Изделия из природного камня | - | 1.35
13.2.01.01-1431 | Плита гранитная облицовочная полированная, месторождение Кашина гора, размеры 400х600 мм, толщина 90 мм | м2 | 8146.08 | 8391.53 | 35 | Изделия из природного камня | - | 1.35
13.2.01.01-1432 | Плита гранитная облицовочная полированная, месторождение Кашина гора, размеры 400х600 мм, толщина 100 мм | м2 | 8146.08 | 8400.7 | 35 | Изделия из природного камня | - | 1.35
13.2.01.01-1433 | Плита гранитная облицовочная полированная, месторождение Кашина гора, размеры 400х600 мм, толщина 110 мм | м2 | 8276.69 | 8543.09 | 35 | Изделия из природного камня | - | 1.35
13.2.01.01-1434 | Плита гранитная облицовочная полированная, месторождение Кашина гора, размеры 400х600 мм, толщина 120 мм | м2 | 8276.69 | 8552.26 | 35 | Изделия из природного камня | - | 1.35
13.2.01.01-1435 | Плита гранитная облицовочная полированная, месторождение Кашина гора, размеры 400х600 мм, толщина 130 мм | м2 | 9844.21 | 10160.3 | 35 | Изделия из природного камня | - | 1.35
13.2.01.01-1436 | Плита гранитная облицовочная полированная, месторождение Кашина гора, размеры 400х600 мм, толщина 140 мм | м2 | 9844.21 | 10169.47 | 35 | Изделия из природного камня | - | 1.35
13.2.01.01-1437 | Плита гранитная облицовочная полированная, месторождение Кашина гора, размеры 400х600 мм, толщина 150 мм | м2 | 11725.29 | 12097.34 | 35 | Изделия из природного камня | - | 1.35
13.2.01.01-1438 | Плита гранитная облицовочная полированная, месторождение Кашина гора, размеры 400х600 мм, толщина 160 мм | м2 | 11725.29 | 12106.51 | 35 | Изделия из природного камня | - | 1.35
13.2.01.01-1439 | Плита гранитная облицовочная полированная, месторождение Кашина гора, размеры 400х600 мм, толщина 170 мм | м2 | 13982.63 | 14418.17 | 35 | Изделия из природного камня | - | 1.35
13.2.01.01-1440 | Плита гранитная облицовочная полированная, месторождение Кашина гора, размеры 400х600 мм, толщина 180 мм | м2 | 13982.63 | 14427.34 | 35 | Изделия из природного камня | - | 1.35
13.2.01.01-1441 | Плита гранитная облицовочная полированная, месторождение Кашина гора, размеры 400х600 мм, толщина 190 мм | м2 | 14580 | 15045.83 | 35 | Изделия из природного камня | - | 1.35
13.2.01.01-1442 | Плита гранитная облицовочная полированная, месторождение Кашина гора, размеры 400х600 мм, толщина 200 мм | м2 | 14580 | 15055 | 35 | Изделия из природного камня | - | 1.35
13.2.01.01-1443 | Плита гранитная облицовочная полированная, месторождение Пудожское, размеры 400х600 мм, толщина 20 мм | м2 | 2783.33 | 2857.34 | 35 | Изделия из природного камня | - | 1.35
13.2.01.01-1444 | Плита гранитная облицовочная полированная, месторождение Пудожское, размеры 400х600 мм, толщина 30 мм | м2 | 3325 | 3419.01 | 35 | Изделия из природного камня | - | 1.35
13.2.01.01-1445 | Плита гранитная облицовочная полированная, месторождение Пудожское, размеры 400х600 мм, толщина 40 мм | м2 | 4116.67 | 4235.68 | 35 | Изделия из природного камня | - | 1.35
13.2.01.01-1446 | Плита гранитная облицовочная полированная, месторождение Пудожское, размеры 400х600 мм, толщина 50 мм | м2 | 5533.33 | 5689.85 | 35 | Изделия из природного камня | - | 1.35
13.2.01.01-1447 | Плита гранитная облицовочная полированная, месторождение Пудожское, размеры 400х600 мм, толщина 60 мм | м2 | 5533.33 | 5699.02 | 35 | Изделия из природного камня | - | 1.35
13.2.01.01-1448 | Плита гранитная облицовочная полированная, месторождение Пудожское, размеры 400х600 мм, толщина 70 мм | м2 | 6717.05 | 6915.41 | 35 | Изделия из природного камня | - | 1.35
13.2.01.01-1449 | Плита гранитная облицовочная полированная, месторождение Пудожское, размеры 400х600 мм, толщина 80 мм | м2 | 6717.05 | 6924.75 | 35 | Изделия из природного камня | - | 1.35
13.2.01.01-1450 | Плита гранитная облицовочная полированная, месторождение Пудожское, размеры 400х600 мм, толщина 90 мм | м2 | 8146.08 | 8391.53 | 35 | Изделия из природного камня | - | 1.35
13.2.01.01-1451 | Плита гранитная облицовочная полированная, месторождение Пудожское, размеры 400х600 мм, толщина 100 мм | м2 | 8146.08 | 8400.7 | 35 | Изделия из природного камня | - | 1.35
13.2.01.01-1452 | Плита гранитная облицовочная полированная, месторождение Пудожское, размеры 400х600 мм, толщина 110 мм | м2 | 8276.69 | 8543.09 | 35 | Изделия из природного камня | - | 1.35
13.2.01.01-1453 | Плита гранитная облицовочная полированная, месторождение Пудожское, размеры 400х600 мм, толщина 120 мм | м2 | 8276.69 | 8552.26 | 35 | Изделия из природного камня | - | 1.35
13.2.01.01-1454 | Плита гранитная облицовочная полированная, месторождение Пудожское, размеры 400х600 мм, толщина 130 мм | м2 | 9844.21 | 10160.3 | 35 | Изделия из природного камня | - | 1.35
13.2.01.01-1455 | Плита гранитная облицовочная полированная, месторождение Пудожское, размеры 400х600 мм, толщина 140 мм | м2 | 9844.21 | 10169.47 | 35 | Изделия из природного камня | - | 1.35
13.2.01.01-1456 | Плита гранитная облицовочная полированная, месторождение Пудожское, размеры 400х600 мм, толщина 150 мм | м2 | 11725.29 | 12097.34 | 35 | Изделия из природного камня | - | 1.35
13.2.01.01-1457 | Плита гранитная облицовочная полированная, месторождение Пудожское, размеры 400х600 мм, толщина 160 мм | м2 | 11725.29 | 12106.51 | 35 | Изделия из природного камня | - | 1.35
13.2.01.01-1458 | Плита гранитная облицовочная полированная, месторождение Пудожское, размеры 400х600 мм, толщина 170 мм | м2 | 13982.63 | 14418.17 | 35 | Изделия из природного камня | - | 1.35
13.2.01.01-1459 | Плита гранитная облицовочная полированная, месторождение Пудожское, размеры 400х600 мм, толщина 180 мм | м2 | 13982.63 | 14427.34 | 35 | Изделия из природного камня | - | 1.35
13.2.01.01-1460 | Плита гранитная облицовочная полированная, месторождение Пудожское, размеры 400х600 мм, толщина 190 мм | м2 | 14580 | 15045.83 | 35 | Изделия из природного камня | - | 1.35
13.2.01.01-1461 | Плита гранитная облицовочная полированная, месторождение Пудожское, размеры 400х600 мм, толщина 200 мм | м2 | 14580 | 15055 | 35 | Изделия из природного камня | - | 1.35
13.2.01.01-1462 | Плита гранитная облицовочная полированная, месторождение Куртинское, размеры 400х600 мм, толщина 20 мм | м2 | 2875 | 2953.95 | 35 | Изделия из природного камня | - | 1.35
13.2.01.01-1463 | Плита гранитная облицовочная полированная, месторождение Куртинское, размеры 400х600 мм, толщина 30 мм | м2 | 3208.33 | 3304.33 | 35 | Изделия из природного камня | - | 1.35
13.2.01.01-1464 | Плита гранитная облицовочная полированная, месторождение Куртинское, размеры 400х600 мм, толщина 40 мм | м2 | 3333.33 | 3442.21 | 35 | Изделия из природного камня | - | 1.35
13.2.01.01-1465 | Плита гранитная облицовочная полированная, месторождение Куртинское, размеры 400х600 мм, толщина 50 мм | м2 | 4166.67 | 4302.6 | 35 | Изделия из природного камня | - | 1.35
13.2.01.01-1466 | Плита гранитная облицовочная полированная, месторождение Куртинское, размеры 400х600 мм, толщина 60 мм | м2 | 5000 | 5162.98 | 35 | Изделия из природного камня | - | 1.35
13.2.01.01-1467 | Плита гранитная облицовочная полированная, месторождение Куртинское, размеры 400х600 мм, толщина 70 мм | м2 | 6250 | 6448.36 | 35 | Изделия из природного камня | - | 1.35
13.2.01.01-1468 | Плита гранитная облицовочная полированная, месторождение Куртинское, размеры 400х600 мм, толщина 80 мм | м2 | 6250 | 6458.74 | 35 | Изделия из природного камня | - | 1.35
13.2.01.01-1469 | Плита гранитная облицовочная полированная, месторождение Куртинское, размеры 400х600 мм, толщина 90 мм | м2 | 7041.66 | 7276.61 | 35 | Изделия из природного камня | - | 1.35
13.2.01.01-1470 | Плита гранитная облицовочная полированная, месторождение Куртинское, размеры 400х600 мм, толщина 100 мм | м2 | 7041.66 | 7287 | 35 | Изделия из природного камня | - | 1.35
13.2.01.01-1471 | Плита гранитная облицовочная полированная, месторождение Куртинское, размеры 400х600 мм, толщина 110 мм | м2 | 9326.83 | 9628.25 | 35 | Изделия из природного камня | - | 1.35
13.2.01.01-1472 | Плита гранитная облицовочная полированная, месторождение Куртинское, размеры 400х600 мм, толщина 120 мм | м2 | 9326.83 | 9638.63 | 35 | Изделия из природного камня | - | 1.35
13.2.01.01-1473 | Плита гранитная облицовочная полированная, месторождение Куртинское, размеры 400х600 мм, толщина 130 мм | м2 | 10511.73 | 10857.61 | 35 | Изделия из природного камня | - | 1.35
13.2.01.01-1474 | Плита гранитная облицовочная полированная, месторождение Куртинское, размеры 400х600 мм, толщина 140 мм | м2 | 10511.73 | 10867.99 | 35 | Изделия из природного камня | - | 1.35
13.2.01.01-1475 | Плита гранитная облицовочная полированная, месторождение Куртинское, размеры 400х600 мм, толщина 150 мм | м2 | 8933.43 | 9268.51 | 35 | Изделия из природного камня | - | 1.35
13.2.01.01-1476 | Плита гранитная облицовочная полированная, месторождение Куртинское, размеры 400х600 мм, толщина 160 мм | м2 | 8933.43 | 9278.89 | 35 | Изделия из природного камня | - | 1.35
13.2.01.01-1477 | Плита гранитная облицовочная полированная, месторождение Куртинское, размеры 400х600 мм, толщина 170 мм | м2 | 10620.09 | 11009.66 | 35 | Изделия из природного камня | - | 1.35
13.2.01.01-1478 | Плита гранитная облицовочная полированная, месторождение Куртинское, размеры 400х600 мм, толщина 180 мм | м2 | 10620.09 | 11020.04 | 35 | Изделия из природного камня | - | 1.35
13.2.01.01-1479 | Плита гранитная облицовочная полированная, месторождение Куртинское, размеры 400х600 мм, толщина 190 мм | м2 | 14048.88 | 14527.79 | 35 | Изделия из природного камня | - | 1.35
13.2.01.01-1480 | Плита гранитная облицовочная полированная, месторождение Куртинское, размеры 400х600 мм, толщина 200 мм | м2 | 14048.88 | 14538.17 | 35 | Изделия из природного камня | - | 1.35
13.2.01.01-1481 | Плита гранитная облицовочная полированная, месторождение Мансуровское, размеры 400х600 мм, толщина 20 мм | м2 | 2583.33 | 2653.75 | 35 | Изделия из природного камня | - | 1.35
13.2.01.01-1482 | Плита гранитная облицовочная полированная, месторождение Мансуровское, размеры 400х600 мм, толщина 30 мм | м2 | 3000 | 3088.13 | 35 | Изделия из природного камня | - | 1.35
13.2.01.01-1483 | Плита гранитная облицовочная полированная, месторождение Мансуровское, размеры 400х600 мм, толщина 40 мм | м2 | 3333.33 | 3437.51 | 35 | Изделия из природного камня | - | 1.35
13.2.01.01-1484 | Плита гранитная облицовочная полированная, месторождение Мансуровское, размеры 400х600 мм, толщина 50 мм | м2 | 3750 | 3871.89 | 35 | Изделия из природного камня | - | 1.35
13.2.01.01-1485 | Плита гранитная облицовочная полированная, месторождение Мансуровское, размеры 400х600 мм, толщина 60 мм | м2 | 4166.66 | 4306.26 | 35 | Изделия из природного камня | - | 1.35
13.2.01.01-1486 | Плита гранитная облицовочная полированная, месторождение Мансуровское, размеры 400х600 мм, толщина 70 мм | м2 | 5468.12 | 5643.13 | 35 | Изделия из природного камня | - | 1.35
13.2.01.01-1487 | Плита гранитная облицовочная полированная, месторождение Мансуровское, размеры 400х600 мм, толщина 80 мм | м2 | 5468.12 | 5652.5 | 35 | Изделия из природного камня | - | 1.35
13.2.01.01-1488 | Плита гранитная облицовочная полированная, месторождение Мансуровское, размеры 400х600 мм, толщина 90 мм | м2 | 6630.79 | 6847.8 | 35 | Изделия из природного камня | - | 1.35
13.2.01.01-1489 | Плита гранитная облицовочная полированная, месторождение Мансуровское, размеры 400х600 мм, толщина 100 мм | м2 | 6630.79 | 6857.18 | 35 | Изделия из природного камня | - | 1.35
13.2.01.01-1490 | Плита гранитная облицовочная полированная, месторождение Мансуровское, размеры 400х600 мм, толщина 110 мм | м2 | 6217.44 | 6444.94 | 35 | Изделия из природного камня | - | 1.35
13.2.01.01-1491 | Плита гранитная облицовочная полированная, месторождение Мансуровское, размеры 400х600 мм, толщина 120 мм | м2 | 6217.44 | 6454.32 | 35 | Изделия из природного камня | - | 1.35
13.2.01.01-1492 | Плита гранитная облицовочная полированная, месторождение Мансуровское, размеры 400х600 мм, толщина 130 мм | м2 | 7370.42 | 7639.74 | 35 | Изделия из природного камня | - | 1.35
13.2.01.01-1493 | Плита гранитная облицовочная полированная, месторождение Мансуровское, размеры 400х600 мм, толщина 140 мм | м2 | 7370.42 | 7649.11 | 35 | Изделия из природного камня | - | 1.35
13.2.01.01-1494 | Плита гранитная облицовочная полированная, месторождение Мансуровское, размеры 400х600 мм, толщина 150 мм | м2 | 7610.32 | 7903.19 | 35 | Изделия из природного камня | - | 1.35
13.2.01.01-1495 | Плита гранитная облицовочная полированная, месторождение Мансуровское, размеры 400х600 мм, толщина 160 мм | м2 | 7610.32 | 7912.57 | 35 | Изделия из природного камня | - | 1.35
13.2.01.01-1496 | Плита гранитная облицовочная полированная, месторождение Мансуровское, размеры 400х600 мм, толщина 170 мм | м2 | 8484.11 | 8813.21 | 35 | Изделия из природного камня | - | 1.35
13.2.01.01-1497 | Плита гранитная облицовочная полированная, месторождение Мансуровское, размеры 400х600 мм, толщина 180 мм | м2 | 8484.11 | 8822.59 | 35 | Изделия из природного камня | - | 1.35
13.2.01.01-1498 | Плита гранитная облицовочная полированная, месторождение Мансуровское, размеры 400х600 мм, толщина 190 мм | м2 | 11596.28 | 12006.38 | 35 | Изделия из природного камня | - | 1.35
13.2.01.01-1499 | Плита гранитная облицовочная полированная, месторождение Мансуровское, размеры 400х600 мм, толщина 200 мм | м2 | 11596.28 | 12015.76 | 35 | Изделия из природного камня | - | 1.35
13.2.01.01-1500 | Плита гранитная облицовочная полированная, месторождение Габбро, размеры 400х600 мм, толщина 20 мм | м2 | 4250 | 4356.25 | 35 | Изделия из природного камня | - | 1.35
13.2.01.01-1501 | Плита гранитная облицовочная полированная, месторождение Габбро, размеры 400х600 мм, толщина 30 мм | м2 | 4000 | 4111.87 | 35 | Изделия из природного камня | - | 1.35
13.2.01.01-1502 | Плита гранитная облицовочная полированная, месторождение Габбро, размеры 400х600 мм, толщина 40 мм | м2 | 6666.66 | 6842.49 | 35 | Изделия из природного камня | - | 1.35
13.2.01.01-1503 | Плита гранитная облицовочная полированная, месторождение Габбро, размеры 400х600 мм, толщина 50 мм | м2 | 7916.67 | 8128.12 | 35 | Изделия из природного камня | - | 1.35
13.2.01.01-1504 | Плита гранитная облицовочная полированная, месторождение Габбро, размеры 400х600 мм, толщина 60 мм | м2 | 8750 | 8988.74 | 35 | Изделия из природного камня | - | 1.35
13.2.01.01-1505 | Плита гранитная облицовочная полированная, месторождение Габбро, размеры 400х600 мм, толщина 70 мм | м2 | 10416.66 | 10699.36 | 35 | Изделия из природного камня | - | 1.35
13.2.01.01-1506 | Плита гранитная облицовочная полированная, месторождение Габбро, размеры 400х600 мм, толщина 80 мм | м2 | 10416.66 | 10709.98 | 35 | Изделия из природного камня | - | 1.35
13.2.01.01-1507 | Плита гранитная облицовочная полированная, месторождение Габбро, размеры 400х600 мм, толщина 90 мм | м2 | 12500 | 12845.61 | 35 | Изделия из природного камня | - | 1.35
13.2.01.01-1508 | Плита гранитная облицовочная полированная, месторождение Габбро, размеры 400х600 мм, толщина 100 мм | м2 | 12500 | 12856.23 | 35 | Изделия из природного камня | - | 1.35
13.2.01.01-1509 | Плита гранитная облицовочная полированная, месторождение Габбро, размеры 400х600 мм, толщина 110 мм | м2 | 15773.56 | 16205.89 | 35 | Изделия из природного камня | - | 1.35
13.2.01.01-1510 | Плита гранитная облицовочная полированная, месторождение Габбро, размеры 400х600 мм, толщина 120 мм | м2 | 15773.56 | 16216.51 | 35 | Изделия из природного камня | - | 1.35
13.2.01.01-1511 | Плита гранитная облицовочная полированная, месторождение Габбро, размеры 400х600 мм, толщина 130 мм | м2 | 18698.65 | 19210.73 | 35 | Изделия из природного камня | - | 1.35
13.2.01.01-1512 | Плита гранитная облицовочная полированная, месторождение Габбро, размеры 400х600 мм, толщина 140 мм | м2 | 18698.65 | 19221.35 | 35 | Изделия из природного камня | - | 1.35
13.2.01.01-1513 | Плита гранитная облицовочная полированная, месторождение Габбро, размеры 400х600 мм, толщина 150 мм | м2 | 22208.62 | 22812.14 | 35 | Изделия из природного камня | - | 1.35
13.2.01.01-1514 | Плита гранитная облицовочная полированная, месторождение Габбро, размеры 400х600 мм, толщина 160 мм | м2 | 22208.62 | 22822.76 | 35 | Изделия из природного камня | - | 1.35
13.2.01.01-1515 | Плита гранитная облицовочная полированная, месторождение Габбро, размеры 400х600 мм, толщина 170 мм | м2 | 26420.62 | 27129.63 | 35 | Изделия из природного камня | - | 1.35
13.2.01.01-1516 | Плита гранитная облицовочная полированная, месторождение Габбро, размеры 400х600 мм, толщина 180 мм | м2 | 26420.62 | 27140.25 | 35 | Изделия из природного камня | - | 1.35
13.2.01.01-1517 | Плита гранитная облицовочная полированная, месторождение Габбро, размеры 400х600 мм, толщина 190 мм | м2 | 31405.8 | 32235.76 | 35 | Изделия из природного камня | - | 1.35
13.2.01.01-1518 | Плита гранитная облицовочная полированная, месторождение Габбро, размеры 400х600 мм, толщина 200 мм | м2 | 31405.8 | 32246.14 | 35 | Изделия из природного камня | - | 1.35
13.2.01.01-1519 | Плита гранитная облицовочная полированная, месторождение Калгуваара, размеры 400х600 мм, толщина 20 мм | м2 | 3483.33 | 3571.44 | 35 | Изделия из природного камня | - | 1.35
13.2.01.01-1520 | Плита гранитная облицовочная полированная, месторождение Калгуваара, размеры 400х600 мм, толщина 30 мм | м2 | 3005.44 | 3093.21 | 35 | Изделия из природного камня | - | 1.35
13.2.01.01-1521 | Плита гранитная облицовочная полированная, месторождение Калгуваара, размеры 400х600 мм, толщина 40 мм | м2 | 3599.98 | 3708.87 | 35 | Изделия из природного камня | - | 1.35
13.2.01.01-1522 | Плита гранитная облицовочная полированная, месторождение Калгуваара, размеры 400х600 мм, толщина 50 мм | м2 | 4634 | 4772.79 | 35 | Изделия из природного камня | - | 1.35
13.2.01.01-1523 | Плита гранитная облицовочная полированная, месторождение Калгуваара, размеры 400х600 мм, толщина 60 мм | м2 | 5196.13 | 5355.38 | 35 | Изделия из природного камня | - | 1.35
13.2.01.01-1524 | Плита гранитная облицовочная полированная, месторождение Калгуваара, размеры 400х600 мм, толщина 70 мм | м2 | 6009.87 | 6194.62 | 35 | Изделия из природного камня | - | 1.35
13.2.01.01-1525 | Плита гранитная облицовочная полированная, месторождение Калгуваара, размеры 400х600 мм, толщина 80 мм | м2 | 6009.87 | 6203.84 | 35 | Изделия из природного камня | - | 1.35
13.2.01.01-1526 | Плита гранитная облицовочная полированная, месторождение Калгуваара, размеры 400х600 мм, толщина 90 мм | м2 | 7056.93 | 7281.07 | 35 | Изделия из природного камня | - | 1.35
13.2.01.01-1527 | Плита гранитная облицовочная полированная, месторождение Калгуваара, размеры 400х600 мм, толщина 100 мм | м2 | 7056.93 | 7290.29 | 35 | Изделия из природного камня | - | 1.35
13.2.01.01-1528 | Плита гранитная облицовочная полированная, месторождение Калгуваара, размеры 400х600 мм, толщина 110 мм | м2 | 8072.14 | 8335.02 | 35 | Изделия из природного камня | - | 1.35
13.2.01.01-1529 | Плита гранитная облицовочная полированная, месторождение Калгуваара, размеры 400х600 мм, толщина 120 мм | м2 | 8072.14 | 8344.24 | 35 | Изделия из природного камня | - | 1.35
13.2.01.01-1530 | Плита гранитная облицовочная полированная, месторождение Калгуваара, размеры 400х600 мм, толщина 130 мм | м2 | 9068.7 | 9369.96 | 35 | Изделия из природного камня | - | 1.35
13.2.01.01-1531 | Плита гранитная облицовочная полированная, месторождение Калгуваара, размеры 400х600 мм, толщина 140 мм | м2 | 9068.7 | 9379.18 | 35 | Изделия из природного камня | - | 1.35
13.2.01.01-1532 | Плита гранитная облицовочная полированная, месторождение Калгуваара, размеры 400х600 мм, толщина 150 мм | м2 | 10057.27 | 10396.74 | 35 | Изделия из природного камня | - | 1.35
13.2.01.01-1533 | Плита гранитная облицовочная полированная, месторождение Калгуваара, размеры 400х600 мм, толщина 160 мм | м2 | 10057.27 | 10405.96 | 35 | Изделия из природного камня | - | 1.35
13.2.01.01-1534 | Плита гранитная облицовочная полированная, месторождение Калгуваара, размеры 400х600 мм, толщина 170 мм | м2 | 11046 | 11423.69 | 35 | Изделия из природного камня | - | 1.35
13.2.01.01-1535 | Плита гранитная облицовочная полированная, месторождение Калгуваара, размеры 400х600 мм, толщина 180 мм | м2 | 11046 | 11432.91 | 35 | Изделия из природного камня | - | 1.35
13.2.01.01-1536 | Плита гранитная облицовочная полированная, месторождение Калгуваара, размеры 400х600 мм, толщина 190 мм | м2 | 12040.72 | 12456.75 | 35 | Изделия из природного камня | - | 1.35
13.2.01.01-1537 | Плита гранитная облицовочная полированная, месторождение Калгуваара, размеры 400х600 мм, толщина 200 мм | м2 | 12040.72 | 12465.97 | 35 | Изделия из природного камня | - | 1.35
13.2.01.01-1538 | Плита гранитная облицовочная полированная, месторождение Емельяновское, размеры 400х600 мм, толщина 20 мм | м2 | 3083.33 | 3163.44 | 35 | Изделия из природного камня | - | 1.35
13.2.01.01-1539 | Плита гранитная облицовочная полированная, месторождение Емельяновское, размеры 400х600 мм, толщина 30 мм | м2 | 3500 | 3597.67 | 35 | Изделия из природного камня | - | 1.35
13.2.01.01-1540 | Плита гранитная облицовочная полированная, месторождение Емельяновское, размеры 400х600 мм, толщина 40 мм | м2 | 3833.33 | 3946.88 | 35 | Изделия из природного камня | - | 1.35
13.2.01.01-1541 | Плита гранитная облицовочная полированная, месторождение Емельяновское, размеры 400х600 мм, толщина 50 мм | м2 | 4666.66 | 4806.1 | 35 | Изделия из природного камня | - | 1.35
13.2.01.01-1542 | Плита гранитная облицовочная полированная, месторождение Емельяновское, размеры 400х600 мм, толщина 60 мм | м2 | 5500 | 5665.33 | 35 | Изделия из природного камня | - | 1.35
13.2.01.01-1543 | Плита гранитная облицовочная полированная, месторождение Емельяновское, размеры 400х600 мм, толщина 70 мм | м2 | 6333.33 | 6524.55 | 35 | Изделия из природного камня | - | 1.35
13.2.01.01-1544 | Плита гранитная облицовочная полированная, месторождение Емельяновское, размеры 400х600 мм, толщина 80 мм | м2 | 6333.33 | 6533.77 | 35 | Изделия из природного камня | - | 1.35
13.2.01.01-1545 | Плита гранитная облицовочная полированная, месторождение Емельяновское, размеры 400х600 мм, толщина 90 мм | м2 | 7125 | 7350.5 | 35 | Изделия из природного камня | - | 1.35
13.2.01.01-1546 | Плита гранитная облицовочная полированная, месторождение Емельяновское, размеры 400х600 мм, толщина 100 мм | м2 | 7125 | 7359.72 | 35 | Изделия из природного камня | - | 1.35
13.2.01.01-1547 | Плита гранитная облицовочная полированная, месторождение Емельяновское, размеры 400х600 мм, толщина 110 мм | м2 | 8951.5 | 9231.97 | 35 | Изделия из природного камня | - | 1.35
13.2.01.01-1548 | Плита гранитная облицовочная полированная, месторождение Емельяновское, размеры 400х600 мм, толщина 120 мм | м2 | 8951.5 | 9241.19 | 35 | Изделия из природного камня | - | 1.35
13.2.01.01-1549 | Плита гранитная облицовочная полированная, месторождение Емельяновское, размеры 400х600 мм, толщина 130 мм | м2 | 10055.8 | 10376.8 | 35 | Изделия из природного камня | - | 1.35
13.2.01.01-1550 | Плита гранитная облицовочная полированная, месторождение Емельяновское, размеры 400х600 мм, толщина 140 мм | м2 | 10055.8 | 10386.02 | 35 | Изделия из природного камня | - | 1.35
13.2.01.01-1551 | Плита гранитная облицовочная полированная, месторождение Емельяновское, размеры 400х600 мм, толщина 150 мм | м2 | 11337.7 | 11702.78 | 35 | Изделия из природного камня | - | 1.35
13.2.01.01-1552 | Плита гранитная облицовочная полированная, месторождение Емельяновское, размеры 400х600 мм, толщина 160 мм | м2 | 11337.7 | 11712 | 35 | Изделия из природного камня | - | 1.35
13.2.01.01-1553 | Плита гранитная облицовочная полированная, месторождение Емельяновское, размеры 400х600 мм, толщина 170 мм | м2 | 12936.2 | 13351.7 | 35 | Изделия из природного камня | - | 1.35
13.2.01.01-1554 | Плита гранитная облицовочная полированная, месторождение Емельяновское, размеры 400х600 мм, толщина 180 мм | м2 | 12936.2 | 13360.92 | 35 | Изделия из природного камня | - | 1.35
13.2.01.01-1555 | Плита гранитная облицовочная полированная, месторождение Емельяновское, размеры 400х600 мм, толщина 190 мм | м2 | 14344.9 | 14807.01 | 35 | Изделия из природного камня | - | 1.35
13.2.01.01-1556 | Плита гранитная облицовочная полированная, месторождение Емельяновское, размеры 400х600 мм, толщина 200 мм | м2 | 14344.9 | 14816.23 | 35 | Изделия из природного камня | - | 1.35
13.2.01.01-1557 | Плита гранитная облицовочная термообработанная, бучардированная, месторождение Возрождение, размеры 300х300 мм, толщина 20 мм | м2 | 3000 | 3078.34 | 35 | Изделия из природного камня | - | 1.35
13.2.01.01-1558 | Плита гранитная облицовочная термообработанная, бучардированная, месторождение Возрождение, размеры 300х300 мм, толщина 30 мм | м2 | 3416.67 | 3512.51 | 35 | Изделия из природного камня | - | 1.35
13.2.01.01-1559 | Плита гранитная облицовочная термообработанная, бучардированная, месторождение Возрождение, размеры 300х300 мм, толщина 40 мм | м2 | 3750 | 3861.68 | 35 | Изделия из природного камня | - | 1.35
13.2.01.01-1560 | Плита гранитная облицовочная термообработанная, бучардированная, месторождение Возрождение, размеры 300х300 мм, толщина 50 мм | м2 | 4593.33 | 4731.05 | 35 | Изделия из природного камня | - | 1.35
13.2.01.01-1561 | Плита гранитная облицовочная термообработанная, бучардированная, месторождение Возрождение, размеры 300х300 мм, толщина 60 мм | м2 | 5416.66 | 5580.01 | 35 | Изделия из природного камня | - | 1.35
13.2.01.01-1562 | Плита гранитная облицовочная термообработанная, бучардированная, месторождение Возрождение, размеры 300х300 мм, толщина 70 мм | м2 | 6250 | 6439.02 | 35 | Изделия из природного камня | - | 1.35
13.2.01.01-1563 | Плита гранитная облицовочная термообработанная, бучардированная, месторождение Возрождение, размеры 300х300 мм, толщина 80 мм | м2 | 6250 | 6448.36 | 35 | Изделия из природного камня | - | 1.35
13.2.01.01-1564 | Плита гранитная облицовочная термообработанная, бучардированная, месторождение Возрождение, размеры 300х300 мм, толщина 90 мм | м2 | 7041.67 | 7265.03 | 35 | Изделия из природного камня | - | 1.35
13.2.01.01-1565 | Плита гранитная облицовочная термообработанная, бучардированная, месторождение Возрождение, размеры 300х300 мм, толщина 100 мм | м2 | 7041.67 | 7274.2 | 35 | Изделия из природного камня | - | 1.35
13.2.01.01-1566 | Плита гранитная облицовочная термообработанная, бучардированная, месторождение Возрождение, размеры 300х300 мм, толщина 110 мм | м2 | 6416.25 | 6645.44 | 35 | Изделия из природного камня | - | 1.35
13.2.01.01-1567 | Плита гранитная облицовочная термообработанная, бучардированная, месторождение Возрождение, размеры 300х300 мм, толщина 120 мм | м2 | 6416.25 | 6654.61 | 35 | Изделия из природного камня | - | 1.35
13.2.01.01-1568 | Плита гранитная облицовочная термообработанная, бучардированная, месторождение Возрождение, размеры 300х300 мм, толщина 130 мм | м2 | 7378 | 7644.77 | 35 | Изделия из природного камня | - | 1.35
13.2.01.01-1569 | Плита гранитная облицовочная термообработанная, бучардированная, месторождение Возрождение, размеры 300х300 мм, толщина 140 мм | м2 | 7378 | 7653.94 | 35 | Изделия из природного камня | - | 1.35
13.2.01.01-1570 | Плита гранитная облицовочная термообработанная, бучардированная, месторождение Возрождение, размеры 300х300 мм, толщина 150 мм | м2 | 8345 | 8649.45 | 35 | Изделия из природного камня | - | 1.35
13.2.01.01-1571 | Плита гранитная облицовочная термообработанная, бучардированная, месторождение Возрождение, размеры 300х300 мм, толщина 160 мм | м2 | 8345 | 8658.62 | 35 | Изделия из природного камня | - | 1.35
13.2.01.01-1572 | Плита гранитная облицовочная термообработанная, бучардированная, месторождение Возрождение, размеры 300х300 мм, толщина 170 мм | м2 | 9199.45 | 9539.33 | 35 | Изделия из природного камня | - | 1.35
13.2.01.01-1573 | Плита гранитная облицовочная термообработанная, бучардированная, месторождение Возрождение, размеры 300х300 мм, толщина 180 мм | м2 | 9199.45 | 9548.5 | 35 | Изделия из природного камня | - | 1.35
13.2.01.01-1574 | Плита гранитная облицовочная термообработанная, бучардированная, месторождение Возрождение, размеры 300х300 мм, толщина 190 мм | м2 | 15848.82 | 16340.03 | 35 | Изделия из природного камня | - | 1.35
13.2.01.01-1575 | Плита гранитная облицовочная термообработанная, бучардированная, месторождение Возрождение, размеры 300х300 мм, толщина 200 мм | м2 | 15848.82 | 16349.19 | 35 | Изделия из природного камня | - | 1.35
13.2.01.01-1576 | Плита гранитная облицовочная термообработанная, бучардированная, месторождение Джильтау, размеры 300х300 мм, толщина 20 мм | м2 | 2875 | 2950.7 | 35 | Изделия из природного камня | - | 1.35
13.2.01.01-1577 | Плита гранитная облицовочная термообработанная, бучардированная, месторождение Джильтау, размеры 300х300 мм, толщина 30 мм | м2 | 3850 | 3954.3 | 35 | Изделия из природного камня | - | 1.35
13.2.01.01-1578 | Плита гранитная облицовочная термообработанная, бучардированная, месторождение Джильтау, размеры 300х300 мм, толщина 40 мм | м2 | 3333.33 | 3436.4 | 35 | Изделия из природного камня | - | 1.35
13.2.01.01-1579 | Плита гранитная облицовочная термообработанная, бучардированная, месторождение Джильтау, размеры 300х300 мм, толщина 50 мм | м2 | 4166.66 | 4295.5 | 35 | Изделия из природного камня | - | 1.35
13.2.01.01-1580 | Плита гранитная облицовочная термообработанная, бучардированная, месторождение Джильтау, размеры 300х300 мм, толщина 60 мм | м2 | 5000 | 5154.6 | 35 | Изделия из природного камня | - | 1.35
13.2.01.01-1581 | Плита гранитная облицовочная термообработанная, бучардированная, месторождение Джильтау, размеры 300х300 мм, толщина 70 мм | м2 | 6250 | 6438.71 | 35 | Изделия из природного камня | - | 1.35
13.2.01.01-1582 | Плита гранитная облицовочная термообработанная, бучардированная, месторождение Джильтау, размеры 300х300 мм, толщина 80 мм | м2 | 6250 | 6447.81 | 35 | Изделия из природного камня | - | 1.35
13.2.01.01-1583 | Плита гранитная облицовочная термообработанная, бучардированная, месторождение Джильтау, размеры 300х300 мм, толщина 90 мм | м2 | 7041.67 | 7264.41 | 35 | Изделия из природного камня | - | 1.35
13.2.01.01-1584 | Плита гранитная облицовочная термообработанная, бучардированная, месторождение Джильтау, размеры 300х300 мм, толщина 100 мм | м2 | 7041.67 | 7273.51 | 35 | Изделия из природного камня | - | 1.35
13.2.01.01-1585 | Плита гранитная облицовочная термообработанная, бучардированная, месторождение Джильтау, размеры 300х300 мм, толщина 110 мм | м2 | 6766.24 | 7001.67 | 35 | Изделия из природного камня | - | 1.35
13.2.01.01-1586 | Плита гранитная облицовочная термообработанная, бучардированная, месторождение Джильтау, размеры 300х300 мм, толщина 120 мм | м2 | 6766.24 | 7010.77 | 35 | Изделия из природного камня | - | 1.35
13.2.01.01-1587 | Плита гранитная облицовочная термообработанная, бучардированная, месторождение Джильтау, размеры 300х300 мм, толщина 130 мм | м2 | 8042.69 | 8321.85 | 35 | Изделия из природного камня | - | 1.35
13.2.01.01-1588 | Плита гранитная облицовочная термообработанная, бучардированная, месторождение Джильтау, размеры 300х300 мм, толщина 140 мм | м2 | 8042.69 | 8330.95 | 35 | Изделия из природного камня | - | 1.35
13.2.01.01-1589 | Плита гранитная облицовочная термообработанная, бучардированная, месторождение Джильтау, размеры 300х300 мм, толщина 150 мм | м2 | 9574.35 | 9902.35 | 35 | Изделия из природного камня | - | 1.35
13.2.01.01-1590 | Плита гранитная облицовочная термообработанная, бучардированная, месторождение Джильтау, размеры 300х300 мм, толщина 160 мм | м2 | 9574.35 | 9911.45 | 35 | Изделия из природного камня | - | 1.35
13.2.01.01-1591 | Плита гранитная облицовочная термообработанная, бучардированная, месторождение Джильтау, размеры 300х300 мм, толщина 170 мм | м2 | 11412.37 | 11795.33 | 35 | Изделия из природного камня | - | 1.35
13.2.01.01-1592 | Плита гранитная облицовочная термообработанная, бучардированная, месторождение Джильтау, размеры 300х300 мм, толщина 180 мм | м2 | 11412.37 | 11804.43 | 35 | Изделия из природного камня | - | 1.35
13.2.01.01-1593 | Плита гранитная облицовочная термообработанная, бучардированная, месторождение Джильтау, размеры 300х300 мм, толщина 190 мм | м2 | 18208.33 | 18745.41 | 35 | Изделия из природного камня | - | 1.35
13.2.01.01-1594 | Плита гранитная облицовочная термообработанная, бучардированная, месторождение Джильтау, размеры 300х300 мм, толщина 200 мм | м2 | 18208.33 | 18754.51 | 35 | Изделия из природного камня | - | 1.35
13.2.01.01-1595 | Плита гранитная облицовочная термообработанная, бучардированная, месторождение Кашина гора, размеры 300х300 мм, толщина 20 мм | м2 | 2783.33 | 2857.34 | 35 | Изделия из природного камня | - | 1.35
13.2.01.01-1596 | Плита гранитная облицовочная термообработанная, бучардированная, месторождение Кашина гора, размеры 300х300 мм, толщина 30 мм | м2 | 3325 | 3419.01 | 35 | Изделия из природного камня | - | 1.35
13.2.01.01-1597 | Плита гранитная облицовочная термообработанная, бучардированная, месторождение Кашина гора, размеры 300х300 мм, толщина 40 мм | м2 | 4116.67 | 4235.68 | 35 | Изделия из природного камня | - | 1.35
13.2.01.01-1598 | Плита гранитная облицовочная термообработанная, бучардированная, месторождение Кашина гора, размеры 300х300 мм, толщина 50 мм | м2 | 5533.33 | 5689.85 | 35 | Изделия из природного камня | - | 1.35
13.2.01.01-1599 | Плита гранитная облицовочная термообработанная, бучардированная, месторождение Кашина гора, размеры 300х300 мм, толщина 60 мм | м2 | 5533.33 | 5699.02 | 35 | Изделия из природного камня | - | 1.35
13.2.01.01-1600 | Плита гранитная облицовочная термообработанная, бучардированная, месторождение Кашина гора, размеры 300х300 мм, толщина 70 мм | м2 | 6717.05 | 6915.41 | 35 | Изделия из природного камня | - | 1.35
13.2.01.01-1601 | Плита гранитная облицовочная термообработанная, бучардированная, месторождение Кашина гора, размеры 300х300 мм, толщина 80 мм | м2 | 6717.05 | 6924.75 | 35 | Изделия из природного камня | - | 1.35
13.2.01.01-1602 | Плита гранитная облицовочная термообработанная, бучардированная, месторождение Кашина гора, размеры 300х300 мм, толщина 90 мм | м2 | 8146.08 | 8391.53 | 35 | Изделия из природного камня | - | 1.35
13.2.01.01-1603 | Плита гранитная облицовочная термообработанная, бучардированная, месторождение Кашина гора, размеры 300х300 мм, толщина 100 мм | м2 | 8146.08 | 8400.7 | 35 | Изделия из природного камня | - | 1.35
13.2.01.01-1604 | Плита гранитная облицовочная термообработанная, бучардированная, месторождение Кашина гора, размеры 300х300 мм, толщина 110 мм | м2 | 8276.69 | 8543.09 | 35 | Изделия из природного камня | - | 1.35
13.2.01.01-1605 | Плита гранитная облицовочная термообработанная, бучардированная, месторождение Кашина гора, размеры 300х300 мм, толщина 120 мм | м2 | 8276.69 | 8552.26 | 35 | Изделия из природного камня | - | 1.35
13.2.01.01-1606 | Плита гранитная облицовочная термообработанная, бучардированная, месторождение Кашина гора, размеры 300х300 мм, толщина 130 мм | м2 | 9844.21 | 10160.3 | 35 | Изделия из природного камня | - | 1.35
13.2.01.01-1607 | Плита гранитная облицовочная термообработанная, бучардированная, месторождение Кашина гора, размеры 300х300 мм, толщина 140 мм | м2 | 9844.21 | 10169.47 | 35 | Изделия из природного камня | - | 1.35
13.2.01.01-1608 | Плита гранитная облицовочная термообработанная, бучардированная, месторождение Кашина гора, размеры 300х300 мм, толщина 150 мм | м2 | 11725.29 | 12097.34 | 35 | Изделия из природного камня | - | 1.35
13.2.01.01-1609 | Плита гранитная облицовочная термообработанная, бучардированная, месторождение Кашина гора, размеры 300х300 мм, толщина 160 мм | м2 | 11725.29 | 12106.51 | 35 | Изделия из природного камня | - | 1.35
13.2.01.01-1610 | Плита гранитная облицовочная термообработанная, бучардированная, месторождение Кашина гора, размеры 300х300 мм, толщина 170 мм | м2 | 13982.63 | 14418.17 | 35 | Изделия из природного камня | - | 1.35
13.2.01.01-1611 | Плита гранитная облицовочная термообработанная, бучардированная, месторождение Кашина гора, размеры 300х300 мм, толщина 180 мм | м2 | 13982.63 | 14427.34 | 35 | Изделия из природного камня | - | 1.35
13.2.01.01-1612 | Плита гранитная облицовочная термообработанная, бучардированная, месторождение Кашина гора, размеры 300х300 мм, толщина 190 мм | м2 | 14580 | 15045.83 | 35 | Изделия из природного камня | - | 1.35
13.2.01.01-1613 | Плита гранитная облицовочная термообработанная, бучардированная, месторождение Кашина гора, размеры 300х300 мм, толщина 200 мм | м2 | 14580 | 15055 | 35 | Изделия из природного камня | - | 1.35
13.2.01.01-1614 | Плита гранитная облицовочная термообработанная, бучардированная, месторождение Пудожское, размеры 300х300 мм, толщина 20 мм | м2 | 2783.33 | 2857.34 | 35 | Изделия из природного камня | - | 1.35
13.2.01.01-1615 | Плита гранитная облицовочная термообработанная, бучардированная, месторождение Пудожское, размеры 300х300 мм, толщина 30 мм | м2 | 3325 | 3419.01 | 35 | Изделия из природного камня | - | 1.35
13.2.01.01-1616 | Плита гранитная облицовочная термообработанная, бучардированная, месторождение Пудожское, размеры 300х300 мм, толщина 40 мм | м2 | 4116.67 | 4235.68 | 35 | Изделия из природного камня | - | 1.35
13.2.01.01-1617 | Плита гранитная облицовочная термообработанная, бучардированная, месторождение Пудожское, размеры 300х300 мм, толщина 50 мм | м2 | 5533.33 | 5689.85 | 35 | Изделия из природного камня | - | 1.35
13.2.01.01-1618 | Плита гранитная облицовочная термообработанная, бучардированная, месторождение Пудожское, размеры 300х300 мм, толщина 60 мм | м2 | 5533.33 | 5699.02 | 35 | Изделия из природного камня | - | 1.35
13.2.01.01-1619 | Плита гранитная облицовочная термообработанная, бучардированная, месторождение Пудожское, размеры 300х300 мм, толщина 70 мм | м2 | 6717.05 | 6915.41 | 35 | Изделия из природного камня | - | 1.35
13.2.01.01-1620 | Плита гранитная облицовочная термообработанная, бучардированная, месторождение Пудожское, размеры 300х300 мм, толщина 80 мм | м2 | 6717.05 | 6924.75 | 35 | Изделия из природного камня | - | 1.35
13.2.01.01-1621 | Плита гранитная облицовочная термообработанная, бучардированная, месторождение Пудожское, размеры 300х300 мм, толщина 90 мм | м2 | 8146.08 | 8391.53 | 35 | Изделия из природного камня | - | 1.35
13.2.01.01-1622 | Плита гранитная облицовочная термообработанная, бучардированная, месторождение Пудожское, размеры 300х300 мм, толщина 100 мм | м2 | 8146.08 | 8400.7 | 35 | Изделия из природного камня | - | 1.35
13.2.01.01-1623 | Плита гранитная облицовочная термообработанная, бучардированная, месторождение Пудожское, размеры 300х300 мм, толщина 110 мм | м2 | 8276.69 | 8543.09 | 35 | Изделия из природного камня | - | 1.35
13.2.01.01-1624 | Плита гранитная облицовочная термообработанная, бучардированная, месторождение Пудожское, размеры 300х300 мм, толщина 120 мм | м2 | 8276.69 | 8552.26 | 35 | Изделия из природного камня | - | 1.35
13.2.01.01-1625 | Плита гранитная облицовочная термообработанная, бучардированная, месторождение Пудожское, размеры 300х300 мм, толщина 130 мм | м2 | 9844.21 | 10160.3 | 35 | Изделия из природного камня | - | 1.35
13.2.01.01-1626 | Плита гранитная облицовочная термообработанная, бучардированная, месторождение Пудожское, размеры 300х300 мм, толщина 140 мм | м2 | 9844.21 | 10169.47 | 35 | Изделия из природного камня | - | 1.35
13.2.01.01-1627 | Плита гранитная облицовочная термообработанная, бучардированная, месторождение Пудожское, размеры 300х300 мм, толщина 150 мм | м2 | 11725.29 | 12097.34 | 35 | Изделия из природного камня | - | 1.35
13.2.01.01-1628 | Плита гранитная облицовочная термообработанная, бучардированная, месторождение Пудожское, размеры 300х300 мм, толщина 160 мм | м2 | 11725.29 | 12106.51 | 35 | Изделия из природного камня | - | 1.35
13.2.01.01-1629 | Плита гранитная облицовочная термообработанная, бучардированная, месторождение Пудожское, размеры 300х300 мм, толщина 170 мм | м2 | 13982.63 | 14418.17 | 35 | Изделия из природного камня | - | 1.35
13.2.01.01-1630 | Плита гранитная облицовочная термообработанная, бучардированная, месторождение Пудожское, размеры 300х300 мм, толщина 180 мм | м2 | 13982.63 | 14427.34 | 35 | Изделия из природного камня | - | 1.35
13.2.01.01-1631 | Плита гранитная облицовочная термообработанная, бучардированная, месторождение Пудожское, размеры 300х300 мм, толщина 190 мм | м2 | 14580 | 15045.83 | 35 | Изделия из природного камня | - | 1.35
13.2.01.01-1632 | Плита гранитная облицовочная термообработанная, бучардированная, месторождение Пудожское, размеры 300х300 мм, толщина 200 мм | м2 | 14580 | 15055 | 35 | Изделия из природного камня | - | 1.35
13.2.01.01-1633 | Плита гранитная облицовочная термообработанная, бучардированная, месторождение Куртинское, размеры 300х300 мм, толщина 20 мм | м2 | 2875 | 2953.95 | 35 | Изделия из природного камня | - | 1.35
13.2.01.01-1634 | Плита гранитная облицовочная термообработанная, бучардированная, месторождение Куртинское, размеры 300х300 мм, толщина 30 мм | м2 | 3208.33 | 3304.33 | 35 | Изделия из природного камня | - | 1.35
13.2.01.01-1635 | Плита гранитная облицовочная термообработанная, бучардированная, месторождение Куртинское, размеры 300х300 мм, толщина 40 мм | м2 | 3333.33 | 3442.21 | 35 | Изделия из природного камня | - | 1.35
13.2.01.01-1636 | Плита гранитная облицовочная термообработанная, бучардированная, месторождение Куртинское, размеры 300х300 мм, толщина 50 мм | м2 | 4166.67 | 4302.6 | 35 | Изделия из природного камня | - | 1.35
13.2.01.01-1637 | Плита гранитная облицовочная термообработанная, бучардированная, месторождение Куртинское, размеры 300х300 мм, толщина 60 мм | м2 | 5000 | 5162.98 | 35 | Изделия из природного камня | - | 1.35
13.2.01.01-1638 | Плита гранитная облицовочная термообработанная, бучардированная, месторождение Куртинское, размеры 300х300 мм, толщина 70 мм | м2 | 6250 | 6448.36 | 35 | Изделия из природного камня | - | 1.35
13.2.01.01-1639 | Плита гранитная облицовочная термообработанная, бучардированная, месторождение Куртинское, размеры 300х300 мм, толщина 80 мм | м2 | 6250 | 6458.74 | 35 | Изделия из природного камня | - | 1.35
13.2.01.01-1640 | Плита гранитная облицовочная термообработанная, бучардированная, месторождение Куртинское, размеры 300х300 мм, толщина 90 мм | м2 | 7041.66 | 7276.61 | 35 | Изделия из природного камня | - | 1.35
13.2.01.01-1641 | Плита гранитная облицовочная термообработанная, бучардированная, месторождение Куртинское, размеры 300х300 мм, толщина 100 мм | м2 | 7041.66 | 7287 | 35 | Изделия из природного камня | - | 1.35
13.2.01.01-1642 | Плита гранитная облицовочная термообработанная, бучардированная, месторождение Куртинское, размеры 300х300 мм, толщина 110 мм | м2 | 9326.83 | 9628.25 | 35 | Изделия из природного камня | - | 1.35
13.2.01.01-1643 | Плита гранитная облицовочная термообработанная, бучардированная, месторождение Куртинское, размеры 300х300 мм, толщина 120 мм | м2 | 9326.83 | 9638.63 | 35 | Изделия из природного камня | - | 1.35
13.2.01.01-1644 | Плита гранитная облицовочная термообработанная, бучардированная, месторождение Куртинское, размеры 300х300 мм, толщина 130 мм | м2 | 10511.73 | 10857.61 | 35 | Изделия из природного камня | - | 1.35
13.2.01.01-1645 | Плита гранитная облицовочная термообработанная, бучардированная, месторождение Куртинское, размеры 300х300 мм, толщина 140 мм | м2 | 10511.73 | 10867.99 | 35 | Изделия из природного камня | - | 1.35
13.2.01.01-1646 | Плита гранитная облицовочная термообработанная, бучардированная, месторождение Куртинское, размеры 300х300 мм, толщина 150 мм | м2 | 8933.43 | 9268.51 | 35 | Изделия из природного камня | - | 1.35
13.2.01.01-1647 | Плита гранитная облицовочная термообработанная, бучардированная, месторождение Куртинское, размеры 300х300 мм, толщина 160 мм | м2 | 8933.43 | 9278.89 | 35 | Изделия из природного камня | - | 1.35
13.2.01.01-1648 | Плита гранитная облицовочная термообработанная, бучардированная, месторождение Куртинское, размеры 300х300 мм, толщина 170 мм | м2 | 10620.09 | 11009.66 | 35 | Изделия из природного камня | - | 1.35
13.2.01.01-1649 | Плита гранитная облицовочная термообработанная, бучардированная, месторождение Куртинское, размеры 300х300 мм, толщина 180 мм | м2 | 10620.09 | 11020.04 | 35 | Изделия из природного камня | - | 1.35
13.2.01.01-1650 | Плита гранитная облицовочная термообработанная, бучардированная, месторождение Куртинское, размеры 300х300 мм, толщина 190 мм | м2 | 14048.88 | 14527.79 | 35 | Изделия из природного камня | - | 1.35
13.2.01.01-1651 | Плита гранитная облицовочная термообработанная, бучардированная, месторождение Куртинское, размеры 300х300 мм, толщина 200 мм | м2 | 14048.88 | 14538.17 | 35 | Изделия из природного камня | - | 1.35
13.2.01.01-1652 | Плита гранитная облицовочная термообработанная, бучардированная, месторождение Мансуровское, размеры 300х300 мм, толщина 20 мм | м2 | 2583.33 | 2653.75 | 35 | Изделия из природного камня | - | 1.35
13.2.01.01-1653 | Плита гранитная облицовочная термообработанная, бучардированная, месторождение Мансуровское, размеры 300х300 мм, толщина 30 мм | м2 | 3000 | 3088.13 | 35 | Изделия из природного камня | - | 1.35
13.2.01.01-1654 | Плита гранитная облицовочная термообработанная, бучардированная, месторождение Мансуровское, размеры 300х300 мм, толщина 40 мм | м2 | 3333.33 | 3437.51 | 35 | Изделия из природного камня | - | 1.35
13.2.01.01-1655 | Плита гранитная облицовочная термообработанная, бучардированная, месторождение Мансуровское, размеры 300х300 мм, толщина 50 мм | м2 | 3750 | 3871.89 | 35 | Изделия из природного камня | - | 1.35
13.2.01.01-1656 | Плита гранитная облицовочная термообработанная, бучардированная, месторождение Мансуровское, размеры 300х300 мм, толщина 60 мм | м2 | 4166.66 | 4306.26 | 35 | Изделия из природного камня | - | 1.35
13.2.01.01-1657 | Плита гранитная облицовочная термообработанная, бучардированная, месторождение Мансуровское, размеры 300х300 мм, толщина 70 мм | м2 | 5468.12 | 5643.13 | 35 | Изделия из природного камня | - | 1.35
13.2.01.01-1658 | Плита гранитная облицовочная термообработанная, бучардированная, месторождение Мансуровское, размеры 300х300 мм, толщина 80 мм | м2 | 5468.12 | 5652.5 | 35 | Изделия из природного камня | - | 1.35
13.2.01.01-1659 | Плита гранитная облицовочная термообработанная, бучардированная, месторождение Мансуровское, размеры 300х300 мм, толщина 90 мм | м2 | 6630.79 | 6847.8 | 35 | Изделия из природного камня | - | 1.35
13.2.01.01-1660 | Плита гранитная облицовочная термообработанная, бучардированная, месторождение Мансуровское, размеры 300х300 мм, толщина 100 мм | м2 | 6630.79 | 6857.18 | 35 | Изделия из природного камня | - | 1.35
13.2.01.01-1661 | Плита гранитная облицовочная термообработанная, бучардированная, месторождение Мансуровское, размеры 300х300 мм, толщина 110 мм | м2 | 6217.44 | 6444.94 | 35 | Изделия из природного камня | - | 1.35
13.2.01.01-1662 | Плита гранитная облицовочная термообработанная, бучардированная, месторождение Мансуровское, размеры 300х300 мм, толщина 120 мм | м2 | 6217.44 | 6454.32 | 35 | Изделия из природного камня | - | 1.35
13.2.01.01-1663 | Плита гранитная облицовочная термообработанная, бучардированная, месторождение Мансуровское, размеры 300х300 мм, толщина 130 мм | м2 | 7370.42 | 7639.74 | 35 | Изделия из природного камня | - | 1.35
13.2.01.01-1664 | Плита гранитная облицовочная термообработанная, бучардированная, месторождение Мансуровское, размеры 300х300 мм, толщина 140 мм | м2 | 7370.42 | 7649.11 | 35 | Изделия из природного камня | - | 1.35
13.2.01.01-1665 | Плита гранитная облицовочная термообработанная, бучардированная, месторождение Мансуровское, размеры 300х300 мм, толщина 150 мм | м2 | 7610.32 | 7903.19 | 35 | Изделия из природного камня | - | 1.35
13.2.01.01-1666 | Плита гранитная облицовочная термообработанная, бучардированная, месторождение Мансуровское, размеры 300х300 мм, толщина 160 мм | м2 | 7610.32 | 7912.57 | 35 | Изделия из природного камня | - | 1.35
13.2.01.01-1667 | Плита гранитная облицовочная термообработанная, бучардированная, месторождение Мансуровское, размеры 300х300 мм, толщина 170 мм | м2 | 8484.11 | 8813.21 | 35 | Изделия из природного камня | - | 1.35
13.2.01.01-1668 | Плита гранитная облицовочная термообработанная, бучардированная, месторождение Мансуровское, размеры 300х300 мм, толщина 180 мм | м2 | 8484.11 | 8822.59 | 35 | Изделия из природного камня | - | 1.35
13.2.01.01-1669 | Плита гранитная облицовочная термообработанная, бучардированная, месторождение Мансуровское, размеры 300х300 мм, толщина 190 мм | м2 | 11596.28 | 12006.38 | 35 | Изделия из природного камня | - | 1.35
13.2.01.01-1670 | Плита гранитная облицовочная термообработанная, бучардированная, месторождение Мансуровское, размеры 300х300 мм, толщина 200 мм | м2 | 11596.28 | 12015.76 | 35 | Изделия из природного камня | - | 1.35
13.2.01.01-1671 | Плита гранитная облицовочная термообработанная, бучардированная, месторождение Габбро, размеры 300х300 мм, толщина 20 мм | м2 | 4250 | 4356.25 | 35 | Изделия из природного камня | - | 1.35
13.2.01.01-1672 | Плита гранитная облицовочная термообработанная, бучардированная, месторождение Габбро, размеры 300х300 мм, толщина 30 мм | м2 | 4000 | 4111.87 | 35 | Изделия из природного камня | - | 1.35
13.2.01.01-1673 | Плита гранитная облицовочная термообработанная, бучардированная, месторождение Габбро, размеры 300х300 мм, толщина 40 мм | м2 | 6666.66 | 6842.49 | 35 | Изделия из природного камня | - | 1.35
13.2.01.01-1674 | Плита гранитная облицовочная термообработанная, бучардированная, месторождение Габбро, размеры 300х300 мм, толщина 50 мм | м2 | 7916.67 | 8128.12 | 35 | Изделия из природного камня | - | 1.35
13.2.01.01-1675 | Плита гранитная облицовочная термообработанная, бучардированная, месторождение Габбро, размеры 300х300 мм, толщина 60 мм | м2 | 8750 | 8988.74 | 35 | Изделия из природного камня | - | 1.35
13.2.01.01-1676 | Плита гранитная облицовочная термообработанная, бучардированная, месторождение Габбро, размеры 300х300 мм, толщина 70 мм | м2 | 10416.66 | 10699.36 | 35 | Изделия из природного камня | - | 1.35
13.2.01.01-1677 | Плита гранитная облицовочная термообработанная, бучардированная, месторождение Габбро, размеры 300х300 мм, толщина 80 мм | м2 | 10416.66 | 10709.98 | 35 | Изделия из природного камня | - | 1.35
13.2.01.01-1678 | Плита гранитная облицовочная термообработанная, бучардированная, месторождение Габбро, размеры 300х300 мм, толщина 90 мм | м2 | 12500 | 12845.61 | 35 | Изделия из природного камня | - | 1.35
13.2.01.01-1679 | Плита гранитная облицовочная термообработанная, бучардированная, месторождение Габбро, размеры 300х300 мм, толщина 100 мм | м2 | 12500 | 12856.23 | 35 | Изделия из природного камня | - | 1.35
13.2.01.01-1680 | Плита гранитная облицовочная термообработанная, бучардированная, месторождение Габбро, размеры 300х300 мм, толщина 110 мм | м2 | 15773.56 | 16205.89 | 35 | Изделия из природного камня | - | 1.35
13.2.01.01-1681 | Плита гранитная облицовочная термообработанная, бучардированная, месторождение Габбро, размеры 300х300 мм, толщина 120 мм | м2 | 15773.56 | 16216.51 | 35 | Изделия из природного камня | - | 1.35
13.2.01.01-1682 | Плита гранитная облицовочная термообработанная, бучардированная, месторождение Габбро, размеры 300х300 мм, толщина 130 мм | м2 | 18698.65 | 19210.73 | 35 | Изделия из природного камня | - | 1.35
13.2.01.01-1683 | Плита гранитная облицовочная термообработанная, бучардированная, месторождение Габбро, размеры 300х300 мм, толщина 140 мм | м2 | 18698.65 | 19221.35 | 35 | Изделия из природного камня | - | 1.35
13.2.01.01-1684 | Плита гранитная облицовочная термообработанная, бучардированная, месторождение Габбро, размеры 300х300 мм, толщина 150 мм | м2 | 22208.62 | 22812.14 | 35 | Изделия из природного камня | - | 1.35
13.2.01.01-1685 | Плита гранитная облицовочная термообработанная, бучардированная, месторождение Габбро, размеры 300х300 мм, толщина 160 мм | м2 | 22208.62 | 22822.76 | 35 | Изделия из природного камня | - | 1.35
13.2.01.01-1686 | Плита гранитная облицовочная термообработанная, бучардированная, месторождение Габбро, размеры 300х300 мм, толщина 170 мм | м2 | 26420.62 | 27129.63 | 35 | Изделия из природного камня | - | 1.35
13.2.01.01-1687 | Плита гранитная облицовочная термообработанная, бучардированная, месторождение Габбро, размеры 300х300 мм, толщина 180 мм | м2 | 26420.62 | 27140.25 | 35 | Изделия из природного камня | - | 1.35
13.2.01.01-1688 | Плита гранитная облицовочная термообработанная, бучардированная, месторождение Габбро, размеры 300х300 мм, толщина 190 мм | м2 | 31405.8 | 32235.76 | 35 | Изделия из природного камня | - | 1.35
13.2.01.01-1689 | Плита гранитная облицовочная термообработанная, бучардированная, месторождение Габбро, размеры 300х300 мм, толщина 200 мм | м2 | 31405.8 | 32246.14 | 35 | Изделия из природного камня | - | 1.35
13.2.01.01-1690 | Плита гранитная облицовочная термообработанная, бучардированная, месторождение Калгуваара, размеры 300х300 мм, толщина 20 мм | м2 | 3483.33 | 3571.44 | 35 | Изделия из природного камня | - | 1.35
13.2.01.01-1691 | Плита гранитная облицовочная термообработанная, бучардированная, месторождение Калгуваара, размеры 300х300 мм, толщина 30 мм | м2 | 3005.44 | 3093.21 | 35 | Изделия из природного камня | - | 1.35
13.2.01.01-1692 | Плита гранитная облицовочная термообработанная, бучардированная, месторождение Калгуваара, размеры 300х300 мм, толщина 40 мм | м2 | 3599.98 | 3708.87 | 35 | Изделия из природного камня | - | 1.35
13.2.01.01-1693 | Плита гранитная облицовочная термообработанная, бучардированная, месторождение Калгуваара, размеры 300х300 мм, толщина 50 мм | м2 | 4634 | 4772.79 | 35 | Изделия из природного камня | - | 1.35
13.2.01.01-1694 | Плита гранитная облицовочная термообработанная, бучардированная, месторождение Калгуваара, размеры 300х300 мм, толщина 60 мм | м2 | 5196.13 | 5355.38 | 35 | Изделия из природного камня | - | 1.35
13.2.01.01-1695 | Плита гранитная облицовочная термообработанная, бучардированная, месторождение Калгуваара, размеры 300х300 мм, толщина 70 мм | м2 | 6009.87 | 6194.62 | 35 | Изделия из природного камня | - | 1.35
13.2.01.01-1696 | Плита гранитная облицовочная термообработанная, бучардированная, месторождение Калгуваара, размеры 300х300 мм, толщина 80 мм | м2 | 6009.87 | 6203.84 | 35 | Изделия из природного камня | - | 1.35
13.2.01.01-1697 | Плита гранитная облицовочная термообработанная, бучардированная, месторождение Калгуваара, размеры 300х300 мм, толщина 90 мм | м2 | 7056.93 | 7281.07 | 35 | Изделия из природного камня | - | 1.35
13.2.01.01-1698 | Плита гранитная облицовочная термообработанная, бучардированная, месторождение Калгуваара, размеры 300х300 мм, толщина 100 мм | м2 | 7056.93 | 7290.29 | 35 | Изделия из природного камня | - | 1.35
13.2.01.01-1699 | Плита гранитная облицовочная термообработанная, бучардированная, месторождение Калгуваара, размеры 300х300 мм, толщина 110 мм | м2 | 8072.14 | 8335.02 | 35 | Изделия из природного камня | - | 1.35
13.2.01.01-1700 | Плита гранитная облицовочная термообработанная, бучардированная, месторождение Калгуваара, размеры 300х300 мм, толщина 120 мм | м2 | 8072.14 | 8344.24 | 35 | Изделия из природного камня | - | 1.35
13.2.01.01-1701 | Плита гранитная облицовочная термообработанная, бучардированная, месторождение Калгуваара, размеры 300х300 мм, толщина 130 мм | м2 | 9068.7 | 9369.96 | 35 | Изделия из природного камня | - | 1.35
13.2.01.01-1702 | Плита гранитная облицовочная термообработанная, бучардированная, месторождение Калгуваара, размеры 300х300 мм, толщина 140 мм | м2 | 9068.7 | 9379.18 | 35 | Изделия из природного камня | - | 1.35
13.2.01.01-1703 | Плита гранитная облицовочная термообработанная, бучардированная, месторождение Калгуваара, размеры 300х300 мм, толщина 150 мм | м2 | 10057.27 | 10396.74 | 35 | Изделия из природного камня | - | 1.35
13.2.01.01-1704 | Плита гранитная облицовочная термообработанная, бучардированная, месторождение Калгуваара, размеры 300х300 мм, толщина 160 мм | м2 | 10057.27 | 10405.96 | 35 | Изделия из природного камня | - | 1.35
13.2.01.01-1705 | Плита гранитная облицовочная термообработанная, бучардированная, месторождение Калгуваара, размеры 300х300 мм, толщина 170 мм | м2 | 11046 | 11423.69 | 35 | Изделия из природного камня | - | 1.35
13.2.01.01-1706 | Плита гранитная облицовочная термообработанная, бучардированная, месторождение Калгуваара, размеры 300х300 мм, толщина 180 мм | м2 | 11046 | 11432.91 | 35 | Изделия из природного камня | - | 1.35
13.2.01.01-1707 | Плита гранитная облицовочная термообработанная, бучардированная, месторождение Калгуваара, размеры 300х300 мм, толщина 190 мм | м2 | 12040.72 | 12456.75 | 35 | Изделия из природного камня | - | 1.35
13.2.01.01-1708 | Плита гранитная облицовочная термообработанная, бучардированная, месторождение Калгуваара, размеры 300х300 мм, толщина 200 мм | м2 | 12040.72 | 12465.97 | 35 | Изделия из природного камня | - | 1.35
13.2.01.01-1709 | Плита гранитная облицовочная термообработанная, бучардированная, месторождение Емельяновское, размеры 300х300 мм, толщина 20 мм | м2 | 3083.33 | 3163.44 | 35 | Изделия из природного камня | - | 1.35
13.2.01.01-1710 | Плита гранитная облицовочная термообработанная, бучардированная, месторождение Емельяновское, размеры 300х300 мм, толщина 30 мм | м2 | 3500 | 3597.67 | 35 | Изделия из природного камня | - | 1.35
13.2.01.01-1711 | Плита гранитная облицовочная термообработанная, бучардированная, месторождение Емельяновское, размеры 300х300 мм, толщина 40 мм | м2 | 3833.33 | 3946.88 | 35 | Изделия из природного камня | - | 1.35
13.2.01.01-1712 | Плита гранитная облицовочная термообработанная, бучардированная, месторождение Емельяновское, размеры 300х300 мм, толщина 50 мм | м2 | 4666.66 | 4806.1 | 35 | Изделия из природного камня | - | 1.35
13.2.01.01-1713 | Плита гранитная облицовочная термообработанная, бучардированная, месторождение Емельяновское, размеры 300х300 мм, толщина 60 мм | м2 | 5500 | 5665.33 | 35 | Изделия из природного камня | - | 1.35
13.2.01.01-1714 | Плита гранитная облицовочная термообработанная, бучардированная, месторождение Емельяновское, размеры 300х300 мм, толщина 70 мм | м2 | 6333.33 | 6524.55 | 35 | Изделия из природного камня | - | 1.35
13.2.01.01-1715 | Плита гранитная облицовочная термообработанная, бучардированная, месторождение Емельяновское, размеры 300х300 мм, толщина 80 мм | м2 | 6333.33 | 6533.77 | 35 | Изделия из природного камня | - | 1.35
13.2.01.01-1716 | Плита гранитная облицовочная термообработанная, бучардированная, месторождение Емельяновское, размеры 300х300 мм, толщина 90 мм | м2 | 7125 | 7350.5 | 35 | Изделия из природного камня | - | 1.35
13.2.01.01-1717 | Плита гранитная облицовочная термообработанная, бучардированная, месторождение Емельяновское, размеры 300х300 мм, толщина 100 мм | м2 | 7125 | 7359.72 | 35 | Изделия из природного камня | - | 1.35
13.2.01.01-1718 | Плита гранитная облицовочная термообработанная, бучардированная, месторождение Емельяновское, размеры 300х300 мм, толщина 110 мм | м2 | 8951.5 | 9231.97 | 35 | Изделия из природного камня | - | 1.35
13.2.01.01-1719 | Плита гранитная облицовочная термообработанная, бучардированная, месторождение Емельяновское, размеры 300х300 мм, толщина 120 мм | м2 | 8951.5 | 9241.19 | 35 | Изделия из природного камня | - | 1.35
13.2.01.01-1720 | Плита гранитная облицовочная термообработанная, бучардированная, месторождение Емельяновское, размеры 300х300 мм, толщина 130 мм | м2 | 10055.8 | 10376.8 | 35 | Изделия из природного камня | - | 1.35
13.2.01.01-1721 | Плита гранитная облицовочная термообработанная, бучардированная, месторождение Емельяновское, размеры 300х300 мм, толщина 140 мм | м2 | 10055.8 | 10386.02 | 35 | Изделия из природного камня | - | 1.35
13.2.01.01-1722 | Плита гранитная облицовочная термообработанная, бучардированная, месторождение Емельяновское, размеры 300х300 мм, толщина 150 мм | м2 | 11337.7 | 11702.78 | 35 | Изделия из природного камня | - | 1.35
13.2.01.01-1723 | Плита гранитная облицовочная термообработанная, бучардированная, месторождение Емельяновское, размеры 300х300 мм, толщина 160 мм | м2 | 11337.7 | 11712 | 35 | Изделия из природного камня | - | 1.35
13.2.01.01-1724 | Плита гранитная облицовочная термообработанная, бучардированная, месторождение Емельяновское, размеры 300х300 мм, толщина 170 мм | м2 | 12936.2 | 13351.7 | 35 | Изделия из природного камня | - | 1.35
13.2.01.01-1725 | Плита гранитная облицовочная термообработанная, бучардированная, месторождение Емельяновское, размеры 300х300 мм, толщина 180 мм | м2 | 12936.2 | 13360.92 | 35 | Изделия из природного камня | - | 1.35
13.2.01.01-1726 | Плита гранитная облицовочная термообработанная, бучардированная, месторождение Емельяновское, размеры 300х300 мм, толщина 190 мм | м2 | 14344.9 | 14807.01 | 35 | Изделия из природного камня | - | 1.35
13.2.01.01-1727 | Плита гранитная облицовочная термообработанная, бучардированная, месторождение Емельяновское, размеры 300х300 мм, толщина 200 мм | м2 | 14344.9 | 14816.23 | 35 | Изделия из природного камня | - | 1.35
13.2.01.01-1728 | Плита гранитная облицовочная термообработанная, бучардированная, месторождение Возрождение, размеры 300х600 мм, толщина 20 мм | м2 | 3000 | 3078.34 | 35 | Изделия из природного камня | - | 1.35
13.2.01.01-1729 | Плита гранитная облицовочная термообработанная, бучардированная, месторождение Возрождение, размеры 300х600 мм, толщина 30 мм | м2 | 3416.67 | 3512.51 | 35 | Изделия из природного камня | - | 1.35
13.2.01.01-1730 | Плита гранитная облицовочная термообработанная, бучардированная, месторождение Возрождение, размеры 300х600 мм, толщина 40 мм | м2 | 3750 | 3861.68 | 35 | Изделия из природного камня | - | 1.35
13.2.01.01-1731 | Плита гранитная облицовочная термообработанная, бучардированная, месторождение Возрождение, размеры 300х600 мм, толщина 50 мм | м2 | 4593.33 | 4731.05 | 35 | Изделия из природного камня | - | 1.35
13.2.01.01-1732 | Плита гранитная облицовочная термообработанная, бучардированная, месторождение Возрождение, размеры 300х600 мм, толщина 60 мм | м2 | 5416.66 | 5580.01 | 35 | Изделия из природного камня | - | 1.35
13.2.01.01-1733 | Плита гранитная облицовочная термообработанная, бучардированная, месторождение Возрождение, размеры 300х600 мм, толщина 70 мм | м2 | 6250 | 6439.02 | 35 | Изделия из природного камня | - | 1.35
13.2.01.01-1734 | Плита гранитная облицовочная термообработанная, бучардированная, месторождение Возрождение, размеры 300х600 мм, толщина 80 мм | м2 | 6250 | 6448.36 | 35 | Изделия из природного камня | - | 1.35
13.2.01.01-1735 | Плита гранитная облицовочная термообработанная, бучардированная, месторождение Возрождение, размеры 300х600 мм, толщина 90 мм | м2 | 7041.67 | 7265.03 | 35 | Изделия из природного камня | - | 1.35
13.2.01.01-1736 | Плита гранитная облицовочная термообработанная, бучардированная, месторождение Возрождение, размеры 300х600 мм, толщина 100 мм | м2 | 7041.67 | 7274.2 | 35 | Изделия из природного камня | - | 1.35
13.2.01.01-1737 | Плита гранитная облицовочная термообработанная, бучардированная, месторождение Возрождение, размеры 300х600 мм, толщина 110 мм | м2 | 6416.25 | 6645.44 | 35 | Изделия из природного камня | - | 1.35
13.2.01.01-1738 | Плита гранитная облицовочная термообработанная, бучардированная, месторождение Возрождение, размеры 300х600 мм, толщина 120 мм | м2 | 6416.25 | 6654.61 | 35 | Изделия из природного камня | - | 1.35
13.2.01.01-1739 | Плита гранитная облицовочная термообработанная, бучардированная, месторождение Возрождение, размеры 300х600 мм, толщина 130 мм | м2 | 7378 | 7644.77 | 35 | Изделия из природного камня | - | 1.35
13.2.01.01-1740 | Плита гранитная облицовочная термообработанная, бучардированная, месторождение Возрождение, размеры 300х600 мм, толщина 140 мм | м2 | 7378 | 7653.94 | 35 | Изделия из природного камня | - | 1.35
13.2.01.01-1741 | Плита гранитная облицовочная термообработанная, бучардированная, месторождение Возрождение, размеры 300х600 мм, толщина 150 мм | м2 | 8345 | 8649.45 | 35 | Изделия из природного камня | - | 1.35
13.2.01.01-1742 | Плита гранитная облицовочная термообработанная, бучардированная, месторождение Возрождение, размеры 300х600 мм, толщина 160 мм | м2 | 8345 | 8658.62 | 35 | Изделия из природного камня | - | 1.35
13.2.01.01-1743 | Плита гранитная облицовочная термообработанная, бучардированная, месторождение Возрождение, размеры 300х600 мм, толщина 170 мм | м2 | 9199.45 | 9539.33 | 35 | Изделия из природного камня | - | 1.35
13.2.01.01-1744 | Плита гранитная облицовочная термообработанная, бучардированная, месторождение Возрождение, размеры 300х600 мм, толщина 180 мм | м2 | 9199.45 | 9548.5 | 35 | Изделия из природного камня | - | 1.35
13.2.01.01-1745 | Плита гранитная облицовочная термообработанная, бучардированная, месторождение Возрождение, размеры 300х600 мм, толщина 190 мм | м2 | 15848.82 | 16340.03 | 35 | Изделия из природного камня | - | 1.35
13.2.01.01-1746 | Плита гранитная облицовочная термообработанная, бучардированная, месторождение Возрождение, размеры 300х600 мм, толщина 200 мм | м2 | 15848.82 | 16349.19 | 35 | Изделия из природного камня | - | 1.35
13.2.01.01-1747 | Плита гранитная облицовочная термообработанная, бучардированная, месторождение Джильтау, размеры 300х600 мм, толщина 20 мм | м2 | 2875 | 2950.7 | 35 | Изделия из природного камня | - | 1.35
13.2.01.01-1748 | Плита гранитная облицовочная термообработанная, бучардированная, месторождение Джильтау, размеры 300х600 мм, толщина 30 мм | м2 | 3850 | 3954.3 | 35 | Изделия из природного камня | - | 1.35
13.2.01.01-1749 | Плита гранитная облицовочная термообработанная, бучардированная, месторождение Джильтау, размеры 300х600 мм, толщина 40 мм | м2 | 3333.33 | 3436.4 | 35 | Изделия из природного камня | - | 1.35
13.2.01.01-1750 | Плита гранитная облицовочная термообработанная, бучардированная, месторождение Джильтау, размеры 300х600 мм, толщина 50 мм | м2 | 4166.66 | 4295.5 | 35 | Изделия из природного камня | - | 1.35
13.2.01.01-1751 | Плита гранитная облицовочная термообработанная, бучардированная, месторождение Джильтау, размеры 300х600 мм, толщина 60 мм | м2 | 5000 | 5154.6 | 35 | Изделия из природного камня | - | 1.35
13.2.01.01-1752 | Плита гранитная облицовочная термообработанная, бучардированная, месторождение Джильтау, размеры 300х600 мм, толщина 70 мм | м2 | 6250 | 6438.71 | 35 | Изделия из природного камня | - | 1.35
13.2.01.01-1753 | Плита гранитная облицовочная термообработанная, бучардированная, месторождение Джильтау, размеры 300х600 мм, толщина 80 мм | м2 | 6250 | 6447.81 | 35 | Изделия из природного камня | - | 1.35
13.2.01.01-1754 | Плита гранитная облицовочная термообработанная, бучардированная, месторождение Джильтау, размеры 300х600 мм, толщина 90 мм | м2 | 7041.67 | 7264.41 | 35 | Изделия из природного камня | - | 1.35
13.2.01.01-1755 | Плита гранитная облицовочная термообработанная, бучардированная, месторождение Джильтау, размеры 300х600 мм, толщина 100 мм | м2 | 7041.67 | 7273.51 | 35 | Изделия из природного камня | - | 1.35
13.2.01.01-1756 | Плита гранитная облицовочная термообработанная, бучардированная, месторождение Джильтау, размеры 300х600 мм, толщина 110 мм | м2 | 6766.24 | 7001.67 | 35 | Изделия из природного камня | - | 1.35
13.2.01.01-1757 | Плита гранитная облицовочная термообработанная, бучардированная, месторождение Джильтау, размеры 300х600 мм, толщина 120 мм | м2 | 6766.24 | 7010.77 | 35 | Изделия из природного камня | - | 1.35
13.2.01.01-1758 | Плита гранитная облицовочная термообработанная, бучардированная, месторождение Джильтау, размеры 300х600 мм, толщина 130 мм | м2 | 8042.69 | 8321.85 | 35 | Изделия из природного камня | - | 1.35
13.2.01.01-1759 | Плита гранитная облицовочная термообработанная, бучардированная, месторождение Джильтау, размеры 300х600 мм, толщина 140 мм | м2 | 8042.69 | 8330.95 | 35 | Изделия из природного камня | - | 1.35
13.2.01.01-1760 | Плита гранитная облицовочная термообработанная, бучардированная, месторождение Джильтау, размеры 300х600 мм, толщина 150 мм | м2 | 9574.35 | 9902.35 | 35 | Изделия из природного камня | - | 1.35
13.2.01.01-1761 | Плита гранитная облицовочная термообработанная, бучардированная, месторождение Джильтау, размеры 300х600 мм, толщина 160 мм | м2 | 9574.35 | 9911.45 | 35 | Изделия из природного камня | - | 1.35
13.2.01.01-1762 | Плита гранитная облицовочная термообработанная, бучардированная, месторождение Джильтау, размеры 300х600 мм, толщина 170 мм | м2 | 11412.37 | 11795.33 | 35 | Изделия из природного камня | - | 1.35
13.2.01.01-1763 | Плита гранитная облицовочная термообработанная, бучардированная, месторождение Джильтау, размеры 300х600 мм, толщина 180 мм | м2 | 11412.37 | 11804.43 | 35 | Изделия из природного камня | - | 1.35
13.2.01.01-1764 | Плита гранитная облицовочная термообработанная, бучардированная, месторождение Джильтау, размеры 300х600 мм, толщина 190 мм | м2 | 18208.33 | 18745.41 | 35 | Изделия из природного камня | - | 1.35
13.2.01.01-1765 | Плита гранитная облицовочная термообработанная, бучардированная, месторождение Джильтау, размеры 300х600 мм, толщина 200 мм | м2 | 18208.33 | 18754.51 | 35 | Изделия из природного камня | - | 1.35
13.2.01.01-1766 | Плита гранитная облицовочная термообработанная, бучардированная, месторождение Кашина гора, размеры 300х600 мм, толщина 20 мм | м2 | 2783.33 | 2857.34 | 35 | Изделия из природного камня | - | 1.35
13.2.01.01-1767 | Плита гранитная облицовочная термообработанная, бучардированная, месторождение Кашина гора, размеры 300х600 мм, толщина 30 мм | м2 | 3325 | 3419.01 | 35 | Изделия из природного камня | - | 1.35
13.2.01.01-1768 | Плита гранитная облицовочная термообработанная, бучардированная, месторождение Кашина гора, размеры 300х600 мм, толщина 40 мм | м2 | 4116.67 | 4235.68 | 35 | Изделия из природного камня | - | 1.35
13.2.01.01-1769 | Плита гранитная облицовочная термообработанная, бучардированная, месторождение Кашина гора, размеры 300х600 мм, толщина 50 мм | м2 | 5533.33 | 5689.85 | 35 | Изделия из природного камня | - | 1.35
13.2.01.01-1770 | Плита гранитная облицовочная термообработанная, бучардированная, месторождение Кашина гора, размеры 300х600 мм, толщина 60 мм | м2 | 5533.33 | 5699.02 | 35 | Изделия из природного камня | - | 1.35
13.2.01.01-1771 | Плита гранитная облицовочная термообработанная, бучардированная, месторождение Кашина гора, размеры 300х600 мм, толщина 70 мм | м2 | 6717.05 | 6915.41 | 35 | Изделия из природного камня | - | 1.35
13.2.01.01-1772 | Плита гранитная облицовочная термообработанная, бучардированная, месторождение Кашина гора, размеры 300х600 мм, толщина 80 мм | м2 | 6717.05 | 6924.75 | 35 | Изделия из природного камня | - | 1.35
13.2.01.01-1773 | Плита гранитная облицовочная термообработанная, бучардированная, месторождение Кашина гора, размеры 300х600 мм, толщина 90 мм | м2 | 8146.08 | 8391.53 | 35 | Изделия из природного камня | - | 1.35
13.2.01.01-1774 | Плита гранитная облицовочная термообработанная, бучардированная, месторождение Кашина гора, размеры 300х600 мм, толщина 100 мм | м2 | 8146.08 | 8400.7 | 35 | Изделия из природного камня | - | 1.35
13.2.01.01-1775 | Плита гранитная облицовочная термообработанная, бучардированная, месторождение Кашина гора, размеры 300х600 мм, толщина 110 мм | м2 | 8276.69 | 8543.09 | 35 | Изделия из природного камня | - | 1.35
13.2.01.01-1776 | Плита гранитная облицовочная термообработанная, бучардированная, месторождение Кашина гора, размеры 300х600 мм, толщина 120 мм | м2 | 8276.69 | 8552.26 | 35 | Изделия из природного камня | - | 1.35
13.2.01.01-1777 | Плита гранитная облицовочная термообработанная, бучардированная, месторождение Кашина гора, размеры 300х600 мм, толщина 130 мм | м2 | 9844.21 | 10160.3 | 35 | Изделия из природного камня | - | 1.35
13.2.01.01-1778 | Плита гранитная облицовочная термообработанная, бучардированная, месторождение Кашина гора, размеры 300х600 мм, толщина 140 мм | м2 | 9844.21 | 10169.47 | 35 | Изделия из природного камня | - | 1.35
13.2.01.01-1779 | Плита гранитная облицовочная термообработанная, бучардированная, месторождение Кашина гора, размеры 300х600 мм, толщина 150 мм | м2 | 11725.29 | 12097.34 | 35 | Изделия из природного камня | - | 1.35
13.2.01.01-1780 | Плита гранитная облицовочная термообработанная, бучардированная, месторождение Кашина гора, размеры 300х600 мм, толщина 160 мм | м2 | 11725.29 | 12106.51 | 35 | Изделия из природного камня | - | 1.35
13.2.01.01-1781 | Плита гранитная облицовочная термообработанная, бучардированная, месторождение Кашина гора, размеры 300х600 мм, толщина 170 мм | м2 | 13982.63 | 14418.17 | 35 | Изделия из природного камня | - | 1.35
13.2.01.01-1782 | Плита гранитная облицовочная термообработанная, бучардированная, месторождение Кашина гора, размеры 300х600 мм, толщина 180 мм | м2 | 13982.63 | 14427.34 | 35 | Изделия из природного камня | - | 1.35
13.2.01.01-1783 | Плита гранитная облицовочная термообработанная, бучардированная, месторождение Кашина гора, размеры 300х600 мм, толщина 190 мм | м2 | 14580 | 15045.83 | 35 | Изделия из природного камня | - | 1.35
13.2.01.01-1784 | Плита гранитная облицовочная термообработанная, бучардированная, месторождение Кашина гора, размеры 300х600 мм, толщина 200 мм | м2 | 14580 | 15055 | 35 | Изделия из природного камня | - | 1.35
13.2.01.01-1785 | Плита гранитная облицовочная термообработанная, бучардированная, месторождение Пудожское, размеры 300х600 мм, толщина 20 мм | м2 | 2783.33 | 2857.34 | 35 | Изделия из природного камня | - | 1.35
13.2.01.01-1786 | Плита гранитная облицовочная термообработанная, бучардированная, месторождение Пудожское, размеры 300х600 мм, толщина 30 мм | м2 | 3325 | 3419.01 | 35 | Изделия из природного камня | - | 1.35
13.2.01.01-1787 | Плита гранитная облицовочная термообработанная, бучардированная, месторождение Пудожское, размеры 300х600 мм, толщина 40 мм | м2 | 4116.67 | 4235.68 | 35 | Изделия из природного камня | - | 1.35
13.2.01.01-1788 | Плита гранитная облицовочная термообработанная, бучардированная, месторождение Пудожское, размеры 300х600 мм, толщина 50 мм | м2 | 5533.33 | 5689.85 | 35 | Изделия из природного камня | - | 1.35
13.2.01.01-1789 | Плита гранитная облицовочная термообработанная, бучардированная, месторождение Пудожское, размеры 300х600 мм, толщина 60 мм | м2 | 5533.33 | 5699.02 | 35 | Изделия из природного камня | - | 1.35
13.2.01.01-1790 | Плита гранитная облицовочная термообработанная, бучардированная, месторождение Пудожское, размеры 300х600 мм, толщина 70 мм | м2 | 6717.05 | 6915.41 | 35 | Изделия из природного камня | - | 1.35
13.2.01.01-1791 | Плита гранитная облицовочная термообработанная, бучардированная, месторождение Пудожское, размеры 300х600 мм, толщина 80 мм | м2 | 6717.05 | 6924.75 | 35 | Изделия из природного камня | - | 1.35
13.2.01.01-1792 | Плита гранитная облицовочная термообработанная, бучардированная, месторождение Пудожское, размеры 300х600 мм, толщина 90 мм | м2 | 8146.08 | 8391.53 | 35 | Изделия из природного камня | - | 1.35
13.2.01.01-1793 | Плита гранитная облицовочная термообработанная, бучардированная, месторождение Пудожское, размеры 300х600 мм, толщина 100 мм | м2 | 8146.08 | 8400.7 | 35 | Изделия из природного камня | - | 1.35
13.2.01.01-1794 | Плита гранитная облицовочная термообработанная, бучардированная, месторождение Пудожское, размеры 300х600 мм, толщина 110 мм | м2 | 8276.69 | 8543.09 | 35 | Изделия из природного камня | - | 1.35
13.2.01.01-1795 | Плита гранитная облицовочная термообработанная, бучардированная, месторождение Пудожское, размеры 300х600 мм, толщина 120 мм | м2 | 8276.69 | 8552.26 | 35 | Изделия из природного камня | - | 1.35
13.2.01.01-1796 | Плита гранитная облицовочная термообработанная, бучардированная, месторождение Пудожское, размеры 300х600 мм, толщина 130 мм | м2 | 9844.21 | 10160.3 | 35 | Изделия из природного камня | - | 1.35
13.2.01.01-1797 | Плита гранитная облицовочная термообработанная, бучардированная, месторождение Пудожское, размеры 300х600 мм, толщина 140 мм | м2 | 9844.21 | 10169.47 | 35 | Изделия из природного камня | - | 1.35
13.2.01.01-1798 | Плита гранитная облицовочная термообработанная, бучардированная, месторождение Пудожское, размеры 300х600 мм, толщина 150 мм | м2 | 11725.29 | 12097.34 | 35 | Изделия из природного камня | - | 1.35
13.2.01.01-1799 | Плита гранитная облицовочная термообработанная, бучардированная, месторождение Пудожское, размеры 300х600 мм, толщина 160 мм | м2 | 11725.29 | 12106.51 | 35 | Изделия из природного камня | - | 1.35
13.2.01.01-1800 | Плита гранитная облицовочная термообработанная, бучардированная, месторождение Пудожское, размеры 300х600 мм, толщина 170 мм | м2 | 13982.63 | 14418.17 | 35 | Изделия из природного камня | - | 1.35
13.2.01.01-1801 | Плита гранитная облицовочная термообработанная, бучардированная, месторождение Пудожское, размеры 300х600 мм, толщина 180 мм | м2 | 13982.63 | 14427.34 | 35 | Изделия из природного камня | - | 1.35
13.2.01.01-1802 | Плита гранитная облицовочная термообработанная, бучардированная, месторождение Пудожское, размеры 300х600 мм, толщина 190 мм | м2 | 14580 | 15045.83 | 35 | Изделия из природного камня | - | 1.35
13.2.01.01-1803 | Плита гранитная облицовочная термообработанная, бучардированная, месторождение Пудожское, размеры 300х600 мм, толщина 200 мм | м2 | 14580 | 15055 | 35 | Изделия из природного камня | - | 1.35
13.2.01.01-1804 | Плита гранитная облицовочная термообработанная, бучардированная, месторождение Куртинское, размеры 300х600 мм, толщина 20 мм | м2 | 2875 | 2953.95 | 35 | Изделия из природного камня | - | 1.35
13.2.01.01-1805 | Плита гранитная облицовочная термообработанная, бучардированная, месторождение Куртинское, размеры 300х600 мм, толщина 30 мм | м2 | 3208.33 | 3304.33 | 35 | Изделия из природного камня | - | 1.35
13.2.01.01-1806 | Плита гранитная облицовочная термообработанная, бучардированная, месторождение Куртинское, размеры 300х600 мм, толщина 40 мм | м2 | 3333.33 | 3442.21 | 35 | Изделия из природного камня | - | 1.35
13.2.01.01-1807 | Плита гранитная облицовочная термообработанная, бучардированная, месторождение Куртинское, размеры 300х600 мм, толщина 50 мм | м2 | 4166.67 | 4302.6 | 35 | Изделия из природного камня | - | 1.35
13.2.01.01-1808 | Плита гранитная облицовочная термообработанная, бучардированная, месторождение Куртинское, размеры 300х600 мм, толщина 60 мм | м2 | 5000 | 5162.98 | 35 | Изделия из природного камня | - | 1.35
13.2.01.01-1809 | Плита гранитная облицовочная термообработанная, бучардированная, месторождение Куртинское, размеры 300х600 мм, толщина 70 мм | м2 | 6250 | 6448.36 | 35 | Изделия из природного камня | - | 1.35
13.2.01.01-1810 | Плита гранитная облицовочная термообработанная, бучардированная, месторождение Куртинское, размеры 300х600 мм, толщина 80 мм | м2 | 6250 | 6458.74 | 35 | Изделия из природного камня | - | 1.35
13.2.01.01-1811 | Плита гранитная облицовочная термообработанная, бучардированная, месторождение Куртинское, размеры 300х600 мм, толщина 90 мм | м2 | 7041.66 | 7276.61 | 35 | Изделия из природного камня | - | 1.35
13.2.01.01-1812 | Плита гранитная облицовочная термообработанная, бучардированная, месторождение Куртинское, размеры 300х600 мм, толщина 100 мм | м2 | 7041.66 | 7287 | 35 | Изделия из природного камня | - | 1.35
13.2.01.01-1813 | Плита гранитная облицовочная термообработанная, бучардированная, месторождение Куртинское, размеры 300х600 мм, толщина 110 мм | м2 | 9326.83 | 9628.25 | 35 | Изделия из природного камня | - | 1.35
13.2.01.01-1814 | Плита гранитная облицовочная термообработанная, бучардированная, месторождение Куртинское, размеры 300х600 мм, толщина 120 мм | м2 | 9326.83 | 9638.63 | 35 | Изделия из природного камня | - | 1.35
13.2.01.01-1815 | Плита гранитная облицовочная термообработанная, бучардированная, месторождение Куртинское, размеры 300х600 мм, толщина 130 мм | м2 | 10511.73 | 10857.61 | 35 | Изделия из природного камня | - | 1.35
13.2.01.01-1816 | Плита гранитная облицовочная термообработанная, бучардированная, месторождение Куртинское, размеры 300х600 мм, толщина 140 мм | м2 | 10511.73 | 10867.99 | 35 | Изделия из природного камня | - | 1.35
13.2.01.01-1817 | Плита гранитная облицовочная термообработанная, бучардированная, месторождение Куртинское, размеры 300х600 мм, толщина 150 мм | м2 | 8933.43 | 9268.51 | 35 | Изделия из природного камня | - | 1.35
13.2.01.01-1818 | Плита гранитная облицовочная термообработанная, бучардированная, месторождение Куртинское, размеры 300х600 мм, толщина 160 мм | м2 | 8933.43 | 9278.89 | 35 | Изделия из природного камня | - | 1.35
13.2.01.01-1819 | Плита гранитная облицовочная термообработанная, бучардированная, месторождение Куртинское, размеры 300х600 мм, толщина 170 мм | м2 | 10620.09 | 11009.66 | 35 | Изделия из природного камня | - | 1.35
13.2.01.01-1820 | Плита гранитная облицовочная термообработанная, бучардированная, месторождение Куртинское, размеры 300х600 мм, толщина 180 мм | м2 | 10620.09 | 11020.04 | 35 | Изделия из природного камня | - | 1.35
13.2.01.01-1821 | Плита гранитная облицовочная термообработанная, бучардированная, месторождение Куртинское, размеры 300х600 мм, толщина 190 мм | м2 | 14048.88 | 14527.79 | 35 | Изделия из природного камня | - | 1.35
13.2.01.01-1822 | Плита гранитная облицовочная термообработанная, бучардированная, месторождение Куртинское, размеры 300х600 мм, толщина 200 мм | м2 | 14048.88 | 14538.17 | 35 | Изделия из природного камня | - | 1.35
13.2.01.01-1823 | Плита гранитная облицовочная термообработанная, бучардированная, месторождение Мансуровское, размеры 300х600 мм, толщина 20 мм | м2 | 2583.33 | 2653.75 | 35 | Изделия из природного камня | - | 1.35
13.2.01.01-1824 | Плита гранитная облицовочная термообработанная, бучардированная, месторождение Мансуровское, размеры 300х600 мм, толщина 30 мм | м2 | 3000 | 3088.13 | 35 | Изделия из природного камня | - | 1.35
13.2.01.01-1825 | Плита гранитная облицовочная термообработанная, бучардированная, месторождение Мансуровское, размеры 300х600 мм, толщина 40 мм | м2 | 3333.33 | 3437.51 | 35 | Изделия из природного камня | - | 1.35
13.2.01.01-1826 | Плита гранитная облицовочная термообработанная, бучардированная, месторождение Мансуровское, размеры 300х600 мм, толщина 50 мм | м2 | 3750 | 3871.89 | 35 | Изделия из природного камня | - | 1.35
13.2.01.01-1827 | Плита гранитная облицовочная термообработанная, бучардированная, месторождение Мансуровское, размеры 300х600 мм, толщина 60 мм | м2 | 4166.66 | 4306.26 | 35 | Изделия из природного камня | - | 1.35
13.2.01.01-1828 | Плита гранитная облицовочная термообработанная, бучардированная, месторождение Мансуровское, размеры 300х600 мм, толщина 70 мм | м2 | 5468.12 | 5643.13 | 35 | Изделия из природного камня | - | 1.35
13.2.01.01-1829 | Плита гранитная облицовочная термообработанная, бучардированная, месторождение Мансуровское, размеры 300х600 мм, толщина 80 мм | м2 | 5468.12 | 5652.5 | 35 | Изделия из природного камня | - | 1.35
13.2.01.01-1830 | Плита гранитная облицовочная термообработанная, бучардированная, месторождение Мансуровское, размеры 300х600 мм, толщина 90 мм | м2 | 6630.79 | 6847.8 | 35 | Изделия из природного камня | - | 1.35
13.2.01.01-1831 | Плита гранитная облицовочная термообработанная, бучардированная, месторождение Мансуровское, размеры 300х600 мм, толщина 100 мм | м2 | 6630.79 | 6857.18 | 35 | Изделия из природного камня | - | 1.35
13.2.01.01-1832 | Плита гранитная облицовочная термообработанная, бучардированная, месторождение Мансуровское, размеры 300х600 мм, толщина 110 мм | м2 | 6217.44 | 6444.94 | 35 | Изделия из природного камня | - | 1.35
13.2.01.01-1833 | Плита гранитная облицовочная термообработанная, бучардированная, месторождение Мансуровское, размеры 300х600 мм, толщина 120 мм | м2 | 6217.44 | 6454.32 | 35 | Изделия из природного камня | - | 1.35
13.2.01.01-1834 | Плита гранитная облицовочная термообработанная, бучардированная, месторождение Мансуровское, размеры 300х600 мм, толщина 130 мм | м2 | 7370.42 | 7639.74 | 35 | Изделия из природного камня | - | 1.35
13.2.01.01-1835 | Плита гранитная облицовочная термообработанная, бучардированная, месторождение Мансуровское, размеры 300х600 мм, толщина 140 мм | м2 | 7370.42 | 7649.11 | 35 | Изделия из природного камня | - | 1.35
13.2.01.01-1836 | Плита гранитная облицовочная термообработанная, бучардированная, месторождение Мансуровское, размеры 300х600 мм, толщина 150 мм | м2 | 7610.32 | 7903.19 | 35 | Изделия из природного камня | - | 1.35
13.2.01.01-1837 | Плита гранитная облицовочная термообработанная, бучардированная, месторождение Мансуровское, размеры 300х600 мм, толщина 160 мм | м2 | 7610.32 | 7912.57 | 35 | Изделия из природного камня | - | 1.35
13.2.01.01-1838 | Плита гранитная облицовочная термообработанная, бучардированная, месторождение Мансуровское, размеры 300х600 мм, толщина 170 мм | м2 | 8484.11 | 8813.21 | 35 | Изделия из природного камня | - | 1.35
13.2.01.01-1839 | Плита гранитная облицовочная термообработанная, бучардированная, месторождение Мансуровское, размеры 300х600 мм, толщина 180 мм | м2 | 8484.11 | 8822.59 | 35 | Изделия из природного камня | - | 1.35
13.2.01.01-1840 | Плита гранитная облицовочная термообработанная, бучардированная, месторождение Мансуровское, размеры 300х600 мм, толщина 190 мм | м2 | 11596.28 | 12006.38 | 35 | Изделия из природного камня | - | 1.35
13.2.01.01-1841 | Плита гранитная облицовочная термообработанная, бучардированная, месторождение Мансуровское, размеры 300х600 мм, толщина 200 мм | м2 | 11596.28 | 12015.76 | 35 | Изделия из природного камня | - | 1.35
13.2.01.01-1842 | Плита гранитная облицовочная термообработанная, бучардированная, месторождение Габбро, размеры 300х600 мм, толщина 20 мм | м2 | 4250 | 4356.25 | 35 | Изделия из природного камня | - | 1.35
13.2.01.01-1843 | Плита гранитная облицовочная термообработанная, бучардированная, месторождение Габбро, размеры 300х600 мм, толщина 30 мм | м2 | 4000 | 4111.87 | 35 | Изделия из природного камня | - | 1.35
13.2.01.01-1844 | Плита гранитная облицовочная термообработанная, бучардированная, месторождение Габбро, размеры 300х600 мм, толщина 40 мм | м2 | 6666.66 | 6842.49 | 35 | Изделия из природного камня | - | 1.35
13.2.01.01-1845 | Плита гранитная облицовочная термообработанная, бучардированная, месторождение Габбро, размеры 300х600 мм, толщина 50 мм | м2 | 7916.67 | 8128.12 | 35 | Изделия из природного камня | - | 1.35
13.2.01.01-1846 | Плита гранитная облицовочная термообработанная, бучардированная, месторождение Габбро, размеры 300х600 мм, толщина 60 мм | м2 | 8750 | 8988.74 | 35 | Изделия из природного камня | - | 1.35
13.2.01.01-1847 | Плита гранитная облицовочная термообработанная, бучардированная, месторождение Габбро, размеры 300х600 мм, толщина 70 мм | м2 | 10416.66 | 10699.36 | 35 | Изделия из природного камня | - | 1.35
13.2.01.01-1848 | Плита гранитная облицовочная термообработанная, бучардированная, месторождение Габбро, размеры 300х600 мм, толщина 80 мм | м2 | 10416.66 | 10709.98 | 35 | Изделия из природного камня | - | 1.35
13.2.01.01-1849 | Плита гранитная облицовочная термообработанная, бучардированная, месторождение Габбро, размеры 300х600 мм, толщина 90 мм | м2 | 12500 | 12845.61 | 35 | Изделия из природного камня | - | 1.35
13.2.01.01-1850 | Плита гранитная облицовочная термообработанная, бучардированная, месторождение Габбро, размеры 300х600 мм, толщина 100 мм | м2 | 12500 | 12856.23 | 35 | Изделия из природного камня | - | 1.35
13.2.01.01-1851 | Плита гранитная облицовочная термообработанная, бучардированная, месторождение Габбро, размеры 300х600 мм, толщина 110 мм | м2 | 15773.56 | 16205.89 | 35 | Изделия из природного камня | - | 1.35
13.2.01.01-1852 | Плита гранитная облицовочная термообработанная, бучардированная, месторождение Габбро, размеры 300х600 мм, толщина 120 мм | м2 | 15773.56 | 16216.51 | 35 | Изделия из природного камня | - | 1.35
13.2.01.01-1853 | Плита гранитная облицовочная термообработанная, бучардированная, месторождение Габбро, размеры 300х600 мм, толщина 130 мм | м2 | 18698.65 | 19210.73 | 35 | Изделия из природного камня | - | 1.35
13.2.01.01-1854 | Плита гранитная облицовочная термообработанная, бучардированная, месторождение Габбро, размеры 300х600 мм, толщина 140 мм | м2 | 18698.65 | 19221.35 | 35 | Изделия из природного камня | - | 1.35
13.2.01.01-1855 | Плита гранитная облицовочная термообработанная, бучардированная, месторождение Габбро, размеры 300х600 мм, толщина 150 мм | м2 | 22208.62 | 22812.14 | 35 | Изделия из природного камня | - | 1.35
13.2.01.01-1856 | Плита гранитная облицовочная термообработанная, бучардированная, месторождение Габбро, размеры 300х600 мм, толщина 160 мм | м2 | 22208.62 | 22822.76 | 35 | Изделия из природного камня | - | 1.35
13.2.01.01-1857 | Плита гранитная облицовочная термообработанная, бучардированная, месторождение Габбро, размеры 300х600 мм, толщина 170 мм | м2 | 26420.62 | 27129.63 | 35 | Изделия из природного камня | - | 1.35
13.2.01.01-1858 | Плита гранитная облицовочная термообработанная, бучардированная, месторождение Габбро, размеры 300х600 мм, толщина 180 мм | м2 | 26420.62 | 27140.25 | 35 | Изделия из природного камня | - | 1.35
13.2.01.01-1859 | Плита гранитная облицовочная термообработанная, бучардированная, месторождение Габбро, размеры 300х600 мм, толщина 190 мм | м2 | 31405.8 | 32235.76 | 35 | Изделия из природного камня | - | 1.35
13.2.01.01-1860 | Плита гранитная облицовочная термообработанная, бучардированная, месторождение Габбро, размеры 300х600 мм, толщина 200 мм | м2 | 31405.8 | 32246.14 | 35 | Изделия из природного камня | - | 1.35
13.2.01.01-1861 | Плита гранитная облицовочная термообработанная, бучардированная, месторождение Калгуваара, размеры 300х600 мм, толщина 20 мм | м2 | 3483.33 | 3571.44 | 35 | Изделия из природного камня | - | 1.35
13.2.01.01-1862 | Плита гранитная облицовочная термообработанная, бучардированная, месторождение Калгуваара, размеры 300х600 мм, толщина 30 мм | м2 | 3005.44 | 3093.21 | 35 | Изделия из природного камня | - | 1.35
13.2.01.01-1863 | Плита гранитная облицовочная термообработанная, бучардированная, месторождение Калгуваара, размеры 300х600 мм, толщина 40 мм | м2 | 3599.98 | 3708.87 | 35 | Изделия из природного камня | - | 1.35
13.2.01.01-1864 | Плита гранитная облицовочная термообработанная, бучардированная, месторождение Калгуваара, размеры 300х600 мм, толщина 50 мм | м2 | 4634 | 4772.79 | 35 | Изделия из природного камня | - | 1.35
13.2.01.01-1865 | Плита гранитная облицовочная термообработанная, бучардированная, месторождение Калгуваара, размеры 300х600 мм, толщина 60 мм | м2 | 5196.13 | 5355.38 | 35 | Изделия из природного камня | - | 1.35
13.2.01.01-1866 | Плита гранитная облицовочная термообработанная, бучардированная, месторождение Калгуваара, размеры 300х600 мм, толщина 70 мм | м2 | 6009.87 | 6194.62 | 35 | Изделия из природного камня | - | 1.35
13.2.01.01-1867 | Плита гранитная облицовочная термообработанная, бучардированная, месторождение Калгуваара, размеры 300х600 мм, толщина 80 мм | м2 | 6009.87 | 6203.84 | 35 | Изделия из природного камня | - | 1.35
13.2.01.01-1868 | Плита гранитная облицовочная термообработанная, бучардированная, месторождение Калгуваара, размеры 300х600 мм, толщина 90 мм | м2 | 7056.93 | 7281.07 | 35 | Изделия из природного камня | - | 1.35
13.2.01.01-1869 | Плита гранитная облицовочная термообработанная, бучардированная, месторождение Калгуваара, размеры 300х600 мм, толщина 100 мм | м2 | 7056.93 | 7290.29 | 35 | Изделия из природного камня | - | 1.35
13.2.01.01-1870 | Плита гранитная облицовочная термообработанная, бучардированная, месторождение Калгуваара, размеры 300х600 мм, толщина 110 мм | м2 | 8072.14 | 8335.02 | 35 | Изделия из природного камня | - | 1.35
13.2.01.01-1871 | Плита гранитная облицовочная термообработанная, бучардированная, месторождение Калгуваара, размеры 300х600 мм, толщина 120 мм | м2 | 8072.14 | 8344.24 | 35 | Изделия из природного камня | - | 1.35
13.2.01.01-1872 | Плита гранитная облицовочная термообработанная, бучардированная, месторождение Калгуваара, размеры 300х600 мм, толщина 130 мм | м2 | 9068.7 | 9369.96 | 35 | Изделия из природного камня | - | 1.35
13.2.01.01-1873 | Плита гранитная облицовочная термообработанная, бучардированная, месторождение Калгуваара, размеры 300х600 мм, толщина 140 мм | м2 | 9068.7 | 9379.18 | 35 | Изделия из природного камня | - | 1.35
13.2.01.01-1874 | Плита гранитная облицовочная термообработанная, бучардированная, месторождение Калгуваара, размеры 300х600 мм, толщина 150 мм | м2 | 10057.27 | 10396.74 | 35 | Изделия из природного камня | - | 1.35
13.2.01.01-1875 | Плита гранитная облицовочная термообработанная, бучардированная, месторождение Калгуваара, размеры 300х600 мм, толщина 160 мм | м2 | 10057.27 | 10405.96 | 35 | Изделия из природного камня | - | 1.35
13.2.01.01-1876 | Плита гранитная облицовочная термообработанная, бучардированная, месторождение Калгуваара, размеры 300х600 мм, толщина 170 мм | м2 | 11046 | 11423.69 | 35 | Изделия из природного камня | - | 1.35
13.2.01.01-1877 | Плита гранитная облицовочная термообработанная, бучардированная, месторождение Калгуваара, размеры 300х600 мм, толщина 180 мм | м2 | 11046 | 11432.91 | 35 | Изделия из природного камня | - | 1.35
13.2.01.01-1878 | Плита гранитная облицовочная термообработанная, бучардированная, месторождение Калгуваара, размеры 300х600 мм, толщина 190 мм | м2 | 12040.72 | 12456.75 | 35 | Изделия из природного камня | - | 1.35
13.2.01.01-1879 | Плита гранитная облицовочная термообработанная, бучардированная, месторождение Калгуваара, размеры 300х600 мм, толщина 200 мм | м2 | 12040.72 | 12465.97 | 35 | Изделия из природного камня | - | 1.35
13.2.01.01-1880 | Плита гранитная облицовочная термообработанная, бучардированная, месторождение Емельяновское, размеры 300х600 мм, толщина 20 мм | м2 | 3083.33 | 3163.44 | 35 | Изделия из природного камня | - | 1.35
13.2.01.01-1881 | Плита гранитная облицовочная термообработанная, бучардированная, месторождение Емельяновское, размеры 300х600 мм, толщина 30 мм | м2 | 3500 | 3597.67 | 35 | Изделия из природного камня | - | 1.35
13.2.01.01-1882 | Плита гранитная облицовочная термообработанная, бучардированная, месторождение Емельяновское, размеры 300х600 мм, толщина 40 мм | м2 | 3833.33 | 3946.88 | 35 | Изделия из природного камня | - | 1.35
13.2.01.01-1883 | Плита гранитная облицовочная термообработанная, бучардированная, месторождение Емельяновское, размеры 300х600 мм, толщина 50 мм | м2 | 4666.66 | 4806.1 | 35 | Изделия из природного камня | - | 1.35
13.2.01.01-1884 | Плита гранитная облицовочная термообработанная, бучардированная, месторождение Емельяновское, размеры 300х600 мм, толщина 60 мм | м2 | 5500 | 5665.33 | 35 | Изделия из природного камня | - | 1.35
13.2.01.01-1885 | Плита гранитная облицовочная термообработанная, бучардированная, месторождение Емельяновское, размеры 300х600 мм, толщина 70 мм | м2 | 6333.33 | 6524.55 | 35 | Изделия из природного камня | - | 1.35
13.2.01.01-1886 | Плита гранитная облицовочная термообработанная, бучардированная, месторождение Емельяновское, размеры 300х600 мм, толщина 80 мм | м2 | 6333.33 | 6533.77 | 35 | Изделия из природного камня | - | 1.35
13.2.01.01-1887 | Плита гранитная облицовочная термообработанная, бучардированная, месторождение Емельяновское, размеры 300х600 мм, толщина 90 мм | м2 | 7125 | 7350.5 | 35 | Изделия из природного камня | - | 1.35
13.2.01.01-1888 | Плита гранитная облицовочная термообработанная, бучардированная, месторождение Емельяновское, размеры 300х600 мм, толщина 100 мм | м2 | 7125 | 7359.72 | 35 | Изделия из природного камня | - | 1.35
13.2.01.01-1889 | Плита гранитная облицовочная термообработанная, бучардированная, месторождение Емельяновское, размеры 300х600 мм, толщина 110 мм | м2 | 8951.5 | 9231.97 | 35 | Изделия из природного камня | - | 1.35
13.2.01.01-1890 | Плита гранитная облицовочная термообработанная, бучардированная, месторождение Емельяновское, размеры 300х600 мм, толщина 120 мм | м2 | 8951.5 | 9241.19 | 35 | Изделия из природного камня | - | 1.35
13.2.01.01-1891 | Плита гранитная облицовочная термообработанная, бучардированная, месторождение Емельяновское, размеры 300х600 мм, толщина 130 мм | м2 | 10055.8 | 10376.8 | 35 | Изделия из природного камня | - | 1.35
13.2.01.01-1892 | Плита гранитная облицовочная термообработанная, бучардированная, месторождение Емельяновское, размеры 300х600 мм, толщина 140 мм | м2 | 10055.8 | 10386.02 | 35 | Изделия из природного камня | - | 1.35
13.2.01.01-1893 | Плита гранитная облицовочная термообработанная, бучардированная, месторождение Емельяновское, размеры 300х600 мм, толщина 150 мм | м2 | 11337.7 | 11702.78 | 35 | Изделия из природного камня | - | 1.35
13.2.01.01-1894 | Плита гранитная облицовочная термообработанная, бучардированная, месторождение Емельяновское, размеры 300х600 мм, толщина 160 мм | м2 | 11337.7 | 11712 | 35 | Изделия из природного камня | - | 1.35
13.2.01.01-1895 | Плита гранитная облицовочная термообработанная, бучардированная, месторождение Емельяновское, размеры 300х600 мм, толщина 170 мм | м2 | 12936.2 | 13351.7 | 35 | Изделия из природного камня | - | 1.35
13.2.01.01-1896 | Плита гранитная облицовочная термообработанная, бучардированная, месторождение Емельяновское, размеры 300х600 мм, толщина 180 мм | м2 | 12936.2 | 13360.92 | 35 | Изделия из природного камня | - | 1.35
13.2.01.01-1897 | Плита гранитная облицовочная термообработанная, бучардированная, месторождение Емельяновское, размеры 300х600 мм, толщина 190 мм | м2 | 14344.9 | 14807.01 | 35 | Изделия из природного камня | - | 1.35
13.2.01.01-1898 | Плита гранитная облицовочная термообработанная, бучардированная, месторождение Емельяновское, размеры 300х600 мм, толщина 200 мм | м2 | 14344.9 | 14816.23 | 35 | Изделия из природного камня | - | 1.35
13.2.01.01-1899 | Плита гранитная облицовочная термообработанная, бучардированная, месторождение Возрождение, размеры 400х600 мм, толщина 20 мм | м2 | 3000 | 3078.34 | 35 | Изделия из природного камня | - | 1.35
13.2.01.01-1900 | Плита гранитная облицовочная термообработанная, бучардированная, месторождение Возрождение, размеры 400х600 мм, толщина 30 мм | м2 | 3416.67 | 3512.51 | 35 | Изделия из природного камня | - | 1.35
13.2.01.01-1901 | Плита гранитная облицовочная термообработанная, бучардированная, месторождение Возрождение, размеры 400х600 мм, толщина 40 мм | м2 | 3750 | 3861.68 | 35 | Изделия из природного камня | - | 1.35
13.2.01.01-1902 | Плита гранитная облицовочная термообработанная, бучардированная, месторождение Возрождение, размеры 400х600 мм, толщина 50 мм | м2 | 4593.33 | 4731.05 | 35 | Изделия из природного камня | - | 1.35
13.2.01.01-1903 | Плита гранитная облицовочная термообработанная, бучардированная, месторождение Возрождение, размеры 400х600 мм, толщина 60 мм | м2 | 5416.66 | 5580.01 | 35 | Изделия из природного камня | - | 1.35
13.2.01.01-1904 | Плита гранитная облицовочная термообработанная, бучардированная, месторождение Возрождение, размеры 400х600 мм, толщина 70 мм | м2 | 6250 | 6439.02 | 35 | Изделия из природного камня | - | 1.35
13.2.01.01-1905 | Плита гранитная облицовочная термообработанная, бучардированная, месторождение Возрождение, размеры 400х600 мм, толщина 80 мм | м2 | 6250 | 6448.36 | 35 | Изделия из природного камня | - | 1.35
13.2.01.01-1906 | Плита гранитная облицовочная термообработанная, бучардированная, месторождение Возрождение, размеры 400х600 мм, толщина 90 мм | м2 | 7041.67 | 7265.03 | 35 | Изделия из природного камня | - | 1.35
13.2.01.01-1907 | Плита гранитная облицовочная термообработанная, бучардированная, месторождение Возрождение, размеры 400х600 мм, толщина 100 мм | м2 | 7041.67 | 7274.2 | 35 | Изделия из природного камня | - | 1.35
13.2.01.01-1908 | Плита гранитная облицовочная термообработанная, бучардированная, месторождение Возрождение, размеры 400х600 мм, толщина 110 мм | м2 | 6416.25 | 6645.44 | 35 | Изделия из природного камня | - | 1.35
13.2.01.01-1909 | Плита гранитная облицовочная термообработанная, бучардированная, месторождение Возрождение, размеры 400х600 мм, толщина 120 мм | м2 | 6416.25 | 6654.61 | 35 | Изделия из природного камня | - | 1.35
13.2.01.01-1910 | Плита гранитная облицовочная термообработанная, бучардированная, месторождение Возрождение, размеры 400х600 мм, толщина 130 мм | м2 | 7378 | 7644.77 | 35 | Изделия из природного камня | - | 1.35
13.2.01.01-1911 | Плита гранитная облицовочная термообработанная, бучардированная, месторождение Возрождение, размеры 400х600 мм, толщина 140 мм | м2 | 7378 | 7653.94 | 35 | Изделия из природного камня | - | 1.35
13.2.01.01-1912 | Плита гранитная облицовочная термообработанная, бучардированная, месторождение Возрождение, размеры 400х600 мм, толщина 150 мм | м2 | 8345 | 8649.45 | 35 | Изделия из природного камня | - | 1.35
13.2.01.01-1913 | Плита гранитная облицовочная термообработанная, бучардированная, месторождение Возрождение, размеры 400х600 мм, толщина 160 мм | м2 | 8345 | 8658.62 | 35 | Изделия из природного камня | - | 1.35
13.2.01.01-1914 | Плита гранитная облицовочная термообработанная, бучардированная, месторождение Возрождение, размеры 400х600 мм, толщина 170 мм | м2 | 9199.45 | 9539.33 | 35 | Изделия из природного камня | - | 1.35
13.2.01.01-1915 | Плита гранитная облицовочная термообработанная, бучардированная, месторождение Возрождение, размеры 400х600 мм, толщина 180 мм | м2 | 9199.45 | 9548.5 | 35 | Изделия из природного камня | - | 1.35
13.2.01.01-1916 | Плита гранитная облицовочная термообработанная, бучардированная, месторождение Возрождение, размеры 400х600 мм, толщина 190 мм | м2 | 15848.82 | 16340.03 | 35 | Изделия из природного камня | - | 1.35
13.2.01.01-1917 | Плита гранитная облицовочная термообработанная, бучардированная, месторождение Возрождение, размеры 400х600 мм, толщина 200 мм | м2 | 15848.82 | 16349.19 | 35 | Изделия из природного камня | - | 1.35
13.2.01.01-1918 | Плита гранитная облицовочная термообработанная, бучардированная, месторождение Джильтау, размеры 400х600 мм, толщина 20 мм | м2 | 2875 | 2950.7 | 35 | Изделия из природного камня | - | 1.35
13.2.01.01-1919 | Плита гранитная облицовочная термообработанная, бучардированная, месторождение Джильтау, размеры 400х600 мм, толщина 30 мм | м2 | 3850 | 3954.3 | 35 | Изделия из природного камня | - | 1.35
13.2.01.01-1920 | Плита гранитная облицовочная термообработанная, бучардированная, месторождение Джильтау, размеры 400х600 мм, толщина 40 мм | м2 | 3333.33 | 3436.4 | 35 | Изделия из природного камня | - | 1.35
13.2.01.01-1921 | Плита гранитная облицовочная термообработанная, бучардированная, месторождение Джильтау, размеры 400х600 мм, толщина 50 мм | м2 | 4166.66 | 4295.5 | 35 | Изделия из природного камня | - | 1.35
13.2.01.01-1922 | Плита гранитная облицовочная термообработанная, бучардированная, месторождение Джильтау, размеры 400х600 мм, толщина 60 мм | м2 | 5000 | 5154.6 | 35 | Изделия из природного камня | - | 1.35
13.2.01.01-1923 | Плита гранитная облицовочная термообработанная, бучардированная, месторождение Джильтау, размеры 400х600 мм, толщина 70 мм | м2 | 6250 | 6438.71 | 35 | Изделия из природного камня | - | 1.35
13.2.01.01-1924 | Плита гранитная облицовочная термообработанная, бучардированная, месторождение Джильтау, размеры 400х600 мм, толщина 80 мм | м2 | 6250 | 6447.81 | 35 | Изделия из природного камня | - | 1.35
13.2.01.01-1925 | Плита гранитная облицовочная термообработанная, бучардированная, месторождение Джильтау, размеры 400х600 мм, толщина 90 мм | м2 | 7041.67 | 7264.41 | 35 | Изделия из природного камня | - | 1.35
13.2.01.01-1926 | Плита гранитная облицовочная термообработанная, бучардированная, месторождение Джильтау, размеры 400х600 мм, толщина 100 мм | м2 | 7041.67 | 7273.51 | 35 | Изделия из природного камня | - | 1.35
13.2.01.01-1927 | Плита гранитная облицовочная термообработанная, бучардированная, месторождение Джильтау, размеры 400х600 мм, толщина 110 мм | м2 | 6766.24 | 7001.67 | 35 | Изделия из природного камня | - | 1.35
13.2.01.01-1928 | Плита гранитная облицовочная термообработанная, бучардированная, месторождение Джильтау, размеры 400х600 мм, толщина 120 мм | м2 | 6766.24 | 7010.77 | 35 | Изделия из природного камня | - | 1.35
13.2.01.01-1929 | Плита гранитная облицовочная термообработанная, бучардированная, месторождение Джильтау, размеры 400х600 мм, толщина 130 мм | м2 | 8042.69 | 8321.85 | 35 | Изделия из природного камня | - | 1.35
13.2.01.01-1930 | Плита гранитная облицовочная термообработанная, бучардированная, месторождение Джильтау, размеры 400х600 мм, толщина 140 мм | м2 | 8042.69 | 8330.95 | 35 | Изделия из природного камня | - | 1.35
13.2.01.01-1931 | Плита гранитная облицовочная термообработанная, бучардированная, месторождение Джильтау, размеры 400х600 мм, толщина 150 мм | м2 | 9574.35 | 9902.35 | 35 | Изделия из природного камня | - | 1.35
13.2.01.01-1932 | Плита гранитная облицовочная термообработанная, бучардированная, месторождение Джильтау, размеры 400х600 мм, толщина 160 мм | м2 | 9574.35 | 9911.45 | 35 | Изделия из природного камня | - | 1.35
13.2.01.01-1933 | Плита гранитная облицовочная термообработанная, бучардированная, месторождение Джильтау, размеры 400х600 мм, толщина 170 мм | м2 | 11412.37 | 11795.33 | 35 | Изделия из природного камня | - | 1.35
13.2.01.01-1934 | Плита гранитная облицовочная термообработанная, бучардированная, месторождение Джильтау, размеры 400х600 мм, толщина 180 мм | м2 | 11412.37 | 11804.43 | 35 | Изделия из природного камня | - | 1.35
13.2.01.01-1935 | Плита гранитная облицовочная термообработанная, бучардированная, месторождение Джильтау, размеры 400х600 мм, толщина 190 мм | м2 | 18208.33 | 18745.41 | 35 | Изделия из природного камня | - | 1.35
13.2.01.01-1936 | Плита гранитная облицовочная термообработанная, бучардированная, месторождение Джильтау, размеры 400х600 мм, толщина 200 мм | м2 | 18208.33 | 18754.51 | 35 | Изделия из природного камня | - | 1.35
13.2.01.01-1937 | Плита гранитная облицовочная термообработанная, бучардированная, месторождение Кашина гора, размеры 400х600 мм, толщина 20 мм | м2 | 2783.33 | 2857.34 | 35 | Изделия из природного камня | - | 1.35
13.2.01.01-1938 | Плита гранитная облицовочная термообработанная, бучардированная, месторождение Кашина гора, размеры 400х600 мм, толщина 30 мм | м2 | 3325 | 3419.01 | 35 | Изделия из природного камня | - | 1.35
13.2.01.01-1939 | Плита гранитная облицовочная термообработанная, бучардированная, месторождение Кашина гора, размеры 400х600 мм, толщина 40 мм | м2 | 4116.67 | 4235.68 | 35 | Изделия из природного камня | - | 1.35
13.2.01.01-1940 | Плита гранитная облицовочная термообработанная, бучардированная, месторождение Кашина гора, размеры 400х600 мм, толщина 50 мм | м2 | 5533.33 | 5689.85 | 35 | Изделия из природного камня | - | 1.35
13.2.01.01-1941 | Плита гранитная облицовочная термообработанная, бучардированная, месторождение Кашина гора, размеры 400х600 мм, толщина 60 мм | м2 | 5533.33 | 5699.02 | 35 | Изделия из природного камня | - | 1.35
13.2.01.01-1942 | Плита гранитная облицовочная термообработанная, бучардированная, месторождение Кашина гора, размеры 400х600 мм, толщина 70 мм | м2 | 6717.05 | 6915.41 | 35 | Изделия из природного камня | - | 1.35
13.2.01.01-1943 | Плита гранитная облицовочная термообработанная, бучардированная, месторождение Кашина гора, размеры 400х600 мм, толщина 80 мм | м2 | 6717.05 | 6924.75 | 35 | Изделия из природного камня | - | 1.35
13.2.01.01-1944 | Плита гранитная облицовочная термообработанная, бучардированная, месторождение Кашина гора, размеры 400х600 мм, толщина 90 мм | м2 | 8146.08 | 8391.53 | 35 | Изделия из природного камня | - | 1.35
13.2.01.01-1945 | Плита гранитная облицовочная термообработанная, бучардированная, месторождение Кашина гора, размеры 400х600 мм, толщина 100 мм | м2 | 8146.08 | 8400.7 | 35 | Изделия из природного камня | - | 1.35
13.2.01.01-1946 | Плита гранитная облицовочная термообработанная, бучардированная, месторождение Кашина гора, размеры 400х600 мм, толщина 110 мм | м2 | 8276.69 | 8543.09 | 35 | Изделия из природного камня | - | 1.35
13.2.01.01-1947 | Плита гранитная облицовочная термообработанная, бучардированная, месторождение Кашина гора, размеры 400х600 мм, толщина 120 мм | м2 | 8276.69 | 8552.26 | 35 | Изделия из природного камня | - | 1.35
13.2.01.01-1948 | Плита гранитная облицовочная термообработанная, бучардированная, месторождение Кашина гора, размеры 400х600 мм, толщина 130 мм | м2 | 9844.21 | 10160.3 | 35 | Изделия из природного камня | - | 1.35
13.2.01.01-1949 | Плита гранитная облицовочная термообработанная, бучардированная, месторождение Кашина гора, размеры 400х600 мм, толщина 140 мм | м2 | 9844.21 | 10169.47 | 35 | Изделия из природного камня | - | 1.35
13.2.01.01-1950 | Плита гранитная облицовочная термообработанная, бучардированная, месторождение Кашина гора, размеры 400х600 мм, толщина 150 мм | м2 | 11725.29 | 12097.34 | 35 | Изделия из природного камня | - | 1.35
13.2.01.01-1951 | Плита гранитная облицовочная термообработанная, бучардированная, месторождение Кашина гора, размеры 400х600 мм, толщина 160 мм | м2 | 11725.29 | 12106.51 | 35 | Изделия из природного камня | - | 1.35
13.2.01.01-1952 | Плита гранитная облицовочная термообработанная, бучардированная, месторождение Кашина гора, размеры 400х600 мм, толщина 170 мм | м2 | 13982.63 | 14418.17 | 35 | Изделия из природного камня | - | 1.35
13.2.01.01-1953 | Плита гранитная облицовочная термообработанная, бучардированная, месторождение Кашина гора, размеры 400х600 мм, толщина 180 мм | м2 | 13982.63 | 14427.34 | 35 | Изделия из природного камня | - | 1.35
13.2.01.01-1954 | Плита гранитная облицовочная термообработанная, бучардированная, месторождение Кашина гора, размеры 400х600 мм, толщина 190 мм | м2 | 14580 | 15045.83 | 35 | Изделия из природного камня | - | 1.35
13.2.01.01-1955 | Плита гранитная облицовочная термообработанная, бучардированная, месторождение Кашина гора, размеры 400х600 мм, толщина 200 мм | м2 | 14580 | 15055 | 35 | Изделия из природного камня | - | 1.35
13.2.01.01-1956 | Плита гранитная облицовочная термообработанная, бучардированная, месторождение Пудожское, размеры 400х600 мм, толщина 20 мм | м2 | 2783.33 | 2857.34 | 35 | Изделия из природного камня | - | 1.35
13.2.01.01-1957 | Плита гранитная облицовочная термообработанная, бучардированная, месторождение Пудожское, размеры 400х600 мм, толщина 30 мм | м2 | 3325 | 3419.01 | 35 | Изделия из природного камня | - | 1.35
13.2.01.01-1958 | Плита гранитная облицовочная термообработанная, бучардированная, месторождение Пудожское, размеры 400х600 мм, толщина 40 мм | м2 | 4116.67 | 4235.68 | 35 | Изделия из природного камня | - | 1.35
13.2.01.01-1959 | Плита гранитная облицовочная термообработанная, бучардированная, месторождение Пудожское, размеры 400х600 мм, толщина 50 мм | м2 | 5533.33 | 5689.85 | 35 | Изделия из природного камня | - | 1.35
13.2.01.01-1960 | Плита гранитная облицовочная термообработанная, бучардированная, месторождение Пудожское, размеры 400х600 мм, толщина 60 мм | м2 | 5533.33 | 5699.02 | 35 | Изделия из природного камня | - | 1.35
13.2.01.01-1961 | Плита гранитная облицовочная термообработанная, бучардированная, месторождение Пудожское, размеры 400х600 мм, толщина 70 мм | м2 | 6717.05 | 6915.41 | 35 | Изделия из природного камня | - | 1.35
13.2.01.01-1962 | Плита гранитная облицовочная термообработанная, бучардированная, месторождение Пудожское, размеры 400х600 мм, толщина 80 мм | м2 | 6717.05 | 6924.75 | 35 | Изделия из природного камня | - | 1.35
13.2.01.01-1963 | Плита гранитная облицовочная термообработанная, бучардированная, месторождение Пудожское, размеры 400х600 мм, толщина 90 мм | м2 | 8146.08 | 8391.53 | 35 | Изделия из природного камня | - | 1.35
13.2.01.01-1964 | Плита гранитная облицовочная термообработанная, бучардированная, месторождение Пудожское, размеры 400х600 мм, толщина 100 мм | м2 | 8146.08 | 8400.7 | 35 | Изделия из природного камня | - | 1.35
13.2.01.01-1965 | Плита гранитная облицовочная термообработанная, бучардированная, месторождение Пудожское, размеры 400х600 мм, толщина 110 мм | м2 | 8276.69 | 8543.09 | 35 | Изделия из природного камня | - | 1.35
13.2.01.01-1966 | Плита гранитная облицовочная термообработанная, бучардированная, месторождение Пудожское, размеры 400х600 мм, толщина 120 мм | м2 | 8276.69 | 8552.26 | 35 | Изделия из природного камня | - | 1.35
13.2.01.01-1967 | Плита гранитная облицовочная термообработанная, бучардированная, месторождение Пудожское, размеры 400х600 мм, толщина 130 мм | м2 | 9844.21 | 10160.3 | 35 | Изделия из природного камня | - | 1.35
13.2.01.01-1968 | Плита гранитная облицовочная термообработанная, бучардированная, месторождение Пудожское, размеры 400х600 мм, толщина 140 мм | м2 | 9844.21 | 10169.47 | 35 | Изделия из природного камня | - | 1.35
13.2.01.01-1969 | Плита гранитная облицовочная термообработанная, бучардированная, месторождение Пудожское, размеры 400х600 мм, толщина 150 мм | м2 | 11725.29 | 12097.34 | 35 | Изделия из природного камня | - | 1.35
13.2.01.01-1970 | Плита гранитная облицовочная термообработанная, бучардированная, месторождение Пудожское, размеры 400х600 мм, толщина 160 мм | м2 | 11725.29 | 12106.51 | 35 | Изделия из природного камня | - | 1.35
13.2.01.01-1971 | Плита гранитная облицовочная термообработанная, бучардированная, месторождение Пудожское, размеры 400х600 мм, толщина 170 мм | м2 | 13982.63 | 14418.17 | 35 | Изделия из природного камня | - | 1.35
13.2.01.01-1972 | Плита гранитная облицовочная термообработанная, бучардированная, месторождение Пудожское, размеры 400х600 мм, толщина 180 мм | м2 | 13982.63 | 14427.34 | 35 | Изделия из природного камня | - | 1.35
13.2.01.01-1973 | Плита гранитная облицовочная термообработанная, бучардированная, месторождение Пудожское, размеры 400х600 мм, толщина 190 мм | м2 | 14580 | 15045.83 | 35 | Изделия из природного камня | - | 1.35
13.2.01.01-1974 | Плита гранитная облицовочная термообработанная, бучардированная, месторождение Пудожское, размеры 400х600 мм, толщина 200 мм | м2 | 14580 | 15055 | 35 | Изделия из природного камня | - | 1.35
13.2.01.01-1975 | Плита гранитная облицовочная термообработанная, бучардированная, месторождение Куртинское, размеры 400х600 мм, толщина 20 мм | м2 | 2875 | 2953.95 | 35 | Изделия из природного камня | - | 1.35
13.2.01.01-1976 | Плита гранитная облицовочная термообработанная, бучардированная, месторождение Куртинское, размеры 400х600 мм, толщина 30 мм | м2 | 3208.33 | 3304.33 | 35 | Изделия из природного камня | - | 1.35
13.2.01.01-1977 | Плита гранитная облицовочная термообработанная, бучардированная, месторождение Куртинское, размеры 400х600 мм, толщина 40 мм | м2 | 3333.33 | 3442.21 | 35 | Изделия из природного камня | - | 1.35
13.2.01.01-1978 | Плита гранитная облицовочная термообработанная, бучардированная, месторождение Куртинское, размеры 400х600 мм, толщина 50 мм | м2 | 4166.67 | 4302.6 | 35 | Изделия из природного камня | - | 1.35
13.2.01.01-1979 | Плита гранитная облицовочная термообработанная, бучардированная, месторождение Куртинское, размеры 400х600 мм, толщина 60 мм | м2 | 5000 | 5162.98 | 35 | Изделия из природного камня | - | 1.35
13.2.01.01-1980 | Плита гранитная облицовочная термообработанная, бучардированная, месторождение Куртинское, размеры 400х600 мм, толщина 70 мм | м2 | 6250 | 6448.36 | 35 | Изделия из природного камня | - | 1.35
13.2.01.01-1981 | Плита гранитная облицовочная термообработанная, бучардированная, месторождение Куртинское, размеры 400х600 мм, толщина 80 мм | м2 | 6250 | 6458.74 | 35 | Изделия из природного камня | - | 1.35
13.2.01.01-1982 | Плита гранитная облицовочная термообработанная, бучардированная, месторождение Куртинское, размеры 400х600 мм, толщина 90 мм | м2 | 7041.66 | 7276.61 | 35 | Изделия из природного камня | - | 1.35
13.2.01.01-1983 | Плита гранитная облицовочная термообработанная, бучардированная, месторождение Куртинское, размеры 400х600 мм, толщина 100 мм | м2 | 7041.66 | 7287 | 35 | Изделия из природного камня | - | 1.35
13.2.01.01-1984 | Плита гранитная облицовочная термообработанная, бучардированная, месторождение Куртинское, размеры 400х600 мм, толщина 110 мм | м2 | 9326.83 | 9628.25 | 35 | Изделия из природного камня | - | 1.35
13.2.01.01-1985 | Плита гранитная облицовочная термообработанная, бучардированная, месторождение Куртинское, размеры 400х600 мм, толщина 120 мм | м2 | 9326.83 | 9638.63 | 35 | Изделия из природного камня | - | 1.35
13.2.01.01-1986 | Плита гранитная облицовочная термообработанная, бучардированная, месторождение Куртинское, размеры 400х600 мм, толщина 130 мм | м2 | 10511.73 | 10857.61 | 35 | Изделия из природного камня | - | 1.35
13.2.01.01-1987 | Плита гранитная облицовочная термообработанная, бучардированная, месторождение Куртинское, размеры 400х600 мм, толщина 140 мм | м2 | 10511.73 | 10867.99 | 35 | Изделия из природного камня | - | 1.35
13.2.01.01-1988 | Плита гранитная облицовочная термообработанная, бучардированная, месторождение Куртинское, размеры 400х600 мм, толщина 150 мм | м2 | 8933.43 | 9268.51 | 35 | Изделия из природного камня | - | 1.35
13.2.01.01-1989 | Плита гранитная облицовочная термообработанная, бучардированная, месторождение Куртинское, размеры 400х600 мм, толщина 160 мм | м2 | 8933.43 | 9278.89 | 35 | Изделия из природного камня | - | 1.35
13.2.01.01-1990 | Плита гранитная облицовочная термообработанная, бучардированная, месторождение Куртинское, размеры 400х600 мм, толщина 170 мм | м2 | 10620.09 | 11009.66 | 35 | Изделия из природного камня | - | 1.35
13.2.01.01-1991 | Плита гранитная облицовочная термообработанная, бучардированная, месторождение Куртинское, размеры 400х600 мм, толщина 180 мм | м2 | 10620.09 | 11020.04 | 35 | Изделия из природного камня | - | 1.35
13.2.01.01-1992 | Плита гранитная облицовочная термообработанная, бучардированная, месторождение Куртинское, размеры 400х600 мм, толщина 190 мм | м2 | 14048.88 | 14527.79 | 35 | Изделия из природного камня | - | 1.35
13.2.01.01-1993 | Плита гранитная облицовочная термообработанная, бучардированная, месторождение Куртинское, размеры 400х600 мм, толщина 200 мм | м2 | 14048.88 | 14538.17 | 35 | Изделия из природного камня | - | 1.35
13.2.01.01-1994 | Плита гранитная облицовочная термообработанная, бучардированная, месторождение Мансуровское, размеры 400х600 мм, толщина 20 мм | м2 | 2583.33 | 2653.75 | 35 | Изделия из природного камня | - | 1.35
13.2.01.01-1995 | Плита гранитная облицовочная термообработанная, бучардированная, месторождение Мансуровское, размеры 400х600 мм, толщина 30 мм | м2 | 3000 | 3088.13 | 35 | Изделия из природного камня | - | 1.35
13.2.01.01-1996 | Плита гранитная облицовочная термообработанная, бучардированная, месторождение Мансуровское, размеры 400х600 мм, толщина 40 мм | м2 | 3333.33 | 3437.51 | 35 | Изделия из природного камня | - | 1.35
13.2.01.01-1997 | Плита гранитная облицовочная термообработанная, бучардированная, месторождение Мансуровское, размеры 400х600 мм, толщина 50 мм | м2 | 3750 | 3871.89 | 35 | Изделия из природного камня | - | 1.35
13.2.01.01-1998 | Плита гранитная облицовочная термообработанная, бучардированная, месторождение Мансуровское, размеры 400х600 мм, толщина 60 мм | м2 | 4166.66 | 4306.26 | 35 | Изделия из природного камня | - | 1.35
13.2.01.01-1999 | Плита гранитная облицовочная термообработанная, бучардированная, месторождение Мансуровское, размеры 400х600 мм, толщина 70 мм | м2 | 5468.12 | 5643.13 | 35 | Изделия из природного камня | - | 1.35
13.2.01.01-2000 | Плита гранитная облицовочная термообработанная, бучардированная, месторождение Мансуровское, размеры 400х600 мм, толщина 80 мм | м2 | 5468.12 | 5652.5 | 35 | Изделия из природного камня | - | 1.35
13.2.01.01-2001 | Плита гранитная облицовочная термообработанная, бучардированная, месторождение Мансуровское, размеры 400х600 мм, толщина 90 мм | м2 | 6630.79 | 6847.8 | 35 | Изделия из природного камня | - | 1.35
13.2.01.01-2002 | Плита гранитная облицовочная термообработанная, бучардированная, месторождение Мансуровское, размеры 400х600 мм, толщина 100 мм | м2 | 6630.79 | 6857.18 | 35 | Изделия из природного камня | - | 1.35
13.2.01.01-2003 | Плита гранитная облицовочная термообработанная, бучардированная, месторождение Мансуровское, размеры 400х600 мм, толщина 110 мм | м2 | 6217.44 | 6444.94 | 35 | Изделия из природного камня | - | 1.35
13.2.01.01-2004 | Плита гранитная облицовочная термообработанная, бучардированная, месторождение Мансуровское, размеры 400х600 мм, толщина 120 мм | м2 | 6217.44 | 6454.32 | 35 | Изделия из природного камня | - | 1.35
13.2.01.01-2005 | Плита гранитная облицовочная термообработанная, бучардированная, месторождение Мансуровское, размеры 400х600 мм, толщина 130 мм | м2 | 7370.42 | 7639.74 | 35 | Изделия из природного камня | - | 1.35
13.2.01.01-2006 | Плита гранитная облицовочная термообработанная, бучардированная, месторождение Мансуровское, размеры 400х600 мм, толщина 140 мм | м2 | 7370.42 | 7649.11 | 35 | Изделия из природного камня | - | 1.35
13.2.01.01-2007 | Плита гранитная облицовочная термообработанная, бучардированная, месторождение Мансуровское, размеры 400х600 мм, толщина 150 мм | м2 | 7610.32 | 7903.19 | 35 | Изделия из природного камня | - | 1.35
13.2.01.01-2008 | Плита гранитная облицовочная термообработанная, бучардированная, месторождение Мансуровское, размеры 400х600 мм, толщина 160 мм | м2 | 7610.32 | 7912.57 | 35 | Изделия из природного камня | - | 1.35
13.2.01.01-2009 | Плита гранитная облицовочная термообработанная, бучардированная, месторождение Мансуровское, размеры 400х600 мм, толщина 170 мм | м2 | 8484.11 | 8813.21 | 35 | Изделия из природного камня | - | 1.35
13.2.01.01-2010 | Плита гранитная облицовочная термообработанная, бучардированная, месторождение Мансуровское, размеры 400х600 мм, толщина 180 мм | м2 | 8484.11 | 8822.59 | 35 | Изделия из природного камня | - | 1.35
13.2.01.01-2011 | Плита гранитная облицовочная термообработанная, бучардированная, месторождение Мансуровское, размеры 400х600 мм, толщина 190 мм | м2 | 11596.28 | 12006.38 | 35 | Изделия из природного камня | - | 1.35
13.2.01.01-2012 | Плита гранитная облицовочная термообработанная, бучардированная, месторождение Мансуровское, размеры 400х600 мм, толщина 200 мм | м2 | 11596.28 | 12015.76 | 35 | Изделия из природного камня | - | 1.35
13.2.01.01-2013 | Плита гранитная облицовочная термообработанная, бучардированная, месторождение Габбро, размеры 400х600 мм, толщина 20 мм | м2 | 4250 | 4356.25 | 35 | Изделия из природного камня | - | 1.35
13.2.01.01-2014 | Плита гранитная облицовочная термообработанная, бучардированная, месторождение Габбро, размеры 400х600 мм, толщина 30 мм | м2 | 4000 | 4111.87 | 35 | Изделия из природного камня | - | 1.35
13.2.01.01-2015 | Плита гранитная облицовочная термообработанная, бучардированная, месторождение Габбро, размеры 400х600 мм, толщина 40 мм | м2 | 6666.66 | 6842.49 | 35 | Изделия из природного камня | - | 1.35
13.2.01.01-2016 | Плита гранитная облицовочная термообработанная, бучардированная, месторождение Габбро, размеры 400х600 мм, толщина 50 мм | м2 | 7916.67 | 8128.12 | 35 | Изделия из природного камня | - | 1.35
13.2.01.01-2017 | Плита гранитная облицовочная термообработанная, бучардированная, месторождение Габбро, размеры 400х600 мм, толщина 60 мм | м2 | 8750 | 8988.74 | 35 | Изделия из природного камня | - | 1.35
13.2.01.01-2018 | Плита гранитная облицовочная термообработанная, бучардированная, месторождение Габбро, размеры 400х600 мм, толщина 70 мм | м2 | 10416.66 | 10699.36 | 35 | Изделия из природного камня | - | 1.35
13.2.01.01-2019 | Плита гранитная облицовочная термообработанная, бучардированная, месторождение Габбро, размеры 400х600 мм, толщина 80 мм | м2 | 10416.66 | 10709.98 | 35 | Изделия из природного камня | - | 1.35
13.2.01.01-2020 | Плита гранитная облицовочная термообработанная, бучардированная, месторождение Габбро, размеры 400х600 мм, толщина 90 мм | м2 | 12500 | 12845.61 | 35 | Изделия из природного камня | - | 1.35
13.2.01.01-2021 | Плита гранитная облицовочная термообработанная, бучардированная, месторождение Габбро, размеры 400х600 мм, толщина 100 мм | м2 | 12500 | 12856.23 | 35 | Изделия из природного камня | - | 1.35
13.2.01.01-2022 | Плита гранитная облицовочная термообработанная, бучардированная, месторождение Габбро, размеры 400х600 мм, толщина 110 мм | м2 | 15773.56 | 16205.89 | 35 | Изделия из природного камня | - | 1.35
13.2.01.01-2023 | Плита гранитная облицовочная термообработанная, бучардированная, месторождение Габбро, размеры 400х600 мм, толщина 120 мм | м2 | 15773.56 | 16216.51 | 35 | Изделия из природного камня | - | 1.35
13.2.01.01-2024 | Плита гранитная облицовочная термообработанная, бучардированная, месторождение Габбро, размеры 400х600 мм, толщина 130 мм | м2 | 18698.65 | 19210.73 | 35 | Изделия из природного камня | - | 1.35
13.2.01.01-2025 | Плита гранитная облицовочная термообработанная, бучардированная, месторождение Габбро, размеры 400х600 мм, толщина 140 мм | м2 | 18698.65 | 19221.35 | 35 | Изделия из природного камня | - | 1.35
13.2.01.01-2026 | Плита гранитная облицовочная термообработанная, бучардированная, месторождение Габбро, размеры 400х600 мм, толщина 150 мм | м2 | 22208.62 | 22812.14 | 35 | Изделия из природного камня | - | 1.35
13.2.01.01-2027 | Плита гранитная облицовочная термообработанная, бучардированная, месторождение Габбро, размеры 400х600 мм, толщина 160 мм | м2 | 22208.62 | 22822.76 | 35 | Изделия из природного камня | - | 1.35
13.2.01.01-2028 | Плита гранитная облицовочная термообработанная, бучардированная, месторождение Габбро, размеры 400х600 мм, толщина 170 мм | м2 | 26420.62 | 27129.63 | 35 | Изделия из природного камня | - | 1.35
13.2.01.01-2029 | Плита гранитная облицовочная термообработанная, бучардированная, месторождение Габбро, размеры 400х600 мм, толщина 180 мм | м2 | 26420.62 | 27140.25 | 35 | Изделия из природного камня | - | 1.35
13.2.01.01-2030 | Плита гранитная облицовочная термообработанная, бучардированная, месторождение Габбро, размеры 400х600 мм, толщина 190 мм | м2 | 31405.8 | 32235.76 | 35 | Изделия из природного камня | - | 1.35
13.2.01.01-2031 | Плита гранитная облицовочная термообработанная, бучардированная, месторождение Габбро, размеры 400х600 мм, толщина 200 мм | м2 | 31405.8 | 32246.14 | 35 | Изделия из природного камня | - | 1.35
13.2.01.01-2032 | Плита гранитная облицовочная термообработанная, бучардированная, месторождение Калгуваара, размеры 400х600 мм, толщина 20 мм | м2 | 3483.33 | 3571.44 | 35 | Изделия из природного камня | - | 1.35
13.2.01.01-2033 | Плита гранитная облицовочная термообработанная, бучардированная, месторождение Калгуваара, размеры 400х600 мм, толщина 30 мм | м2 | 3005.44 | 3093.21 | 35 | Изделия из природного камня | - | 1.35
13.2.01.01-2034 | Плита гранитная облицовочная термообработанная, бучардированная, месторождение Калгуваара, размеры 400х600 мм, толщина 40 мм | м2 | 3599.98 | 3708.87 | 35 | Изделия из природного камня | - | 1.35
13.2.01.01-2035 | Плита гранитная облицовочная термообработанная, бучардированная, месторождение Калгуваара, размеры 400х600 мм, толщина 50 мм | м2 | 4634 | 4772.79 | 35 | Изделия из природного камня | - | 1.35
13.2.01.01-2036 | Плита гранитная облицовочная термообработанная, бучардированная, месторождение Калгуваара, размеры 400х600 мм, толщина 60 мм | м2 | 5196.13 | 5355.38 | 35 | Изделия из природного камня | - | 1.35
13.2.01.01-2037 | Плита гранитная облицовочная термообработанная, бучардированная, месторождение Калгуваара, размеры 400х600 мм, толщина 70 мм | м2 | 6009.87 | 6194.62 | 35 | Изделия из природного камня | - | 1.35
13.2.01.01-2038 | Плита гранитная облицовочная термообработанная, бучардированная, месторождение Калгуваара, размеры 400х600 мм, толщина 80 мм | м2 | 6009.87 | 6203.84 | 35 | Изделия из природного камня | - | 1.35
13.2.01.01-2039 | Плита гранитная облицовочная термообработанная, бучардированная, месторождение Калгуваара, размеры 400х600 мм, толщина 90 мм | м2 | 7056.93 | 7281.07 | 35 | Изделия из природного камня | - | 1.35
13.2.01.01-2040 | Плита гранитная облицовочная термообработанная, бучардированная, месторождение Калгуваара, размеры 400х600 мм, толщина 100 мм | м2 | 7056.93 | 7290.29 | 35 | Изделия из природного камня | - | 1.35
13.2.01.01-2041 | Плита гранитная облицовочная термообработанная, бучардированная, месторождение Калгуваара, размеры 400х600 мм, толщина 110 мм | м2 | 8072.14 | 8335.02 | 35 | Изделия из природного камня | - | 1.35
13.2.01.01-2042 | Плита гранитная облицовочная термообработанная, бучардированная, месторождение Калгуваара, размеры 400х600 мм, толщина 120 мм | м2 | 8072.14 | 8344.24 | 35 | Изделия из природного камня | - | 1.35
13.2.01.01-2043 | Плита гранитная облицовочная термообработанная, бучардированная, месторождение Калгуваара, размеры 400х600 мм, толщина 130 мм | м2 | 9068.7 | 9369.96 | 35 | Изделия из природного камня | - | 1.35
13.2.01.01-2044 | Плита гранитная облицовочная термообработанная, бучардированная, месторождение Калгуваара, размеры 400х600 мм, толщина 140 мм | м2 | 9068.7 | 9379.18 | 35 | Изделия из природного камня | - | 1.35
13.2.01.01-2045 | Плита гранитная облицовочная термообработанная, бучардированная, месторождение Калгуваара, размеры 400х600 мм, толщина 150 мм | м2 | 10057.27 | 10396.74 | 35 | Изделия из природного камня | - | 1.35
13.2.01.01-2046 | Плита гранитная облицовочная термообработанная, бучардированная, месторождение Калгуваара, размеры 400х600 мм, толщина 160 мм | м2 | 10057.27 | 10405.96 | 35 | Изделия из природного камня | - | 1.35
13.2.01.01-2047 | Плита гранитная облицовочная термообработанная, бучардированная, месторождение Калгуваара, размеры 400х600 мм, толщина 170 мм | м2 | 11046 | 11423.69 | 35 | Изделия из природного камня | - | 1.35
13.2.01.01-2048 | Плита гранитная облицовочная термообработанная, бучардированная, месторождение Калгуваара, размеры 400х600 мм, толщина 180 мм | м2 | 11046 | 11432.91 | 35 | Изделия из природного камня | - | 1.35
13.2.01.01-2049 | Плита гранитная облицовочная термообработанная, бучардированная, месторождение Калгуваара, размеры 400х600 мм, толщина 190 мм | м2 | 12040.72 | 12456.75 | 35 | Изделия из природного камня | - | 1.35
13.2.01.01-2050 | Плита гранитная облицовочная термообработанная, бучардированная, месторождение Калгуваара, размеры 400х600 мм, толщина 200 мм | м2 | 12040.72 | 12465.97 | 35 | Изделия из природного камня | - | 1.35
13.2.01.01-2051 | Плита гранитная облицовочная термообработанная, бучардированная, месторождение Емельяновское, размеры 400х600 мм, толщина 20 мм | м2 | 3083.33 | 3163.44 | 35 | Изделия из природного камня | - | 1.35
13.2.01.01-2052 | Плита гранитная облицовочная термообработанная, бучардированная, месторождение Емельяновское, размеры 400х600 мм, толщина 30 мм | м2 | 3500 | 3597.67 | 35 | Изделия из природного камня | - | 1.35
13.2.01.01-2053 | Плита гранитная облицовочная термообработанная, бучардированная, месторождение Емельяновское, размеры 400х600 мм, толщина 40 мм | м2 | 3833.33 | 3946.88 | 35 | Изделия из природного камня | - | 1.35
13.2.01.01-2054 | Плита гранитная облицовочная термообработанная, бучардированная, месторождение Емельяновское, размеры 400х600 мм, толщина 50 мм | м2 | 4666.66 | 4806.1 | 35 | Изделия из природного камня | - | 1.35
13.2.01.01-2055 | Плита гранитная облицовочная термообработанная, бучардированная, месторождение Емельяновское, размеры 400х600 мм, толщина 60 мм | м2 | 5500 | 5665.33 | 35 | Изделия из природного камня | - | 1.35
13.2.01.01-2056 | Плита гранитная облицовочная термообработанная, бучардированная, месторождение Емельяновское, размеры 400х600 мм, толщина 70 мм | м2 | 6333.33 | 6524.55 | 35 | Изделия из природного камня | - | 1.35
13.2.01.01-2057 | Плита гранитная облицовочная термообработанная, бучардированная, месторождение Емельяновское, размеры 400х600 мм, толщина 80 мм | м2 | 6333.33 | 6533.77 | 35 | Изделия из природного камня | - | 1.35
13.2.01.01-2058 | Плита гранитная облицовочная термообработанная, бучардированная, месторождение Емельяновское, размеры 400х600 мм, толщина 90 мм | м2 | 7125 | 7350.5 | 35 | Изделия из природного камня | - | 1.35
13.2.01.01-2059 | Плита гранитная облицовочная термообработанная, бучардированная, месторождение Емельяновское, размеры 400х600 мм, толщина 100 мм | м2 | 7125 | 7359.72 | 35 | Изделия из природного камня | - | 1.35
13.2.01.01-2060 | Плита гранитная облицовочная термообработанная, бучардированная, месторождение Емельяновское, размеры 400х600 мм, толщина 110 мм | м2 | 8951.5 | 9231.97 | 35 | Изделия из природного камня | - | 1.35
13.2.01.01-2061 | Плита гранитная облицовочная термообработанная, бучардированная, месторождение Емельяновское, размеры 400х600 мм, толщина 120 мм | м2 | 8951.5 | 9241.19 | 35 | Изделия из природного камня | - | 1.35
13.2.01.01-2062 | Плита гранитная облицовочная термообработанная, бучардированная, месторождение Емельяновское, размеры 400х600 мм, толщина 130 мм | м2 | 10055.8 | 10376.8 | 35 | Изделия из природного камня | - | 1.35
13.2.01.01-2063 | Плита гранитная облицовочная термообработанная, бучардированная, месторождение Емельяновское, размеры 400х600 мм, толщина 140 мм | м2 | 10055.8 | 10386.02 | 35 | Изделия из природного камня | - | 1.35
13.2.01.01-2064 | Плита гранитная облицовочная термообработанная, бучардированная, месторождение Емельяновское, размеры 400х600 мм, толщина 150 мм | м2 | 11337.7 | 11702.78 | 35 | Изделия из природного камня | - | 1.35
13.2.01.01-2065 | Плита гранитная облицовочная термообработанная, бучардированная, месторождение Емельяновское, размеры 400х600 мм, толщина 160 мм | м2 | 11337.7 | 11712 | 35 | Изделия из природного камня | - | 1.35
13.2.01.01-2066 | Плита гранитная облицовочная термообработанная, бучардированная, месторождение Емельяновское, размеры 400х600 мм, толщина 170 мм | м2 | 12936.2 | 13351.7 | 35 | Изделия из природного камня | - | 1.35
13.2.01.01-2067 | Плита гранитная облицовочная термообработанная, бучардированная, месторождение Емельяновское, размеры 400х600 мм, толщина 180 мм | м2 | 12936.2 | 13360.92 | 35 | Изделия из природного камня | - | 1.35
13.2.01.01-2068 | Плита гранитная облицовочная термообработанная, бучардированная, месторождение Емельяновское, размеры 400х600 мм, толщина 190 мм | м2 | 14344.9 | 14807.01 | 35 | Изделия из природного камня | - | 1.35
13.2.01.01-2069 | Плита гранитная облицовочная термообработанная, бучардированная, месторождение Емельяновское, размеры 400х600 мм, толщина 200 мм | м2 | 14344.9 | 14816.23 | 35 | Изделия из природного камня | - | 1.35
13.2.01.01-2070 | Плита гранитная облицовочная шлифованная, месторождение Возрождение, размеры 300х300 мм, толщина 80 мм | м2 | 6397.2 | 6598.5 | 35 | Изделия из природного камня | - | 1.35
13.2.01.01-2071 | Плита гранитная облицовочная шлифованная, месторождение Возрождение, размеры 300х300 мм, толщина 100 мм | м2 | 7735.59 | 7982 | 35 | Изделия из природного камня | - | 1.35
13.2.01.01-2072 | Плита гранитная облицовочная шлифованная, месторождение Возрождение, размеры 300х300 мм, толщина 120 мм | м2 | 6531.9 | 6772.58 | 35 | Изделия из природного камня | - | 1.35
13.2.01.01-2073 | Плита гранитная облицовочная шлифованная, месторождение Возрождение, размеры 300х300 мм, толщина 140 мм | м2 | 8460.64 | 8758.23 | 35 | Изделия из природного камня | - | 1.35
13.2.01.01-2074 | Плита гранитная облицовочная шлифованная, месторождение Возрождение, размеры 300х300 мм, толщина 160 мм | м2 | 9792.68 | 10135.25 | 35 | Изделия из природного камня | - | 1.35
13.2.01.01-2075 | Плита гранитная облицовочная шлифованная, месторождение Возрождение, размеры 300х300 мм, толщина 180 мм | м2 | 13166.7 | 13595.09 | 35 | Изделия из природного камня | - | 1.35
13.2.01.01-2076 | Плита гранитная облицовочная шлифованная, месторождение Возрождение, размеры 300х300 мм, толщина 200 мм | м2 | 15971.5 | 16474.33 | 35 | Изделия из природного камня | - | 1.35
13.2.01.01-2077 | Плита гранитная облицовочная шлифованная, месторождение Джильтау, размеры 300х300 мм, толщина 80 мм | м2 | 6342.9 | 6542.56 | 35 | Изделия из природного камня | - | 1.35
13.2.01.01-2078 | Плита гранитная облицовочная шлифованная, месторождение Джильтау, размеры 300х300 мм, толщина 100 мм | м2 | 5798.66 | 6005.64 | 35 | Изделия из природного камня | - | 1.35
13.2.01.01-2079 | Плита гранитная облицовочная шлифованная, месторождение Джильтау, размеры 300х300 мм, толщина 120 мм | м2 | 6862.33 | 7108.79 | 35 | Изделия из природного камня | - | 1.35
13.2.01.01-2080 | Плита гранитная облицовочная шлифованная, месторождение Джильтау, размеры 300х300 мм, толщина 140 мм | м2 | 8138.71 | 8428.89 | 35 | Изделия из природного камня | - | 1.35
13.2.01.01-2081 | Плита гранитная облицовочная шлифованная, месторождение Джильтау, размеры 300х300 мм, толщина 160 мм | м2 | 9670.38 | 10009.4 | 35 | Изделия из природного камня | - | 1.35
13.2.01.01-2082 | Плита гранитная облицовочная шлифованная, месторождение Джильтау, размеры 300х300 мм, толщина 180 мм | м2 | 11508.39 | 11902.37 | 35 | Изделия из природного камня | - | 1.35
13.2.01.01-2083 | Плита гранитная облицовочная шлифованная, месторождение Джильтау, размеры 300х300 мм, толщина 200 мм | м2 | 15127.37 | 15611.93 | 35 | Изделия из природного камня | - | 1.35
13.2.01.01-2084 | Плита гранитная облицовочная шлифованная, месторождение Кашина гора, размеры 300х300 мм, толщина 80 мм | м2 | 5869.1 | 6059.84 | 35 | Изделия из природного камня | - | 1.35
13.2.01.01-2085 | Плита гранитная облицовочная шлифованная, месторождение Кашина гора, размеры 300х300 мм, толщина 100 мм | м2 | 7080.1 | 7313.4 | 35 | Изделия из природного камня | - | 1.35
13.2.01.01-2086 | Плита гранитная облицовочная шлифованная, месторождение Кашина гора, размеры 300х300 мм, толщина 120 мм | м2 | 8386.42 | 8664.19 | 35 | Изделия из природного камня | - | 1.35
13.2.01.01-2087 | Плита гранитная облицовочная шлифованная, месторождение Кашина гора, размеры 300х300 мм, толщина 140 мм | м2 | 9953.94 | 10281.4 | 35 | Изделия из природного камня | - | 1.35
13.2.01.01-2088 | Плита гранитная облицовочная шлифованная, месторождение Кашина гора, размеры 300х300 мм, толщина 160 мм | м2 | 11835.03 | 12218.45 | 35 | Изделия из природного камня | - | 1.35
13.2.01.01-2089 | Плита гранитная облицовочная шлифованная, месторождение Кашина гора, размеры 300х300 мм, толщина 180 мм | м2 | 14092.29 | 14539.19 | 35 | Изделия из природного камня | - | 1.35
13.2.01.01-2090 | Плита гранитная облицовочная шлифованная, месторождение Кашина гора, размеры 300х300 мм, толщина 200 мм | м2 | 12916.67 | 13358.4 | 35 | Изделия из природного камня | - | 1.35
13.2.01.01-2091 | Плита гранитная облицовочная шлифованная, месторождение Пудожское, размеры 300х300 мм, толщина 20 мм | м2 | 2612.63 | 2683.22 | 35 | Изделия из природного камня | - | 1.35
13.2.01.01-2092 | Плита гранитная облицовочная шлифованная, месторождение Пудожское, размеры 300х300 мм, толщина 30 мм | м2 | 3105.35 | 3194.97 | 35 | Изделия из природного камня | - | 1.35
13.2.01.01-2093 | Плита гранитная облицовочная шлифованная, месторождение Пудожское, размеры 300х300 мм, толщина 40 мм | м2 | 3653.94 | 3763.7 | 35 | Изделия из природного камня | - | 1.35
13.2.01.01-2094 | Плита гранитная облицовочная шлифованная, месторождение Пудожское, размеры 300х300 мм, толщина 50 мм | м2 | 5243.84 | 5394.57 | 35 | Изделия из природного камня | - | 1.35
13.2.01.01-2095 | Плита гранитная облицовочная шлифованная, месторождение Пудожское, размеры 300х300 мм, толщина 60 мм | м2 | 5533.33 | 5699.02 | 35 | Изделия из природного камня | - | 1.35
13.2.01.01-2096 | Плита гранитная облицовочная шлифованная, месторождение Пудожское, размеры 300х300 мм, толщина 70 мм | м2 | 5869.1 | 6050.5 | 35 | Изделия из природного камня | - | 1.35
13.2.01.01-2097 | Плита гранитная облицовочная шлифованная, месторождение Пудожское, размеры 300х300 мм, толщина 80 мм | м2 | 5869.1 | 6059.84 | 35 | Изделия из природного камня | - | 1.35
13.2.01.01-2098 | Плита гранитная облицовочная шлифованная, месторождение Пудожское, размеры 300х300 мм, толщина 90 мм | м2 | 7080.1 | 7304.23 | 35 | Изделия из природного камня | - | 1.35
13.2.01.01-2099 | Плита гранитная облицовочная шлифованная, месторождение Пудожское, размеры 300х300 мм, толщина 100 мм | м2 | 7080.1 | 7313.4 | 35 | Изделия из природного камня | - | 1.35
13.2.01.01-2100 | Плита гранитная облицовочная шлифованная, месторождение Пудожское, размеры 300х300 мм, толщина 110 мм | м2 | 8386.42 | 8655.02 | 35 | Изделия из природного камня | - | 1.35
13.2.01.01-2101 | Плита гранитная облицовочная шлифованная, месторождение Пудожское, размеры 300х300 мм, толщина 120 мм | м2 | 8386.42 | 8664.19 | 35 | Изделия из природного камня | - | 1.35
13.2.01.01-2102 | Плита гранитная облицовочная шлифованная, месторождение Пудожское, размеры 300х300 мм, толщина 130 мм | м2 | 9953.94 | 10272.23 | 35 | Изделия из природного камня | - | 1.35
13.2.01.01-2103 | Плита гранитная облицовочная шлифованная, месторождение Пудожское, размеры 300х300 мм, толщина 140 мм | м2 | 9953.94 | 10281.4 | 35 | Изделия из природного камня | - | 1.35
13.2.01.01-2104 | Плита гранитная облицовочная шлифованная, месторождение Пудожское, размеры 300х300 мм, толщина 150 мм | м2 | 11835.03 | 12209.28 | 35 | Изделия из природного камня | - | 1.35
13.2.01.01-2105 | Плита гранитная облицовочная шлифованная, месторождение Пудожское, размеры 300х300 мм, толщина 160 мм | м2 | 11835.03 | 12218.45 | 35 | Изделия из природного камня | - | 1.35
13.2.01.01-2106 | Плита гранитная облицовочная шлифованная, месторождение Пудожское, размеры 300х300 мм, толщина 170 мм | м2 | 14092.29 | 14530.02 | 35 | Изделия из природного камня | - | 1.35
13.2.01.01-2107 | Плита гранитная облицовочная шлифованная, месторождение Пудожское, размеры 300х300 мм, толщина 180 мм | м2 | 14092.29 | 14539.19 | 35 | Изделия из природного камня | - | 1.35
13.2.01.01-2108 | Плита гранитная облицовочная шлифованная, месторождение Пудожское, размеры 300х300 мм, толщина 190 мм | м2 | 12916.67 | 13349.23 | 35 | Изделия из природного камня | - | 1.35
13.2.01.01-2109 | Плита гранитная облицовочная шлифованная, месторождение Пудожское, размеры 300х300 мм, толщина 200 мм | м2 | 12916.67 | 13358.4 | 35 | Изделия из природного камня | - | 1.35
13.2.01.01-2110 | Плита гранитная облицовочная шлифованная, месторождение Куртинское, размеры 300х300 мм, толщина 80 мм | м2 | 5268.02 | 5457.12 | 35 | Изделия из природного камня | - | 1.35
13.2.01.01-2111 | Плита гранитная облицовочная шлифованная, месторождение Куртинское, размеры 300х300 мм, толщина 100 мм | м2 | 6363.7 | 6595.48 | 35 | Изделия из природного камня | - | 1.35
13.2.01.01-2112 | Плита гранитная облицовочная шлифованная, месторождение Куртинское, размеры 300х300 мм, толщина 120 мм | м2 | 7541.89 | 7817.99 | 35 | Изделия из природного камня | - | 1.35
13.2.01.01-2113 | Плита гранитная облицовочная шлифованная, месторождение Куртинское, размеры 300х300 мм, толщина 140 мм | м2 | 8955.68 | 9280.82 | 35 | Изделия из природного камня | - | 1.35
13.2.01.01-2114 | Плита гранитная облицовочная шлифованная, месторождение Куртинское, размеры 300х300 мм, толщина 160 мм | м2 | 8366.18 | 8700.29 | 35 | Изделия из природного камня | - | 1.35
13.2.01.01-2115 | Плита гранитная облицовочная шлифованная, месторождение Куртинское, размеры 300х300 мм, толщина 180 мм | м2 | 10052.84 | 10441.45 | 35 | Изделия из природного камня | - | 1.35
13.2.01.01-2116 | Плита гранитная облицовочная шлифованная, месторождение Куртинское, размеры 300х300 мм, толщина 200 мм | м2 | 14048.66 | 14537.95 | 35 | Изделия из природного камня | - | 1.35
13.2.01.01-2117 | Плита гранитная облицовочная шлифованная, месторождение Мансуровское, размеры 300х300 мм, толщина 80 мм | м2 | 4569.16 | 4735.56 | 35 | Изделия из природного камня | - | 1.35
13.2.01.01-2118 | Плита гранитная облицовочная шлифованная, месторождение Мансуровское, размеры 300х300 мм, толщина 100 мм | м2 | 5369.81 | 5570.98 | 35 | Изделия из природного камня | - | 1.35
13.2.01.01-2119 | Плита гранитная облицовочная шлифованная, месторождение Мансуровское, размеры 300х300 мм, толщина 120 мм | м2 | 6330.62 | 6569.76 | 35 | Изделия из природного камня | - | 1.35
13.2.01.01-2120 | Плита гранитная облицовочная шлифованная, месторождение Мансуровское, размеры 300х300 мм, толщина 140 мм | м2 | 7483.59 | 7764.55 | 35 | Изделия из природного камня | - | 1.35
13.2.01.01-2121 | Плита гранитная облицовочная шлифованная, месторождение Мансуровское, размеры 300х300 мм, толщина 160 мм | м2 | 7916.17 | 8224.53 | 35 | Изделия из природного камня | - | 1.35
13.2.01.01-2122 | Плита гранитная облицовочная шлифованная, месторождение Мансуровское, размеры 300х300 мм, толщина 180 мм | м2 | 9526.14 | 9885.46 | 35 | Изделия из природного камня | - | 1.35
13.2.01.01-2123 | Плита гранитная облицовочная шлифованная, месторождение Калгуваара, размеры 300х300 мм, толщина 80 мм | м2 | 7732.78 | 7961.21 | 35 | Изделия из природного камня | - | 1.35
13.2.01.01-2124 | Плита гранитная облицовочная шлифованная, месторождение Калгуваара, размеры 300х300 мм, толщина 100 мм | м2 | 9156.07 | 9431.41 | 35 | Изделия из природного камня | - | 1.35
13.2.01.01-2125 | Плита гранитная облицовочная шлифованная, месторождение Калгуваара, размеры 300х300 мм, толщина 120 мм | м2 | 10542.02 | 10863.52 | 35 | Изделия из природного камня | - | 1.35
13.2.01.01-2126 | Плита гранитная облицовочная шлифованная, месторождение Калгуваара, размеры 300х300 мм, толщина 140 мм | м2 | 11905.75 | 12272.97 | 35 | Изделия из природного камня | - | 1.35
13.2.01.01-2127 | Плита гранитная облицовочная шлифованная, месторождение Калгуваара, размеры 300х300 мм, толщина 160 мм | м2 | 13259.44 | 13672.18 | 35 | Изделия из природного камня | - | 1.35
13.2.01.01-2128 | Плита гранитная облицовочная шлифованная, месторождение Калгуваара, размеры 300х300 мм, толщина 180 мм | м2 | 15971.5 | 16456.92 | 35 | Изделия из природного камня | - | 1.35
13.2.01.01-2129 | Плита гранитная облицовочная шлифованная, месторождение Калгуваара, размеры 300х300 мм, толщина 200 мм | м2 | 15971.5 | 16475.37 | 35 | Изделия из природного камня | - | 1.35
13.2.01.01-2130 | Плита гранитная облицовочная шлифованная, месторождение Емельяновское, размеры 300х300 мм, толщина 80 мм | м2 | 6333.33 | 6533.77 | 35 | Изделия из природного камня | - | 1.35
13.2.01.01-2131 | Плита гранитная облицовочная шлифованная, месторождение Емельяновское, размеры 300х300 мм, толщина 100 мм | м2 | 7125 | 7359.72 | 35 | Изделия из природного камня | - | 1.35
13.2.01.01-2132 | Плита гранитная облицовочная шлифованная, месторождение Емельяновское, размеры 300х300 мм, толщина 120 мм | м2 | 9583.33 | 9885.66 | 35 | Изделия из природного камня | - | 1.35
13.2.01.01-2133 | Плита гранитная облицовочная шлифованная, месторождение Емельяновское, размеры 300х300 мм, толщина 140 мм | м2 | 11250 | 11604.11 | 35 | Изделия из природного камня | - | 1.35
13.2.01.01-2134 | Плита гранитная облицовочная шлифованная, месторождение Емельяновское, размеры 300х300 мм, толщина 160 мм | м2 | 12916.67 | 13322.55 | 35 | Изделия из природного камня | - | 1.35
13.2.01.01-2135 | Плита гранитная облицовочная шлифованная, месторождение Емельяновское, размеры 300х300 мм, толщина 180 мм | м2 | 16666.66 | 17165.99 | 35 | Изделия из природного камня | - | 1.35
13.2.01.01-2136 | Плита гранитная облицовочная шлифованная, месторождение Емельяновское, размеры 300х300 мм, толщина 200 мм | м2 | 16666.66 | 17184.43 | 35 | Изделия из природного камня | - | 1.35
13.2.01.01-2137 | Плита гранитная облицовочная шлифованная, месторождение Возрождение, размеры 300х600 мм, толщина 20 мм | м2 | 2570.42 | 2640.17 | 35 | Изделия из природного камня | - | 1.35
13.2.01.01-2138 | Плита гранитная облицовочная шлифованная, месторождение Возрождение, размеры 300х600 мм, толщина 30 мм | м2 | 3364.78 | 3459.59 | 35 | Изделия из природного камня | - | 1.35
13.2.01.01-2139 | Плита гранитная облицовочная шлифованная, месторождение Возрождение, размеры 300х600 мм, толщина 40 мм | м2 | 3971.84 | 4087.96 | 35 | Изделия из природного камня | - | 1.35
13.2.01.01-2140 | Плита гранитная облицовочная шлифованная, месторождение Возрождение, размеры 300х600 мм, толщина 50 мм | м2 | 4972.04 | 5117.33 | 35 | Изделия из природного камня | - | 1.35
13.2.01.01-2141 | Плита гранитная облицовочная шлифованная, месторождение Возрождение, размеры 300х600 мм, толщина 60 мм | м2 | 5416.66 | 5580.01 | 35 | Изделия из природного камня | - | 1.35
13.2.01.01-2142 | Плита гранитная облицовочная шлифованная, месторождение Возрождение, размеры 300х600 мм, толщина 70 мм | м2 | 6397.2 | 6589.16 | 35 | Изделия из природного камня | - | 1.35
13.2.01.01-2143 | Плита гранитная облицовочная шлифованная, месторождение Возрождение, размеры 300х600 мм, толщина 80 мм | м2 | 6397.2 | 6598.5 | 35 | Изделия из природного камня | - | 1.35
13.2.01.01-2144 | Плита гранитная облицовочная шлифованная, месторождение Возрождение, размеры 300х600 мм, толщина 90 мм | м2 | 7735.59 | 7972.83 | 35 | Изделия из природного камня | - | 1.35
13.2.01.01-2145 | Плита гранитная облицовочная шлифованная, месторождение Возрождение, размеры 300х600 мм, толщина 100 мм | м2 | 7735.59 | 7982 | 35 | Изделия из природного камня | - | 1.35
13.2.01.01-2146 | Плита гранитная облицовочная шлифованная, месторождение Возрождение, размеры 300х600 мм, толщина 110 мм | м2 | 6531.9 | 6763.41 | 35 | Изделия из природного камня | - | 1.35
13.2.01.01-2147 | Плита гранитная облицовочная шлифованная, месторождение Возрождение, размеры 300х600 мм, толщина 120 мм | м2 | 6531.9 | 6772.58 | 35 | Изделия из природного камня | - | 1.35
13.2.01.01-2148 | Плита гранитная облицовочная шлифованная, месторождение Возрождение, размеры 300х600 мм, толщина 130 мм | м2 | 8460.64 | 8749.06 | 35 | Изделия из природного камня | - | 1.35
13.2.01.01-2149 | Плита гранитная облицовочная шлифованная, месторождение Возрождение, размеры 300х600 мм, толщина 140 мм | м2 | 8460.64 | 8758.23 | 35 | Изделия из природного камня | - | 1.35
13.2.01.01-2150 | Плита гранитная облицовочная шлифованная, месторождение Возрождение, размеры 300х600 мм, толщина 150 мм | м2 | 9792.68 | 10126.08 | 35 | Изделия из природного камня | - | 1.35
13.2.01.01-2151 | Плита гранитная облицовочная шлифованная, месторождение Возрождение, размеры 300х600 мм, толщина 160 мм | м2 | 9792.68 | 10135.25 | 35 | Изделия из природного камня | - | 1.35
13.2.01.01-2152 | Плита гранитная облицовочная шлифованная, месторождение Возрождение, размеры 300х600 мм, толщина 170 мм | м2 | 13166.7 | 13585.92 | 35 | Изделия из природного камня | - | 1.35
13.2.01.01-2153 | Плита гранитная облицовочная шлифованная, месторождение Возрождение, размеры 300х600 мм, толщина 180 мм | м2 | 13166.7 | 13595.09 | 35 | Изделия из природного камня | - | 1.35
13.2.01.01-2154 | Плита гранитная облицовочная шлифованная, месторождение Возрождение, размеры 300х600 мм, толщина 190 мм | м2 | 15971.5 | 16465.16 | 35 | Изделия из природного камня | - | 1.35
13.2.01.01-2155 | Плита гранитная облицовочная шлифованная, месторождение Возрождение, размеры 300х600 мм, толщина 200 мм | м2 | 15971.5 | 16474.33 | 35 | Изделия из природного камня | - | 1.35
13.2.01.01-2156 | Плита гранитная облицовочная шлифованная, месторождение Джильтау, размеры 300х600 мм, толщина 20 мм | м2 | 2537.18 | 2606.13 | 35 | Изделия из природного камня | - | 1.35
13.2.01.01-2157 | Плита гранитная облицовочная шлифованная, месторождение Джильтау, размеры 300х600 мм, толщина 30 мм | м2 | 3101.08 | 3190.4 | 35 | Изделия из природного камня | - | 1.35
13.2.01.01-2158 | Плита гранитная облицовочная шлифованная, месторождение Джильтау, размеры 300х600 мм, толщина 40 мм | м2 | 3039.6 | 3136.79 | 35 | Изделия из природного камня | - | 1.35
13.2.01.01-2159 | Плита гранитная облицовочная шлифованная, месторождение Джильтау, размеры 300х600 мм, толщина 50 мм | м2 | 4916.3 | 5060.13 | 35 | Изделия из природного камня | - | 1.35
13.2.01.01-2160 | Плита гранитная облицовочная шлифованная, месторождение Джильтау, размеры 300х600 мм, толщина 60 мм | м2 | 5000 | 5154.6 | 35 | Изделия из природного камня | - | 1.35
13.2.01.01-2161 | Плита гранитная облицовочная шлифованная, месторождение Джильтау, размеры 300х600 мм, толщина 70 мм | м2 | 6342.9 | 6533.46 | 35 | Изделия из природного камня | - | 1.35
13.2.01.01-2162 | Плита гранитная облицовочная шлифованная, месторождение Джильтау, размеры 300х600 мм, толщина 80 мм | м2 | 6342.9 | 6542.56 | 35 | Изделия из природного камня | - | 1.35
13.2.01.01-2163 | Плита гранитная облицовочная шлифованная, месторождение Джильтау, размеры 300х600 мм, толщина 90 мм | м2 | 5798.66 | 5996.54 | 35 | Изделия из природного камня | - | 1.35
13.2.01.01-2164 | Плита гранитная облицовочная шлифованная, месторождение Джильтау, размеры 300х600 мм, толщина 100 мм | м2 | 5798.66 | 6005.64 | 35 | Изделия из природного камня | - | 1.35
13.2.01.01-2165 | Плита гранитная облицовочная шлифованная, месторождение Джильтау, размеры 300х600 мм, толщина 110 мм | м2 | 6862.33 | 7099.68 | 35 | Изделия из природного камня | - | 1.35
13.2.01.01-2166 | Плита гранитная облицовочная шлифованная, месторождение Джильтау, размеры 300х600 мм, толщина 120 мм | м2 | 6862.33 | 7108.79 | 35 | Изделия из природного камня | - | 1.35
13.2.01.01-2167 | Плита гранитная облицовочная шлифованная, месторождение Джильтау, размеры 300х600 мм, толщина 130 мм | м2 | 8138.71 | 8419.79 | 35 | Изделия из природного камня | - | 1.35
13.2.01.01-2168 | Плита гранитная облицовочная шлифованная, месторождение Джильтау, размеры 300х600 мм, толщина 140 мм | м2 | 8138.71 | 8428.89 | 35 | Изделия из природного камня | - | 1.35
13.2.01.01-2169 | Плита гранитная облицовочная шлифованная, месторождение Джильтау, размеры 300х600 мм, толщина 150 мм | м2 | 9670.38 | 10000.3 | 35 | Изделия из природного камня | - | 1.35
13.2.01.01-2170 | Плита гранитная облицовочная шлифованная, месторождение Джильтау, размеры 300х600 мм, толщина 160 мм | м2 | 9670.38 | 10009.4 | 35 | Изделия из природного камня | - | 1.35
13.2.01.01-2171 | Плита гранитная облицовочная шлифованная, месторождение Джильтау, размеры 300х600 мм, толщина 170 мм | м2 | 11508.39 | 11893.27 | 35 | Изделия из природного камня | - | 1.35
13.2.01.01-2172 | Плита гранитная облицовочная шлифованная, месторождение Джильтау, размеры 300х600 мм, толщина 180 мм | м2 | 11508.39 | 11902.37 | 35 | Изделия из природного камня | - | 1.35
13.2.01.01-2173 | Плита гранитная облицовочная шлифованная, месторождение Джильтау, размеры 300х600 мм, толщина 190 мм | м2 | 15127.37 | 15602.83 | 35 | Изделия из природного камня | - | 1.35
13.2.01.01-2174 | Плита гранитная облицовочная шлифованная, месторождение Джильтау, размеры 300х600 мм, толщина 200 мм | м2 | 15127.37 | 15611.93 | 35 | Изделия из природного камня | - | 1.35
13.2.01.01-2175 | Плита гранитная облицовочная шлифованная, месторождение Кашина гора, размеры 300х600 мм, толщина 20 мм | м2 | 2612.63 | 2683.22 | 35 | Изделия из природного камня | - | 1.35
13.2.01.01-2176 | Плита гранитная облицовочная шлифованная, месторождение Кашина гора, размеры 300х600 мм, толщина 30 мм | м2 | 3105.35 | 3194.97 | 35 | Изделия из природного камня | - | 1.35
13.2.01.01-2177 | Плита гранитная облицовочная шлифованная, месторождение Кашина гора, размеры 300х600 мм, толщина 40 мм | м2 | 3653.94 | 3763.7 | 35 | Изделия из природного камня | - | 1.35
13.2.01.01-2178 | Плита гранитная облицовочная шлифованная, месторождение Кашина гора, размеры 300х600 мм, толщина 50 мм | м2 | 5243.84 | 5394.57 | 35 | Изделия из природного камня | - | 1.35
13.2.01.01-2179 | Плита гранитная облицовочная шлифованная, месторождение Кашина гора, размеры 300х600 мм, толщина 60 мм | м2 | 5533.33 | 5699.02 | 35 | Изделия из природного камня | - | 1.35
13.2.01.01-2180 | Плита гранитная облицовочная шлифованная, месторождение Кашина гора, размеры 300х600 мм, толщина 70 мм | м2 | 5869.1 | 6050.5 | 35 | Изделия из природного камня | - | 1.35
13.2.01.01-2181 | Плита гранитная облицовочная шлифованная, месторождение Кашина гора, размеры 300х600 мм, толщина 80 мм | м2 | 5869.1 | 6059.84 | 35 | Изделия из природного камня | - | 1.35
13.2.01.01-2182 | Плита гранитная облицовочная шлифованная, месторождение Кашина гора, размеры 300х600 мм, толщина 90 мм | м2 | 7080.1 | 7304.23 | 35 | Изделия из природного камня | - | 1.35
13.2.01.01-2183 | Плита гранитная облицовочная шлифованная, месторождение Кашина гора, размеры 300х600 мм, толщина 100 мм | м2 | 7080.1 | 7313.4 | 35 | Изделия из природного камня | - | 1.35
13.2.01.01-2184 | Плита гранитная облицовочная шлифованная, месторождение Кашина гора, размеры 300х600 мм, толщина 110 мм | м2 | 8386.42 | 8655.02 | 35 | Изделия из природного камня | - | 1.35
13.2.01.01-2185 | Плита гранитная облицовочная шлифованная, месторождение Кашина гора, размеры 300х600 мм, толщина 120 мм | м2 | 8386.42 | 8664.19 | 35 | Изделия из природного камня | - | 1.35
13.2.01.01-2186 | Плита гранитная облицовочная шлифованная, месторождение Кашина гора, размеры 300х600 мм, толщина 130 мм | м2 | 9953.94 | 10272.23 | 35 | Изделия из природного камня | - | 1.35
13.2.01.01-2187 | Плита гранитная облицовочная шлифованная, месторождение Кашина гора, размеры 300х600 мм, толщина 140 мм | м2 | 9953.94 | 10281.4 | 35 | Изделия из природного камня | - | 1.35
13.2.01.01-2188 | Плита гранитная облицовочная шлифованная, месторождение Кашина гора, размеры 300х600 мм, толщина 150 мм | м2 | 11835.03 | 12209.28 | 35 | Изделия из природного камня | - | 1.35
13.2.01.01-2189 | Плита гранитная облицовочная шлифованная, месторождение Кашина гора, размеры 300х600 мм, толщина 160 мм | м2 | 11835.03 | 12218.45 | 35 | Изделия из природного камня | - | 1.35
13.2.01.01-2190 | Плита гранитная облицовочная шлифованная, месторождение Кашина гора, размеры 300х600 мм, толщина 170 мм | м2 | 14092.29 | 14530.02 | 35 | Изделия из природного камня | - | 1.35
13.2.01.01-2191 | Плита гранитная облицовочная шлифованная, месторождение Кашина гора, размеры 300х600 мм, толщина 180 мм | м2 | 14092.29 | 14539.19 | 35 | Изделия из природного камня | - | 1.35
13.2.01.01-2192 | Плита гранитная облицовочная шлифованная, месторождение Кашина гора, размеры 300х600 мм, толщина 190 мм | м2 | 12916.67 | 13349.23 | 35 | Изделия из природного камня | - | 1.35
13.2.01.01-2193 | Плита гранитная облицовочная шлифованная, месторождение Кашина гора, размеры 300х600 мм, толщина 200 мм | м2 | 12916.67 | 13358.4 | 35 | Изделия из природного камня | - | 1.35
13.2.01.01-2194 | Плита гранитная облицовочная шлифованная, месторождение Пудожское, размеры 300х600 мм, толщина 20 мм | м2 | 2612.63 | 2683.22 | 35 | Изделия из природного камня | - | 1.35
13.2.01.01-2195 | Плита гранитная облицовочная шлифованная, месторождение Пудожское, размеры 300х600 мм, толщина 30 мм | м2 | 3105.35 | 3194.97 | 35 | Изделия из природного камня | - | 1.35
13.2.01.01-2196 | Плита гранитная облицовочная шлифованная, месторождение Пудожское, размеры 300х600 мм, толщина 40 мм | м2 | 3653.94 | 3763.7 | 35 | Изделия из природного камня | - | 1.35
13.2.01.01-2197 | Плита гранитная облицовочная шлифованная, месторождение Пудожское, размеры 300х600 мм, толщина 50 мм | м2 | 5243.84 | 5394.57 | 35 | Изделия из природного камня | - | 1.35
13.2.01.01-2198 | Плита гранитная облицовочная шлифованная, месторождение Пудожское, размеры 300х600 мм, толщина 60 мм | м2 | 5533.33 | 5699.02 | 35 | Изделия из природного камня | - | 1.35
13.2.01.01-2199 | Плита гранитная облицовочная шлифованная, месторождение Пудожское, размеры 300х600 мм, толщина 70 мм | м2 | 5869.1 | 6050.5 | 35 | Изделия из природного камня | - | 1.35
13.2.01.01-2200 | Плита гранитная облицовочная шлифованная, месторождение Пудожское, размеры 300х600 мм, толщина 80 мм | м2 | 5869.1 | 6059.84 | 35 | Изделия из природного камня | - | 1.35
13.2.01.01-2201 | Плита гранитная облицовочная шлифованная, месторождение Пудожское, размеры 300х600 мм, толщина 90 мм | м2 | 7080.1 | 7304.23 | 35 | Изделия из природного камня | - | 1.35
13.2.01.01-2202 | Плита гранитная облицовочная шлифованная, месторождение Пудожское, размеры 300х600 мм, толщина 100 мм | м2 | 7080.1 | 7313.4 | 35 | Изделия из природного камня | - | 1.35
13.2.01.01-2203 | Плита гранитная облицовочная шлифованная, месторождение Пудожское, размеры 300х600 мм, толщина 110 мм | м2 | 8386.42 | 8655.02 | 35 | Изделия из природного камня | - | 1.35
13.2.01.01-2204 | Плита гранитная облицовочная шлифованная, месторождение Пудожское, размеры 300х600 мм, толщина 120 мм | м2 | 8386.42 | 8664.19 | 35 | Изделия из природного камня | - | 1.35
13.2.01.01-2205 | Плита гранитная облицовочная шлифованная, месторождение Пудожское, размеры 300х600 мм, толщина 130 мм | м2 | 9953.94 | 10272.23 | 35 | Изделия из природного камня | - | 1.35
13.2.01.01-2206 | Плита гранитная облицовочная шлифованная, месторождение Пудожское, размеры 300х600 мм, толщина 140 мм | м2 | 9953.94 | 10281.4 | 35 | Изделия из природного камня | - | 1.35
13.2.01.01-2207 | Плита гранитная облицовочная шлифованная, месторождение Пудожское, размеры 300х600 мм, толщина 150 мм | м2 | 11835.03 | 12209.28 | 35 | Изделия из природного камня | - | 1.35
13.2.01.01-2208 | Плита гранитная облицовочная шлифованная, месторождение Пудожское, размеры 300х600 мм, толщина 160 мм | м2 | 11835.03 | 12218.45 | 35 | Изделия из природного камня | - | 1.35
13.2.01.01-2209 | Плита гранитная облицовочная шлифованная, месторождение Пудожское, размеры 300х600 мм, толщина 170 мм | м2 | 14092.29 | 14530.02 | 35 | Изделия из природного камня | - | 1.35
13.2.01.01-2210 | Плита гранитная облицовочная шлифованная, месторождение Пудожское, размеры 300х600 мм, толщина 180 мм | м2 | 14092.29 | 14539.19 | 35 | Изделия из природного камня | - | 1.35
13.2.01.01-2211 | Плита гранитная облицовочная шлифованная, месторождение Пудожское, размеры 300х600 мм, толщина 190 мм | м2 | 12916.67 | 13349.23 | 35 | Изделия из природного камня | - | 1.35
13.2.01.01-2212 | Плита гранитная облицовочная шлифованная, месторождение Пудожское, размеры 300х600 мм, толщина 200 мм | м2 | 12916.67 | 13358.4 | 35 | Изделия из природного камня | - | 1.35
13.2.01.01-2213 | Плита гранитная облицовочная шлифованная, месторождение Куртинское, размеры 300х600 мм, толщина 20 мм | м2 | 2108.29 | 2171.91 | 35 | Изделия из природного камня | - | 1.35
13.2.01.01-2214 | Плита гранитная облицовочная шлифованная, месторождение Куртинское, размеры 300х600 мм, толщина 30 мм | м2 | 2736.17 | 2822.73 | 35 | Изделия из природного камня | - | 1.35
13.2.01.01-2215 | Плита гранитная облицовочная шлифованная, месторождение Куртинское, размеры 300х600 мм, толщина 40 мм | м2 | 2906.26 | 3006.6 | 35 | Изделия из природного камня | - | 1.35
13.2.01.01-2216 | Плита гранитная облицовочная шлифованная, месторождение Куртинское, размеры 300х600 мм, толщина 50 мм | м2 | 4096.25 | 4230.77 | 35 | Изделия из природного камня | - | 1.35
13.2.01.01-2217 | Плита гранитная облицовочная шлифованная, месторождение Куртинское, размеры 300х600 мм, толщина 60 мм | м2 | 5602.96 | 5778 | 35 | Изделия из природного камня | - | 1.35
13.2.01.01-2218 | Плита гранитная облицовочная шлифованная, месторождение Куртинское, размеры 300х600 мм, толщина 70 мм | м2 | 5268.02 | 5446.74 | 35 | Изделия из природного камня | - | 1.35
13.2.01.01-2219 | Плита гранитная облицовочная шлифованная, месторождение Куртинское, размеры 300х600 мм, толщина 80 мм | м2 | 5268.02 | 5457.12 | 35 | Изделия из природного камня | - | 1.35
13.2.01.01-2220 | Плита гранитная облицовочная шлифованная, месторождение Куртинское, размеры 300х600 мм, толщина 90 мм | м2 | 6363.7 | 6585.1 | 35 | Изделия из природного камня | - | 1.35
13.2.01.01-2221 | Плита гранитная облицовочная шлифованная, месторождение Куртинское, размеры 300х600 мм, толщина 100 мм | м2 | 6363.7 | 6595.48 | 35 | Изделия из природного камня | - | 1.35
13.2.01.01-2222 | Плита гранитная облицовочная шлифованная, месторождение Куртинское, размеры 300х600 мм, толщина 110 мм | м2 | 7541.89 | 7807.61 | 35 | Изделия из природного камня | - | 1.35
13.2.01.01-2223 | Плита гранитная облицовочная шлифованная, месторождение Куртинское, размеры 300х600 мм, толщина 120 мм | м2 | 7541.89 | 7817.99 | 35 | Изделия из природного камня | - | 1.35
13.2.01.01-2224 | Плита гранитная облицовочная шлифованная, месторождение Куртинское, размеры 300х600 мм, толщина 130 мм | м2 | 8955.68 | 9270.44 | 35 | Изделия из природного камня | - | 1.35
13.2.01.01-2225 | Плита гранитная облицовочная шлифованная, месторождение Куртинское, размеры 300х600 мм, толщина 140 мм | м2 | 8955.68 | 9280.82 | 35 | Изделия из природного камня | - | 1.35
13.2.01.01-2226 | Плита гранитная облицовочная шлифованная, месторождение Куртинское, размеры 300х600 мм, толщина 150 мм | м2 | 8366.18 | 8689.91 | 35 | Изделия из природного камня | - | 1.35
13.2.01.01-2227 | Плита гранитная облицовочная шлифованная, месторождение Куртинское, размеры 300х600 мм, толщина 160 мм | м2 | 8366.18 | 8700.29 | 35 | Изделия из природного камня | - | 1.35
13.2.01.01-2228 | Плита гранитная облицовочная шлифованная, месторождение Куртинское, размеры 300х600 мм, толщина 170 мм | м2 | 10052.84 | 10431.07 | 35 | Изделия из природного камня | - | 1.35
13.2.01.01-2229 | Плита гранитная облицовочная шлифованная, месторождение Куртинское, размеры 300х600 мм, толщина 180 мм | м2 | 10052.84 | 10441.45 | 35 | Изделия из природного камня | - | 1.35
13.2.01.01-2230 | Плита гранитная облицовочная шлифованная, месторождение Куртинское, размеры 300х600 мм, толщина 190 мм | м2 | 14048.66 | 14527.57 | 35 | Изделия из природного камня | - | 1.35
13.2.01.01-2231 | Плита гранитная облицовочная шлифованная, месторождение Куртинское, размеры 300х600 мм, толщина 200 мм | м2 | 14048.66 | 14537.95 | 35 | Изделия из природного камня | - | 1.35
13.2.01.01-2232 | Плита гранитная облицовочная шлифованная, месторождение Мансуровское, размеры 300х600 мм, толщина 20 мм | м2 | 2204.25 | 2267.09 | 35 | Изделия из природного камня | - | 1.35
13.2.01.01-2233 | Плита гранитная облицовочная шлифованная, месторождение Мансуровское, размеры 300х600 мм, толщина 30 мм | м2 | 2576.47 | 2656.13 | 35 | Изделия из природного камня | - | 1.35
13.2.01.01-2234 | Плита гранитная облицовочная шлифованная, месторождение Мансуровское, размеры 300х600 мм, толщина 40 мм | м2 | 2941.95 | 3038.3 | 35 | Изделия из природного камня | - | 1.35
13.2.01.01-2235 | Плита гранитная облицовочная шлифованная, месторождение Мансуровское, размеры 300х600 мм, толщина 50 мм | м2 | 3929.83 | 4055.31 | 35 | Изделия из природного камня | - | 1.35
13.2.01.01-2236 | Плита гранитная облицовочная шлифованная, месторождение Мансуровское, размеры 300х600 мм, толщина 70 мм | м2 | 4569.16 | 4726.19 | 35 | Изделия из природного камня | - | 1.35
13.2.01.01-2237 | Плита гранитная облицовочная шлифованная, месторождение Мансуровское, размеры 300х600 мм, толщина 80 мм | м2 | 4569.16 | 4735.56 | 35 | Изделия из природного камня | - | 1.35
13.2.01.01-2238 | Плита гранитная облицовочная шлифованная, месторождение Мансуровское, размеры 300х600 мм, толщина 90 мм | м2 | 5369.81 | 5561.6 | 35 | Изделия из природного камня | - | 1.35
13.2.01.01-2239 | Плита гранитная облицовочная шлифованная, месторождение Мансуровское, размеры 300х600 мм, толщина 100 мм | м2 | 5369.81 | 5570.98 | 35 | Изделия из природного камня | - | 1.35
13.2.01.01-2240 | Плита гранитная облицовочная шлифованная, месторождение Мансуровское, размеры 300х600 мм, толщина 110 мм | м2 | 6330.62 | 6560.39 | 35 | Изделия из природного камня | - | 1.35
13.2.01.01-2241 | Плита гранитная облицовочная шлифованная, месторождение Мансуровское, размеры 300х600 мм, толщина 120 мм | м2 | 6330.62 | 6569.76 | 35 | Изделия из природного камня | - | 1.35
13.2.01.01-2242 | Плита гранитная облицовочная шлифованная, месторождение Мансуровское, размеры 300х600 мм, толщина 130 мм | м2 | 7483.59 | 7755.17 | 35 | Изделия из природного камня | - | 1.35
13.2.01.01-2243 | Плита гранитная облицовочная шлифованная, месторождение Мансуровское, размеры 300х600 мм, толщина 140 мм | м2 | 7483.59 | 7764.55 | 35 | Изделия из природного камня | - | 1.35
13.2.01.01-2244 | Плита гранитная облицовочная шлифованная, месторождение Мансуровское, размеры 300х600 мм, толщина 150 мм | м2 | 7916.17 | 8215.16 | 35 | Изделия из природного камня | - | 1.35
13.2.01.01-2245 | Плита гранитная облицовочная шлифованная, месторождение Мансуровское, размеры 300х600 мм, толщина 160 мм | м2 | 7916.17 | 8224.53 | 35 | Изделия из природного камня | - | 1.35
13.2.01.01-2246 | Плита гранитная облицовочная шлифованная, месторождение Мансуровское, размеры 300х600 мм, толщина 170 мм | м2 | 9526.14 | 9876.08 | 35 | Изделия из природного камня | - | 1.35
13.2.01.01-2247 | Плита гранитная облицовочная шлифованная, месторождение Мансуровское, размеры 300х600 мм, толщина 180 мм | м2 | 9526.14 | 9885.46 | 35 | Изделия из природного камня | - | 1.35
13.2.01.01-2248 | Плита гранитная облицовочная шлифованная, месторождение Калгуваара, размеры 300х600 мм, толщина 20 мм | м2 | 3212.94 | 3295.64 | 35 | Изделия из природного камня | - | 1.35
13.2.01.01-2249 | Плита гранитная облицовочная шлифованная, месторождение Калгуваара, размеры 300х600 мм, толщина 30 мм | м2 | 4058.45 | 4167.28 | 35 | Изделия из природного камня | - | 1.35
13.2.01.01-2250 | Плита гранитная облицовочная шлифованная, месторождение Калгуваара, размеры 300х600 мм, толщина 40 мм | м2 | 4848.66 | 4982.52 | 35 | Изделия из природного камня | - | 1.35
13.2.01.01-2251 | Плита гранитная облицовочная шлифованная, месторождение Калгуваара, размеры 300х600 мм, толщина 50 мм | м2 | 6253.98 | 6425.17 | 35 | Изделия из природного камня | - | 1.35
13.2.01.01-2252 | Плита гранитная облицовочная шлифованная, месторождение Калгуваара, размеры 300х600 мм, толщина 60 мм | м2 | 6253.98 | 6434.39 | 35 | Изделия из природного камня | - | 1.35
13.2.01.01-2253 | Плита гранитная облицовочная шлифованная, месторождение Калгуваара, размеры 300х600 мм, толщина 70 мм | м2 | 7732.78 | 7951.99 | 35 | Изделия из природного камня | - | 1.35
13.2.01.01-2254 | Плита гранитная облицовочная шлифованная, месторождение Калгуваара, размеры 300х600 мм, толщина 80 мм | м2 | 7732.78 | 7961.21 | 35 | Изделия из природного камня | - | 1.35
13.2.01.01-2255 | Плита гранитная облицовочная шлифованная, месторождение Калгуваара, размеры 300х600 мм, толщина 90 мм | м2 | 9156.07 | 9422.19 | 35 | Изделия из природного камня | - | 1.35
13.2.01.01-2256 | Плита гранитная облицовочная шлифованная, месторождение Калгуваара, размеры 300х600 мм, толщина 100 мм | м2 | 9156.07 | 9431.41 | 35 | Изделия из природного камня | - | 1.35
13.2.01.01-2257 | Плита гранитная облицовочная шлифованная, месторождение Калгуваара, размеры 300х600 мм, толщина 110 мм | м2 | 10542.02 | 10854.3 | 35 | Изделия из природного камня | - | 1.35
13.2.01.01-2258 | Плита гранитная облицовочная шлифованная, месторождение Калгуваара, размеры 300х600 мм, толщина 120 мм | м2 | 10542.02 | 10863.52 | 35 | Изделия из природного камня | - | 1.35
13.2.01.01-2259 | Плита гранитная облицовочная шлифованная, месторождение Калгуваара, размеры 300х600 мм, толщина 130 мм | м2 | 11905.75 | 12263.75 | 35 | Изделия из природного камня | - | 1.35
13.2.01.01-2260 | Плита гранитная облицовочная шлифованная, месторождение Калгуваара, размеры 300х600 мм, толщина 140 мм | м2 | 11905.75 | 12272.97 | 35 | Изделия из природного камня | - | 1.35
13.2.01.01-2261 | Плита гранитная облицовочная шлифованная, месторождение Калгуваара, размеры 300х600 мм, толщина 150 мм | м2 | 13259.44 | 13662.96 | 35 | Изделия из природного камня | - | 1.35
13.2.01.01-2262 | Плита гранитная облицовочная шлифованная, месторождение Калгуваара, размеры 300х600 мм, толщина 160 мм | м2 | 13259.44 | 13672.18 | 35 | Изделия из природного камня | - | 1.35
13.2.01.01-2263 | Плита гранитная облицовочная шлифованная, месторождение Калгуваара, размеры 300х600 мм, толщина 170 мм | м2 | 15971.5 | 16447.7 | 35 | Изделия из природного камня | - | 1.35
13.2.01.01-2264 | Плита гранитная облицовочная шлифованная, месторождение Калгуваара, размеры 300х600 мм, толщина 180 мм | м2 | 15971.5 | 16456.92 | 35 | Изделия из природного камня | - | 1.35
13.2.01.01-2265 | Плита гранитная облицовочная шлифованная, месторождение Калгуваара, размеры 300х600 мм, толщина 190 мм | м2 | 15971.5 | 16466.14 | 35 | Изделия из природного камня | - | 1.35
13.2.01.01-2266 | Плита гранитная облицовочная шлифованная, месторождение Калгуваара, размеры 300х600 мм, толщина 200 мм | м2 | 15971.5 | 16475.37 | 35 | Изделия из природного камня | - | 1.35
13.2.01.01-2267 | Плита гранитная облицовочная шлифованная, месторождение Емельяновское, размеры 300х600 мм, толщина 40 мм | м2 | 3833.33 | 3946.88 | 35 | Изделия из природного камня | - | 1.35
13.2.01.01-2268 | Плита гранитная облицовочная шлифованная, месторождение Емельяновское, размеры 300х600 мм, толщина 50 мм | м2 | 4666.66 | 4806.1 | 35 | Изделия из природного камня | - | 1.35
13.2.01.01-2269 | Плита гранитная облицовочная шлифованная, месторождение Емельяновское, размеры 300х600 мм, толщина 60 мм | м2 | 5500 | 5665.33 | 35 | Изделия из природного камня | - | 1.35
13.2.01.01-2270 | Плита гранитная облицовочная шлифованная, месторождение Емельяновское, размеры 300х600 мм, толщина 70 мм | м2 | 6333.33 | 6524.55 | 35 | Изделия из природного камня | - | 1.35
13.2.01.01-2271 | Плита гранитная облицовочная шлифованная, месторождение Емельяновское, размеры 300х600 мм, толщина 80 мм | м2 | 6333.33 | 6533.77 | 35 | Изделия из природного камня | - | 1.35
13.2.01.01-2272 | Плита гранитная облицовочная шлифованная, месторождение Емельяновское, размеры 300х600 мм, толщина 90 мм | м2 | 7125 | 7350.5 | 35 | Изделия из природного камня | - | 1.35
13.2.01.01-2273 | Плита гранитная облицовочная шлифованная, месторождение Емельяновское, размеры 300х600 мм, толщина 100 мм | м2 | 7125 | 7359.72 | 35 | Изделия из природного камня | - | 1.35
13.2.01.01-2274 | Плита гранитная облицовочная шлифованная, месторождение Емельяновское, размеры 300х600 мм, толщина 110 мм | м2 | 9583.33 | 9876.44 | 35 | Изделия из природного камня | - | 1.35
13.2.01.01-2275 | Плита гранитная облицовочная шлифованная, месторождение Емельяновское, размеры 300х600 мм, толщина 120 мм | м2 | 9583.33 | 9885.66 | 35 | Изделия из природного камня | - | 1.35
13.2.01.01-2276 | Плита гранитная облицовочная шлифованная, месторождение Емельяновское, размеры 300х600 мм, толщина 130 мм | м2 | 11250 | 11594.88 | 35 | Изделия из природного камня | - | 1.35
13.2.01.01-2277 | Плита гранитная облицовочная шлифованная, месторождение Емельяновское, размеры 300х600 мм, толщина 140 мм | м2 | 11250 | 11604.11 | 35 | Изделия из природного камня | - | 1.35
13.2.01.01-2278 | Плита гранитная облицовочная шлифованная, месторождение Емельяновское, размеры 300х600 мм, толщина 150 мм | м2 | 12916.67 | 13313.33 | 35 | Изделия из природного камня | - | 1.35
13.2.01.01-2279 | Плита гранитная облицовочная шлифованная, месторождение Емельяновское, размеры 300х600 мм, толщина 160 мм | м2 | 12916.67 | 13322.55 | 35 | Изделия из природного камня | - | 1.35
13.2.01.01-2280 | Плита гранитная облицовочная шлифованная, месторождение Емельяновское, размеры 300х600 мм, толщина 170 мм | м2 | 16666.66 | 17156.76 | 35 | Изделия из природного камня | - | 1.35
13.2.01.01-2281 | Плита гранитная облицовочная шлифованная, месторождение Емельяновское, размеры 300х600 мм, толщина 180 мм | м2 | 16666.66 | 17165.99 | 35 | Изделия из природного камня | - | 1.35
13.2.01.01-2282 | Плита гранитная облицовочная шлифованная, месторождение Емельяновское, размеры 300х600 мм, толщина 190 мм | м2 | 16666.66 | 17175.21 | 35 | Изделия из природного камня | - | 1.35
13.2.01.01-2283 | Плита гранитная облицовочная шлифованная, месторождение Емельяновское, размеры 300х600 мм, толщина 200 мм | м2 | 16666.66 | 17184.43 | 35 | Изделия из природного камня | - | 1.35
13.2.01.01-2284 | Плита гранитная облицовочная шлифованная, месторождение Возрождение, размеры 400х600 мм, толщина 20 мм | м2 | 2570.42 | 2640.17 | 35 | Изделия из природного камня | - | 1.35
13.2.01.01-2285 | Плита гранитная облицовочная шлифованная, месторождение Возрождение, размеры 400х600 мм, толщина 30 мм | м2 | 3364.78 | 3459.59 | 35 | Изделия из природного камня | - | 1.35
13.2.01.01-2286 | Плита гранитная облицовочная шлифованная, месторождение Возрождение, размеры 400х600 мм, толщина 40 мм | м2 | 3971.84 | 4087.96 | 35 | Изделия из природного камня | - | 1.35
13.2.01.01-2287 | Плита гранитная облицовочная шлифованная, месторождение Возрождение, размеры 400х600 мм, толщина 50 мм | м2 | 4972.04 | 5117.33 | 35 | Изделия из природного камня | - | 1.35
13.2.01.01-2288 | Плита гранитная облицовочная шлифованная, месторождение Возрождение, размеры 400х600 мм, толщина 60 мм | м2 | 5416.66 | 5580.01 | 35 | Изделия из природного камня | - | 1.35
13.2.01.01-2289 | Плита гранитная облицовочная шлифованная, месторождение Возрождение, размеры 400х600 мм, толщина 70 мм | м2 | 6397.2 | 6589.16 | 35 | Изделия из природного камня | - | 1.35
13.2.01.01-2290 | Плита гранитная облицовочная шлифованная, месторождение Возрождение, размеры 400х600 мм, толщина 80 мм | м2 | 6397.2 | 6598.5 | 35 | Изделия из природного камня | - | 1.35
13.2.01.01-2291 | Плита гранитная облицовочная шлифованная, месторождение Возрождение, размеры 400х600 мм, толщина 90 мм | м2 | 7735.59 | 7972.83 | 35 | Изделия из природного камня | - | 1.35
13.2.01.01-2292 | Плита гранитная облицовочная шлифованная, месторождение Возрождение, размеры 400х600 мм, толщина 100 мм | м2 | 7735.59 | 7982 | 35 | Изделия из природного камня | - | 1.35
13.2.01.01-2293 | Плита гранитная облицовочная шлифованная, месторождение Возрождение, размеры 400х600 мм, толщина 110 мм | м2 | 6531.9 | 6763.41 | 35 | Изделия из природного камня | - | 1.35
13.2.01.01-2294 | Плита гранитная облицовочная шлифованная, месторождение Возрождение, размеры 400х600 мм, толщина 120 мм | м2 | 6531.9 | 6772.58 | 35 | Изделия из природного камня | - | 1.35
13.2.01.01-2295 | Плита гранитная облицовочная шлифованная, месторождение Возрождение, размеры 400х600 мм, толщина 130 мм | м2 | 8460.64 | 8749.06 | 35 | Изделия из природного камня | - | 1.35
13.2.01.01-2296 | Плита гранитная облицовочная шлифованная, месторождение Возрождение, размеры 400х600 мм, толщина 140 мм | м2 | 8460.64 | 8758.23 | 35 | Изделия из природного камня | - | 1.35
13.2.01.01-2297 | Плита гранитная облицовочная шлифованная, месторождение Возрождение, размеры 400х600 мм, толщина 150 мм | м2 | 9792.68 | 10126.08 | 35 | Изделия из природного камня | - | 1.35
13.2.01.01-2298 | Плита гранитная облицовочная шлифованная, месторождение Возрождение, размеры 400х600 мм, толщина 160 мм | м2 | 9792.68 | 10135.25 | 35 | Изделия из природного камня | - | 1.35
13.2.01.01-2299 | Плита гранитная облицовочная шлифованная, месторождение Возрождение, размеры 400х600 мм, толщина 170 мм | м2 | 13166.7 | 13585.92 | 35 | Изделия из природного камня | - | 1.35
13.2.01.01-2300 | Плита гранитная облицовочная шлифованная, месторождение Возрождение, размеры 400х600 мм, толщина 180 мм | м2 | 13166.7 | 13595.09 | 35 | Изделия из природного камня | - | 1.35
13.2.01.01-2301 | Плита гранитная облицовочная шлифованная, месторождение Возрождение, размеры 400х600 мм, толщина 190 мм | м2 | 15971.5 | 16465.16 | 35 | Изделия из природного камня | - | 1.35
13.2.01.01-2302 | Плита гранитная облицовочная шлифованная, месторождение Возрождение, размеры 400х600 мм, толщина 200 мм | м2 | 15971.5 | 16474.33 | 35 | Изделия из природного камня | - | 1.35
13.2.01.01-2303 | Плита гранитная облицовочная шлифованная, месторождение Джильтау, размеры 400х600 мм, толщина 20 мм | м2 | 2537.18 | 2606.13 | 35 | Изделия из природного камня | - | 1.35
13.2.01.01-2304 | Плита гранитная облицовочная шлифованная, месторождение Джильтау, размеры 400х600 мм, толщина 30 мм | м2 | 3101.08 | 3190.4 | 35 | Изделия из природного камня | - | 1.35
13.2.01.01-2305 | Плита гранитная облицовочная шлифованная, месторождение Джильтау, размеры 400х600 мм, толщина 40 мм | м2 | 3039.6 | 3136.79 | 35 | Изделия из природного камня | - | 1.35
13.2.01.01-2306 | Плита гранитная облицовочная шлифованная, месторождение Джильтау, размеры 400х600 мм, толщина 50 мм | м2 | 4916.3 | 5060.13 | 35 | Изделия из природного камня | - | 1.35
13.2.01.01-2307 | Плита гранитная облицовочная шлифованная, месторождение Джильтау, размеры 400х600 мм, толщина 60 мм | м2 | 5000 | 5154.6 | 35 | Изделия из природного камня | - | 1.35
13.2.01.01-2308 | Плита гранитная облицовочная шлифованная, месторождение Джильтау, размеры 400х600 мм, толщина 70 мм | м2 | 6342.9 | 6533.46 | 35 | Изделия из природного камня | - | 1.35
13.2.01.01-2309 | Плита гранитная облицовочная шлифованная, месторождение Джильтау, размеры 400х600 мм, толщина 80 мм | м2 | 6342.9 | 6542.56 | 35 | Изделия из природного камня | - | 1.35
13.2.01.01-2310 | Плита гранитная облицовочная шлифованная, месторождение Джильтау, размеры 400х600 мм, толщина 90 мм | м2 | 5798.66 | 5996.54 | 35 | Изделия из природного камня | - | 1.35
13.2.01.01-2311 | Плита гранитная облицовочная шлифованная, месторождение Джильтау, размеры 400х600 мм, толщина 100 мм | м2 | 5798.66 | 6005.64 | 35 | Изделия из природного камня | - | 1.35
13.2.01.01-2312 | Плита гранитная облицовочная шлифованная, месторождение Джильтау, размеры 400х600 мм, толщина 110 мм | м2 | 6862.33 | 7099.68 | 35 | Изделия из природного камня | - | 1.35
13.2.01.01-2313 | Плита гранитная облицовочная шлифованная, месторождение Джильтау, размеры 400х600 мм, толщина 120 мм | м2 | 6862.33 | 7108.79 | 35 | Изделия из природного камня | - | 1.35
13.2.01.01-2314 | Плита гранитная облицовочная шлифованная, месторождение Джильтау, размеры 400х600 мм, толщина 130 мм | м2 | 8138.71 | 8419.79 | 35 | Изделия из природного камня | - | 1.35
13.2.01.01-2315 | Плита гранитная облицовочная шлифованная, месторождение Джильтау, размеры 400х600 мм, толщина 140 мм | м2 | 8138.71 | 8428.89 | 35 | Изделия из природного камня | - | 1.35
13.2.01.01-2316 | Плита гранитная облицовочная шлифованная, месторождение Джильтау, размеры 400х600 мм, толщина 150 мм | м2 | 9670.38 | 10000.3 | 35 | Изделия из природного камня | - | 1.35
13.2.01.01-2317 | Плита гранитная облицовочная шлифованная, месторождение Джильтау, размеры 400х600 мм, толщина 160 мм | м2 | 9670.38 | 10009.4 | 35 | Изделия из природного камня | - | 1.35
13.2.01.01-2318 | Плита гранитная облицовочная шлифованная, месторождение Джильтау, размеры 400х600 мм, толщина 170 мм | м2 | 11508.39 | 11893.27 | 35 | Изделия из природного камня | - | 1.35
13.2.01.01-2319 | Плита гранитная облицовочная шлифованная, месторождение Джильтау, размеры 400х600 мм, толщина 180 мм | м2 | 11508.39 | 11902.37 | 35 | Изделия из природного камня | - | 1.35
13.2.01.01-2320 | Плита гранитная облицовочная шлифованная, месторождение Джильтау, размеры 400х600 мм, толщина 190 мм | м2 | 15127.37 | 15602.83 | 35 | Изделия из природного камня | - | 1.35
13.2.01.01-2321 | Плита гранитная облицовочная шлифованная, месторождение Джильтау, размеры 400х600 мм, толщина 200 мм | м2 | 15127.37 | 15611.93 | 35 | Изделия из природного камня | - | 1.35
13.2.01.01-2322 | Плита гранитная облицовочная шлифованная, месторождение Кашина гора, размеры 400х600 мм, толщина 20 мм | м2 | 2612.63 | 2683.22 | 35 | Изделия из природного камня | - | 1.35
13.2.01.01-2323 | Плита гранитная облицовочная шлифованная, месторождение Кашина гора, размеры 400х600 мм, толщина 30 мм | м2 | 3105.35 | 3194.97 | 35 | Изделия из природного камня | - | 1.35
13.2.01.01-2324 | Плита гранитная облицовочная шлифованная, месторождение Кашина гора, размеры 400х600 мм, толщина 40 мм | м2 | 3653.94 | 3763.7 | 35 | Изделия из природного камня | - | 1.35
13.2.01.01-2325 | Плита гранитная облицовочная шлифованная, месторождение Кашина гора, размеры 400х600 мм, толщина 50 мм | м2 | 5243.84 | 5394.57 | 35 | Изделия из природного камня | - | 1.35
13.2.01.01-2326 | Плита гранитная облицовочная шлифованная, месторождение Кашина гора, размеры 400х600 мм, толщина 60 мм | м2 | 5533.33 | 5699.02 | 35 | Изделия из природного камня | - | 1.35
13.2.01.01-2327 | Плита гранитная облицовочная шлифованная, месторождение Кашина гора, размеры 400х600 мм, толщина 70 мм | м2 | 5869.1 | 6050.5 | 35 | Изделия из природного камня | - | 1.35
13.2.01.01-2328 | Плита гранитная облицовочная шлифованная, месторождение Кашина гора, размеры 400х600 мм, толщина 80 мм | м2 | 5869.1 | 6059.84 | 35 | Изделия из природного камня | - | 1.35
13.2.01.01-2329 | Плита гранитная облицовочная шлифованная, месторождение Кашина гора, размеры 400х600 мм, толщина 90 мм | м2 | 7080.1 | 7304.23 | 35 | Изделия из природного камня | - | 1.35
13.2.01.01-2330 | Плита гранитная облицовочная шлифованная, месторождение Кашина гора, размеры 400х600 мм, толщина 100 мм | м2 | 7080.1 | 7313.4 | 35 | Изделия из природного камня | - | 1.35
13.2.01.01-2331 | Плита гранитная облицовочная шлифованная, месторождение Кашина гора, размеры 400х600 мм, толщина 110 мм | м2 | 8386.42 | 8655.02 | 35 | Изделия из природного камня | - | 1.35
13.2.01.01-2332 | Плита гранитная облицовочная шлифованная, месторождение Кашина гора, размеры 400х600 мм, толщина 120 мм | м2 | 8386.42 | 8664.19 | 35 | Изделия из природного камня | - | 1.35
13.2.01.01-2333 | Плита гранитная облицовочная шлифованная, месторождение Кашина гора, размеры 400х600 мм, толщина 130 мм | м2 | 9953.94 | 10272.23 | 35 | Изделия из природного камня | - | 1.35
13.2.01.01-2334 | Плита гранитная облицовочная шлифованная, месторождение Кашина гора, размеры 400х600 мм, толщина 140 мм | м2 | 9953.94 | 10281.4 | 35 | Изделия из природного камня | - | 1.35
13.2.01.01-2335 | Плита гранитная облицовочная шлифованная, месторождение Кашина гора, размеры 400х600 мм, толщина 150 мм | м2 | 11835.03 | 12209.28 | 35 | Изделия из природного камня | - | 1.35
13.2.01.01-2336 | Плита гранитная облицовочная шлифованная, месторождение Кашина гора, размеры 400х600 мм, толщина 160 мм | м2 | 11835.03 | 12218.45 | 35 | Изделия из природного камня | - | 1.35
13.2.01.01-2337 | Плита гранитная облицовочная шлифованная, месторождение Кашина гора, размеры 400х600 мм, толщина 170 мм | м2 | 14092.29 | 14530.02 | 35 | Изделия из природного камня | - | 1.35
13.2.01.01-2338 | Плита гранитная облицовочная шлифованная, месторождение Кашина гора, размеры 400х600 мм, толщина 180 мм | м2 | 14092.29 | 14539.19 | 35 | Изделия из природного камня | - | 1.35
13.2.01.01-2339 | Плита гранитная облицовочная шлифованная, месторождение Кашина гора, размеры 400х600 мм, толщина 190 мм | м2 | 12916.67 | 13349.23 | 35 | Изделия из природного камня | - | 1.35
13.2.01.01-2340 | Плита гранитная облицовочная шлифованная, месторождение Кашина гора, размеры 400х600 мм, толщина 200 мм | м2 | 12916.67 | 13358.4 | 35 | Изделия из природного камня | - | 1.35
13.2.01.01-2341 | Плита гранитная облицовочная шлифованная, месторождение Пудожское, размеры 400х600 мм, толщина 20 мм | м2 | 2612.63 | 2683.22 | 35 | Изделия из природного камня | - | 1.35
13.2.01.01-2342 | Плита гранитная облицовочная шлифованная, месторождение Пудожское, размеры 400х600 мм, толщина 30 мм | м2 | 3105.35 | 3194.97 | 35 | Изделия из природного камня | - | 1.35
13.2.01.01-2343 | Плита гранитная облицовочная шлифованная, месторождение Пудожское, размеры 400х600 мм, толщина 40 мм | м2 | 3653.94 | 3763.7 | 35 | Изделия из природного камня | - | 1.35
13.2.01.01-2344 | Плита гранитная облицовочная шлифованная, месторождение Пудожское, размеры 400х600 мм, толщина 50 мм | м2 | 5243.84 | 5394.57 | 35 | Изделия из природного камня | - | 1.35
13.2.01.01-2345 | Плита гранитная облицовочная шлифованная, месторождение Пудожское, размеры 400х600 мм, толщина 60 мм | м2 | 5533.33 | 5699.02 | 35 | Изделия из природного камня | - | 1.35
13.2.01.01-2346 | Плита гранитная облицовочная шлифованная, месторождение Пудожское, размеры 400х600 мм, толщина 70 мм | м2 | 5869.1 | 6050.5 | 35 | Изделия из природного камня | - | 1.35
13.2.01.01-2347 | Плита гранитная облицовочная шлифованная, месторождение Пудожское, размеры 400х600 мм, толщина 80 мм | м2 | 5869.1 | 6059.84 | 35 | Изделия из природного камня | - | 1.35
13.2.01.01-2348 | Плита гранитная облицовочная шлифованная, месторождение Пудожское, размеры 400х600 мм, толщина 90 мм | м2 | 7080.1 | 7304.23 | 35 | Изделия из природного камня | - | 1.35
13.2.01.01-2349 | Плита гранитная облицовочная шлифованная, месторождение Пудожское, размеры 400х600 мм, толщина 100 мм | м2 | 7080.1 | 7313.4 | 35 | Изделия из природного камня | - | 1.35
13.2.01.01-2350 | Плита гранитная облицовочная шлифованная, месторождение Пудожское, размеры 400х600 мм, толщина 110 мм | м2 | 8386.42 | 8655.02 | 35 | Изделия из природного камня | - | 1.35
13.2.01.01-2351 | Плита гранитная облицовочная шлифованная, месторождение Пудожское, размеры 400х600 мм, толщина 120 мм | м2 | 8386.42 | 8664.19 | 35 | Изделия из природного камня | - | 1.35
13.2.01.01-2352 | Плита гранитная облицовочная шлифованная, месторождение Пудожское, размеры 400х600 мм, толщина 130 мм | м2 | 9953.94 | 10272.23 | 35 | Изделия из природного камня | - | 1.35
13.2.01.01-2353 | Плита гранитная облицовочная шлифованная, месторождение Пудожское, размеры 400х600 мм, толщина 140 мм | м2 | 9953.94 | 10281.4 | 35 | Изделия из природного камня | - | 1.35
13.2.01.01-2354 | Плита гранитная облицовочная шлифованная, месторождение Пудожское, размеры 400х600 мм, толщина 150 мм | м2 | 11835.03 | 12209.28 | 35 | Изделия из природного камня | - | 1.35
13.2.01.01-2355 | Плита гранитная облицовочная шлифованная, месторождение Пудожское, размеры 400х600 мм, толщина 160 мм | м2 | 11835.03 | 12218.45 | 35 | Изделия из природного камня | - | 1.35
13.2.01.01-2356 | Плита гранитная облицовочная шлифованная, месторождение Пудожское, размеры 400х600 мм, толщина 170 мм | м2 | 14092.29 | 14530.02 | 35 | Изделия из природного камня | - | 1.35
13.2.01.01-2357 | Плита гранитная облицовочная шлифованная, месторождение Пудожское, размеры 400х600 мм, толщина 180 мм | м2 | 14092.29 | 14539.19 | 35 | Изделия из природного камня | - | 1.35
13.2.01.01-2358 | Плита гранитная облицовочная шлифованная, месторождение Пудожское, размеры 400х600 мм, толщина 190 мм | м2 | 12916.67 | 13349.23 | 35 | Изделия из природного камня | - | 1.35
13.2.01.01-2359 | Плита гранитная облицовочная шлифованная, месторождение Пудожское, размеры 400х600 мм, толщина 200 мм | м2 | 12916.67 | 13358.4 | 35 | Изделия из природного камня | - | 1.35
13.2.01.01-2360 | Плита гранитная облицовочная шлифованная, месторождение Куртинское, размеры 400х600 мм, толщина 20 мм | м2 | 2108.29 | 2171.91 | 35 | Изделия из природного камня | - | 1.35
13.2.01.01-2361 | Плита гранитная облицовочная шлифованная, месторождение Куртинское, размеры 400х600 мм, толщина 30 мм | м2 | 2736.17 | 2822.73 | 35 | Изделия из природного камня | - | 1.35
13.2.01.01-2362 | Плита гранитная облицовочная шлифованная, месторождение Куртинское, размеры 400х600 мм, толщина 40 мм | м2 | 2906.26 | 3006.6 | 35 | Изделия из природного камня | - | 1.35
13.2.01.01-2363 | Плита гранитная облицовочная шлифованная, месторождение Куртинское, размеры 400х600 мм, толщина 50 мм | м2 | 4096.25 | 4230.77 | 35 | Изделия из природного камня | - | 1.35
13.2.01.01-2364 | Плита гранитная облицовочная шлифованная, месторождение Куртинское, размеры 400х600 мм, толщина 60 мм | м2 | 5602.96 | 5778 | 35 | Изделия из природного камня | - | 1.35
13.2.01.01-2365 | Плита гранитная облицовочная шлифованная, месторождение Куртинское, размеры 400х600 мм, толщина 70 мм | м2 | 5268.02 | 5446.74 | 35 | Изделия из природного камня | - | 1.35
13.2.01.01-2366 | Плита гранитная облицовочная шлифованная, месторождение Куртинское, размеры 400х600 мм, толщина 80 мм | м2 | 5268.02 | 5457.12 | 35 | Изделия из природного камня | - | 1.35
13.2.01.01-2367 | Плита гранитная облицовочная шлифованная, месторождение Куртинское, размеры 400х600 мм, толщина 90 мм | м2 | 6363.7 | 6585.1 | 35 | Изделия из природного камня | - | 1.35
13.2.01.01-2368 | Плита гранитная облицовочная шлифованная, месторождение Куртинское, размеры 400х600 мм, толщина 100 мм | м2 | 6363.7 | 6595.48 | 35 | Изделия из природного камня | - | 1.35
13.2.01.01-2369 | Плита гранитная облицовочная шлифованная, месторождение Куртинское, размеры 400х600 мм, толщина 110 мм | м2 | 7541.89 | 7807.61 | 35 | Изделия из природного камня | - | 1.35
13.2.01.01-2370 | Плита гранитная облицовочная шлифованная, месторождение Куртинское, размеры 400х600 мм, толщина 120 мм | м2 | 7541.89 | 7817.99 | 35 | Изделия из природного камня | - | 1.35
13.2.01.01-2371 | Плита гранитная облицовочная шлифованная, месторождение Куртинское, размеры 400х600 мм, толщина 130 мм | м2 | 8955.68 | 9270.44 | 35 | Изделия из природного камня | - | 1.35
13.2.01.01-2372 | Плита гранитная облицовочная шлифованная, месторождение Куртинское, размеры 400х600 мм, толщина 140 мм | м2 | 8955.68 | 9280.82 | 35 | Изделия из природного камня | - | 1.35
13.2.01.01-2373 | Плита гранитная облицовочная шлифованная, месторождение Куртинское, размеры 400х600 мм, толщина 150 мм | м2 | 8366.18 | 8689.91 | 35 | Изделия из природного камня | - | 1.35
13.2.01.01-2374 | Плита гранитная облицовочная шлифованная, месторождение Куртинское, размеры 400х600 мм, толщина 160 мм | м2 | 8366.18 | 8700.29 | 35 | Изделия из природного камня | - | 1.35
13.2.01.01-2375 | Плита гранитная облицовочная шлифованная, месторождение Куртинское, размеры 400х600 мм, толщина 170 мм | м2 | 10052.84 | 10431.07 | 35 | Изделия из природного камня | - | 1.35
13.2.01.01-2376 | Плита гранитная облицовочная шлифованная, месторождение Куртинское, размеры 400х600 мм, толщина 180 мм | м2 | 10052.84 | 10441.45 | 35 | Изделия из природного камня | - | 1.35
13.2.01.01-2377 | Плита гранитная облицовочная шлифованная, месторождение Куртинское, размеры 400х600 мм, толщина 190 мм | м2 | 14048.66 | 14527.57 | 35 | Изделия из природного камня | - | 1.35
13.2.01.01-2378 | Плита гранитная облицовочная шлифованная, месторождение Куртинское, размеры 400х600 мм, толщина 200 мм | м2 | 14048.66 | 14537.95 | 35 | Изделия из природного камня | - | 1.35
13.2.01.01-2379 | Плита гранитная облицовочная шлифованная, месторождение Мансуровское, размеры 400х600 мм, толщина 20 мм | м2 | 2204.25 | 2267.09 | 35 | Изделия из природного камня | - | 1.35
13.2.01.01-2380 | Плита гранитная облицовочная шлифованная, месторождение Мансуровское, размеры 400х600 мм, толщина 30 мм | м2 | 2576.47 | 2656.13 | 35 | Изделия из природного камня | - | 1.35
13.2.01.01-2381 | Плита гранитная облицовочная шлифованная, месторождение Мансуровское, размеры 400х600 мм, толщина 40 мм | м2 | 2941.95 | 3038.3 | 35 | Изделия из природного камня | - | 1.35
13.2.01.01-2382 | Плита гранитная облицовочная шлифованная, месторождение Мансуровское, размеры 400х600 мм, толщина 50 мм | м2 | 3929.83 | 4055.31 | 35 | Изделия из природного камня | - | 1.35
13.2.01.01-2383 | Плита гранитная облицовочная шлифованная, месторождение Мансуровское, размеры 400х600 мм, толщина 70 мм | м2 | 4569.16 | 4726.19 | 35 | Изделия из природного камня | - | 1.35
13.2.01.01-2384 | Плита гранитная облицовочная шлифованная, месторождение Мансуровское, размеры 400х600 мм, толщина 80 мм | м2 | 4569.16 | 4735.56 | 35 | Изделия из природного камня | - | 1.35
13.2.01.01-2385 | Плита гранитная облицовочная шлифованная, месторождение Мансуровское, размеры 400х600 мм, толщина 90 мм | м2 | 5369.81 | 5561.6 | 35 | Изделия из природного камня | - | 1.35
13.2.01.01-2386 | Плита гранитная облицовочная шлифованная, месторождение Мансуровское, размеры 400х600 мм, толщина 100 мм | м2 | 5369.81 | 5570.98 | 35 | Изделия из природного камня | - | 1.35
13.2.01.01-2387 | Плита гранитная облицовочная шлифованная, месторождение Мансуровское, размеры 400х600 мм, толщина 110 мм | м2 | 6330.62 | 6560.39 | 35 | Изделия из природного камня | - | 1.35
13.2.01.01-2388 | Плита гранитная облицовочная шлифованная, месторождение Мансуровское, размеры 400х600 мм, толщина 120 мм | м2 | 6330.62 | 6569.76 | 35 | Изделия из природного камня | - | 1.35
13.2.01.01-2389 | Плита гранитная облицовочная шлифованная, месторождение Мансуровское, размеры 400х600 мм, толщина 130 мм | м2 | 7483.59 | 7755.17 | 35 | Изделия из природного камня | - | 1.35
13.2.01.01-2390 | Плита гранитная облицовочная шлифованная, месторождение Мансуровское, размеры 400х600 мм, толщина 140 мм | м2 | 7483.59 | 7764.55 | 35 | Изделия из природного камня | - | 1.35
13.2.01.01-2391 | Плита гранитная облицовочная шлифованная, месторождение Мансуровское, размеры 400х600 мм, толщина 150 мм | м2 | 7916.17 | 8215.16 | 35 | Изделия из природного камня | - | 1.35
13.2.01.01-2392 | Плита гранитная облицовочная шлифованная, месторождение Мансуровское, размеры 400х600 мм, толщина 160 мм | м2 | 7916.17 | 8224.53 | 35 | Изделия из природного камня | - | 1.35
13.2.01.01-2393 | Плита гранитная облицовочная шлифованная, месторождение Мансуровское, размеры 400х600 мм, толщина 170 мм | м2 | 9526.14 | 9876.08 | 35 | Изделия из природного камня | - | 1.35
13.2.01.01-2394 | Плита гранитная облицовочная шлифованная, месторождение Мансуровское, размеры 400х600 мм, толщина 180 мм | м2 | 9526.14 | 9885.46 | 35 | Изделия из природного камня | - | 1.35
13.2.01.01-2395 | Плита гранитная облицовочная шлифованная, месторождение Калгуваара, размеры 400х600 мм, толщина 20 мм | м2 | 3212.94 | 3295.64 | 35 | Изделия из природного камня | - | 1.35
13.2.01.01-2396 | Плита гранитная облицовочная шлифованная, месторождение Калгуваара, размеры 400х600 мм, толщина 30 мм | м2 | 4058.45 | 4167.28 | 35 | Изделия из природного камня | - | 1.35
13.2.01.01-2397 | Плита гранитная облицовочная шлифованная, месторождение Калгуваара, размеры 400х600 мм, толщина 40 мм | м2 | 4848.66 | 4982.52 | 35 | Изделия из природного камня | - | 1.35
13.2.01.01-2398 | Плита гранитная облицовочная шлифованная, месторождение Калгуваара, размеры 400х600 мм, толщина 50 мм | м2 | 6253.98 | 6425.17 | 35 | Изделия из природного камня | - | 1.35
13.2.01.01-2399 | Плита гранитная облицовочная шлифованная, месторождение Калгуваара, размеры 400х600 мм, толщина 60 мм | м2 | 6253.98 | 6434.39 | 35 | Изделия из природного камня | - | 1.35
13.2.01.01-2400 | Плита гранитная облицовочная шлифованная, месторождение Калгуваара, размеры 400х600 мм, толщина 70 мм | м2 | 7732.78 | 7951.99 | 35 | Изделия из природного камня | - | 1.35
13.2.01.01-2401 | Плита гранитная облицовочная шлифованная, месторождение Калгуваара, размеры 400х600 мм, толщина 80 мм | м2 | 7732.78 | 7961.21 | 35 | Изделия из природного камня | - | 1.35
13.2.01.01-2402 | Плита гранитная облицовочная шлифованная, месторождение Калгуваара, размеры 400х600 мм, толщина 90 мм | м2 | 9156.07 | 9422.19 | 35 | Изделия из природного камня | - | 1.35
13.2.01.01-2403 | Плита гранитная облицовочная шлифованная, месторождение Калгуваара, размеры 400х600 мм, толщина 100 мм | м2 | 9156.07 | 9431.41 | 35 | Изделия из природного камня | - | 1.35
13.2.01.01-2404 | Плита гранитная облицовочная шлифованная, месторождение Калгуваара, размеры 400х600 мм, толщина 110 мм | м2 | 10542.02 | 10854.3 | 35 | Изделия из природного камня | - | 1.35
13.2.01.01-2405 | Плита гранитная облицовочная шлифованная, месторождение Калгуваара, размеры 400х600 мм, толщина 120 мм | м2 | 10542.02 | 10863.52 | 35 | Изделия из природного камня | - | 1.35
13.2.01.01-2406 | Плита гранитная облицовочная шлифованная, месторождение Калгуваара, размеры 400х600 мм, толщина 130 мм | м2 | 11905.75 | 12263.75 | 35 | Изделия из природного камня | - | 1.35
13.2.01.01-2407 | Плита гранитная облицовочная шлифованная, месторождение Калгуваара, размеры 400х600 мм, толщина 140 мм | м2 | 11905.75 | 12272.97 | 35 | Изделия из природного камня | - | 1.35
13.2.01.01-2408 | Плита гранитная облицовочная шлифованная, месторождение Калгуваара, размеры 400х600 мм, толщина 150 мм | м2 | 13259.44 | 13662.96 | 35 | Изделия из природного камня | - | 1.35
13.2.01.01-2409 | Плита гранитная облицовочная шлифованная, месторождение Калгуваара, размеры 400х600 мм, толщина 160 мм | м2 | 13259.44 | 13672.18 | 35 | Изделия из природного камня | - | 1.35
13.2.01.01-2410 | Плита гранитная облицовочная шлифованная, месторождение Калгуваара, размеры 400х600 мм, толщина 170 мм | м2 | 15971.5 | 16447.7 | 35 | Изделия из природного камня | - | 1.35
13.2.01.01-2411 | Плита гранитная облицовочная шлифованная, месторождение Калгуваара, размеры 400х600 мм, толщина 180 мм | м2 | 15971.5 | 16456.92 | 35 | Изделия из природного камня | - | 1.35
13.2.01.01-2412 | Плита гранитная облицовочная шлифованная, месторождение Калгуваара, размеры 400х600 мм, толщина 190 мм | м2 | 15971.5 | 16466.14 | 35 | Изделия из природного камня | - | 1.35
13.2.01.01-2413 | Плита гранитная облицовочная шлифованная, месторождение Калгуваара, размеры 400х600 мм, толщина 200 мм | м2 | 15971.5 | 16475.37 | 35 | Изделия из природного камня | - | 1.35
13.2.01.01-2414 | Плита гранитная облицовочная шлифованная, месторождение Емельяновское, размеры 400х600 мм, толщина 40 мм | м2 | 3833.33 | 3946.88 | 35 | Изделия из природного камня | - | 1.35
13.2.01.01-2415 | Плита гранитная облицовочная шлифованная, месторождение Емельяновское, размеры 400х600 мм, толщина 50 мм | м2 | 4666.66 | 4806.1 | 35 | Изделия из природного камня | - | 1.35
13.2.01.01-2416 | Плита гранитная облицовочная шлифованная, месторождение Емельяновское, размеры 400х600 мм, толщина 60 мм | м2 | 5500 | 5665.33 | 35 | Изделия из природного камня | - | 1.35
13.2.01.01-2417 | Плита гранитная облицовочная шлифованная, месторождение Емельяновское, размеры 400х600 мм, толщина 70 мм | м2 | 6333.33 | 6524.55 | 35 | Изделия из природного камня | - | 1.35
13.2.01.01-2418 | Плита гранитная облицовочная шлифованная, месторождение Емельяновское, размеры 400х600 мм, толщина 80 мм | м2 | 6333.33 | 6533.77 | 35 | Изделия из природного камня | - | 1.35
13.2.01.01-2419 | Плита гранитная облицовочная шлифованная, месторождение Емельяновское, размеры 400х600 мм, толщина 90 мм | м2 | 7125 | 7350.5 | 35 | Изделия из природного камня | - | 1.35
13.2.01.01-2420 | Плита гранитная облицовочная шлифованная, месторождение Емельяновское, размеры 400х600 мм, толщина 100 мм | м2 | 7125 | 7359.72 | 35 | Изделия из природного камня | - | 1.35
13.2.01.01-2421 | Плита гранитная облицовочная шлифованная, месторождение Емельяновское, размеры 400х600 мм, толщина 110 мм | м2 | 9583.33 | 9876.44 | 35 | Изделия из природного камня | - | 1.35
13.2.01.01-2422 | Плита гранитная облицовочная шлифованная, месторождение Емельяновское, размеры 400х600 мм, толщина 120 мм | м2 | 9583.33 | 9885.66 | 35 | Изделия из природного камня | - | 1.35
13.2.01.01-2423 | Плита гранитная облицовочная шлифованная, месторождение Емельяновское, размеры 400х600 мм, толщина 130 мм | м2 | 11250 | 11594.88 | 35 | Изделия из природного камня | - | 1.35
13.2.01.01-2424 | Плита гранитная облицовочная шлифованная, месторождение Емельяновское, размеры 400х600 мм, толщина 140 мм | м2 | 11250 | 11604.11 | 35 | Изделия из природного камня | - | 1.35
13.2.01.01-2425 | Плита гранитная облицовочная шлифованная, месторождение Емельяновское, размеры 400х600 мм, толщина 150 мм | м2 | 12916.67 | 13313.33 | 35 | Изделия из природного камня | - | 1.35
13.2.01.01-2426 | Плита гранитная облицовочная шлифованная, месторождение Емельяновское, размеры 400х600 мм, толщина 160 мм | м2 | 12916.67 | 13322.55 | 35 | Изделия из природного камня | - | 1.35
13.2.01.01-2427 | Плита гранитная облицовочная шлифованная, месторождение Емельяновское, размеры 400х600 мм, толщина 170 мм | м2 | 16666.66 | 17156.76 | 35 | Изделия из природного камня | - | 1.35
13.2.01.01-2428 | Плита гранитная облицовочная шлифованная, месторождение Емельяновское, размеры 400х600 мм, толщина 180 мм | м2 | 16666.66 | 17165.99 | 35 | Изделия из природного камня | - | 1.35
13.2.01.01-2429 | Плита гранитная облицовочная шлифованная, месторождение Емельяновское, размеры 400х600 мм, толщина 190 мм | м2 | 16666.66 | 17175.21 | 35 | Изделия из природного камня | - | 1.35
13.2.01.01-2430 | Плита гранитная облицовочная шлифованная, месторождение Емельяновское, размеры 400х600 мм, толщина 200 мм | м2 | 16666.66 | 17184.43 | 35 | Изделия из природного камня | - | 1.35
13.2.01.02-0001 | Плита облицовочная из ракушечника пиленая, размеры 150х350 мм, толщина 10 мм | м2 | 2400 | 2452.73 | 35 | Изделия из природного камня | - | 1.35
13.2.01.02-0002 | Плита облицовочная из ракушечника пиленая, размеры 150х350 мм, толщина 15 мм | м2 | 2400 | 2455.09 | 35 | Изделия из природного камня | - | 1.35
13.2.01.02-0003 | Плита облицовочная из ракушечника пиленая, размеры 150х350 мм, толщина 20 мм | м2 | 2500 | 2559.46 | 35 | Изделия из природного камня | - | 1.35
13.2.01.02-0004 | Плита облицовочная из ракушечника пиленая, размеры 150х350 мм, толщина 25 мм | м2 | 2800 | 2867.82 | 35 | Изделия из природного камня | - | 1.35
13.2.01.02-0005 | Плита облицовочная из ракушечника пиленая, размеры 150х350 мм, толщина 30 мм | м2 | 3300 | 3380.19 | 35 | Изделия из природного камня | - | 1.35
13.2.01.02-0006 | Плита облицовочная из ракушечника пиленая, размеры 150х350 мм, толщина 40 мм | м2 | 3500 | 3588.92 | 35 | Изделия из природного камня | - | 1.35
13.2.01.02-0071 | Плита облицовочная из туфа пиленая, размеры 300х300 мм, толщина 10 мм | м2 | 2400 | 2452.73 | 35 | Изделия из природного камня | - | 1.35
13.2.01.02-0072 | Плита облицовочная из туфа пиленая, размеры 300х300 мм, толщина 15 мм | м2 | 2400 | 2455.09 | 35 | Изделия из природного камня | - | 1.35
13.2.01.02-0073 | Плита облицовочная из туфа пиленая, размеры 300х300 мм, толщина 20 мм | м2 | 2500 | 2559.46 | 35 | Изделия из природного камня | - | 1.35
13.2.01.02-0074 | Плита облицовочная из туфа пиленая, размеры 300х300 мм, толщина 25 мм | м2 | 2800 | 2867.82 | 35 | Изделия из природного камня | - | 1.35
13.2.01.02-0075 | Плита облицовочная из туфа пиленая, размеры 300х300 мм, толщина 30 мм | м2 | 3300 | 3380.19 | 35 | Изделия из природного камня | - | 1.35
13.2.01.02-0076 | Плита облицовочная из туфа пиленая, размеры 300х300 мм, толщина 40 мм | м2 | 3500 | 3588.92 | 35 | Изделия из природного камня | - | 1.35
13.2.01.02-0117 | Плита облицовочная из ракушечника пиленая, размеры 150х350 мм, толщина 50 мм | м2 | 3700 | 3800.01 | 35 | Изделия из природного камня | - | 1.35
13.2.01.02-0118 | Плита облицовочная из ракушечника пиленая, размеры 150х350 мм, толщина 70 мм | м2 | 4200 | 4313.07 | 35 | Изделия из природного камня | - | 1.35
13.2.01.02-0119 | Плита облицовочная из ракушечника пиленая, размеры 150х350 мм, толщина 90 мм | м2 | 5600 | 5749.37 | 35 | Изделия из природного камня | - | 1.35
13.2.01.02-0120 | Плита облицовочная из ракушечника пиленая, размеры 150х350 мм, толщина 110 мм | м2 | 5800 | 5961.68 | 35 | Изделия из природного камня | - | 1.35
13.2.01.02-0170 | Плита облицовочная из ракушечника пиленая, размеры 150х350 мм, толщина 60 мм | м2 | 3700 | 3798.91 | 35 | Изделия из природного камня | - | 1.35
13.2.01.02-0171 | Плита облицовочная из ракушечника пиленая, размеры 150х350 мм, толщина 80 мм | м2 | 4200 | 4317.22 | 35 | Изделия из природного камня | - | 1.35
13.2.01.02-0172 | Плита облицовочная из ракушечника пиленая, размеры 150х350 мм, толщина 100 мм | м2 | 5600 | 5753.52 | 35 | Изделия из природного камня | - | 1.35
13.2.01.02-0173 | Плита облицовочная из ракушечника пиленая, размеры 150х350 мм, толщина 120 мм | м2 | 5800 | 5965.83 | 35 | Изделия из природного камня | - | 1.35
13.2.01.02-0174 | Плита облицовочная из ракушечника пиленая, размеры 200х400 мм, толщина 10 мм | м2 | 2400 | 2452.15 | 35 | Изделия из природного камня | - | 1.35
13.2.01.02-0175 | Плита облицовочная из ракушечника пиленая, размеры 200х400 мм, толщина 15 мм | м2 | 2400 | 2454.23 | 35 | Изделия из природного камня | - | 1.35
13.2.01.02-0176 | Плита облицовочная из ракушечника пиленая, размеры 200х400 мм, толщина 20 мм | м2 | 2500 | 2558.3 | 35 | Изделия из природного камня | - | 1.35
13.2.01.02-0177 | Плита облицовочная из ракушечника пиленая, размеры 200х400 мм, толщина 25 мм | м2 | 2800 | 2866.38 | 35 | Изделия из природного камня | - | 1.35
13.2.01.02-0178 | Плита облицовочная из ракушечника пиленая, размеры 200х400 мм, толщина 30 мм | м2 | 3300 | 3378.46 | 35 | Изделия из природного камня | - | 1.35
13.2.01.02-0179 | Плита облицовочная из ракушечника пиленая, размеры 200х400 мм, толщина 40 мм | м2 | 3500 | 3586.61 | 35 | Изделия из природного камня | - | 1.35
13.2.01.02-0180 | Плита облицовочная из ракушечника пиленая, размеры 200х400 мм, толщина 50 мм | м2 | 3700 | 3794.76 | 35 | Изделия из природного камня | - | 1.35
13.2.01.02-0181 | Плита облицовочная из ракушечника пиленая, размеры 200х400 мм, толщина 60 мм | м2 | 3700 | 3798.91 | 35 | Изделия из природного камня | - | 1.35
13.2.01.02-0182 | Плита облицовочная из ракушечника пиленая, размеры 200х400 мм, толщина 70 мм | м2 | 4200 | 4313.07 | 35 | Изделия из природного камня | - | 1.35
13.2.01.02-0183 | Плита облицовочная из ракушечника пиленая, размеры 200х400 мм, толщина 80 мм | м2 | 4200 | 4317.22 | 35 | Изделия из природного камня | - | 1.35
13.2.01.02-0184 | Плита облицовочная из ракушечника пиленая, размеры 200х400 мм, толщина 90 мм | м2 | 5600 | 5749.37 | 35 | Изделия из природного камня | - | 1.35
13.2.01.02-0185 | Плита облицовочная из ракушечника пиленая, размеры 200х400 мм, толщина 100 мм | м2 | 5600 | 5753.52 | 35 | Изделия из природного камня | - | 1.35
13.2.01.02-0186 | Плита облицовочная из ракушечника пиленая, размеры 200х400 мм, толщина 110 мм | м2 | 5800 | 5961.68 | 35 | Изделия из природного камня | - | 1.35
13.2.01.02-0187 | Плита облицовочная из ракушечника пиленая, размеры 200х400 мм, толщина 120 мм | м2 | 5800 | 5965.83 | 35 | Изделия из природного камня | - | 1.35
13.2.01.02-0188 | Плита облицовочная из ракушечника пиленая, размеры 300х300 мм, толщина 10 мм | м2 | 2400 | 2452.15 | 35 | Изделия из природного камня | - | 1.35
13.2.01.02-0189 | Плита облицовочная из ракушечника пиленая, размеры 300х300 мм, толщина 15 мм | м2 | 2400 | 2454.23 | 35 | Изделия из природного камня | - | 1.35
13.2.01.02-0190 | Плита облицовочная из ракушечника пиленая, размеры 300х300 мм, толщина 20 мм | м2 | 2500 | 2558.3 | 35 | Изделия из природного камня | - | 1.35
13.2.01.02-0191 | Плита облицовочная из ракушечника пиленая, размеры 300х300 мм, толщина 25 мм | м2 | 2800 | 2866.38 | 35 | Изделия из природного камня | - | 1.35
13.2.01.02-0192 | Плита облицовочная из ракушечника пиленая, размеры 300х300 мм, толщина 30 мм | м2 | 3300 | 3378.46 | 35 | Изделия из природного камня | - | 1.35
13.2.01.02-0193 | Плита облицовочная из ракушечника пиленая, размеры 300х300 мм, толщина 40 мм | м2 | 3500 | 3586.61 | 35 | Изделия из природного камня | - | 1.35
13.2.01.02-0194 | Плита облицовочная из ракушечника пиленая, размеры 300х300 мм, толщина 50 мм | м2 | 3700 | 3794.76 | 35 | Изделия из природного камня | - | 1.35
13.2.01.02-0195 | Плита облицовочная из ракушечника пиленая, размеры 300х300 мм, толщина 60 мм | м2 | 3700 | 3798.91 | 35 | Изделия из природного камня | - | 1.35
13.2.01.02-0196 | Плита облицовочная из ракушечника пиленая, размеры 300х300 мм, толщина 70 мм | м2 | 4200 | 4313.07 | 35 | Изделия из природного камня | - | 1.35
13.2.01.02-0197 | Плита облицовочная из ракушечника пиленая, размеры 300х300 мм, толщина 80 мм | м2 | 4200 | 4317.22 | 35 | Изделия из природного камня | - | 1.35
13.2.01.02-0198 | Плита облицовочная из ракушечника пиленая, размеры 300х300 мм, толщина 90 мм | м2 | 5600 | 5749.37 | 35 | Изделия из природного камня | - | 1.35
13.2.01.02-0199 | Плита облицовочная из ракушечника пиленая, размеры 300х300 мм, толщина 100 мм | м2 | 5600 | 5753.52 | 35 | Изделия из природного камня | - | 1.35
13.2.01.02-0200 | Плита облицовочная из ракушечника пиленая, размеры 300х300 мм, толщина 110 мм | м2 | 5800 | 5961.68 | 35 | Изделия из природного камня | - | 1.35
13.2.01.02-0201 | Плита облицовочная из ракушечника пиленая, размеры 300х300 мм, толщина 120 мм | м2 | 5800 | 5965.83 | 35 | Изделия из природного камня | - | 1.35
13.2.01.02-0202 | Плита облицовочная из ракушечника пиленая, размеры 300х600 мм, толщина 10 мм | м2 | 2400 | 2452.15 | 35 | Изделия из природного камня | - | 1.35
13.2.01.02-0203 | Плита облицовочная из ракушечника пиленая, размеры 300х600 мм, толщина 15 мм | м2 | 2400 | 2454.23 | 35 | Изделия из природного камня | - | 1.35
13.2.01.02-0204 | Плита облицовочная из ракушечника пиленая, размеры 300х600 мм, толщина 20 мм | м2 | 2500 | 2558.3 | 35 | Изделия из природного камня | - | 1.35
13.2.01.02-0205 | Плита облицовочная из ракушечника пиленая, размеры 300х600 мм, толщина 25 мм | м2 | 2800 | 2866.38 | 35 | Изделия из природного камня | - | 1.35
13.2.01.02-0206 | Плита облицовочная из ракушечника пиленая, размеры 300х600 мм, толщина 30 мм | м2 | 3300 | 3378.46 | 35 | Изделия из природного камня | - | 1.35
13.2.01.02-0207 | Плита облицовочная из ракушечника пиленая, размеры 300х600 мм, толщина 40 мм | м2 | 3500 | 3586.61 | 35 | Изделия из природного камня | - | 1.35
13.2.01.02-0208 | Плита облицовочная из ракушечника пиленая, размеры 300х600 мм, толщина 50 мм | м2 | 3700 | 3794.76 | 35 | Изделия из природного камня | - | 1.35
13.2.01.02-0209 | Плита облицовочная из ракушечника пиленая, размеры 300х600 мм, толщина 60 мм | м2 | 3700 | 3798.91 | 35 | Изделия из природного камня | - | 1.35
13.2.01.02-0210 | Плита облицовочная из ракушечника пиленая, размеры 300х600 мм, толщина 70 мм | м2 | 4200 | 4313.07 | 35 | Изделия из природного камня | - | 1.35
13.2.01.02-0211 | Плита облицовочная из ракушечника пиленая, размеры 300х600 мм, толщина 80 мм | м2 | 4200 | 4317.22 | 35 | Изделия из природного камня | - | 1.35
13.2.01.02-0212 | Плита облицовочная из ракушечника пиленая, размеры 300х600 мм, толщина 90 мм | м2 | 5600 | 5749.37 | 35 | Изделия из природного камня | - | 1.35
13.2.01.02-0213 | Плита облицовочная из ракушечника пиленая, размеры 300х600 мм, толщина 100 мм | м2 | 5600 | 5753.52 | 35 | Изделия из природного камня | - | 1.35
13.2.01.02-0214 | Плита облицовочная из ракушечника пиленая, размеры 300х600 мм, толщина 110 мм | м2 | 5800 | 5961.68 | 35 | Изделия из природного камня | - | 1.35
13.2.01.02-0215 | Плита облицовочная из ракушечника пиленая, размеры 300х600 мм, толщина 120 мм | м2 | 5800 | 5965.83 | 35 | Изделия из природного камня | - | 1.35
13.2.01.02-0216 | Плита облицовочная из ракушечника лощеная, размеры 200х400 мм, толщина 10 мм | м2 | 2400 | 2452.15 | 35 | Изделия из природного камня | - | 1.35
13.2.01.02-0217 | Плита облицовочная из ракушечника лощеная, размеры 200х400 мм, толщина 15 мм | м2 | 2400 | 2454.23 | 35 | Изделия из природного камня | - | 1.35
13.2.01.02-0218 | Плита облицовочная из ракушечника лощеная, размеры 200х400 мм, толщина 20 мм | м2 | 2500 | 2558.3 | 35 | Изделия из природного камня | - | 1.35
13.2.01.02-0219 | Плита облицовочная из ракушечника лощеная, размеры 200х400 мм, толщина 25 мм | м2 | 2800 | 2866.38 | 35 | Изделия из природного камня | - | 1.35
13.2.01.02-0220 | Плита облицовочная из ракушечника лощеная, размеры 200х400 мм, толщина 30 мм | м2 | 3300 | 3378.46 | 35 | Изделия из природного камня | - | 1.35
13.2.01.02-0221 | Плита облицовочная из ракушечника лощеная, размеры 200х400 мм, толщина 40 мм | м2 | 3500 | 3586.61 | 35 | Изделия из природного камня | - | 1.35
13.2.01.02-0222 | Плита облицовочная из ракушечника лощеная, размеры 200х400 мм, толщина 50 мм | м2 | 3700 | 3794.76 | 35 | Изделия из природного камня | - | 1.35
13.2.01.02-0223 | Плита облицовочная из ракушечника лощеная, размеры 200х400 мм, толщина 60 мм | м2 | 3700 | 3798.91 | 35 | Изделия из природного камня | - | 1.35
13.2.01.02-0224 | Плита облицовочная из ракушечника лощеная, размеры 200х400 мм, толщина 70 мм | м2 | 4200 | 4313.07 | 35 | Изделия из природного камня | - | 1.35
13.2.01.02-0225 | Плита облицовочная из ракушечника лощеная, размеры 200х400 мм, толщина 80 мм | м2 | 4200 | 4317.22 | 35 | Изделия из природного камня | - | 1.35
13.2.01.02-0226 | Плита облицовочная из ракушечника лощеная, размеры 200х400 мм, толщина 90 мм | м2 | 5600 | 5749.37 | 35 | Изделия из природного камня | - | 1.35
13.2.01.02-0227 | Плита облицовочная из ракушечника лощеная, размеры 200х400 мм, толщина 100 мм | м2 | 5600 | 5753.52 | 35 | Изделия из природного камня | - | 1.35
13.2.01.02-0228 | Плита облицовочная из ракушечника лощеная, размеры 200х400 мм, толщина 110 мм | м2 | 5800 | 5961.68 | 35 | Изделия из природного камня | - | 1.35
13.2.01.02-0229 | Плита облицовочная из ракушечника лощеная, размеры 200х400 мм, толщина 120 мм | м2 | 5800 | 5965.83 | 35 | Изделия из природного камня | - | 1.35
13.2.01.02-0230 | Плита облицовочная из ракушечника лощеная, размеры 300х300 мм, толщина 10 мм | м2 | 2400 | 2452.15 | 35 | Изделия из природного камня | - | 1.35
13.2.01.02-0231 | Плита облицовочная из ракушечника лощеная, размеры 300х300 мм, толщина 15 мм | м2 | 2400 | 2454.23 | 35 | Изделия из природного камня | - | 1.35
13.2.01.02-0232 | Плита облицовочная из ракушечника лощеная, размеры 300х300 мм, толщина 20 мм | м2 | 2500 | 2558.3 | 35 | Изделия из природного камня | - | 1.35
13.2.01.02-0233 | Плита облицовочная из ракушечника лощеная, размеры 300х300 мм, толщина 25 мм | м2 | 2800 | 2866.38 | 35 | Изделия из природного камня | - | 1.35
13.2.01.02-0234 | Плита облицовочная из ракушечника лощеная, размеры 300х300 мм, толщина 30 мм | м2 | 3300 | 3378.46 | 35 | Изделия из природного камня | - | 1.35
13.2.01.02-0235 | Плита облицовочная из ракушечника лощеная, размеры 300х300 мм, толщина 40 мм | м2 | 3500 | 3586.61 | 35 | Изделия из природного камня | - | 1.35
13.2.01.02-0236 | Плита облицовочная из ракушечника лощеная, размеры 300х300 мм, толщина 50 мм | м2 | 3700 | 3794.76 | 35 | Изделия из природного камня | - | 1.35
13.2.01.02-0237 | Плита облицовочная из ракушечника лощеная, размеры 300х300 мм, толщина 60 мм | м2 | 3700 | 3798.91 | 35 | Изделия из природного камня | - | 1.35
13.2.01.02-0238 | Плита облицовочная из ракушечника лощеная, размеры 300х300 мм, толщина 70 мм | м2 | 4200 | 4313.07 | 35 | Изделия из природного камня | - | 1.35
13.2.01.02-0239 | Плита облицовочная из ракушечника лощеная, размеры 300х300 мм, толщина 80 мм | м2 | 4200 | 4317.22 | 35 | Изделия из природного камня | - | 1.35
13.2.01.02-0240 | Плита облицовочная из ракушечника лощеная, размеры 300х300 мм, толщина 90 мм | м2 | 5600 | 5749.37 | 35 | Изделия из природного камня | - | 1.35
13.2.01.02-0241 | Плита облицовочная из ракушечника лощеная, размеры 300х300 мм, толщина 100 мм | м2 | 5600 | 5753.52 | 35 | Изделия из природного камня | - | 1.35
13.2.01.02-0242 | Плита облицовочная из ракушечника лощеная, размеры 300х300 мм, толщина 110 мм | м2 | 5800 | 5961.68 | 35 | Изделия из природного камня | - | 1.35
13.2.01.02-0243 | Плита облицовочная из ракушечника лощеная, размеры 300х300 мм, толщина 120 мм | м2 | 5800 | 5965.83 | 35 | Изделия из природного камня | - | 1.35
13.2.01.02-0244 | Плита облицовочная из ракушечника лощеная, размеры 300х600 мм, толщина 10 мм | м2 | 2400 | 2452.15 | 35 | Изделия из природного камня | - | 1.35
13.2.01.02-0245 | Плита облицовочная из ракушечника лощеная, размеры 300х600 мм, толщина 15 мм | м2 | 2400 | 2454.23 | 35 | Изделия из природного камня | - | 1.35
13.2.01.02-0246 | Плита облицовочная из ракушечника лощеная, размеры 300х600 мм, толщина 20 мм | м2 | 2500 | 2558.3 | 35 | Изделия из природного камня | - | 1.35
13.2.01.02-0247 | Плита облицовочная из ракушечника лощеная, размеры 300х600 мм, толщина 25 мм | м2 | 2800 | 2866.38 | 35 | Изделия из природного камня | - | 1.35
13.2.01.02-0248 | Плита облицовочная из ракушечника лощеная, размеры 300х600 мм, толщина 30 мм | м2 | 3300 | 3378.46 | 35 | Изделия из природного камня | - | 1.35
13.2.01.02-0249 | Плита облицовочная из ракушечника лощеная, размеры 300х600 мм, толщина 40 мм | м2 | 3500 | 3586.61 | 35 | Изделия из природного камня | - | 1.35
13.2.01.02-0250 | Плита облицовочная из ракушечника лощеная, размеры 300х600 мм, толщина 50 мм | м2 | 3700 | 3794.76 | 35 | Изделия из природного камня | - | 1.35
13.2.01.02-0251 | Плита облицовочная из ракушечника лощеная, размеры 300х600 мм, толщина 60 мм | м2 | 3700 | 3798.91 | 35 | Изделия из природного камня | - | 1.35
13.2.01.02-0252 | Плита облицовочная из ракушечника лощеная, размеры 300х600 мм, толщина 70 мм | м2 | 4200 | 4313.07 | 35 | Изделия из природного камня | - | 1.35
13.2.01.02-0253 | Плита облицовочная из ракушечника лощеная, размеры 300х600 мм, толщина 80 мм | м2 | 4200 | 4317.22 | 35 | Изделия из природного камня | - | 1.35
13.2.01.02-0254 | Плита облицовочная из ракушечника лощеная, размеры 300х600 мм, толщина 90 мм | м2 | 5600 | 5749.37 | 35 | Изделия из природного камня | - | 1.35
13.2.01.02-0255 | Плита облицовочная из ракушечника лощеная, размеры 300х600 мм, толщина 100 мм | м2 | 5600 | 5753.52 | 35 | Изделия из природного камня | - | 1.35
13.2.01.02-0256 | Плита облицовочная из ракушечника лощеная, размеры 300х600 мм, толщина 110 мм | м2 | 5800 | 5961.68 | 35 | Изделия из природного камня | - | 1.35
13.2.01.02-0257 | Плита облицовочная из ракушечника лощеная, размеры 300х600 мм, толщина 120 мм | м2 | 5800 | 5965.83 | 35 | Изделия из природного камня | - | 1.35
13.2.01.02-0258 | Плита облицовочная из ракушечника шлифованная, размеры 200х400 мм, толщина 10 мм | м2 | 2400 | 2452.15 | 35 | Изделия из природного камня | - | 1.35
13.2.01.02-0259 | Плита облицовочная из ракушечника шлифованная, размеры 200х400 мм, толщина 15 мм | м2 | 2400 | 2454.23 | 35 | Изделия из природного камня | - | 1.35
13.2.01.02-0260 | Плита облицовочная из ракушечника шлифованная, размеры 200х400 мм, толщина 20 мм | м2 | 2500 | 2558.3 | 35 | Изделия из природного камня | - | 1.35
13.2.01.02-0261 | Плита облицовочная из ракушечника шлифованная, размеры 200х400 мм, толщина 25 мм | м2 | 2800 | 2866.38 | 35 | Изделия из природного камня | - | 1.35
13.2.01.02-0262 | Плита облицовочная из ракушечника шлифованная, размеры 200х400 мм, толщина 30 мм | м2 | 3300 | 3378.46 | 35 | Изделия из природного камня | - | 1.35
13.2.01.02-0263 | Плита облицовочная из ракушечника шлифованная, размеры 200х400 мм, толщина 40 мм | м2 | 3500 | 3586.61 | 35 | Изделия из природного камня | - | 1.35
13.2.01.02-0264 | Плита облицовочная из ракушечника шлифованная, размеры 200х400 мм, толщина 50 мм | м2 | 3700 | 3794.76 | 35 | Изделия из природного камня | - | 1.35
13.2.01.02-0265 | Плита облицовочная из ракушечника шлифованная, размеры 200х400 мм, толщина 60 мм | м2 | 3700 | 3798.91 | 35 | Изделия из природного камня | - | 1.35
13.2.01.02-0266 | Плита облицовочная из ракушечника шлифованная, размеры 200х400 мм, толщина 70 мм | м2 | 4200 | 4313.07 | 35 | Изделия из природного камня | - | 1.35
13.2.01.02-0267 | Плита облицовочная из ракушечника шлифованная, размеры 200х400 мм, толщина 80 мм | м2 | 4200 | 4317.22 | 35 | Изделия из природного камня | - | 1.35
13.2.01.02-0268 | Плита облицовочная из ракушечника шлифованная, размеры 200х400 мм, толщина 90 мм | м2 | 5600 | 5749.37 | 35 | Изделия из природного камня | - | 1.35
13.2.01.02-0269 | Плита облицовочная из ракушечника шлифованная, размеры 200х400 мм, толщина 100 мм | м2 | 5600 | 5753.52 | 35 | Изделия из природного камня | - | 1.35
13.2.01.02-0270 | Плита облицовочная из ракушечника шлифованная, размеры 200х400 мм, толщина 110 мм | м2 | 5800 | 5961.68 | 35 | Изделия из природного камня | - | 1.35
13.2.01.02-0271 | Плита облицовочная из ракушечника шлифованная, размеры 200х400 мм, толщина 120 мм | м2 | 5800 | 5965.83 | 35 | Изделия из природного камня | - | 1.35
13.2.01.02-0272 | Плита облицовочная из ракушечника шлифованная, размеры 300х300 мм, толщина 10 мм | м2 | 2400 | 2452.15 | 35 | Изделия из природного камня | - | 1.35
13.2.01.02-0273 | Плита облицовочная из ракушечника шлифованная, размеры 300х300 мм, толщина 15 мм | м2 | 2400 | 2454.23 | 35 | Изделия из природного камня | - | 1.35
13.2.01.02-0274 | Плита облицовочная из ракушечника шлифованная, размеры 300х300 мм, толщина 20 мм | м2 | 2500 | 2558.3 | 35 | Изделия из природного камня | - | 1.35
13.2.01.02-0275 | Плита облицовочная из ракушечника шлифованная, размеры 300х300 мм, толщина 25 мм | м2 | 2800 | 2866.38 | 35 | Изделия из природного камня | - | 1.35
13.2.01.02-0276 | Плита облицовочная из ракушечника шлифованная, размеры 300х300 мм, толщина 30 мм | м2 | 3300 | 3378.46 | 35 | Изделия из природного камня | - | 1.35
13.2.01.02-0277 | Плита облицовочная из ракушечника шлифованная, размеры 300х300 мм, толщина 40 мм | м2 | 3500 | 3586.61 | 35 | Изделия из природного камня | - | 1.35
13.2.01.02-0278 | Плита облицовочная из ракушечника шлифованная, размеры 300х300 мм, толщина 50 мм | м2 | 3700 | 3794.76 | 35 | Изделия из природного камня | - | 1.35
13.2.01.02-0279 | Плита облицовочная из ракушечника шлифованная, размеры 300х300 мм, толщина 60 мм | м2 | 3700 | 3798.91 | 35 | Изделия из природного камня | - | 1.35
13.2.01.02-0280 | Плита облицовочная из ракушечника шлифованная, размеры 300х300 мм, толщина 70 мм | м2 | 4200 | 4313.07 | 35 | Изделия из природного камня | - | 1.35
13.2.01.02-0281 | Плита облицовочная из ракушечника шлифованная, размеры 300х300 мм, толщина 80 мм | м2 | 4200 | 4317.22 | 35 | Изделия из природного камня | - | 1.35
13.2.01.02-0282 | Плита облицовочная из ракушечника шлифованная, размеры 300х300 мм, толщина 90 мм | м2 | 5600 | 5749.37 | 35 | Изделия из природного камня | - | 1.35
13.2.01.02-0283 | Плита облицовочная из ракушечника шлифованная, размеры 300х300 мм, толщина 100 мм | м2 | 5600 | 5753.52 | 35 | Изделия из природного камня | - | 1.35
13.2.01.02-0284 | Плита облицовочная из ракушечника шлифованная, размеры 300х300 мм, толщина 110 мм | м2 | 5800 | 5961.68 | 35 | Изделия из природного камня | - | 1.35
13.2.01.02-0285 | Плита облицовочная из ракушечника шлифованная, размеры 300х300 мм, толщина 120 мм | м2 | 5800 | 5965.83 | 35 | Изделия из природного камня | - | 1.35
13.2.01.02-0286 | Плита облицовочная из ракушечника шлифованная, размеры 300х600 мм, толщина 10 мм | м2 | 2400 | 2452.15 | 35 | Изделия из природного камня | - | 1.35
13.2.01.02-0287 | Плита облицовочная из ракушечника шлифованная, размеры 300х600 мм, толщина 15 мм | м2 | 2400 | 2454.23 | 35 | Изделия из природного камня | - | 1.35
13.2.01.02-0288 | Плита облицовочная из ракушечника шлифованная, размеры 300х600 мм, толщина 20 мм | м2 | 2500 | 2558.3 | 35 | Изделия из природного камня | - | 1.35
13.2.01.02-0289 | Плита облицовочная из ракушечника шлифованная, размеры 300х600 мм, толщина 25 мм | м2 | 2800 | 2866.38 | 35 | Изделия из природного камня | - | 1.35
13.2.01.02-0290 | Плита облицовочная из ракушечника шлифованная, размеры 300х600 мм, толщина 30 мм | м2 | 3300 | 3378.46 | 35 | Изделия из природного камня | - | 1.35
13.2.01.02-0291 | Плита облицовочная из ракушечника шлифованная, размеры 300х600 мм, толщина 40 мм | м2 | 3500 | 3586.61 | 35 | Изделия из природного камня | - | 1.35
13.2.01.02-0292 | Плита облицовочная из ракушечника шлифованная, размеры 300х600 мм, толщина 50 мм | м2 | 3700 | 3794.76 | 35 | Изделия из природного камня | - | 1.35
13.2.01.02-0293 | Плита облицовочная из ракушечника шлифованная, размеры 300х600 мм, толщина 60 мм | м2 | 3700 | 3798.91 | 35 | Изделия из природного камня | - | 1.35
13.2.01.02-0294 | Плита облицовочная из ракушечника шлифованная, размеры 300х600 мм, толщина 70 мм | м2 | 4200 | 4313.07 | 35 | Изделия из природного камня | - | 1.35
13.2.01.02-0295 | Плита облицовочная из ракушечника шлифованная, размеры 300х600 мм, толщина 80 мм | м2 | 4200 | 4317.22 | 35 | Изделия из природного камня | - | 1.35
13.2.01.02-0296 | Плита облицовочная из ракушечника шлифованная, размеры 300х600 мм, толщина 90 мм | м2 | 5600 | 5749.37 | 35 | Изделия из природного камня | - | 1.35
13.2.01.02-0297 | Плита облицовочная из ракушечника шлифованная, размеры 300х600 мм, толщина 100 мм | м2 | 5600 | 5753.52 | 35 | Изделия из природного камня | - | 1.35
13.2.01.02-0298 | Плита облицовочная из ракушечника шлифованная, размеры 300х600 мм, толщина 110 мм | м2 | 5800 | 5961.68 | 35 | Изделия из природного камня | - | 1.35
13.2.01.02-0299 | Плита облицовочная из ракушечника шлифованная, размеры 300х600 мм, толщина 120 мм | м2 | 5800 | 5965.83 | 35 | Изделия из природного камня | - | 1.35
13.2.01.02-0300 | Плита облицовочная из ракушечника бучардированная, размеры 200х400 мм, толщина 10 мм | м2 | 2400 | 2452.15 | 35 | Изделия из природного камня | - | 1.35
13.2.01.02-0301 | Плита облицовочная из ракушечника бучардированная, размеры 200х400 мм, толщина 15 мм | м2 | 2400 | 2454.23 | 35 | Изделия из природного камня | - | 1.35
13.2.01.02-0302 | Плита облицовочная из ракушечника бучардированная, размеры 200х400 мм, толщина 20 мм | м2 | 2500 | 2558.3 | 35 | Изделия из природного камня | - | 1.35
13.2.01.02-0303 | Плита облицовочная из ракушечника бучардированная, размеры 200х400 мм, толщина 25 мм | м2 | 2800 | 2866.38 | 35 | Изделия из природного камня | - | 1.35
13.2.01.02-0304 | Плита облицовочная из ракушечника бучардированная, размеры 200х400 мм, толщина 30 мм | м2 | 3300 | 3378.46 | 35 | Изделия из природного камня | - | 1.35
13.2.01.02-0305 | Плита облицовочная из ракушечника бучардированная, размеры 200х400 мм, толщина 40 мм | м2 | 3500 | 3586.61 | 35 | Изделия из природного камня | - | 1.35
13.2.01.02-0306 | Плита облицовочная из ракушечника бучардированная, размеры 200х400 мм, толщина 50 мм | м2 | 3700 | 3794.76 | 35 | Изделия из природного камня | - | 1.35
13.2.01.02-0307 | Плита облицовочная из ракушечника бучардированная, размеры 200х400 мм, толщина 60 мм | м2 | 3700 | 3798.91 | 35 | Изделия из природного камня | - | 1.35
13.2.01.02-0308 | Плита облицовочная из ракушечника бучардированная, размеры 200х400 мм, толщина 70 мм | м2 | 4200 | 4313.07 | 35 | Изделия из природного камня | - | 1.35
13.2.01.02-0309 | Плита облицовочная из ракушечника бучардированная, размеры 200х400 мм, толщина 80 мм | м2 | 4200 | 4317.22 | 35 | Изделия из природного камня | - | 1.35
13.2.01.02-0310 | Плита облицовочная из ракушечника бучардированная, размеры 200х400 мм, толщина 90 мм | м2 | 5600 | 5749.37 | 35 | Изделия из природного камня | - | 1.35
13.2.01.02-0311 | Плита облицовочная из ракушечника бучардированная, размеры 200х400 мм, толщина 100 мм | м2 | 5600 | 5753.52 | 35 | Изделия из природного камня | - | 1.35
13.2.01.02-0312 | Плита облицовочная из ракушечника бучардированная, размеры 200х400 мм, толщина 110 мм | м2 | 5800 | 5961.68 | 35 | Изделия из природного камня | - | 1.35
13.2.01.02-0313 | Плита облицовочная из ракушечника бучардированная, размеры 200х400 мм, толщина 120 мм | м2 | 5800 | 5965.83 | 35 | Изделия из природного камня | - | 1.35
13.2.01.02-0314 | Плита облицовочная из ракушечника бучардированная, размеры 300х300 мм, толщина 10 мм | м2 | 2400 | 2452.15 | 35 | Изделия из природного камня | - | 1.35
13.2.01.02-0315 | Плита облицовочная из ракушечника бучардированная, размеры 300х300 мм, толщина 15 мм | м2 | 2400 | 2454.23 | 35 | Изделия из природного камня | - | 1.35
13.2.01.02-0316 | Плита облицовочная из ракушечника бучардированная, размеры 300х300 мм, толщина 20 мм | м2 | 2500 | 2558.3 | 35 | Изделия из природного камня | - | 1.35
13.2.01.02-0317 | Плита облицовочная из ракушечника бучардированная, размеры 300х300 мм, толщина 25 мм | м2 | 2800 | 2866.38 | 35 | Изделия из природного камня | - | 1.35
13.2.01.02-0318 | Плита облицовочная из ракушечника бучардированная, размеры 300х300 мм, толщина 30 мм | м2 | 3300 | 3378.46 | 35 | Изделия из природного камня | - | 1.35
13.2.01.02-0319 | Плита облицовочная из ракушечника бучардированная, размеры 300х300 мм, толщина 40 мм | м2 | 3500 | 3586.61 | 35 | Изделия из природного камня | - | 1.35
13.2.01.02-0320 | Плита облицовочная из ракушечника бучардированная, размеры 300х300 мм, толщина 50 мм | м2 | 3700 | 3794.76 | 35 | Изделия из природного камня | - | 1.35
13.2.01.02-0321 | Плита облицовочная из ракушечника бучардированная, размеры 300х300 мм, толщина 60 мм | м2 | 3700 | 3798.91 | 35 | Изделия из природного камня | - | 1.35
13.2.01.02-0322 | Плита облицовочная из ракушечника бучардированная, размеры 300х300 мм, толщина 70 мм | м2 | 4200 | 4313.07 | 35 | Изделия из природного камня | - | 1.35
13.2.01.02-0323 | Плита облицовочная из ракушечника бучардированная, размеры 300х300 мм, толщина 80 мм | м2 | 4200 | 4317.22 | 35 | Изделия из природного камня | - | 1.35
13.2.01.02-0324 | Плита облицовочная из ракушечника бучардированная, размеры 300х300 мм, толщина 90 мм | м2 | 5600 | 5749.37 | 35 | Изделия из природного камня | - | 1.35
13.2.01.02-0325 | Плита облицовочная из ракушечника бучардированная, размеры 300х300 мм, толщина 100 мм | м2 | 5600 | 5753.52 | 35 | Изделия из природного камня | - | 1.35
13.2.01.02-0326 | Плита облицовочная из ракушечника бучардированная, размеры 300х300 мм, толщина 110 мм | м2 | 5800 | 5961.68 | 35 | Изделия из природного камня | - | 1.35
13.2.01.02-0327 | Плита облицовочная из ракушечника бучардированная, размеры 300х300 мм, толщина 120 мм | м2 | 5800 | 5965.83 | 35 | Изделия из природного камня | - | 1.35
13.2.01.02-0328 | Плита облицовочная из ракушечника бучардированная, размеры 300х600 мм, толщина 10 мм | м2 | 2400 | 2452.15 | 35 | Изделия из природного камня | - | 1.35
13.2.01.02-0329 | Плита облицовочная из ракушечника бучардированная, размеры 300х600 мм, толщина 15 мм | м2 | 2400 | 2454.23 | 35 | Изделия из природного камня | - | 1.35
13.2.01.02-0330 | Плита облицовочная из ракушечника бучардированная, размеры 300х600 мм, толщина 20 мм | м2 | 2500 | 2558.3 | 35 | Изделия из природного камня | - | 1.35
13.2.01.02-0331 | Плита облицовочная из ракушечника бучардированная, размеры 300х600 мм, толщина 25 мм | м2 | 2800 | 2866.38 | 35 | Изделия из природного камня | - | 1.35
13.2.01.02-0332 | Плита облицовочная из ракушечника бучардированная, размеры 300х600 мм, толщина 30 мм | м2 | 3300 | 3378.46 | 35 | Изделия из природного камня | - | 1.35
13.2.01.02-0333 | Плита облицовочная из ракушечника бучардированная, размеры 300х600 мм, толщина 40 мм | м2 | 3500 | 3586.61 | 35 | Изделия из природного камня | - | 1.35
13.2.01.02-0334 | Плита облицовочная из ракушечника бучардированная, размеры 300х600 мм, толщина 50 мм | м2 | 3700 | 3794.76 | 35 | Изделия из природного камня | - | 1.35
13.2.01.02-0335 | Плита облицовочная из ракушечника бучардированная, размеры 300х600 мм, толщина 60 мм | м2 | 3700 | 3798.91 | 35 | Изделия из природного камня | - | 1.35
13.2.01.02-0336 | Плита облицовочная из ракушечника бучардированная, размеры 300х600 мм, толщина 70 мм | м2 | 4200 | 4313.07 | 35 | Изделия из природного камня | - | 1.35
13.2.01.02-0337 | Плита облицовочная из ракушечника бучардированная, размеры 300х600 мм, толщина 80 мм | м2 | 4200 | 4317.22 | 35 | Изделия из природного камня | - | 1.35
13.2.01.02-0338 | Плита облицовочная из ракушечника бучардированная, размеры 300х600 мм, толщина 90 мм | м2 | 5600 | 5749.37 | 35 | Изделия из природного камня | - | 1.35
13.2.01.02-0339 | Плита облицовочная из ракушечника бучардированная, размеры 300х600 мм, толщина 100 мм | м2 | 5600 | 5753.52 | 35 | Изделия из природного камня | - | 1.35
13.2.01.02-0340 | Плита облицовочная из ракушечника бучардированная, размеры 300х600 мм, толщина 110 мм | м2 | 5800 | 5961.68 | 35 | Изделия из природного камня | - | 1.35
13.2.01.02-0341 | Плита облицовочная из ракушечника бучардированная, размеры 300х600 мм, толщина 120 мм | м2 | 5800 | 5965.83 | 35 | Изделия из природного камня | - | 1.35
13.2.01.02-0342 | Плита облицовочная из ракушечника точечная, размеры 200х400 мм, толщина 10 мм | м2 | 2400 | 2452.15 | 35 | Изделия из природного камня | - | 1.35
13.2.01.02-0343 | Плита облицовочная из ракушечника точечная, размеры 200х400 мм, толщина 15 мм | м2 | 2400 | 2454.23 | 35 | Изделия из природного камня | - | 1.35
13.2.01.02-0344 | Плита облицовочная из ракушечника точечная, размеры 200х400 мм, толщина 20 мм | м2 | 2500 | 2558.3 | 35 | Изделия из природного камня | - | 1.35
13.2.01.02-0345 | Плита облицовочная из ракушечника точечная, размеры 200х400 мм, толщина 25 мм | м2 | 2800 | 2866.38 | 35 | Изделия из природного камня | - | 1.35
13.2.01.02-0346 | Плита облицовочная из ракушечника точечная, размеры 200х400 мм, толщина 30 мм | м2 | 3300 | 3378.46 | 35 | Изделия из природного камня | - | 1.35
13.2.01.02-0347 | Плита облицовочная из ракушечника точечная, размеры 200х400 мм, толщина 40 мм | м2 | 3500 | 3586.61 | 35 | Изделия из природного камня | - | 1.35
13.2.01.02-0348 | Плита облицовочная из ракушечника точечная, размеры 200х400 мм, толщина 50 мм | м2 | 3700 | 3794.76 | 35 | Изделия из природного камня | - | 1.35
13.2.01.02-0349 | Плита облицовочная из ракушечника точечная, размеры 200х400 мм, толщина 60 мм | м2 | 3700 | 3798.91 | 35 | Изделия из природного камня | - | 1.35
13.2.01.02-0350 | Плита облицовочная из ракушечника точечная, размеры 200х400 мм, толщина 70 мм | м2 | 4200 | 4313.07 | 35 | Изделия из природного камня | - | 1.35
13.2.01.02-0351 | Плита облицовочная из ракушечника точечная, размеры 200х400 мм, толщина 80 мм | м2 | 4200 | 4317.22 | 35 | Изделия из природного камня | - | 1.35
13.2.01.02-0352 | Плита облицовочная из ракушечника точечная, размеры 200х400 мм, толщина 90 мм | м2 | 5600 | 5749.37 | 35 | Изделия из природного камня | - | 1.35
13.2.01.02-0353 | Плита облицовочная из ракушечника точечная, размеры 200х400 мм, толщина 100 мм | м2 | 5600 | 5753.52 | 35 | Изделия из природного камня | - | 1.35
13.2.01.02-0354 | Плита облицовочная из ракушечника точечная, размеры 200х400 мм, толщина 110 мм | м2 | 5800 | 5961.68 | 35 | Изделия из природного камня | - | 1.35
13.2.01.02-0355 | Плита облицовочная из ракушечника точечная, размеры 200х400 мм, толщина 120 мм | м2 | 5800 | 5965.83 | 35 | Изделия из природного камня | - | 1.35
13.2.01.02-0356 | Плита облицовочная из ракушечника точечная, размеры 300х300 мм, толщина 10 мм | м2 | 2400 | 2452.15 | 35 | Изделия из природного камня | - | 1.35
13.2.01.02-0357 | Плита облицовочная из ракушечника точечная, размеры 300х300 мм, толщина 15 мм | м2 | 2400 | 2454.23 | 35 | Изделия из природного камня | - | 1.35
13.2.01.02-0358 | Плита облицовочная из ракушечника точечная, размеры 300х300 мм, толщина 20 мм | м2 | 2500 | 2558.3 | 35 | Изделия из природного камня | - | 1.35
13.2.01.02-0359 | Плита облицовочная из ракушечника точечная, размеры 300х300 мм, толщина 25 мм | м2 | 2800 | 2866.38 | 35 | Изделия из природного камня | - | 1.35
13.2.01.02-0360 | Плита облицовочная из ракушечника точечная, размеры 300х300 мм, толщина 30 мм | м2 | 3300 | 3378.46 | 35 | Изделия из природного камня | - | 1.35
13.2.01.02-0361 | Плита облицовочная из ракушечника точечная, размеры 300х300 мм, толщина 40 мм | м2 | 3500 | 3586.61 | 35 | Изделия из природного камня | - | 1.35
13.2.01.02-0362 | Плита облицовочная из ракушечника точечная, размеры 300х300 мм, толщина 50 мм | м2 | 3700 | 3794.76 | 35 | Изделия из природного камня | - | 1.35
13.2.01.02-0363 | Плита облицовочная из ракушечника точечная, размеры 300х300 мм, толщина 60 мм | м2 | 3700 | 3798.91 | 35 | Изделия из природного камня | - | 1.35
13.2.01.02-0364 | Плита облицовочная из ракушечника точечная, размеры 300х300 мм, толщина 70 мм | м2 | 4200 | 4313.07 | 35 | Изделия из природного камня | - | 1.35
13.2.01.02-0365 | Плита облицовочная из ракушечника точечная, размеры 300х300 мм, толщина 80 мм | м2 | 4200 | 4317.22 | 35 | Изделия из природного камня | - | 1.35
13.2.01.02-0366 | Плита облицовочная из ракушечника точечная, размеры 300х300 мм, толщина 90 мм | м2 | 5600 | 5749.37 | 35 | Изделия из природного камня | - | 1.35
13.2.01.02-0367 | Плита облицовочная из ракушечника точечная, размеры 300х300 мм, толщина 100 мм | м2 | 5600 | 5753.52 | 35 | Изделия из природного камня | - | 1.35
13.2.01.02-0368 | Плита облицовочная из ракушечника точечная, размеры 300х300 мм, толщина 110 мм | м2 | 5800 | 5961.68 | 35 | Изделия из природного камня | - | 1.35
13.2.01.02-0369 | Плита облицовочная из ракушечника точечная, размеры 300х300 мм, толщина 120 мм | м2 | 5800 | 5965.83 | 35 | Изделия из природного камня | - | 1.35
13.2.01.02-0370 | Плита облицовочная из ракушечника точечная, размеры 300х600 мм, толщина 10 мм | м2 | 2400 | 2452.15 | 35 | Изделия из природного камня | - | 1.35
13.2.01.02-0371 | Плита облицовочная из ракушечника точечная, размеры 300х600 мм, толщина 15 мм | м2 | 2400 | 2454.23 | 35 | Изделия из природного камня | - | 1.35
13.2.01.02-0372 | Плита облицовочная из ракушечника точечная, размеры 300х600 мм, толщина 20 мм | м2 | 2500 | 2558.3 | 35 | Изделия из природного камня | - | 1.35
13.2.01.02-0373 | Плита облицовочная из ракушечника точечная, размеры 300х600 мм, толщина 25 мм | м2 | 2800 | 2866.38 | 35 | Изделия из природного камня | - | 1.35
13.2.01.02-0374 | Плита облицовочная из ракушечника точечная, размеры 300х600 мм, толщина 30 мм | м2 | 3300 | 3378.46 | 35 | Изделия из природного камня | - | 1.35
13.2.01.02-0375 | Плита облицовочная из ракушечника точечная, размеры 300х600 мм, толщина 40 мм | м2 | 3500 | 3586.61 | 35 | Изделия из природного камня | - | 1.35
13.2.01.02-0376 | Плита облицовочная из ракушечника точечная, размеры 300х600 мм, толщина 50 мм | м2 | 3700 | 3794.76 | 35 | Изделия из природного камня | - | 1.35
13.2.01.02-0377 | Плита облицовочная из ракушечника точечная, размеры 300х600 мм, толщина 60 мм | м2 | 3700 | 3798.91 | 35 | Изделия из природного камня | - | 1.35
13.2.01.02-0378 | Плита облицовочная из ракушечника точечная, размеры 300х600 мм, толщина 70 мм | м2 | 4200 | 4313.07 | 35 | Изделия из природного камня | - | 1.35
13.2.01.02-0379 | Плита облицовочная из ракушечника точечная, размеры 300х600 мм, толщина 80 мм | м2 | 4200 | 4317.22 | 35 | Изделия из природного камня | - | 1.35
13.2.01.02-0380 | Плита облицовочная из ракушечника точечная, размеры 300х600 мм, толщина 90 мм | м2 | 5600 | 5749.37 | 35 | Изделия из природного камня | - | 1.35
13.2.01.02-0381 | Плита облицовочная из ракушечника точечная, размеры 300х600 мм, толщина 100 мм | м2 | 5600 | 5753.52 | 35 | Изделия из природного камня | - | 1.35
13.2.01.02-0382 | Плита облицовочная из ракушечника точечная, размеры 300х600 мм, толщина 110 мм | м2 | 5800 | 5961.68 | 35 | Изделия из природного камня | - | 1.35
13.2.01.02-0383 | Плита облицовочная из ракушечника точечная, размеры 300х600 мм, толщина 120 мм | м2 | 5800 | 5965.83 | 35 | Изделия из природного камня | - | 1.35
13.2.01.02-0400 | Плита облицовочная из туфа пиленая, размеры 300х300 мм, толщина 60 мм | м2 | 3700 | 3798.91 | 35 | Изделия из природного камня | - | 1.35
13.2.01.02-0401 | Плита облицовочная из туфа пиленая, размеры 300х300 мм, толщина 80 мм | м2 | 4200 | 4317.22 | 35 | Изделия из природного камня | - | 1.35
13.2.01.02-0402 | Плита облицовочная из туфа пиленая, размеры 300х300 мм, толщина 100 мм | м2 | 5600 | 5753.52 | 35 | Изделия из природного камня | - | 1.35
13.2.01.02-0403 | Плита облицовочная из туфа пиленая, размеры 300х300 мм, толщина 120 мм | м2 | 5800 | 5965.83 | 35 | Изделия из природного камня | - | 1.35
13.2.01.02-0404 | Плита облицовочная из туфа пиленая, размеры 300х600 мм, толщина 10 мм | м2 | 2400 | 2452.15 | 35 | Изделия из природного камня | - | 1.35
13.2.01.02-0405 | Плита облицовочная из туфа пиленая, размеры 300х600 мм, толщина 15 мм | м2 | 2400 | 2454.23 | 35 | Изделия из природного камня | - | 1.35
13.2.01.02-0406 | Плита облицовочная из туфа пиленая, размеры 300х600 мм, толщина 20 мм | м2 | 2500 | 2558.3 | 35 | Изделия из природного камня | - | 1.35
13.2.01.02-0407 | Плита облицовочная из туфа пиленая, размеры 300х600 мм, толщина 25 мм | м2 | 2800 | 2866.38 | 35 | Изделия из природного камня | - | 1.35
13.2.01.02-0408 | Плита облицовочная из туфа пиленая, размеры 300х600 мм, толщина 30 мм | м2 | 3300 | 3378.46 | 35 | Изделия из природного камня | - | 1.35
13.2.01.02-0409 | Плита облицовочная из туфа пиленая, размеры 300х600 мм, толщина 40 мм | м2 | 3500 | 3586.61 | 35 | Изделия из природного камня | - | 1.35
13.2.01.02-0410 | Плита облицовочная из туфа пиленая, размеры 300х600 мм, толщина 50 мм | м2 | 3700 | 3794.76 | 35 | Изделия из природного камня | - | 1.35
13.2.01.02-0411 | Плита облицовочная из туфа пиленая, размеры 300х600 мм, толщина 60 мм | м2 | 3700 | 3798.91 | 35 | Изделия из природного камня | - | 1.35
13.2.01.02-0412 | Плита облицовочная из туфа пиленая, размеры 300х600 мм, толщина 70 мм | м2 | 4200 | 4313.07 | 35 | Изделия из природного камня | - | 1.35
13.2.01.02-0413 | Плита облицовочная из туфа пиленая, размеры 300х600 мм, толщина 80 мм | м2 | 4200 | 4317.22 | 35 | Изделия из природного камня | - | 1.35
13.2.01.02-0414 | Плита облицовочная из туфа пиленая, размеры 300х600 мм, толщина 90 мм | м2 | 5600 | 5749.37 | 35 | Изделия из природного камня | - | 1.35
13.2.01.02-0415 | Плита облицовочная из туфа пиленая, размеры 300х600 мм, толщина 100 мм | м2 | 5600 | 5753.52 | 35 | Изделия из природного камня | - | 1.35
13.2.01.02-0416 | Плита облицовочная из туфа пиленая, размеры 300х600 мм, толщина 110 мм | м2 | 5800 | 5961.68 | 35 | Изделия из природного камня | - | 1.35
13.2.01.02-0417 | Плита облицовочная из туфа пиленая, размеры 300х600 мм, толщина 120 мм | м2 | 5800 | 5965.83 | 35 | Изделия из природного камня | - | 1.35
13.2.01.02-0418 | Плита облицовочная из туфа пиленая, размеры 400х600 мм, толщина 10 мм | м2 | 2400 | 2452.15 | 35 | Изделия из природного камня | - | 1.35
13.2.01.02-0419 | Плита облицовочная из туфа пиленая, размеры 400х600 мм, толщина 15 мм | м2 | 2400 | 2454.23 | 35 | Изделия из природного камня | - | 1.35
13.2.01.02-0420 | Плита облицовочная из туфа пиленая, размеры 400х600 мм, толщина 20 мм | м2 | 2500 | 2558.3 | 35 | Изделия из природного камня | - | 1.35
13.2.01.02-0421 | Плита облицовочная из туфа пиленая, размеры 400х600 мм, толщина 25 мм | м2 | 2800 | 2866.38 | 35 | Изделия из природного камня | - | 1.35
13.2.01.02-0422 | Плита облицовочная из туфа пиленая, размеры 400х600 мм, толщина 30 мм | м2 | 3300 | 3378.46 | 35 | Изделия из природного камня | - | 1.35
13.2.01.02-0423 | Плита облицовочная из туфа пиленая, размеры 400х600 мм, толщина 40 мм | м2 | 3500 | 3586.61 | 35 | Изделия из природного камня | - | 1.35
13.2.01.02-0424 | Плита облицовочная из туфа пиленая, размеры 400х600 мм, толщина 50 мм | м2 | 3700 | 3794.76 | 35 | Изделия из природного камня | - | 1.35
13.2.01.02-0425 | Плита облицовочная из туфа пиленая, размеры 400х600 мм, толщина 60 мм | м2 | 3700 | 3798.91 | 35 | Изделия из природного камня | - | 1.35
13.2.01.02-0426 | Плита облицовочная из туфа пиленая, размеры 400х600 мм, толщина 70 мм | м2 | 4200 | 4313.07 | 35 | Изделия из природного камня | - | 1.35
13.2.01.02-0427 | Плита облицовочная из туфа пиленая, размеры 400х600 мм, толщина 80 мм | м2 | 4200 | 4317.22 | 35 | Изделия из природного камня | - | 1.35
13.2.01.02-0428 | Плита облицовочная из туфа пиленая, размеры 400х600 мм, толщина 90 мм | м2 | 5600 | 5749.37 | 35 | Изделия из природного камня | - | 1.35
13.2.01.02-0429 | Плита облицовочная из туфа пиленая, размеры 400х600 мм, толщина 100 мм | м2 | 5600 | 5753.52 | 35 | Изделия из природного камня | - | 1.35
13.2.01.02-0430 | Плита облицовочная из туфа пиленая, размеры 400х600 мм, толщина 110 мм | м2 | 5800 | 5961.68 | 35 | Изделия из природного камня | - | 1.35
13.2.01.02-0431 | Плита облицовочная из туфа пиленая, размеры 400х600 мм, толщина 120 мм | м2 | 5800 | 5965.83 | 35 | Изделия из природного камня | - | 1.35
13.2.01.02-0432 | Плита облицовочная из туфа лощеная, размеры 300х300 мм, толщина 10 мм | м2 | 2400 | 2452.15 | 35 | Изделия из природного камня | - | 1.35
13.2.01.02-0433 | Плита облицовочная из туфа лощеная, размеры 300х300 мм, толщина 15 мм | м2 | 2400 | 2454.23 | 35 | Изделия из природного камня | - | 1.35
13.2.01.02-0434 | Плита облицовочная из туфа лощеная, размеры 300х300 мм, толщина 20 мм | м2 | 2500 | 2558.3 | 35 | Изделия из природного камня | - | 1.35
13.2.01.02-0435 | Плита облицовочная из туфа лощеная, размеры 300х300 мм, толщина 25 мм | м2 | 2800 | 2866.38 | 35 | Изделия из природного камня | - | 1.35
13.2.01.02-0436 | Плита облицовочная из туфа лощеная, размеры 300х300 мм, толщина 30 мм | м2 | 3300 | 3378.46 | 35 | Изделия из природного камня | - | 1.35
13.2.01.02-0437 | Плита облицовочная из туфа лощеная, размеры 300х300 мм, толщина 40 мм | м2 | 3500 | 3586.61 | 35 | Изделия из природного камня | - | 1.35
13.2.01.02-0438 | Плита облицовочная из туфа лощеная, размеры 300х300 мм, толщина 50 мм | м2 | 3700 | 3794.76 | 35 | Изделия из природного камня | - | 1.35
13.2.01.02-0439 | Плита облицовочная из туфа лощеная, размеры 300х300 мм, толщина 60 мм | м2 | 3700 | 3798.91 | 35 | Изделия из природного камня | - | 1.35
13.2.01.02-0440 | Плита облицовочная из туфа лощеная, размеры 300х300 мм, толщина 70 мм | м2 | 4200 | 4313.07 | 35 | Изделия из природного камня | - | 1.35
13.2.01.02-0441 | Плита облицовочная из туфа лощеная, размеры 300х300 мм, толщина 80 мм | м2 | 4200 | 4317.22 | 35 | Изделия из природного камня | - | 1.35
13.2.01.02-0442 | Плита облицовочная из туфа лощеная, размеры 300х300 мм, толщина 90 мм | м2 | 5600 | 5749.37 | 35 | Изделия из природного камня | - | 1.35
13.2.01.02-0443 | Плита облицовочная из туфа лощеная, размеры 300х300 мм, толщина 100 мм | м2 | 5600 | 5753.52 | 35 | Изделия из природного камня | - | 1.35
13.2.01.02-0444 | Плита облицовочная из туфа лощеная, размеры 300х300 мм, толщина 110 мм | м2 | 5800 | 5961.68 | 35 | Изделия из природного камня | - | 1.35
13.2.01.02-0445 | Плита облицовочная из туфа лощеная, размеры 300х300 мм, толщина 120 мм | м2 | 5800 | 5965.83 | 35 | Изделия из природного камня | - | 1.35
13.2.01.02-0446 | Плита облицовочная из туфа лощеная, размеры 300х600 мм, толщина 10 мм | м2 | 2400 | 2452.15 | 35 | Изделия из природного камня | - | 1.35
13.2.01.02-0447 | Плита облицовочная из туфа лощеная, размеры 300х600 мм, толщина 15 мм | м2 | 2400 | 2454.23 | 35 | Изделия из природного камня | - | 1.35
13.2.01.02-0448 | Плита облицовочная из туфа лощеная, размеры 300х600 мм, толщина 20 мм | м2 | 2500 | 2558.3 | 35 | Изделия из природного камня | - | 1.35
13.2.01.02-0449 | Плита облицовочная из туфа лощеная, размеры 300х600 мм, толщина 25 мм | м2 | 2800 | 2866.38 | 35 | Изделия из природного камня | - | 1.35
13.2.01.02-0450 | Плита облицовочная из туфа лощеная, размеры 300х600 мм, толщина 30 мм | м2 | 3300 | 3378.46 | 35 | Изделия из природного камня | - | 1.35
13.2.01.02-0451 | Плита облицовочная из туфа лощеная, размеры 300х600 мм, толщина 40 мм | м2 | 3500 | 3586.61 | 35 | Изделия из природного камня | - | 1.35
13.2.01.02-0452 | Плита облицовочная из туфа лощеная, размеры 300х600 мм, толщина 50 мм | м2 | 3700 | 3794.76 | 35 | Изделия из природного камня | - | 1.35
13.2.01.02-0453 | Плита облицовочная из туфа лощеная, размеры 300х600 мм, толщина 60 мм | м2 | 3700 | 3798.91 | 35 | Изделия из природного камня | - | 1.35
13.2.01.02-0454 | Плита облицовочная из туфа лощеная, размеры 300х600 мм, толщина 70 мм | м2 | 4200 | 4313.07 | 35 | Изделия из природного камня | - | 1.35
13.2.01.02-0455 | Плита облицовочная из туфа лощеная, размеры 300х600 мм, толщина 80 мм | м2 | 4200 | 4317.22 | 35 | Изделия из природного камня | - | 1.35
13.2.01.02-0456 | Плита облицовочная из туфа лощеная, размеры 300х600 мм, толщина 90 мм | м2 | 5600 | 5749.37 | 35 | Изделия из природного камня | - | 1.35
13.2.01.02-0457 | Плита облицовочная из туфа лощеная, размеры 300х600 мм, толщина 100 мм | м2 | 5600 | 5753.52 | 35 | Изделия из природного камня | - | 1.35
13.2.01.02-0458 | Плита облицовочная из туфа лощеная, размеры 300х600 мм, толщина 110 мм | м2 | 5800 | 5961.68 | 35 | Изделия из природного камня | - | 1.35
13.2.01.02-0459 | Плита облицовочная из туфа лощеная, размеры 300х600 мм, толщина 120 мм | м2 | 5800 | 5965.83 | 35 | Изделия из природного камня | - | 1.35
13.2.01.02-0460 | Плита облицовочная из туфа лощеная, размеры 400х600 мм, толщина 10 мм | м2 | 2400 | 2452.15 | 35 | Изделия из природного камня | - | 1.35
13.2.01.02-0461 | Плита облицовочная из туфа лощеная, размеры 400х600 мм, толщина 15 мм | м2 | 2400 | 2454.23 | 35 | Изделия из природного камня | - | 1.35
13.2.01.02-0462 | Плита облицовочная из туфа лощеная, размеры 400х600 мм, толщина 20 мм | м2 | 2500 | 2558.3 | 35 | Изделия из природного камня | - | 1.35
13.2.01.02-0463 | Плита облицовочная из туфа лощеная, размеры 400х600 мм, толщина 25 мм | м2 | 2800 | 2866.38 | 35 | Изделия из природного камня | - | 1.35
13.2.01.02-0464 | Плита облицовочная из туфа лощеная, размеры 400х600 мм, толщина 30 мм | м2 | 3300 | 3378.46 | 35 | Изделия из природного камня | - | 1.35
13.2.01.02-0465 | Плита облицовочная из туфа лощеная, размеры 400х600 мм, толщина 40 мм | м2 | 3500 | 3586.61 | 35 | Изделия из природного камня | - | 1.35
13.2.01.02-0466 | Плита облицовочная из туфа лощеная, размеры 400х600 мм, толщина 50 мм | м2 | 3700 | 3794.76 | 35 | Изделия из природного камня | - | 1.35
13.2.01.02-0467 | Плита облицовочная из туфа лощеная, размеры 400х600 мм, толщина 60 мм | м2 | 3700 | 3798.91 | 35 | Изделия из природного камня | - | 1.35
13.2.01.02-0468 | Плита облицовочная из туфа лощеная, размеры 400х600 мм, толщина 70 мм | м2 | 4200 | 4313.07 | 35 | Изделия из природного камня | - | 1.35
13.2.01.02-0469 | Плита облицовочная из туфа лощеная, размеры 400х600 мм, толщина 80 мм | м2 | 4200 | 4317.22 | 35 | Изделия из природного камня | - | 1.35
13.2.01.02-0470 | Плита облицовочная из туфа лощеная, размеры 400х600 мм, толщина 90 мм | м2 | 5600 | 5749.37 | 35 | Изделия из природного камня | - | 1.35
13.2.01.02-0471 | Плита облицовочная из туфа лощеная, размеры 400х600 мм, толщина 100 мм | м2 | 5600 | 5753.52 | 35 | Изделия из природного камня | - | 1.35
13.2.01.02-0472 | Плита облицовочная из туфа лощеная, размеры 400х600 мм, толщина 110 мм | м2 | 5800 | 5961.68 | 35 | Изделия из природного камня | - | 1.35
13.2.01.02-0473 | Плита облицовочная из туфа лощеная, размеры 400х600 мм, толщина 120 мм | м2 | 5800 | 5965.83 | 35 | Изделия из природного камня | - | 1.35
13.2.01.02-0474 | Плита облицовочная из туфа шлифованная, размеры 300х300 мм, толщина 10 мм | м2 | 2400 | 2452.15 | 35 | Изделия из природного камня | - | 1.35
13.2.01.02-0475 | Плита облицовочная из туфа шлифованная, размеры 300х300 мм, толщина 15 мм | м2 | 2400 | 2454.23 | 35 | Изделия из природного камня | - | 1.35
13.2.01.02-0476 | Плита облицовочная из туфа шлифованная, размеры 300х300 мм, толщина 20 мм | м2 | 2500 | 2558.3 | 35 | Изделия из природного камня | - | 1.35
13.2.01.02-0477 | Плита облицовочная из туфа шлифованная, размеры 300х300 мм, толщина 25 мм | м2 | 2800 | 2866.38 | 35 | Изделия из природного камня | - | 1.35
13.2.01.02-0478 | Плита облицовочная из туфа шлифованная, размеры 300х300 мм, толщина 30 мм | м2 | 3300 | 3378.46 | 35 | Изделия из природного камня | - | 1.35
13.2.01.02-0479 | Плита облицовочная из туфа шлифованная, размеры 300х300 мм, толщина 40 мм | м2 | 3500 | 3586.61 | 35 | Изделия из природного камня | - | 1.35
13.2.01.02-0480 | Плита облицовочная из туфа шлифованная, размеры 300х300 мм, толщина 50 мм | м2 | 3700 | 3794.76 | 35 | Изделия из природного камня | - | 1.35
13.2.01.02-0481 | Плита облицовочная из туфа шлифованная, размеры 300х300 мм, толщина 60 мм | м2 | 3700 | 3798.91 | 35 | Изделия из природного камня | - | 1.35
13.2.01.02-0482 | Плита облицовочная из туфа шлифованная, размеры 300х300 мм, толщина 70 мм | м2 | 4200 | 4313.07 | 35 | Изделия из природного камня | - | 1.35
13.2.01.02-0483 | Плита облицовочная из туфа шлифованная, размеры 300х300 мм, толщина 80 мм | м2 | 4200 | 4317.22 | 35 | Изделия из природного камня | - | 1.35
13.2.01.02-0484 | Плита облицовочная из туфа шлифованная, размеры 300х300 мм, толщина 90 мм | м2 | 5600 | 5749.37 | 35 | Изделия из природного камня | - | 1.35
13.2.01.02-0485 | Плита облицовочная из туфа шлифованная, размеры 300х300 мм, толщина 100 мм | м2 | 5600 | 5753.52 | 35 | Изделия из природного камня | - | 1.35
13.2.01.02-0486 | Плита облицовочная из туфа шлифованная, размеры 300х300 мм, толщина 110 мм | м2 | 5800 | 5961.68 | 35 | Изделия из природного камня | - | 1.35
13.2.01.02-0487 | Плита облицовочная из туфа шлифованная, размеры 300х300 мм, толщина 120 мм | м2 | 5800 | 5965.83 | 35 | Изделия из природного камня | - | 1.35
13.2.01.02-0488 | Плита облицовочная из туфа шлифованная, размеры 300х600 мм, толщина 10 мм | м2 | 2400 | 2452.15 | 35 | Изделия из природного камня | - | 1.35
13.2.01.02-0489 | Плита облицовочная из туфа шлифованная, размеры 300х600 мм, толщина 15 мм | м2 | 2400 | 2454.23 | 35 | Изделия из природного камня | - | 1.35
13.2.01.02-0490 | Плита облицовочная из туфа шлифованная, размеры 300х600 мм, толщина 20 мм | м2 | 2500 | 2558.3 | 35 | Изделия из природного камня | - | 1.35
13.2.01.02-0491 | Плита облицовочная из туфа шлифованная, размеры 300х600 мм, толщина 25 мм | м2 | 2800 | 2866.38 | 35 | Изделия из природного камня | - | 1.35
13.2.01.02-0492 | Плита облицовочная из туфа шлифованная, размеры 300х600 мм, толщина 30 мм | м2 | 3300 | 3378.46 | 35 | Изделия из природного камня | - | 1.35
13.2.01.02-0493 | Плита облицовочная из туфа шлифованная, размеры 300х600 мм, толщина 40 мм | м2 | 3500 | 3586.61 | 35 | Изделия из природного камня | - | 1.35
13.2.01.02-0494 | Плита облицовочная из туфа шлифованная, размеры 300х600 мм, толщина 50 мм | м2 | 3700 | 3794.76 | 35 | Изделия из природного камня | - | 1.35
13.2.01.02-0495 | Плита облицовочная из туфа шлифованная, размеры 300х600 мм, толщина 60 мм | м2 | 3700 | 3798.91 | 35 | Изделия из природного камня | - | 1.35
13.2.01.02-0496 | Плита облицовочная из туфа шлифованная, размеры 300х600 мм, толщина 70 мм | м2 | 4200 | 4313.07 | 35 | Изделия из природного камня | - | 1.35
13.2.01.02-0497 | Плита облицовочная из туфа шлифованная, размеры 300х600 мм, толщина 80 мм | м2 | 4200 | 4317.22 | 35 | Изделия из природного камня | - | 1.35
13.2.01.02-0498 | Плита облицовочная из туфа шлифованная, размеры 300х600 мм, толщина 90 мм | м2 | 5600 | 5749.37 | 35 | Изделия из природного камня | - | 1.35
13.2.01.02-0499 | Плита облицовочная из туфа шлифованная, размеры 300х600 мм, толщина 100 мм | м2 | 5600 | 5753.52 | 35 | Изделия из природного камня | - | 1.35
13.2.01.02-0500 | Плита облицовочная из туфа шлифованная, размеры 300х600 мм, толщина 110 мм | м2 | 5800 | 5961.68 | 35 | Изделия из природного камня | - | 1.35
13.2.01.02-0501 | Плита облицовочная из туфа шлифованная, размеры 300х600 мм, толщина 120 мм | м2 | 5800 | 5965.83 | 35 | Изделия из природного камня | - | 1.35
13.2.01.02-0502 | Плита облицовочная из туфа шлифованная, размеры 400х600 мм, толщина 10 мм | м2 | 2400 | 2452.15 | 35 | Изделия из природного камня | - | 1.35
13.2.01.02-0503 | Плита облицовочная из туфа шлифованная, размеры 400х600 мм, толщина 15 мм | м2 | 2400 | 2454.23 | 35 | Изделия из природного камня | - | 1.35
13.2.01.02-0504 | Плита облицовочная из туфа шлифованная, размеры 400х600 мм, толщина 20 мм | м2 | 2500 | 2558.3 | 35 | Изделия из природного камня | - | 1.35
13.2.01.02-0505 | Плита облицовочная из туфа шлифованная, размеры 400х600 мм, толщина 25 мм | м2 | 2800 | 2866.38 | 35 | Изделия из природного камня | - | 1.35
13.2.01.02-0506 | Плита облицовочная из туфа шлифованная, размеры 400х600 мм, толщина 30 мм | м2 | 3300 | 3378.46 | 35 | Изделия из природного камня | - | 1.35
13.2.01.02-0507 | Плита облицовочная из туфа шлифованная, размеры 400х600 мм, толщина 40 мм | м2 | 3500 | 3586.61 | 35 | Изделия из природного камня | - | 1.35
13.2.01.02-0508 | Плита облицовочная из туфа шлифованная, размеры 400х600 мм, толщина 50 мм | м2 | 3700 | 3794.76 | 35 | Изделия из природного камня | - | 1.35
13.2.01.02-0509 | Плита облицовочная из туфа шлифованная, размеры 400х600 мм, толщина 60 мм | м2 | 3700 | 3798.91 | 35 | Изделия из природного камня | - | 1.35
13.2.01.02-0510 | Плита облицовочная из туфа шлифованная, размеры 400х600 мм, толщина 70 мм | м2 | 4200 | 4313.07 | 35 | Изделия из природного камня | - | 1.35
13.2.01.02-0511 | Плита облицовочная из туфа шлифованная, размеры 400х600 мм, толщина 80 мм | м2 | 4200 | 4317.22 | 35 | Изделия из природного камня | - | 1.35
13.2.01.02-0512 | Плита облицовочная из туфа шлифованная, размеры 400х600 мм, толщина 90 мм | м2 | 5600 | 5749.37 | 35 | Изделия из природного камня | - | 1.35
13.2.01.02-0513 | Плита облицовочная из туфа шлифованная, размеры 400х600 мм, толщина 100 мм | м2 | 5600 | 5753.52 | 35 | Изделия из природного камня | - | 1.35
13.2.01.02-0514 | Плита облицовочная из туфа шлифованная, размеры 400х600 мм, толщина 110 мм | м2 | 5800 | 5961.68 | 35 | Изделия из природного камня | - | 1.35
13.2.01.02-0515 | Плита облицовочная из туфа шлифованная, размеры 400х600 мм, толщина 120 мм | м2 | 5800 | 5965.83 | 35 | Изделия из природного камня | - | 1.35
13.2.01.02-0516 | Плита облицовочная из туфа полированная, размеры 300х300 мм, толщина 10 мм | м2 | 2400 | 2452.15 | 35 | Изделия из природного камня | - | 1.35
13.2.01.02-0517 | Плита облицовочная из туфа полированная, размеры 300х300 мм, толщина 15 мм | м2 | 2400 | 2454.23 | 35 | Изделия из природного камня | - | 1.35
13.2.01.02-0518 | Плита облицовочная из туфа полированная, размеры 300х300 мм, толщина 20 мм | м2 | 2500 | 2558.3 | 35 | Изделия из природного камня | - | 1.35
13.2.01.02-0519 | Плита облицовочная из туфа полированная, размеры 300х300 мм, толщина 25 мм | м2 | 2800 | 2866.38 | 35 | Изделия из природного камня | - | 1.35
13.2.01.02-0520 | Плита облицовочная из туфа полированная, размеры 300х300 мм, толщина 30 мм | м2 | 3300 | 3378.46 | 35 | Изделия из природного камня | - | 1.35
13.2.01.02-0521 | Плита облицовочная из туфа полированная, размеры 300х300 мм, толщина 40 мм | м2 | 3500 | 3586.61 | 35 | Изделия из природного камня | - | 1.35
13.2.01.02-0522 | Плита облицовочная из туфа полированная, размеры 300х300 мм, толщина 50 мм | м2 | 3700 | 3794.76 | 35 | Изделия из природного камня | - | 1.35
13.2.01.02-0523 | Плита облицовочная из туфа полированная, размеры 300х300 мм, толщина 60 мм | м2 | 3700 | 3798.91 | 35 | Изделия из природного камня | - | 1.35
13.2.01.02-0524 | Плита облицовочная из туфа полированная, размеры 300х300 мм, толщина 70 мм | м2 | 4200 | 4313.07 | 35 | Изделия из природного камня | - | 1.35
13.2.01.02-0525 | Плита облицовочная из туфа полированная, размеры 300х300 мм, толщина 80 мм | м2 | 4200 | 4317.22 | 35 | Изделия из природного камня | - | 1.35
13.2.01.02-0526 | Плита облицовочная из туфа полированная, размеры 300х300 мм, толщина 90 мм | м2 | 5600 | 5749.37 | 35 | Изделия из природного камня | - | 1.35
13.2.01.02-0527 | Плита облицовочная из туфа полированная, размеры 300х300 мм, толщина 100 мм | м2 | 5600 | 5753.52 | 35 | Изделия из природного камня | - | 1.35
13.2.01.02-0528 | Плита облицовочная из туфа полированная, размеры 300х300 мм, толщина 110 мм | м2 | 5800 | 5961.68 | 35 | Изделия из природного камня | - | 1.35
13.2.01.02-0529 | Плита облицовочная из туфа полированная, размеры 300х300 мм, толщина 120 мм | м2 | 5800 | 5965.83 | 35 | Изделия из природного камня | - | 1.35
13.2.01.02-0530 | Плита облицовочная из туфа полированная, размеры 300х600 мм, толщина 10 мм | м2 | 2400 | 2452.15 | 35 | Изделия из природного камня | - | 1.35
13.2.01.02-0531 | Плита облицовочная из туфа полированная, размеры 300х600 мм, толщина 15 мм | м2 | 2400 | 2454.23 | 35 | Изделия из природного камня | - | 1.35
13.2.01.02-0532 | Плита облицовочная из туфа полированная, размеры 300х600 мм, толщина 20 мм | м2 | 2500 | 2558.3 | 35 | Изделия из природного камня | - | 1.35
13.2.01.02-0533 | Плита облицовочная из туфа полированная, размеры 300х600 мм, толщина 25 мм | м2 | 2800 | 2866.38 | 35 | Изделия из природного камня | - | 1.35
13.2.01.02-0534 | Плита облицовочная из туфа полированная, размеры 300х600 мм, толщина 30 мм | м2 | 3300 | 3378.46 | 35 | Изделия из природного камня | - | 1.35
13.2.01.02-0535 | Плита облицовочная из туфа полированная, размеры 300х600 мм, толщина 40 мм | м2 | 3500 | 3586.61 | 35 | Изделия из природного камня | - | 1.35
13.2.01.02-0536 | Плита облицовочная из туфа полированная, размеры 300х600 мм, толщина 50 мм | м2 | 3700 | 3794.76 | 35 | Изделия из природного камня | - | 1.35
13.2.01.02-0537 | Плита облицовочная из туфа полированная, размеры 300х600 мм, толщина 60 мм | м2 | 3700 | 3798.91 | 35 | Изделия из природного камня | - | 1.35
13.2.01.02-0538 | Плита облицовочная из туфа полированная, размеры 300х600 мм, толщина 70 мм | м2 | 4200 | 4313.07 | 35 | Изделия из природного камня | - | 1.35
13.2.01.02-0539 | Плита облицовочная из туфа полированная, размеры 300х600 мм, толщина 80 мм | м2 | 4200 | 4317.22 | 35 | Изделия из природного камня | - | 1.35
13.2.01.02-0540 | Плита облицовочная из туфа полированная, размеры 300х600 мм, толщина 90 мм | м2 | 5600 | 5749.37 | 35 | Изделия из природного камня | - | 1.35
13.2.01.02-0541 | Плита облицовочная из туфа полированная, размеры 300х600 мм, толщина 100 мм | м2 | 5600 | 5753.52 | 35 | Изделия из природного камня | - | 1.35
13.2.01.02-0542 | Плита облицовочная из туфа полированная, размеры 300х600 мм, толщина 110 мм | м2 | 5800 | 5961.68 | 35 | Изделия из природного камня | - | 1.35
13.2.01.02-0543 | Плита облицовочная из туфа полированная, размеры 300х600 мм, толщина 120 мм | м2 | 5800 | 5965.83 | 35 | Изделия из природного камня | - | 1.35
13.2.01.02-0544 | Плита облицовочная из туфа полированная, размеры 400х600 мм, толщина 10 мм | м2 | 2400 | 2452.15 | 35 | Изделия из природного камня | - | 1.35
13.2.01.02-0545 | Плита облицовочная из туфа полированная, размеры 400х600 мм, толщина 15 мм | м2 | 2400 | 2454.23 | 35 | Изделия из природного камня | - | 1.35
13.2.01.02-0546 | Плита облицовочная из туфа полированная, размеры 400х600 мм, толщина 20 мм | м2 | 2500 | 2558.3 | 35 | Изделия из природного камня | - | 1.35
13.2.01.02-0547 | Плита облицовочная из туфа полированная, размеры 400х600 мм, толщина 25 мм | м2 | 2800 | 2866.38 | 35 | Изделия из природного камня | - | 1.35
13.2.01.02-0548 | Плита облицовочная из туфа полированная, размеры 400х600 мм, толщина 30 мм | м2 | 3300 | 3378.46 | 35 | Изделия из природного камня | - | 1.35
13.2.01.02-0549 | Плита облицовочная из туфа полированная, размеры 400х600 мм, толщина 40 мм | м2 | 3500 | 3586.61 | 35 | Изделия из природного камня | - | 1.35
13.2.01.02-0550 | Плита облицовочная из туфа полированная, размеры 400х600 мм, толщина 50 мм | м2 | 3700 | 3794.76 | 35 | Изделия из природного камня | - | 1.35
13.2.01.02-0551 | Плита облицовочная из туфа полированная, размеры 400х600 мм, толщина 60 мм | м2 | 3700 | 3798.91 | 35 | Изделия из природного камня | - | 1.35
13.2.01.02-0552 | Плита облицовочная из туфа полированная, размеры 400х600 мм, толщина 70 мм | м2 | 4200 | 4313.07 | 35 | Изделия из природного камня | - | 1.35
13.2.01.02-0553 | Плита облицовочная из туфа полированная, размеры 400х600 мм, толщина 80 мм | м2 | 4200 | 4317.22 | 35 | Изделия из природного камня | - | 1.35
13.2.01.02-0554 | Плита облицовочная из туфа полированная, размеры 400х600 мм, толщина 90 мм | м2 | 5600 | 5749.37 | 35 | Изделия из природного камня | - | 1.35
13.2.01.02-0555 | Плита облицовочная из туфа полированная, размеры 400х600 мм, толщина 100 мм | м2 | 5600 | 5753.52 | 35 | Изделия из природного камня | - | 1.35
13.2.01.02-0556 | Плита облицовочная из туфа полированная, размеры 400х600 мм, толщина 110 мм | м2 | 5800 | 5961.68 | 35 | Изделия из природного камня | - | 1.35
13.2.01.02-0557 | Плита облицовочная из туфа полированная, размеры 400х600 мм, толщина 120 мм | м2 | 5800 | 5965.83 | 35 | Изделия из природного камня | - | 1.35
13.2.01.02-0558 | Плита облицовочная из туфа точечная, размеры 300х300 мм, толщина 10 мм | м2 | 2400 | 2452.15 | 35 | Изделия из природного камня | - | 1.35
13.2.01.02-0559 | Плита облицовочная из туфа точечная, размеры 300х300 мм, толщина 15 мм | м2 | 2400 | 2454.23 | 35 | Изделия из природного камня | - | 1.35
13.2.01.02-0560 | Плита облицовочная из туфа точечная, размеры 300х300 мм, толщина 20 мм | м2 | 2500 | 2558.3 | 35 | Изделия из природного камня | - | 1.35
13.2.01.02-0561 | Плита облицовочная из туфа точечная, размеры 300х300 мм, толщина 25 мм | м2 | 2800 | 2866.38 | 35 | Изделия из природного камня | - | 1.35
13.2.01.02-0562 | Плита облицовочная из туфа точечная, размеры 300х300 мм, толщина 30 мм | м2 | 3300 | 3378.46 | 35 | Изделия из природного камня | - | 1.35
13.2.01.02-0563 | Плита облицовочная из туфа точечная, размеры 300х300 мм, толщина 40 мм | м2 | 3500 | 3586.61 | 35 | Изделия из природного камня | - | 1.35
13.2.01.02-0564 | Плита облицовочная из туфа точечная, размеры 300х300 мм, толщина 50 мм | м2 | 3700 | 3794.76 | 35 | Изделия из природного камня | - | 1.35
13.2.01.02-0565 | Плита облицовочная из туфа точечная, размеры 300х300 мм, толщина 60 мм | м2 | 3700 | 3798.91 | 35 | Изделия из природного камня | - | 1.35
13.2.01.02-0566 | Плита облицовочная из туфа точечная, размеры 300х300 мм, толщина 70 мм | м2 | 4200 | 4313.07 | 35 | Изделия из природного камня | - | 1.35
13.2.01.02-0567 | Плита облицовочная из туфа точечная, размеры 300х300 мм, толщина 80 мм | м2 | 4200 | 4317.22 | 35 | Изделия из природного камня | - | 1.35
13.2.01.02-0568 | Плита облицовочная из туфа точечная, размеры 300х300 мм, толщина 90 мм | м2 | 5600 | 5749.37 | 35 | Изделия из природного камня | - | 1.35
13.2.01.02-0569 | Плита облицовочная из туфа точечная, размеры 300х300 мм, толщина 100 мм | м2 | 5600 | 5753.52 | 35 | Изделия из природного камня | - | 1.35
13.2.01.02-0570 | Плита облицовочная из туфа точечная, размеры 300х300 мм, толщина 110 мм | м2 | 5800 | 5961.68 | 35 | Изделия из природного камня | - | 1.35
13.2.01.02-0571 | Плита облицовочная из туфа точечная, размеры 300х300 мм, толщина 120 мм | м2 | 5800 | 5965.83 | 35 | Изделия из природного камня | - | 1.35
13.2.01.02-0572 | Плита облицовочная из туфа точечная, размеры 300х600 мм, толщина 10 мм | м2 | 2400 | 2452.15 | 35 | Изделия из природного камня | - | 1.35
13.2.01.02-0573 | Плита облицовочная из туфа точечная, размеры 300х600 мм, толщина 15 мм | м2 | 2400 | 2454.23 | 35 | Изделия из природного камня | - | 1.35
13.2.01.02-0574 | Плита облицовочная из туфа точечная, размеры 300х600 мм, толщина 20 мм | м2 | 2500 | 2558.3 | 35 | Изделия из природного камня | - | 1.35
13.2.01.02-0575 | Плита облицовочная из туфа точечная, размеры 300х600 мм, толщина 25 мм | м2 | 2800 | 2866.38 | 35 | Изделия из природного камня | - | 1.35
13.2.01.02-0576 | Плита облицовочная из туфа точечная, размеры 300х600 мм, толщина 30 мм | м2 | 3300 | 3378.46 | 35 | Изделия из природного камня | - | 1.35
13.2.01.02-0577 | Плита облицовочная из туфа точечная, размеры 300х600 мм, толщина 40 мм | м2 | 3500 | 3586.61 | 35 | Изделия из природного камня | - | 1.35
13.2.01.02-0578 | Плита облицовочная из туфа точечная, размеры 300х600 мм, толщина 50 мм | м2 | 3700 | 3794.76 | 35 | Изделия из природного камня | - | 1.35
13.2.01.02-0579 | Плита облицовочная из туфа точечная, размеры 300х600 мм, толщина 60 мм | м2 | 3700 | 3798.91 | 35 | Изделия из природного камня | - | 1.35
13.2.01.02-0580 | Плита облицовочная из туфа точечная, размеры 300х600 мм, толщина 70 мм | м2 | 4200 | 4313.07 | 35 | Изделия из природного камня | - | 1.35
13.2.01.02-0581 | Плита облицовочная из туфа точечная, размеры 300х600 мм, толщина 80 мм | м2 | 4200 | 4317.22 | 35 | Изделия из природного камня | - | 1.35
13.2.01.02-0582 | Плита облицовочная из туфа точечная, размеры 300х600 мм, толщина 90 мм | м2 | 5600 | 5749.37 | 35 | Изделия из природного камня | - | 1.35
13.2.01.02-0583 | Плита облицовочная из туфа точечная, размеры 300х600 мм, толщина 100 мм | м2 | 5600 | 5753.52 | 35 | Изделия из природного камня | - | 1.35
13.2.01.02-0584 | Плита облицовочная из туфа точечная, размеры 300х600 мм, толщина 110 мм | м2 | 5800 | 5961.68 | 35 | Изделия из природного камня | - | 1.35
13.2.01.02-0585 | Плита облицовочная из туфа точечная, размеры 300х600 мм, толщина 120 мм | м2 | 5800 | 5965.83 | 35 | Изделия из природного камня | - | 1.35
13.2.01.02-0586 | Плита облицовочная из туфа точечная, размеры 400х600 мм, толщина 10 мм | м2 | 2400 | 2452.15 | 35 | Изделия из природного камня | - | 1.35
13.2.01.02-0587 | Плита облицовочная из туфа точечная, размеры 400х600 мм, толщина 15 мм | м2 | 2400 | 2454.23 | 35 | Изделия из природного камня | - | 1.35
13.2.01.02-0588 | Плита облицовочная из туфа точечная, размеры 400х600 мм, толщина 20 мм | м2 | 2500 | 2558.3 | 35 | Изделия из природного камня | - | 1.35
13.2.01.02-0589 | Плита облицовочная из туфа точечная, размеры 400х600 мм, толщина 25 мм | м2 | 2800 | 2866.38 | 35 | Изделия из природного камня | - | 1.35
13.2.01.02-0590 | Плита облицовочная из туфа точечная, размеры 400х600 мм, толщина 30 мм | м2 | 3300 | 3378.46 | 35 | Изделия из природного камня | - | 1.35
13.2.01.02-0591 | Плита облицовочная из туфа точечная, размеры 400х600 мм, толщина 40 мм | м2 | 3500 | 3586.61 | 35 | Изделия из природного камня | - | 1.35
13.2.01.02-0592 | Плита облицовочная из туфа точечная, размеры 400х600 мм, толщина 50 мм | м2 | 3700 | 3794.76 | 35 | Изделия из природного камня | - | 1.35
13.2.01.02-0593 | Плита облицовочная из туфа точечная, размеры 400х600 мм, толщина 60 мм | м2 | 3700 | 3798.91 | 35 | Изделия из природного камня | - | 1.35
13.2.01.02-0594 | Плита облицовочная из туфа точечная, размеры 400х600 мм, толщина 70 мм | м2 | 4200 | 4313.07 | 35 | Изделия из природного камня | - | 1.35
13.2.01.02-0595 | Плита облицовочная из туфа точечная, размеры 400х600 мм, толщина 80 мм | м2 | 4200 | 4317.22 | 35 | Изделия из природного камня | - | 1.35
13.2.01.02-0596 | Плита облицовочная из туфа точечная, размеры 400х600 мм, толщина 90 мм | м2 | 5600 | 5749.37 | 35 | Изделия из природного камня | - | 1.35
13.2.01.02-0597 | Плита облицовочная из туфа точечная, размеры 400х600 мм, толщина 100 мм | м2 | 5600 | 5753.52 | 35 | Изделия из природного камня | - | 1.35
13.2.01.02-0598 | Плита облицовочная из туфа точечная, размеры 400х600 мм, толщина 110 мм | м2 | 5800 | 5961.68 | 35 | Изделия из природного камня | - | 1.35
13.2.01.02-0599 | Плита облицовочная из туфа точечная, размеры 400х600 мм, толщина 120 мм | м2 | 5800 | 5965.83 | 35 | Изделия из природного камня | - | 1.35
13.2.01.02-0610 | Плита облицовочная из туфа пиленая, размеры 300х300 мм, толщина 50 мм | м2 | 3700 | 3794.76 | 35 | Изделия из природного камня | - | 1.35
13.2.01.02-0611 | Плита облицовочная из туфа пиленая, размеры 300х300 мм, толщина 70 мм | м2 | 4200 | 4313.07 | 35 | Изделия из природного камня | - | 1.35
13.2.01.02-0612 | Плита облицовочная из туфа пиленая, размеры 300х300 мм, толщина 90 мм | м2 | 5600 | 5749.37 | 35 | Изделия из природного камня | - | 1.35
13.2.01.02-0613 | Плита облицовочная из туфа пиленая, размеры 300х300 мм, толщина 110 мм | м2 | 5800 | 5961.68 | 35 | Изделия из природного камня | - | 1.35
13.2.01.03-0001 | Камень-валун декоративный из кварцита, цвет зеленый, фракция 20-200 см | кг | 13.33 | 13.94 | 35 | Изделия из природного камня | - | 1.35
13.2.01.03-0002 | Камень бутовый декоративный из диабаза, цвет зеленый, фракция от 100 до 500 мм | кг | 10 | 10.55 | 35 | Изделия из природного камня | - | 1.35
13.2.01.03-0003 | Камень бутовый декоративный из диабаза, цвет серо-белый, фракция от 100 до 500 мм | кг | 8 | 8.51 | 35 | Изделия из природного камня | - | 1.35
13.2.01.03-0004 | Камень бутовый декоративный из змеевика, фракция от 100 до 500 мм | кг | 12.5 | 13.1 | 35 | Изделия из природного камня | - | 1.35
13.2.01.03-0005 | Камень бутовый декоративный из песчаника, фракция от 100 до 500 мм | кг | 8.33 | 8.84 | 35 | Изделия из природного камня | - | 1.35
13.2.01.03-0007 | Камень бутовый декоративный из кварцита, цвет желтый, фракция от 100 до 500 мм | кг | 10 | 10.55 | 35 | Изделия из природного камня | - | 1.35
13.2.01.03-0008 | Камень бутовый декоративный из яшмы, фракция от 100 до 500 мм | кг | 10.58 | 11.14 | 35 | Изделия из природного камня | - | 1.35
13.2.01.03-0011 | Камень-голыш декоративный плоский, цвет серый, фракция 30-50 мм | кг | 8.33 | 8.84 | 35 | Изделия из природного камня | - | 1.35
13.2.01.03-0012 | Камень-плитняк гранит, необработанный, цвет серо-бежевый, фракция 20-30 мм | м2 | 794.21 | 836.89 | 35 | Изделия из природного камня | - | 1.35
13.2.01.03-0016 | Камень-плитняк кварцит (златолит), необработанный, цвет серо-зеленый, фракция 0,5-10 мм | м2 | 637.19 | 658.98 | 35 | Изделия из природного камня | - | 1.35
13.2.01.03-0017 | Камень-плитняк кварцит (златолит), необработанный, цвет серо-зеленый, фракция 10-25 мм | м2 | 583.33 | 608.4 | 35 | Изделия из природного камня | - | 1.35
13.2.01.06-0100 | Плита гранитная облицовочная пиленая, месторождение Возрождение, размеры 300х300 мм, толщина 10 мм | м2 | 1754.83 | 1799.1 | 35 | Изделия из природного камня | - | 1.35
13.2.01.06-0101 | Плита гранитная облицовочная пиленая, месторождение Возрождение, размеры 300х300 мм, толщина 20 мм | м2 | 3000 | 3078.09 | 35 | Изделия из природного камня | - | 1.35
13.2.01.06-0102 | Плита гранитная облицовочная пиленая, месторождение Возрождение, размеры 300х300 мм, толщина 30 мм | м2 | 3416.67 | 3512.51 | 35 | Изделия из природного камня | - | 1.35
13.2.01.06-0103 | Плита гранитная облицовочная пиленая, месторождение Возрождение, размеры 300х300 мм, толщина 40 мм | м2 | 3750 | 3861.68 | 35 | Изделия из природного камня | - | 1.35
13.2.01.06-0104 | Плита гранитная облицовочная пиленая, месторождение Возрождение, размеры 300х300 мм, толщина 50 мм | м2 | 4593.33 | 4731.05 | 35 | Изделия из природного камня | - | 1.35
13.2.01.06-0105 | Плита гранитная облицовочная пиленая, месторождение Возрождение, размеры 300х300 мм, толщина 60 мм | м2 | 5416.66 | 5580.01 | 35 | Изделия из природного камня | - | 1.35
13.2.01.06-0106 | Плита гранитная облицовочная пиленая, месторождение Возрождение, размеры 300х300 мм, толщина 70 мм | м2 | 6250 | 6439.02 | 35 | Изделия из природного камня | - | 1.35
13.2.01.06-0107 | Плита гранитная облицовочная пиленая, месторождение Возрождение, размеры 300х300 мм, толщина 90 мм | м2 | 7041.67 | 7265.03 | 35 | Изделия из природного камня | - | 1.35
13.2.01.06-0108 | Плита гранитная облицовочная пиленая, месторождение Возрождение, размеры 300х300 мм, толщина 110 мм | м2 | 9811.14 | 10108.23 | 35 | Изделия из природного камня | - | 1.35
13.2.01.06-0109 | Плита гранитная облицовочная пиленая, месторождение Возрождение, размеры 300х300 мм, толщина 130 мм | м2 | 11129.97 | 11471.78 | 35 | Изделия из природного камня | - | 1.35
13.2.01.06-0110 | Плита гранитная облицовочная пиленая, месторождение Возрождение, размеры 300х300 мм, толщина 150 мм | м2 | 12439.26 | 12825.59 | 35 | Изделия из природного камня | - | 1.35
13.2.01.06-0111 | Плита гранитная облицовочная пиленая, месторождение Возрождение, размеры 300х300 мм, толщина 170 мм | м2 | 15062.96 | 15520.11 | 35 | Изделия из природного камня | - | 1.35
13.2.01.06-0112 | Плита гранитная облицовочная пиленая, месторождение Возрождение, размеры 300х300 мм, толщина 190 мм | м2 | 15062.96 | 15538.45 | 35 | Изделия из природного камня | - | 1.35
13.2.01.06-0113 | Плита гранитная облицовочная пиленая, месторождение Калгуваара, размеры 300х300 мм, толщина 10 мм | м2 | 1754.83 | 1799.15 | 35 | Изделия из природного камня | - | 1.35
13.2.01.06-0114 | Плита гранитная облицовочная пиленая, месторождение Калгуваара, размеры 300х300 мм, толщина 20 мм | м2 | 3000 | 3078.44 | 35 | Изделия из природного камня | - | 1.35
13.2.01.06-0115 | Плита гранитная облицовочная пиленая, месторождение Калгуваара, размеры 300х300 мм, толщина 30 мм | м2 | 3416.67 | 3512.67 | 35 | Изделия из природного камня | - | 1.35
13.2.01.06-0116 | Плита гранитная облицовочная пиленая, месторождение Калгуваара, размеры 300х300 мм, толщина 40 мм | м2 | 3750 | 3861.89 | 35 | Изделия из природного камня | - | 1.35
13.2.01.06-0117 | Плита гранитная облицовочная пиленая, месторождение Калгуваара, размеры 300х300 мм, толщина 50 мм | м2 | 4593.33 | 4731.31 | 35 | Изделия из природного камня | - | 1.35
13.2.01.06-0118 | Плита гранитная облицовочная пиленая, месторождение Калгуваара, размеры 300х300 мм, толщина 60 мм | м2 | 5416.66 | 5580.32 | 35 | Изделия из природного камня | - | 1.35
13.2.01.06-0119 | Плита гранитная облицовочная пиленая, месторождение Калгуваара, размеры 300х300 мм, толщина 70 мм | м2 | 6250 | 6439.55 | 35 | Изделия из природного камня | - | 1.35
13.2.01.06-0120 | Плита гранитная облицовочная пиленая, месторождение Калгуваара, размеры 300х300 мм, толщина 90 мм | м2 | 7041.67 | 7265.5 | 35 | Изделия из природного камня | - | 1.35
13.2.01.06-0121 | Плита гранитная облицовочная пиленая, месторождение Калгуваара, размеры 300х300 мм, толщина 110 мм | м2 | 9811.14 | 10108.8 | 35 | Изделия из природного камня | - | 1.35
13.2.01.06-0122 | Плита гранитная облицовочная пиленая, месторождение Калгуваара, размеры 300х300 мм, толщина 130 мм | м2 | 11129.97 | 11472.45 | 35 | Изделия из природного камня | - | 1.35
13.2.01.06-0123 | Плита гранитная облицовочная пиленая, месторождение Калгуваара, размеры 300х300 мм, толщина 150 мм | м2 | 12439.26 | 12826.37 | 35 | Изделия из природного камня | - | 1.35
13.2.01.06-0124 | Плита гранитная облицовочная пиленая, месторождение Калгуваара, размеры 300х300 мм, толщина 170 мм | м2 | 15062.96 | 15520.99 | 35 | Изделия из природного камня | - | 1.35
13.2.01.06-0125 | Плита гранитная облицовочная пиленая, месторождение Калгуваара, размеры 300х300 мм, толщина 190 мм | м2 | 15062.96 | 15539.43 | 35 | Изделия из природного камня | - | 1.35
13.2.01.06-0126 | Плита гранитная облицовочная пиленая, месторождение Джильтау, размеры 300х300 мм, толщина 10 мм | м2 | 1750 | 1794.1 | 35 | Изделия из природного камня | - | 1.35
13.2.01.06-0127 | Плита гранитная облицовочная пиленая, месторождение Джильтау, размеры 300х300 мм, толщина 20 мм | м2 | 2875 | 2950.7 | 35 | Изделия из природного камня | - | 1.35
13.2.01.06-0128 | Плита гранитная облицовочная пиленая, месторождение Джильтау, размеры 300х300 мм, толщина 30 мм | м2 | 3850 | 3954.3 | 35 | Изделия из природного камня | - | 1.35
13.2.01.06-0129 | Плита гранитная облицовочная пиленая, месторождение Джильтау, размеры 300х300 мм, толщина 40 мм | м2 | 4291.66 | 4413.9 | 35 | Изделия из природного камня | - | 1.35
13.2.01.06-0130 | Плита гранитная облицовочная пиленая, месторождение Джильтау, размеры 300х300 мм, толщина 50 мм | м2 | 4166.66 | 4295.5 | 35 | Изделия из природного камня | - | 1.35
13.2.01.06-0131 | Плита гранитная облицовочная пиленая, месторождение Джильтау, размеры 300х300 мм, толщина 60 мм | м2 | 5000 | 5154.6 | 35 | Изделия из природного камня | - | 1.35
13.2.01.06-0132 | Плита гранитная облицовочная пиленая, месторождение Джильтау, размеры 300х300 мм, толщина 70 мм | м2 | 6050 | 6234.71 | 35 | Изделия из природного камня | - | 1.35
13.2.01.06-0133 | Плита гранитная облицовочная пиленая, месторождение Джильтау, размеры 300х300 мм, толщина 90 мм | м2 | 7290.1 | 7517.81 | 35 | Изделия из природного камня | - | 1.35
13.2.01.06-0134 | Плита гранитная облицовочная пиленая, месторождение Джильтау, размеры 300х300 мм, толщина 110 мм | м2 | 9298.14 | 9584.21 | 35 | Изделия из природного камня | - | 1.35
13.2.01.06-0135 | Плита гранитная облицовочная пиленая, месторождение Джильтау, размеры 300х300 мм, толщина 130 мм | м2 | 10541.48 | 10870.62 | 35 | Изделия из природного камня | - | 1.35
13.2.01.06-0136 | Плита гранитная облицовочная пиленая, месторождение Джильтау, размеры 300х300 мм, толщина 150 мм | м2 | 11776.13 | 12148.16 | 35 | Изделия из природного камня | - | 1.35
13.2.01.06-0137 | Плита гранитная облицовочная пиленая, месторождение Джильтау, размеры 300х300 мм, толщина 170 мм | м2 | 14251.29 | 14691.03 | 35 | Изделия из природного камня | - | 1.35
13.2.01.06-0138 | Плита гранитная облицовочная пиленая, месторождение Джильтау, размеры 300х300 мм, толщина 190 мм | м2 | 14251.29 | 14709.23 | 35 | Изделия из природного камня | - | 1.35
13.2.01.06-0152 | Плита гранитная облицовочная пиленая, месторождение Емельяновское, размеры 300х300 мм, толщина 10 мм | м2 | 1754.83 | 1799.15 | 35 | Изделия из природного камня | - | 1.35
13.2.01.06-0153 | Плита гранитная облицовочная пиленая, месторождение Емельяновское, размеры 300х300 мм, толщина 20 мм | м2 | 3083.33 | 3163.44 | 35 | Изделия из природного камня | - | 1.35
13.2.01.06-0154 | Плита гранитная облицовочная пиленая, месторождение Емельяновское, размеры 300х300 мм, толщина 30 мм | м2 | 3500 | 3597.67 | 35 | Изделия из природного камня | - | 1.35
13.2.01.06-0155 | Плита гранитная облицовочная пиленая, месторождение Емельяновское, размеры 300х300 мм, толщина 40 мм | м2 | 3833.33 | 3946.88 | 35 | Изделия из природного камня | - | 1.35
13.2.01.06-0156 | Плита гранитная облицовочная пиленая, месторождение Емельяновское, размеры 300х300 мм, толщина 50 мм | м2 | 4666.66 | 4806.1 | 35 | Изделия из природного камня | - | 1.35
13.2.01.06-0157 | Плита гранитная облицовочная пиленая, месторождение Емельяновское, размеры 300х300 мм, толщина 60 мм | м2 | 5416.66 | 5580.32 | 35 | Изделия из природного камня | - | 1.35
13.2.01.06-0158 | Плита гранитная облицовочная пиленая, месторождение Емельяновское, размеры 300х300 мм, толщина 70 мм | м2 | 6333.33 | 6524.55 | 35 | Изделия из природного камня | - | 1.35
13.2.01.06-0159 | Плита гранитная облицовочная пиленая, месторождение Емельяновское, размеры 300х300 мм, толщина 90 мм | м2 | 7125 | 7350.5 | 35 | Изделия из природного камня | - | 1.35
13.2.01.06-0160 | Плита гранитная облицовочная пиленая, месторождение Емельяновское, размеры 300х300 мм, толщина 110 мм | м2 | 9166.66 | 9451.43 | 35 | Изделия из природного камня | - | 1.35
13.2.01.06-0161 | Плита гранитная облицовочная пиленая, месторождение Емельяновское, размеры 300х300 мм, толщина 130 мм | м2 | 10897.4 | 11235.23 | 35 | Изделия из природного камня | - | 1.35
13.2.01.06-0162 | Плита гранитная облицовочная пиленая, месторождение Емельяновское, размеры 300х300 мм, толщина 150 мм | м2 | 12500 | 12888.33 | 35 | Изделия из природного камня | - | 1.35
13.2.01.06-0163 | Плита гранитная облицовочная пиленая, месторождение Емельяновское, размеры 300х300 мм, толщина 170 мм | м2 | 14166.7 | 14606.81 | 35 | Изделия из природного камня | - | 1.35
13.2.01.06-0164 | Плита гранитная облицовочная пиленая, месторождение Емельяновское, размеры 300х300 мм, толщина 190 мм | м2 | 16666.7 | 17175.25 | 35 | Изделия из природного камня | - | 1.35
13.2.01.06-0165 | Плита гранитная облицовочная пиленая, месторождение Кашина гора, размеры 300х300 мм, толщина 10 мм | м2 | 1958.33 | 2006.67 | 35 | Изделия из природного камня | - | 1.35
13.2.01.06-0166 | Плита гранитная облицовочная пиленая, месторождение Кашина гора, размеры 300х300 мм, толщина 20 мм | м2 | 2783.33 | 2857.09 | 35 | Изделия из природного камня | - | 1.35
13.2.01.06-0167 | Плита гранитная облицовочная пиленая, месторождение Кашина гора, размеры 300х300 мм, толщина 30 мм | м2 | 3325 | 3419.01 | 35 | Изделия из природного камня | - | 1.35
13.2.01.06-0168 | Плита гранитная облицовочная пиленая, месторождение Кашина гора, размеры 300х300 мм, толщина 40 мм | м2 | 4116.66 | 4235.67 | 35 | Изделия из природного камня | - | 1.35
13.2.01.06-0169 | Плита гранитная облицовочная пиленая, месторождение Кашина гора, размеры 300х300 мм, толщина 50 мм | м2 | 4950 | 5094.85 | 35 | Изделия из природного камня | - | 1.35
13.2.01.06-0170 | Плита гранитная облицовочная пиленая, месторождение Кашина гора, размеры 300х300 мм, толщина 60 мм | м2 | 5533.33 | 5699.02 | 35 | Изделия из природного камня | - | 1.35
13.2.01.06-0171 | Плита гранитная облицовочная пиленая, месторождение Кашина гора, размеры 300х300 мм, толщина 70 мм | м2 | 5583.33 | 5759.01 | 35 | Изделия из природного камня | - | 1.35
13.2.01.06-0172 | Плита гранитная облицовочная пиленая, месторождение Кашина гора, размеры 300х300 мм, толщина 90 мм | м2 | 7000 | 7222.53 | 35 | Изделия из природного камня | - | 1.35
13.2.01.06-0173 | Плита гранитная облицовочная пиленая, месторождение Кашина гора, размеры 300х300 мм, толщина 110 мм | м2 | 10083.33 | 10385.87 | 35 | Изделия из природного камня | - | 1.35
13.2.01.06-0174 | Плита гранитная облицовочная пиленая, месторождение Кашина гора, размеры 300х300 мм, толщина 130 мм | м2 | 12833.33 | 13209.21 | 35 | Изделия из природного камня | - | 1.35
13.2.01.06-0175 | Плита гранитная облицовочная пиленая, месторождение Кашина гора, размеры 300х300 мм, толщина 150 мм | м2 | 13750 | 14162.55 | 35 | Изделия из природного камня | - | 1.35
13.2.01.06-0176 | Плита гранитная облицовочная пиленая, месторождение Кашина гора, размеры 300х300 мм, толщина 170 мм | м2 | 14580 | 15027.49 | 35 | Изделия из природного камня | - | 1.35
13.2.01.06-0177 | Плита гранитная облицовочная пиленая, месторождение Кашина гора, размеры 300х300 мм, толщина 190 мм | м2 | 14580 | 15045.83 | 35 | Изделия из природного камня | - | 1.35
13.2.01.06-0191 | Плита гранитная облицовочная пиленая, месторождение Куртинское, размеры 300х300 мм, толщина 10 мм | м2 | 1614.12 | 1657.48 | 35 | Изделия из природного камня | - | 1.35
13.2.01.06-0192 | Плита гранитная облицовочная пиленая, месторождение Куртинское, размеры 300х300 мм, толщина 20 мм | м2 | 2875 | 2955.41 | 35 | Изделия из природного камня | - | 1.35
13.2.01.06-0193 | Плита гранитная облицовочная пиленая, месторождение Куртинское, размеры 300х300 мм, толщина 30 мм | м2 | 3208.33 | 3299.63 | 35 | Изделия из природного камня | - | 1.35
13.2.01.06-0194 | Плита гранитная облицовочная пиленая, месторождение Куртинское, размеры 300х300 мм, толщина 40 мм | м2 | 3333.33 | 3442.21 | 35 | Изделия из природного камня | - | 1.35
13.2.01.06-0195 | Плита гранитная облицовочная пиленая, месторождение Куртинское, размеры 300х300 мм, толщина 50 мм | м2 | 4166.66 | 4302.59 | 35 | Изделия из природного камня | - | 1.35
13.2.01.06-0196 | Плита гранитная облицовочная пиленая, месторождение Куртинское, размеры 300х300 мм, толщина 60 мм | м2 | 5000 | 5162.98 | 35 | Изделия из природного камня | - | 1.35
13.2.01.06-0197 | Плита гранитная облицовочная пиленая, месторождение Куртинское, размеры 300х300 мм, толщина 70 мм | м2 | 6250 | 6448.36 | 35 | Изделия из природного камня | - | 1.35
13.2.01.06-0198 | Плита гранитная облицовочная пиленая, месторождение Куртинское, размеры 300х300 мм, толщина 90 мм | м2 | 7041.66 | 7276.61 | 35 | Изделия из природного камня | - | 1.35
13.2.01.06-0199 | Плита гранитная облицовочная пиленая, месторождение Куртинское, размеры 300х300 мм, толщина 110 мм | м2 | 8642.68 | 8930.42 | 35 | Изделия из природного камня | - | 1.35
13.2.01.06-0200 | Плита гранитная облицовочная пиленая, месторождение Куртинское, размеры 300х300 мм, толщина 130 мм | м2 | 9789.56 | 10121 | 35 | Изделия из природного камня | - | 1.35
13.2.01.06-0201 | Плита гранитная облицовочная пиленая, месторождение Куртинское, размеры 300х300 мм, толщина 150 мм | м2 | 10928.85 | 11303.83 | 35 | Изделия из природного камня | - | 1.35
13.2.01.06-0202 | Плита гранитная облицовочная пиленая, месторождение Куртинское, размеры 300х300 мм, толщина 170 мм | м2 | 13214.23 | 13655.68 | 35 | Изделия из природного камня | - | 1.35
13.2.01.06-0203 | Плита гранитная облицовочная пиленая, месторождение Куртинское, размеры 300х300 мм, толщина 190 мм | м2 | 13214.23 | 13676.45 | 35 | Изделия из природного камня | - | 1.35
13.2.01.06-0204 | Плита гранитная облицовочная пиленая, месторождение Мансуровское, размеры 300х300 мм, толщина 10 мм | м2 | 1697.31 | 1740.63 | 35 | Изделия из природного камня | - | 1.35
13.2.01.06-0205 | Плита гранитная облицовочная пиленая, месторождение Мансуровское, размеры 300х300 мм, толщина 20 мм | м2 | 2583.33 | 2653.75 | 35 | Изделия из природного камня | - | 1.35
13.2.01.06-0206 | Плита гранитная облицовочная пиленая, месторождение Мансуровское, размеры 300х300 мм, толщина 30 мм | м2 | 3000 | 3088.13 | 35 | Изделия из природного камня | - | 1.35
13.2.01.06-0207 | Плита гранитная облицовочная пиленая, месторождение Мансуровское, размеры 300х300 мм, толщина 40 мм | м2 | 3333.33 | 3437.51 | 35 | Изделия из природного камня | - | 1.35
13.2.01.06-0208 | Плита гранитная облицовочная пиленая, месторождение Мансуровское, размеры 300х300 мм, толщина 50 мм | м2 | 3750 | 3871.89 | 35 | Изделия из природного камня | - | 1.35
13.2.01.06-0209 | Плита гранитная облицовочная пиленая, месторождение Мансуровское, размеры 300х300 мм, толщина 60 мм | м2 | 4166.67 | 4306.27 | 35 | Изделия из природного камня | - | 1.35
13.2.01.06-0210 | Плита гранитная облицовочная пиленая, месторождение Мансуровское, размеры 300х300 мм, толщина 70 мм | м2 | 5416.66 | 5590.64 | 35 | Изделия из природного камня | - | 1.35
13.2.01.06-0211 | Плита гранитная облицовочная пиленая, месторождение Мансуровское, размеры 300х300 мм, толщина 90 мм | м2 | 7000 | 7224.4 | 35 | Изделия из природного камня | - | 1.35
13.2.01.06-0212 | Плита гранитная облицовочная пиленая, месторождение Мансуровское, размеры 300х300 мм, толщина 110 мм | м2 | 7152.23 | 7398.43 | 35 | Изделия из природного камня | - | 1.35
13.2.01.06-0213 | Плита гранитная облицовочная пиленая, месторождение Мансуровское, размеры 300х300 мм, толщина 130 мм | м2 | 8079.76 | 8363.26 | 35 | Изделия из природного камня | - | 1.35
13.2.01.06-0214 | Плита гранитная облицовочная пиленая, месторождение Мансуровское, размеры 300х300 мм, толщина 150 мм | м2 | 9002.21 | 9322.92 | 35 | Изделия из природного камня | - | 1.35
13.2.01.06-0215 | Плита гранитная облицовочная пиленая, месторождение Мансуровское, размеры 300х300 мм, толщина 170 мм | м2 | 10856.02 | 11232.56 | 35 | Изделия из природного камня | - | 1.35
13.2.01.06-0216 | Плита гранитная облицовочная пиленая, месторождение Мансуровское, размеры 300х300 мм, толщина 190 мм | м2 | 10856.02 | 11251.31 | 35 | Изделия из природного камня | - | 1.35
13.2.01.06-0217 | Плита гранитная облицовочная пиленая, месторождение Габбро, размеры 300х300 мм, толщина 10 мм | м2 | 2044.65 | 2096.17 | 35 | Изделия из природного камня | - | 1.35
13.2.01.06-0218 | Плита гранитная облицовочная пиленая, месторождение Габбро, размеры 300х300 мм, толщина 20 мм | м2 | 4250 | 4356.25 | 35 | Изделия из природного камня | - | 1.35
13.2.01.06-0219 | Плита гранитная облицовочная пиленая, месторождение Габбро, размеры 300х300 мм, толщина 30 мм | м2 | 5916.66 | 6066.86 | 35 | Изделия из природного камня | - | 1.35
13.2.01.06-0220 | Плита гранитная облицовочная пиленая, месторождение Габбро, размеры 300х300 мм, толщина 40 мм | м2 | 6666.66 | 6842.49 | 35 | Изделия из природного камня | - | 1.35
13.2.01.06-0221 | Плита гранитная облицовочная пиленая, месторождение Габбро, размеры 300х300 мм, толщина 50 мм | м2 | 7916.66 | 8128.11 | 35 | Изделия из природного камня | - | 1.35
13.2.01.06-0222 | Плита гранитная облицовочная пиленая, месторождение Габбро, размеры 300х300 мм, толщина 60 мм | м2 | 8750 | 8988.74 | 35 | Изделия из природного камня | - | 1.35
13.2.01.06-0223 | Плита гранитная облицовочная пиленая, месторождение Габбро, размеры 300х300 мм, толщина 70 мм | м2 | 10416.66 | 10699.36 | 35 | Изделия из природного камня | - | 1.35
13.2.01.06-0224 | Плита гранитная облицовочная пиленая, месторождение Габбро, размеры 300х300 мм, толщина 90 мм | м2 | 12500 | 12845.61 | 35 | Изделия из природного камня | - | 1.35
13.2.01.06-0225 | Плита гранитная облицовочная пиленая, месторождение Габбро, размеры 300х300 мм, толщина 110 мм | м2 | 14013.4 | 14410.52 | 35 | Изделия из природного камня | - | 1.35
13.2.01.06-0226 | Плита гранитная облицовочная пиленая, месторождение Габбро, размеры 300х300 мм, толщина 130 мм | м2 | 15803.66 | 16257.84 | 35 | Изделия из природного камня | - | 1.35
13.2.01.06-0227 | Плита гранитная облицовочная пиленая, месторождение Габбро, размеры 300х300 мм, толщина 150 мм | м2 | 17578.95 | 18089.88 | 35 | Изделия из природного камня | - | 1.35
13.2.01.06-0228 | Плита гранитная облицовочная пиленая, месторождение Габбро, размеры 300х300 мм, толщина 170 мм | м2 | 21129.66 | 21732.85 | 35 | Изделия из природного камня | - | 1.35
13.2.01.06-0229 | Плита гранитная облицовочная пиленая, месторождение Габбро, размеры 300х300 мм, толщина 190 мм | м2 | 21129.66 | 21754.1 | 35 | Изделия из природного камня | - | 1.35
13.2.01.06-0245 | Плита гранитная облицовочная пиленая, месторождение Возрождение, размеры 300х300 мм, толщина 80 мм | м2 | 6250 | 6448.36 | 35 | Изделия из природного камня | - | 1.35
13.2.01.06-0246 | Плита гранитная облицовочная пиленая, месторождение Возрождение, размеры 300х300 мм, толщина 100 мм | м2 | 7041.67 | 7274.2 | 35 | Изделия из природного камня | - | 1.35
13.2.01.06-0247 | Плита гранитная облицовочная пиленая, месторождение Возрождение, размеры 300х300 мм, толщина 120 мм | м2 | 9811.14 | 10117.4 | 35 | Изделия из природного камня | - | 1.35
13.2.01.06-0248 | Плита гранитная облицовочная пиленая, месторождение Возрождение, размеры 300х300 мм, толщина 140 мм | м2 | 11129.97 | 11480.95 | 35 | Изделия из природного камня | - | 1.35
13.2.01.06-0249 | Плита гранитная облицовочная пиленая, месторождение Возрождение, размеры 300х300 мм, толщина 160 мм | м2 | 12439.26 | 12834.76 | 35 | Изделия из природного камня | - | 1.35
13.2.01.06-0250 | Плита гранитная облицовочная пиленая, месторождение Возрождение, размеры 300х300 мм, толщина 180 мм | м2 | 15062.96 | 15529.28 | 35 | Изделия из природного камня | - | 1.35
13.2.01.06-0251 | Плита гранитная облицовочная пиленая, месторождение Возрождение, размеры 300х300 мм, толщина 200 мм | м2 | 15062.96 | 15547.62 | 35 | Изделия из природного камня | - | 1.35
13.2.01.06-0252 | Плита гранитная облицовочная пиленая, месторождение Джильтау, размеры 300х300 мм, толщина 80 мм | м2 | 6050 | 6243.81 | 35 | Изделия из природного камня | - | 1.35
13.2.01.06-0253 | Плита гранитная облицовочная пиленая, месторождение Джильтау, размеры 300х300 мм, толщина 100 мм | м2 | 7290.1 | 7526.91 | 35 | Изделия из природного камня | - | 1.35
13.2.01.06-0254 | Плита гранитная облицовочная пиленая, месторождение Джильтау, размеры 300х300 мм, толщина 120 мм | м2 | 9298.14 | 9593.31 | 35 | Изделия из природного камня | - | 1.35
13.2.01.06-0255 | Плита гранитная облицовочная пиленая, месторождение Джильтау, размеры 300х300 мм, толщина 140 мм | м2 | 10541.48 | 10879.72 | 35 | Изделия из природного камня | - | 1.35
13.2.01.06-0256 | Плита гранитная облицовочная пиленая, месторождение Джильтау, размеры 300х300 мм, толщина 160 мм | м2 | 11776.13 | 12157.26 | 35 | Изделия из природного камня | - | 1.35
13.2.01.06-0257 | Плита гранитная облицовочная пиленая, месторождение Джильтау, размеры 300х300 мм, толщина 180 мм | м2 | 14251.29 | 14700.13 | 35 | Изделия из природного камня | - | 1.35
13.2.01.06-0258 | Плита гранитная облицовочная пиленая, месторождение Джильтау, размеры 300х300 мм, толщина 200 мм | м2 | 14251.29 | 14718.33 | 35 | Изделия из природного камня | - | 1.35
13.2.01.06-0259 | Плита гранитная облицовочная пиленая, месторождение Кашина гора, размеры 300х300 мм, толщина 80 мм | м2 | 5583.33 | 5768.36 | 35 | Изделия из природного камня | - | 1.35
13.2.01.06-0260 | Плита гранитная облицовочная пиленая, месторождение Кашина гора, размеры 300х300 мм, толщина 100 мм | м2 | 7000 | 7231.7 | 35 | Изделия из природного камня | - | 1.35
13.2.01.06-0261 | Плита гранитная облицовочная пиленая, месторождение Кашина гора, размеры 300х300 мм, толщина 120 мм | м2 | 10083.33 | 10395.04 | 35 | Изделия из природного камня | - | 1.35
13.2.01.06-0262 | Плита гранитная облицовочная пиленая, месторождение Кашина гора, размеры 300х300 мм, толщина 140 мм | м2 | 12833.33 | 13218.38 | 35 | Изделия из природного камня | - | 1.35
13.2.01.06-0263 | Плита гранитная облицовочная пиленая, месторождение Кашина гора, размеры 300х300 мм, толщина 160 мм | м2 | 13750 | 14171.72 | 35 | Изделия из природного камня | - | 1.35
13.2.01.06-0264 | Плита гранитная облицовочная пиленая, месторождение Кашина гора, размеры 300х300 мм, толщина 180 мм | м2 | 14580 | 15036.66 | 35 | Изделия из природного камня | - | 1.35
13.2.01.06-0265 | Плита гранитная облицовочная пиленая, месторождение Кашина гора, размеры 300х300 мм, толщина 200 мм | м2 | 14580 | 15055 | 35 | Изделия из природного камня | - | 1.35
13.2.01.06-0266 | Плита гранитная облицовочная пиленая, месторождение Пудожское, размеры 300х300 мм, толщина 10 мм | м2 | 1958.33 | 2006.67 | 35 | Изделия из природного камня | - | 1.35
13.2.01.06-0267 | Плита гранитная облицовочная пиленая, месторождение Пудожское, размеры 300х300 мм, толщина 20 мм | м2 | 2783.33 | 2857.34 | 35 | Изделия из природного камня | - | 1.35
13.2.01.06-0268 | Плита гранитная облицовочная пиленая, месторождение Пудожское, размеры 300х300 мм, толщина 30 мм | м2 | 3325 | 3419.01 | 35 | Изделия из природного камня | - | 1.35
13.2.01.06-0269 | Плита гранитная облицовочная пиленая, месторождение Пудожское, размеры 300х300 мм, толщина 40 мм | м2 | 4116.67 | 4235.68 | 35 | Изделия из природного камня | - | 1.35
13.2.01.06-0270 | Плита гранитная облицовочная пиленая, месторождение Пудожское, размеры 300х300 мм, толщина 50 мм | м2 | 5533.33 | 5689.85 | 35 | Изделия из природного камня | - | 1.35
13.2.01.06-0271 | Плита гранитная облицовочная пиленая, месторождение Пудожское, размеры 300х300 мм, толщина 60 мм | м2 | 5533.33 | 5699.02 | 35 | Изделия из природного камня | - | 1.35
13.2.01.06-0272 | Плита гранитная облицовочная пиленая, месторождение Пудожское, размеры 300х300 мм, толщина 70 мм | м2 | 6717.05 | 6915.41 | 35 | Изделия из природного камня | - | 1.35
13.2.01.06-0273 | Плита гранитная облицовочная пиленая, месторождение Пудожское, размеры 300х300 мм, толщина 80 мм | м2 | 6717.05 | 6924.75 | 35 | Изделия из природного камня | - | 1.35
13.2.01.06-0274 | Плита гранитная облицовочная пиленая, месторождение Пудожское, размеры 300х300 мм, толщина 90 мм | м2 | 8146.08 | 8391.53 | 35 | Изделия из природного камня | - | 1.35
13.2.01.06-0275 | Плита гранитная облицовочная пиленая, месторождение Пудожское, размеры 300х300 мм, толщина 100 мм | м2 | 8146.08 | 8400.7 | 35 | Изделия из природного камня | - | 1.35
13.2.01.06-0276 | Плита гранитная облицовочная пиленая, месторождение Пудожское, размеры 300х300 мм, толщина 110 мм | м2 | 8276.69 | 8543.09 | 35 | Изделия из природного камня | - | 1.35
13.2.01.06-0277 | Плита гранитная облицовочная пиленая, месторождение Пудожское, размеры 300х300 мм, толщина 120 мм | м2 | 8276.69 | 8552.26 | 35 | Изделия из природного камня | - | 1.35
13.2.01.06-0278 | Плита гранитная облицовочная пиленая, месторождение Пудожское, размеры 300х300 мм, толщина 130 мм | м2 | 9844.21 | 10160.3 | 35 | Изделия из природного камня | - | 1.35
13.2.01.06-0279 | Плита гранитная облицовочная пиленая, месторождение Пудожское, размеры 300х300 мм, толщина 140 мм | м2 | 9844.21 | 10169.47 | 35 | Изделия из природного камня | - | 1.35
13.2.01.06-0280 | Плита гранитная облицовочная пиленая, месторождение Пудожское, размеры 300х300 мм, толщина 150 мм | м2 | 11725.29 | 12097.34 | 35 | Изделия из природного камня | - | 1.35
13.2.01.06-0281 | Плита гранитная облицовочная пиленая, месторождение Пудожское, размеры 300х300 мм, толщина 160 мм | м2 | 11725.29 | 12106.51 | 35 | Изделия из природного камня | - | 1.35
13.2.01.06-0282 | Плита гранитная облицовочная пиленая, месторождение Пудожское, размеры 300х300 мм, толщина 170 мм | м2 | 13982.63 | 14418.17 | 35 | Изделия из природного камня | - | 1.35
13.2.01.06-0283 | Плита гранитная облицовочная пиленая, месторождение Пудожское, размеры 300х300 мм, толщина 180 мм | м2 | 13982.63 | 14427.34 | 35 | Изделия из природного камня | - | 1.35
13.2.01.06-0284 | Плита гранитная облицовочная пиленая, месторождение Пудожское, размеры 300х300 мм, толщина 190 мм | м2 | 14580 | 15045.83 | 35 | Изделия из природного камня | - | 1.35
13.2.01.06-0285 | Плита гранитная облицовочная пиленая, месторождение Пудожское, размеры 300х300 мм, толщина 200 мм | м2 | 14580 | 15055 | 35 | Изделия из природного камня | - | 1.35
13.2.01.06-0286 | Плита гранитная облицовочная пиленая, месторождение Куртинское, размеры 300х300 мм, толщина 80 мм | м2 | 6250 | 6458.74 | 35 | Изделия из природного камня | - | 1.35
13.2.01.06-0287 | Плита гранитная облицовочная пиленая, месторождение Куртинское, размеры 300х300 мм, толщина 100 мм | м2 | 7041.66 | 7287 | 35 | Изделия из природного камня | - | 1.35
13.2.01.06-0288 | Плита гранитная облицовочная пиленая, месторождение Куртинское, размеры 300х300 мм, толщина 120 мм | м2 | 8642.68 | 8940.8 | 35 | Изделия из природного камня | - | 1.35
13.2.01.06-0289 | Плита гранитная облицовочная пиленая, месторождение Куртинское, размеры 300х300 мм, толщина 140 мм | м2 | 9789.56 | 10131.38 | 35 | Изделия из природного камня | - | 1.35
13.2.01.06-0290 | Плита гранитная облицовочная пиленая, месторождение Куртинское, размеры 300х300 мм, толщина 160 мм | м2 | 10928.85 | 11314.22 | 35 | Изделия из природного камня | - | 1.35
13.2.01.06-0291 | Плита гранитная облицовочная пиленая, месторождение Куртинское, размеры 300х300 мм, толщина 180 мм | м2 | 13214.23 | 13666.07 | 35 | Изделия из природного камня | - | 1.35
13.2.01.06-0292 | Плита гранитная облицовочная пиленая, месторождение Куртинское, размеры 300х300 мм, толщина 200 мм | м2 | 13214.23 | 13686.83 | 35 | Изделия из природного камня | - | 1.35
13.2.01.06-0293 | Плита гранитная облицовочная пиленая, месторождение Мансуровское, размеры 300х300 мм, толщина 80 мм | м2 | 5416.66 | 5600.01 | 35 | Изделия из природного камня | - | 1.35
13.2.01.06-0294 | Плита гранитная облицовочная пиленая, месторождение Мансуровское, размеры 300х300 мм, толщина 100 мм | м2 | 7000 | 7233.78 | 35 | Изделия из природного камня | - | 1.35
13.2.01.06-0295 | Плита гранитная облицовочная пиленая, месторождение Мансуровское, размеры 300х300 мм, толщина 120 мм | м2 | 7152.23 | 7407.81 | 35 | Изделия из природного камня | - | 1.35
13.2.01.06-0296 | Плита гранитная облицовочная пиленая, месторождение Мансуровское, размеры 300х300 мм, толщина 140 мм | м2 | 8079.76 | 8372.64 | 35 | Изделия из природного камня | - | 1.35
13.2.01.06-0297 | Плита гранитная облицовочная пиленая, месторождение Мансуровское, размеры 300х300 мм, толщина 160 мм | м2 | 9002.21 | 9332.29 | 35 | Изделия из природного камня | - | 1.35
13.2.01.06-0298 | Плита гранитная облицовочная пиленая, месторождение Мансуровское, размеры 300х300 мм, толщина 180 мм | м2 | 10856.02 | 11241.94 | 35 | Изделия из природного камня | - | 1.35
13.2.01.06-0299 | Плита гранитная облицовочная пиленая, месторождение Мансуровское, размеры 300х300 мм, толщина 200 мм | м2 | 10856.02 | 11260.69 | 35 | Изделия из природного камня | - | 1.35
13.2.01.06-0300 | Плита гранитная облицовочная пиленая, месторождение Габбро, размеры 300х300 мм, толщина 80 мм | м2 | 10416.66 | 10709.98 | 35 | Изделия из природного камня | - | 1.35
13.2.01.06-0301 | Плита гранитная облицовочная пиленая, месторождение Габбро, размеры 300х300 мм, толщина 100 мм | м2 | 12500 | 12856.23 | 35 | Изделия из природного камня | - | 1.35
13.2.01.06-0302 | Плита гранитная облицовочная пиленая, месторождение Габбро, размеры 300х300 мм, толщина 120 мм | м2 | 14013.4 | 14421.15 | 35 | Изделия из природного камня | - | 1.35
13.2.01.06-0303 | Плита гранитная облицовочная пиленая, месторождение Габбро, размеры 300х300 мм, толщина 140 мм | м2 | 15803.66 | 16268.46 | 35 | Изделия из природного камня | - | 1.35
13.2.01.06-0304 | Плита гранитная облицовочная пиленая, месторождение Габбро, размеры 300х300 мм, толщина 160 мм | м2 | 17578.95 | 18100.5 | 35 | Изделия из природного камня | - | 1.35
13.2.01.06-0305 | Плита гранитная облицовочная пиленая, месторождение Габбро, размеры 300х300 мм, толщина 180 мм | м2 | 21129.66 | 21743.47 | 35 | Изделия из природного камня | - | 1.35
13.2.01.06-0306 | Плита гранитная облицовочная пиленая, месторождение Габбро, размеры 300х300 мм, толщина 200 мм | м2 | 21129.66 | 21764.48 | 35 | Изделия из природного камня | - | 1.35
13.2.01.06-0307 | Плита гранитная облицовочная пиленая, месторождение Калгуваара, размеры 300х300 мм, толщина 80 мм | м2 | 6250 | 6448.77 | 35 | Изделия из природного камня | - | 1.35
13.2.01.06-0308 | Плита гранитная облицовочная пиленая, месторождение Калгуваара, размеры 300х300 мм, толщина 100 мм | м2 | 7041.67 | 7274.72 | 35 | Изделия из природного камня | - | 1.35
13.2.01.06-0309 | Плита гранитная облицовочная пиленая, месторождение Калгуваара, размеры 300х300 мм, толщина 120 мм | м2 | 9811.14 | 10118.02 | 35 | Изделия из природного камня | - | 1.35
13.2.01.06-0310 | Плита гранитная облицовочная пиленая, месторождение Калгуваара, размеры 300х300 мм, толщина 140 мм | м2 | 11129.97 | 11481.68 | 35 | Изделия из природного камня | - | 1.35
13.2.01.06-0311 | Плита гранитная облицовочная пиленая, месторождение Калгуваара, размеры 300х300 мм, толщина 160 мм | м2 | 12439.26 | 12835.59 | 35 | Изделия из природного камня | - | 1.35
13.2.01.06-0312 | Плита гранитная облицовочная пиленая, месторождение Калгуваара, размеры 300х300 мм, толщина 180 мм | м2 | 15062.96 | 15530.21 | 35 | Изделия из природного камня | - | 1.35
13.2.01.06-0313 | Плита гранитная облицовочная пиленая, месторождение Калгуваара, размеры 300х300 мм, толщина 200 мм | м2 | 15062.96 | 15548.66 | 35 | Изделия из природного камня | - | 1.35
13.2.01.06-0314 | Плита гранитная облицовочная пиленая, месторождение Емельяновское, размеры 300х300 мм, толщина 80 мм | м2 | 6333.33 | 6533.77 | 35 | Изделия из природного камня | - | 1.35
13.2.01.06-0315 | Плита гранитная облицовочная пиленая, месторождение Емельяновское, размеры 300х300 мм, толщина 100 мм | м2 | 7125 | 7359.72 | 35 | Изделия из природного камня | - | 1.35
13.2.01.06-0316 | Плита гранитная облицовочная пиленая, месторождение Емельяновское, размеры 300х300 мм, толщина 120 мм | м2 | 9166.66 | 9460.66 | 35 | Изделия из природного камня | - | 1.35
13.2.01.06-0317 | Плита гранитная облицовочная пиленая, месторождение Емельяновское, размеры 300х300 мм, толщина 140 мм | м2 | 10897.4 | 11244.45 | 35 | Изделия из природного камня | - | 1.35
13.2.01.06-0318 | Плита гранитная облицовочная пиленая, месторождение Емельяновское, размеры 300х300 мм, толщина 160 мм | м2 | 12500 | 12897.55 | 35 | Изделия из природного камня | - | 1.35
13.2.01.06-0319 | Плита гранитная облицовочная пиленая, месторождение Емельяновское, размеры 300х300 мм, толщина 180 мм | м2 | 14166.7 | 14616.03 | 35 | Изделия из природного камня | - | 1.35
13.2.01.06-0320 | Плита гранитная облицовочная пиленая, месторождение Емельяновское, размеры 300х300 мм, толщина 200 мм | м2 | 16666.7 | 17184.47 | 35 | Изделия из природного камня | - | 1.35
13.2.01.06-0321 | Плита гранитная облицовочная пиленая, месторождение Возрождение, размеры 300х600 мм, толщина 10 мм | м2 | 1754.83 | 1799.1 | 35 | Изделия из природного камня | - | 1.35
13.2.01.06-0322 | Плита гранитная облицовочная пиленая, месторождение Возрождение, размеры 300х600 мм, толщина 20 мм | м2 | 3000 | 3078.34 | 35 | Изделия из природного камня | - | 1.35
13.2.01.06-0323 | Плита гранитная облицовочная пиленая, месторождение Возрождение, размеры 300х600 мм, толщина 30 мм | м2 | 3416.67 | 3512.51 | 35 | Изделия из природного камня | - | 1.35
13.2.01.06-0324 | Плита гранитная облицовочная пиленая, месторождение Возрождение, размеры 300х600 мм, толщина 40 мм | м2 | 3750 | 3861.68 | 35 | Изделия из природного камня | - | 1.35
13.2.01.06-0325 | Плита гранитная облицовочная пиленая, месторождение Возрождение, размеры 300х600 мм, толщина 50 мм | м2 | 4593.33 | 4731.05 | 35 | Изделия из природного камня | - | 1.35
13.2.01.06-0326 | Плита гранитная облицовочная пиленая, месторождение Возрождение, размеры 300х600 мм, толщина 60 мм | м2 | 5416.66 | 5580.01 | 35 | Изделия из природного камня | - | 1.35
13.2.01.06-0327 | Плита гранитная облицовочная пиленая, месторождение Возрождение, размеры 300х600 мм, толщина 70 мм | м2 | 6250 | 6439.02 | 35 | Изделия из природного камня | - | 1.35
13.2.01.06-0328 | Плита гранитная облицовочная пиленая, месторождение Возрождение, размеры 300х600 мм, толщина 80 мм | м2 | 6250 | 6448.36 | 35 | Изделия из природного камня | - | 1.35
13.2.01.06-0329 | Плита гранитная облицовочная пиленая, месторождение Возрождение, размеры 300х600 мм, толщина 90 мм | м2 | 7041.67 | 7265.03 | 35 | Изделия из природного камня | - | 1.35
13.2.01.06-0330 | Плита гранитная облицовочная пиленая, месторождение Возрождение, размеры 300х600 мм, толщина 100 мм | м2 | 7041.67 | 7274.2 | 35 | Изделия из природного камня | - | 1.35
13.2.01.06-0331 | Плита гранитная облицовочная пиленая, месторождение Возрождение, размеры 300х600 мм, толщина 110 мм | м2 | 9811.14 | 10108.23 | 35 | Изделия из природного камня | - | 1.35
13.2.01.06-0332 | Плита гранитная облицовочная пиленая, месторождение Возрождение, размеры 300х600 мм, толщина 120 мм | м2 | 9811.14 | 10117.4 | 35 | Изделия из природного камня | - | 1.35
13.2.01.06-0333 | Плита гранитная облицовочная пиленая, месторождение Возрождение, размеры 300х600 мм, толщина 130 мм | м2 | 11129.97 | 11471.78 | 35 | Изделия из природного камня | - | 1.35
13.2.01.06-0334 | Плита гранитная облицовочная пиленая, месторождение Возрождение, размеры 300х600 мм, толщина 140 мм | м2 | 11129.97 | 11480.95 | 35 | Изделия из природного камня | - | 1.35
13.2.01.06-0335 | Плита гранитная облицовочная пиленая, месторождение Возрождение, размеры 300х600 мм, толщина 150 мм | м2 | 12439.26 | 12825.59 | 35 | Изделия из природного камня | - | 1.35
13.2.01.06-0336 | Плита гранитная облицовочная пиленая, месторождение Возрождение, размеры 300х600 мм, толщина 160 мм | м2 | 12439.26 | 12834.76 | 35 | Изделия из природного камня | - | 1.35
13.2.01.06-0337 | Плита гранитная облицовочная пиленая, месторождение Возрождение, размеры 300х600 мм, толщина 170 мм | м2 | 15062.96 | 15520.11 | 35 | Изделия из природного камня | - | 1.35
13.2.01.06-0338 | Плита гранитная облицовочная пиленая, месторождение Возрождение, размеры 300х600 мм, толщина 180 мм | м2 | 15062.96 | 15529.28 | 35 | Изделия из природного камня | - | 1.35
13.2.01.06-0339 | Плита гранитная облицовочная пиленая, месторождение Возрождение, размеры 300х600 мм, толщина 190 мм | м2 | 15062.96 | 15538.45 | 35 | Изделия из природного камня | - | 1.35
13.2.01.06-0340 | Плита гранитная облицовочная пиленая, месторождение Возрождение, размеры 300х600 мм, толщина 200 мм | м2 | 15062.96 | 15547.62 | 35 | Изделия из природного камня | - | 1.35
13.2.01.06-0341 | Плита гранитная облицовочная пиленая, месторождение Джильтау, размеры 300х600 мм, толщина 10 мм | м2 | 1750 | 1794.1 | 35 | Изделия из природного камня | - | 1.35
13.2.01.06-0342 | Плита гранитная облицовочная пиленая, месторождение Джильтау, размеры 300х600 мм, толщина 20 мм | м2 | 2875 | 2950.7 | 35 | Изделия из природного камня | - | 1.35
13.2.01.06-0343 | Плита гранитная облицовочная пиленая, месторождение Джильтау, размеры 300х600 мм, толщина 30 мм | м2 | 3850 | 3954.3 | 35 | Изделия из природного камня | - | 1.35
13.2.01.06-0344 | Плита гранитная облицовочная пиленая, месторождение Джильтау, размеры 300х600 мм, толщина 40 мм | м2 | 4291.66 | 4413.9 | 35 | Изделия из природного камня | - | 1.35
13.2.01.06-0345 | Плита гранитная облицовочная пиленая, месторождение Джильтау, размеры 300х600 мм, толщина 50 мм | м2 | 4166.66 | 4295.5 | 35 | Изделия из природного камня | - | 1.35
13.2.01.06-0346 | Плита гранитная облицовочная пиленая, месторождение Джильтау, размеры 300х600 мм, толщина 60 мм | м2 | 5000 | 5154.6 | 35 | Изделия из природного камня | - | 1.35
13.2.01.06-0347 | Плита гранитная облицовочная пиленая, месторождение Джильтау, размеры 300х600 мм, толщина 70 мм | м2 | 6050 | 6234.71 | 35 | Изделия из природного камня | - | 1.35
13.2.01.06-0348 | Плита гранитная облицовочная пиленая, месторождение Джильтау, размеры 300х600 мм, толщина 80 мм | м2 | 6050 | 6243.81 | 35 | Изделия из природного камня | - | 1.35
13.2.01.06-0349 | Плита гранитная облицовочная пиленая, месторождение Джильтау, размеры 300х600 мм, толщина 90 мм | м2 | 7290.1 | 7517.81 | 35 | Изделия из природного камня | - | 1.35
13.2.01.06-0350 | Плита гранитная облицовочная пиленая, месторождение Джильтау, размеры 300х600 мм, толщина 100 мм | м2 | 7290.1 | 7526.91 | 35 | Изделия из природного камня | - | 1.35
13.2.01.06-0351 | Плита гранитная облицовочная пиленая, месторождение Джильтау, размеры 300х600 мм, толщина 110 мм | м2 | 9298.14 | 9584.21 | 35 | Изделия из природного камня | - | 1.35
13.2.01.06-0352 | Плита гранитная облицовочная пиленая, месторождение Джильтау, размеры 300х600 мм, толщина 120 мм | м2 | 9298.14 | 9593.31 | 35 | Изделия из природного камня | - | 1.35
13.2.01.06-0353 | Плита гранитная облицовочная пиленая, месторождение Джильтау, размеры 300х600 мм, толщина 130 мм | м2 | 10541.48 | 10870.62 | 35 | Изделия из природного камня | - | 1.35
13.2.01.06-0354 | Плита гранитная облицовочная пиленая, месторождение Джильтау, размеры 300х600 мм, толщина 140 мм | м2 | 10541.48 | 10879.72 | 35 | Изделия из природного камня | - | 1.35
13.2.01.06-0355 | Плита гранитная облицовочная пиленая, месторождение Джильтау, размеры 300х600 мм, толщина 150 мм | м2 | 11776.13 | 12148.16 | 35 | Изделия из природного камня | - | 1.35
13.2.01.06-0356 | Плита гранитная облицовочная пиленая, месторождение Джильтау, размеры 300х600 мм, толщина 160 мм | м2 | 11776.13 | 12157.26 | 35 | Изделия из природного камня | - | 1.35
13.2.01.06-0357 | Плита гранитная облицовочная пиленая, месторождение Джильтау, размеры 300х600 мм, толщина 170 мм | м2 | 14251.29 | 14691.03 | 35 | Изделия из природного камня | - | 1.35
13.2.01.06-0358 | Плита гранитная облицовочная пиленая, месторождение Джильтау, размеры 300х600 мм, толщина 180 мм | м2 | 14251.29 | 14700.13 | 35 | Изделия из природного камня | - | 1.35
13.2.01.06-0359 | Плита гранитная облицовочная пиленая, месторождение Джильтау, размеры 300х600 мм, толщина 190 мм | м2 | 14251.29 | 14709.23 | 35 | Изделия из природного камня | - | 1.35
13.2.01.06-0360 | Плита гранитная облицовочная пиленая, месторождение Джильтау, размеры 300х600 мм, толщина 200 мм | м2 | 14251.29 | 14718.33 | 35 | Изделия из природного камня | - | 1.35
13.2.01.06-0361 | Плита гранитная облицовочная пиленая, месторождение Кашина гора, размеры 300х600 мм, толщина 10 мм | м2 | 1958.33 | 2006.67 | 35 | Изделия из природного камня | - | 1.35
13.2.01.06-0362 | Плита гранитная облицовочная пиленая, месторождение Кашина гора, размеры 300х600 мм, толщина 20 мм | м2 | 2783.33 | 2857.34 | 35 | Изделия из природного камня | - | 1.35
13.2.01.06-0363 | Плита гранитная облицовочная пиленая, месторождение Кашина гора, размеры 300х600 мм, толщина 30 мм | м2 | 3325 | 3419.01 | 35 | Изделия из природного камня | - | 1.35
13.2.01.06-0364 | Плита гранитная облицовочная пиленая, месторождение Кашина гора, размеры 300х600 мм, толщина 40 мм | м2 | 4116.66 | 4235.67 | 35 | Изделия из природного камня | - | 1.35
13.2.01.06-0365 | Плита гранитная облицовочная пиленая, месторождение Кашина гора, размеры 300х600 мм, толщина 50 мм | м2 | 4950 | 5094.85 | 35 | Изделия из природного камня | - | 1.35
13.2.01.06-0366 | Плита гранитная облицовочная пиленая, месторождение Кашина гора, размеры 300х600 мм, толщина 60 мм | м2 | 5533.33 | 5699.02 | 35 | Изделия из природного камня | - | 1.35
13.2.01.06-0367 | Плита гранитная облицовочная пиленая, месторождение Кашина гора, размеры 300х600 мм, толщина 70 мм | м2 | 5583.33 | 5759.01 | 35 | Изделия из природного камня | - | 1.35
13.2.01.06-0368 | Плита гранитная облицовочная пиленая, месторождение Кашина гора, размеры 300х600 мм, толщина 80 мм | м2 | 5583.33 | 5768.36 | 35 | Изделия из природного камня | - | 1.35
13.2.01.06-0369 | Плита гранитная облицовочная пиленая, месторождение Кашина гора, размеры 300х600 мм, толщина 90 мм | м2 | 7000 | 7222.53 | 35 | Изделия из природного камня | - | 1.35
13.2.01.06-0370 | Плита гранитная облицовочная пиленая, месторождение Кашина гора, размеры 300х600 мм, толщина 100 мм | м2 | 7000 | 7231.7 | 35 | Изделия из природного камня | - | 1.35
13.2.01.06-0371 | Плита гранитная облицовочная пиленая, месторождение Кашина гора, размеры 300х600 мм, толщина 110 мм | м2 | 10083.33 | 10385.87 | 35 | Изделия из природного камня | - | 1.35
13.2.01.06-0372 | Плита гранитная облицовочная пиленая, месторождение Кашина гора, размеры 300х600 мм, толщина 120 мм | м2 | 10083.33 | 10395.04 | 35 | Изделия из природного камня | - | 1.35
13.2.01.06-0373 | Плита гранитная облицовочная пиленая, месторождение Кашина гора, размеры 300х600 мм, толщина 130 мм | м2 | 12833.33 | 13209.21 | 35 | Изделия из природного камня | - | 1.35
13.2.01.06-0374 | Плита гранитная облицовочная пиленая, месторождение Кашина гора, размеры 300х600 мм, толщина 140 мм | м2 | 12833.33 | 13218.38 | 35 | Изделия из природного камня | - | 1.35
13.2.01.06-0375 | Плита гранитная облицовочная пиленая, месторождение Кашина гора, размеры 300х600 мм, толщина 150 мм | м2 | 13750 | 14162.55 | 35 | Изделия из природного камня | - | 1.35
13.2.01.06-0376 | Плита гранитная облицовочная пиленая, месторождение Кашина гора, размеры 300х600 мм, толщина 160 мм | м2 | 13750 | 14171.72 | 35 | Изделия из природного камня | - | 1.35
13.2.01.06-0377 | Плита гранитная облицовочная пиленая, месторождение Кашина гора, размеры 300х600 мм, толщина 170 мм | м2 | 14580 | 15027.49 | 35 | Изделия из природного камня | - | 1.35
13.2.01.06-0378 | Плита гранитная облицовочная пиленая, месторождение Кашина гора, размеры 300х600 мм, толщина 180 мм | м2 | 14580 | 15036.66 | 35 | Изделия из природного камня | - | 1.35
13.2.01.06-0379 | Плита гранитная облицовочная пиленая, месторождение Кашина гора, размеры 300х600 мм, толщина 190 мм | м2 | 14580 | 15045.83 | 35 | Изделия из природного камня | - | 1.35
13.2.01.06-0380 | Плита гранитная облицовочная пиленая, месторождение Кашина гора, размеры 300х600 мм, толщина 200 мм | м2 | 14580 | 15055 | 35 | Изделия из природного камня | - | 1.35
13.2.01.06-0381 | Плита гранитная облицовочная пиленая, месторождение Пудожское, размеры 300х600 мм, толщина 10 мм | м2 | 1958.33 | 2006.67 | 35 | Изделия из природного камня | - | 1.35
13.2.01.06-0382 | Плита гранитная облицовочная пиленая, месторождение Пудожское, размеры 300х600 мм, толщина 20 мм | м2 | 2783.33 | 2857.34 | 35 | Изделия из природного камня | - | 1.35
13.2.01.06-0383 | Плита гранитная облицовочная пиленая, месторождение Пудожское, размеры 300х600 мм, толщина 30 мм | м2 | 3325 | 3419.01 | 35 | Изделия из природного камня | - | 1.35
13.2.01.06-0384 | Плита гранитная облицовочная пиленая, месторождение Пудожское, размеры 300х600 мм, толщина 40 мм | м2 | 4116.67 | 4235.68 | 35 | Изделия из природного камня | - | 1.35
13.2.01.06-0385 | Плита гранитная облицовочная пиленая, месторождение Пудожское, размеры 300х600 мм, толщина 50 мм | м2 | 5533.33 | 5689.85 | 35 | Изделия из природного камня | - | 1.35
13.2.01.06-0386 | Плита гранитная облицовочная пиленая, месторождение Пудожское, размеры 300х600 мм, толщина 60 мм | м2 | 5533.33 | 5699.02 | 35 | Изделия из природного камня | - | 1.35
13.2.01.06-0387 | Плита гранитная облицовочная пиленая, месторождение Пудожское, размеры 300х600 мм, толщина 70 мм | м2 | 6717.05 | 6915.41 | 35 | Изделия из природного камня | - | 1.35
13.2.01.06-0388 | Плита гранитная облицовочная пиленая, месторождение Пудожское, размеры 300х600 мм, толщина 80 мм | м2 | 6717.05 | 6924.75 | 35 | Изделия из природного камня | - | 1.35
13.2.01.06-0389 | Плита гранитная облицовочная пиленая, месторождение Пудожское, размеры 300х600 мм, толщина 90 мм | м2 | 8146.08 | 8391.53 | 35 | Изделия из природного камня | - | 1.35
13.2.01.06-0390 | Плита гранитная облицовочная пиленая, месторождение Пудожское, размеры 300х600 мм, толщина 100 мм | м2 | 8146.08 | 8400.7 | 35 | Изделия из природного камня | - | 1.35
13.2.01.06-0391 | Плита гранитная облицовочная пиленая, месторождение Пудожское, размеры 300х600 мм, толщина 110 мм | м2 | 8276.69 | 8543.09 | 35 | Изделия из природного камня | - | 1.35
13.2.01.06-0392 | Плита гранитная облицовочная пиленая, месторождение Пудожское, размеры 300х600 мм, толщина 120 мм | м2 | 8276.69 | 8552.26 | 35 | Изделия из природного камня | - | 1.35
13.2.01.06-0393 | Плита гранитная облицовочная пиленая, месторождение Пудожское, размеры 300х600 мм, толщина 130 мм | м2 | 9844.21 | 10160.3 | 35 | Изделия из природного камня | - | 1.35
13.2.01.06-0394 | Плита гранитная облицовочная пиленая, месторождение Пудожское, размеры 300х600 мм, толщина 140 мм | м2 | 9844.21 | 10169.47 | 35 | Изделия из природного камня | - | 1.35
13.2.01.06-0395 | Плита гранитная облицовочная пиленая, месторождение Пудожское, размеры 300х600 мм, толщина 150 мм | м2 | 11725.29 | 12097.34 | 35 | Изделия из природного камня | - | 1.35
13.2.01.06-0396 | Плита гранитная облицовочная пиленая, месторождение Пудожское, размеры 300х600 мм, толщина 160 мм | м2 | 11725.29 | 12106.51 | 35 | Изделия из природного камня | - | 1.35
13.2.01.06-0397 | Плита гранитная облицовочная пиленая, месторождение Пудожское, размеры 300х600 мм, толщина 170 мм | м2 | 13982.63 | 14418.17 | 35 | Изделия из природного камня | - | 1.35
13.2.01.06-0398 | Плита гранитная облицовочная пиленая, месторождение Пудожское, размеры 300х600 мм, толщина 180 мм | м2 | 13982.63 | 14427.34 | 35 | Изделия из природного камня | - | 1.35
13.2.01.06-0399 | Плита гранитная облицовочная пиленая, месторождение Пудожское, размеры 300х600 мм, толщина 190 мм | м2 | 14580 | 15045.83 | 35 | Изделия из природного камня | - | 1.35
13.2.01.06-0400 | Плита гранитная облицовочная пиленая, месторождение Пудожское, размеры 300х600 мм, толщина 200 мм | м2 | 14580 | 15055 | 35 | Изделия из природного камня | - | 1.35
13.2.01.06-0401 | Плита гранитная облицовочная пиленая, месторождение Куртинское, размеры 300х600 мм, толщина 10 мм | м2 | 1614.12 | 1657.48 | 35 | Изделия из природного камня | - | 1.35
13.2.01.06-0402 | Плита гранитная облицовочная пиленая, месторождение Куртинское, размеры 300х600 мм, толщина 20 мм | м2 | 2875 | 2953.95 | 35 | Изделия из природного камня | - | 1.35
13.2.01.06-0403 | Плита гранитная облицовочная пиленая, месторождение Куртинское, размеры 300х600 мм, толщина 30 мм | м2 | 3208.33 | 3304.33 | 35 | Изделия из природного камня | - | 1.35
13.2.01.06-0404 | Плита гранитная облицовочная пиленая, месторождение Куртинское, размеры 300х600 мм, толщина 40 мм | м2 | 3333.33 | 3442.21 | 35 | Изделия из природного камня | - | 1.35
13.2.01.06-0405 | Плита гранитная облицовочная пиленая, месторождение Куртинское, размеры 300х600 мм, толщина 50 мм | м2 | 4166.66 | 4302.59 | 35 | Изделия из природного камня | - | 1.35
13.2.01.06-0406 | Плита гранитная облицовочная пиленая, месторождение Куртинское, размеры 300х600 мм, толщина 60 мм | м2 | 5000 | 5162.98 | 35 | Изделия из природного камня | - | 1.35
13.2.01.06-0407 | Плита гранитная облицовочная пиленая, месторождение Куртинское, размеры 300х600 мм, толщина 70 мм | м2 | 6250 | 6448.36 | 35 | Изделия из природного камня | - | 1.35
13.2.01.06-0408 | Плита гранитная облицовочная пиленая, месторождение Куртинское, размеры 300х600 мм, толщина 80 мм | м2 | 6250 | 6458.74 | 35 | Изделия из природного камня | - | 1.35
13.2.01.06-0409 | Плита гранитная облицовочная пиленая, месторождение Куртинское, размеры 300х600 мм, толщина 90 мм | м2 | 7041.66 | 7276.61 | 35 | Изделия из природного камня | - | 1.35
13.2.01.06-0410 | Плита гранитная облицовочная пиленая, месторождение Куртинское, размеры 300х600 мм, толщина 100 мм | м2 | 7041.66 | 7287 | 35 | Изделия из природного камня | - | 1.35
13.2.01.06-0411 | Плита гранитная облицовочная пиленая, месторождение Куртинское, размеры 300х600 мм, толщина 110 мм | м2 | 8642.68 | 8930.42 | 35 | Изделия из природного камня | - | 1.35
13.2.01.06-0412 | Плита гранитная облицовочная пиленая, месторождение Куртинское, размеры 300х600 мм, толщина 120 мм | м2 | 8642.68 | 8940.8 | 35 | Изделия из природного камня | - | 1.35
13.2.01.06-0413 | Плита гранитная облицовочная пиленая, месторождение Куртинское, размеры 300х600 мм, толщина 130 мм | м2 | 9789.56 | 10121 | 35 | Изделия из природного камня | - | 1.35
13.2.01.06-0414 | Плита гранитная облицовочная пиленая, месторождение Куртинское, размеры 300х600 мм, толщина 140 мм | м2 | 9789.56 | 10131.38 | 35 | Изделия из природного камня | - | 1.35
13.2.01.06-0415 | Плита гранитная облицовочная пиленая, месторождение Куртинское, размеры 300х600 мм, толщина 150 мм | м2 | 10928.85 | 11303.83 | 35 | Изделия из природного камня | - | 1.35
13.2.01.06-0416 | Плита гранитная облицовочная пиленая, месторождение Куртинское, размеры 300х600 мм, толщина 160 мм | м2 | 10928.85 | 11314.22 | 35 | Изделия из природного камня | - | 1.35
13.2.01.06-0417 | Плита гранитная облицовочная пиленая, месторождение Куртинское, размеры 300х600 мм, толщина 170 мм | м2 | 13214.23 | 13655.68 | 35 | Изделия из природного камня | - | 1.35
13.2.01.06-0418 | Плита гранитная облицовочная пиленая, месторождение Куртинское, размеры 300х600 мм, толщина 180 мм | м2 | 13214.23 | 13666.07 | 35 | Изделия из природного камня | - | 1.35
13.2.01.06-0419 | Плита гранитная облицовочная пиленая, месторождение Куртинское, размеры 300х600 мм, толщина 190 мм | м2 | 13214.23 | 13676.45 | 35 | Изделия из природного камня | - | 1.35
13.2.01.06-0420 | Плита гранитная облицовочная пиленая, месторождение Куртинское, размеры 300х600 мм, толщина 200 мм | м2 | 13214.23 | 13686.83 | 35 | Изделия из природного камня | - | 1.35
13.2.01.06-0421 | Плита гранитная облицовочная пиленая, месторождение Мансуровское, размеры 300х600 мм, толщина 10 мм | м2 | 1697.31 | 1740.63 | 35 | Изделия из природного камня | - | 1.35
13.2.01.06-0422 | Плита гранитная облицовочная пиленая, месторождение Мансуровское, размеры 300х600 мм, толщина 20 мм | м2 | 2583.33 | 2653.75 | 35 | Изделия из природного камня | - | 1.35
13.2.01.06-0423 | Плита гранитная облицовочная пиленая, месторождение Мансуровское, размеры 300х600 мм, толщина 30 мм | м2 | 3000 | 3088.13 | 35 | Изделия из природного камня | - | 1.35
13.2.01.06-0424 | Плита гранитная облицовочная пиленая, месторождение Мансуровское, размеры 300х600 мм, толщина 40 мм | м2 | 3333.33 | 3437.51 | 35 | Изделия из природного камня | - | 1.35
13.2.01.06-0425 | Плита гранитная облицовочная пиленая, месторождение Мансуровское, размеры 300х600 мм, толщина 50 мм | м2 | 3750 | 3871.89 | 35 | Изделия из природного камня | - | 1.35
13.2.01.06-0426 | Плита гранитная облицовочная пиленая, месторождение Мансуровское, размеры 300х600 мм, толщина 60 мм | м2 | 4166.67 | 4306.27 | 35 | Изделия из природного камня | - | 1.35
13.2.01.06-0427 | Плита гранитная облицовочная пиленая, месторождение Мансуровское, размеры 300х600 мм, толщина 70 мм | м2 | 5416.66 | 5590.64 | 35 | Изделия из природного камня | - | 1.35
13.2.01.06-0428 | Плита гранитная облицовочная пиленая, месторождение Мансуровское, размеры 300х600 мм, толщина 80 мм | м2 | 5416.66 | 5600.01 | 35 | Изделия из природного камня | - | 1.35
13.2.01.06-0429 | Плита гранитная облицовочная пиленая, месторождение Мансуровское, размеры 300х600 мм, толщина 90 мм | м2 | 7000 | 7224.4 | 35 | Изделия из природного камня | - | 1.35
13.2.01.06-0430 | Плита гранитная облицовочная пиленая, месторождение Мансуровское, размеры 300х600 мм, толщина 100 мм | м2 | 7000 | 7233.78 | 35 | Изделия из природного камня | - | 1.35
13.2.01.06-0431 | Плита гранитная облицовочная пиленая, месторождение Мансуровское, размеры 300х600 мм, толщина 110 мм | м2 | 7152.23 | 7398.43 | 35 | Изделия из природного камня | - | 1.35
13.2.01.06-0432 | Плита гранитная облицовочная пиленая, месторождение Мансуровское, размеры 300х600 мм, толщина 120 мм | м2 | 7152.23 | 7407.81 | 35 | Изделия из природного камня | - | 1.35
13.2.01.06-0433 | Плита гранитная облицовочная пиленая, месторождение Мансуровское, размеры 300х600 мм, толщина 130 мм | м2 | 8079.76 | 8363.26 | 35 | Изделия из природного камня | - | 1.35
13.2.01.06-0434 | Плита гранитная облицовочная пиленая, месторождение Мансуровское, размеры 300х600 мм, толщина 140 мм | м2 | 8079.76 | 8372.64 | 35 | Изделия из природного камня | - | 1.35
13.2.01.06-0435 | Плита гранитная облицовочная пиленая, месторождение Мансуровское, размеры 300х600 мм, толщина 150 мм | м2 | 9002.21 | 9322.92 | 35 | Изделия из природного камня | - | 1.35
13.2.01.06-0436 | Плита гранитная облицовочная пиленая, месторождение Мансуровское, размеры 300х600 мм, толщина 160 мм | м2 | 9002.21 | 9332.29 | 35 | Изделия из природного камня | - | 1.35
13.2.01.06-0437 | Плита гранитная облицовочная пиленая, месторождение Мансуровское, размеры 300х600 мм, толщина 170 мм | м2 | 10856.02 | 11232.56 | 35 | Изделия из природного камня | - | 1.35
13.2.01.06-0438 | Плита гранитная облицовочная пиленая, месторождение Мансуровское, размеры 300х600 мм, толщина 180 мм | м2 | 10856.02 | 11241.94 | 35 | Изделия из природного камня | - | 1.35
13.2.01.06-0439 | Плита гранитная облицовочная пиленая, месторождение Мансуровское, размеры 300х600 мм, толщина 190 мм | м2 | 10856.02 | 11251.31 | 35 | Изделия из природного камня | - | 1.35
13.2.01.06-0440 | Плита гранитная облицовочная пиленая, месторождение Мансуровское, размеры 300х600 мм, толщина 200 мм | м2 | 10856.02 | 11260.69 | 35 | Изделия из природного камня | - | 1.35
13.2.01.06-0441 | Плита гранитная облицовочная пиленая, месторождение Габбро, размеры 300х600 мм, толщина 10 мм | м2 | 2044.65 | 2096.17 | 35 | Изделия из природного камня | - | 1.35
13.2.01.06-0442 | Плита гранитная облицовочная пиленая, месторождение Габбро, размеры 300х600 мм, толщина 20 мм | м2 | 4250 | 4356.25 | 35 | Изделия из природного камня | - | 1.35
13.2.01.06-0443 | Плита гранитная облицовочная пиленая, месторождение Габбро, размеры 300х600 мм, толщина 30 мм | м2 | 5916.66 | 6066.86 | 35 | Изделия из природного камня | - | 1.35
13.2.01.06-0444 | Плита гранитная облицовочная пиленая, месторождение Габбро, размеры 300х600 мм, толщина 40 мм | м2 | 6666.66 | 6842.49 | 35 | Изделия из природного камня | - | 1.35
13.2.01.06-0445 | Плита гранитная облицовочная пиленая, месторождение Габбро, размеры 300х600 мм, толщина 50 мм | м2 | 7916.66 | 8128.11 | 35 | Изделия из природного камня | - | 1.35
13.2.01.06-0446 | Плита гранитная облицовочная пиленая, месторождение Габбро, размеры 300х600 мм, толщина 60 мм | м2 | 8750 | 8988.74 | 35 | Изделия из природного камня | - | 1.35
13.2.01.06-0447 | Плита гранитная облицовочная пиленая, месторождение Габбро, размеры 300х600 мм, толщина 70 мм | м2 | 10416.66 | 10699.36 | 35 | Изделия из природного камня | - | 1.35
13.2.01.06-0448 | Плита гранитная облицовочная пиленая, месторождение Габбро, размеры 300х600 мм, толщина 80 мм | м2 | 10416.66 | 10709.98 | 35 | Изделия из природного камня | - | 1.35
13.2.01.06-0449 | Плита гранитная облицовочная пиленая, месторождение Габбро, размеры 300х600 мм, толщина 90 мм | м2 | 12500 | 12845.61 | 35 | Изделия из природного камня | - | 1.35
13.2.01.06-0450 | Плита гранитная облицовочная пиленая, месторождение Габбро, размеры 300х600 мм, толщина 100 мм | м2 | 12500 | 12856.23 | 35 | Изделия из природного камня | - | 1.35
13.2.01.06-0451 | Плита гранитная облицовочная пиленая, месторождение Габбро, размеры 300х600 мм, толщина 110 мм | м2 | 14013.4 | 14410.52 | 35 | Изделия из природного камня | - | 1.35
13.2.01.06-0452 | Плита гранитная облицовочная пиленая, месторождение Габбро, размеры 300х600 мм, толщина 120 мм | м2 | 14013.4 | 14421.15 | 35 | Изделия из природного камня | - | 1.35
13.2.01.06-0453 | Плита гранитная облицовочная пиленая, месторождение Габбро, размеры 300х600 мм, толщина 130 мм | м2 | 15803.66 | 16257.84 | 35 | Изделия из природного камня | - | 1.35
13.2.01.06-0454 | Плита гранитная облицовочная пиленая, месторождение Габбро, размеры 300х600 мм, толщина 140 мм | м2 | 15803.66 | 16268.46 | 35 | Изделия из природного камня | - | 1.35
13.2.01.06-0455 | Плита гранитная облицовочная пиленая, месторождение Габбро, размеры 300х600 мм, толщина 150 мм | м2 | 17578.95 | 18089.88 | 35 | Изделия из природного камня | - | 1.35
13.2.01.06-0456 | Плита гранитная облицовочная пиленая, месторождение Габбро, размеры 300х600 мм, толщина 160 мм | м2 | 17578.95 | 18100.5 | 35 | Изделия из природного камня | - | 1.35
13.2.01.06-0457 | Плита гранитная облицовочная пиленая, месторождение Габбро, размеры 300х600 мм, толщина 170 мм | м2 | 21129.66 | 21732.85 | 35 | Изделия из природного камня | - | 1.35
13.2.01.06-0458 | Плита гранитная облицовочная пиленая, месторождение Габбро, размеры 300х600 мм, толщина 180 мм | м2 | 21129.66 | 21743.47 | 35 | Изделия из природного камня | - | 1.35
13.2.01.06-0459 | Плита гранитная облицовочная пиленая, месторождение Габбро, размеры 300х600 мм, толщина 190 мм | м2 | 21129.66 | 21754.1 | 35 | Изделия из природного камня | - | 1.35
13.2.01.06-0460 | Плита гранитная облицовочная пиленая, месторождение Габбро, размеры 300х600 мм, толщина 200 мм | м2 | 21129.66 | 21764.48 | 35 | Изделия из природного камня | - | 1.35
13.2.01.06-0461 | Плита гранитная облицовочная пиленая, месторождение Калгуваара, размеры 300х600 мм, толщина 10 мм | м2 | 1754.83 | 1799.15 | 35 | Изделия из природного камня | - | 1.35
13.2.01.06-0462 | Плита гранитная облицовочная пиленая, месторождение Калгуваара, размеры 300х600 мм, толщина 20 мм | м2 | 3000 | 3078.44 | 35 | Изделия из природного камня | - | 1.35
13.2.01.06-0463 | Плита гранитная облицовочная пиленая, месторождение Калгуваара, размеры 300х600 мм, толщина 30 мм | м2 | 3416.67 | 3512.67 | 35 | Изделия из природного камня | - | 1.35
13.2.01.06-0464 | Плита гранитная облицовочная пиленая, месторождение Калгуваара, размеры 300х600 мм, толщина 40 мм | м2 | 3750 | 3861.89 | 35 | Изделия из природного камня | - | 1.35
13.2.01.06-0465 | Плита гранитная облицовочная пиленая, месторождение Калгуваара, размеры 300х600 мм, толщина 50 мм | м2 | 4593.33 | 4731.31 | 35 | Изделия из природного камня | - | 1.35
13.2.01.06-0466 | Плита гранитная облицовочная пиленая, месторождение Калгуваара, размеры 300х600 мм, толщина 60 мм | м2 | 5416.66 | 5580.32 | 35 | Изделия из природного камня | - | 1.35
13.2.01.06-0467 | Плита гранитная облицовочная пиленая, месторождение Калгуваара, размеры 300х600 мм, толщина 70 мм | м2 | 6250 | 6439.55 | 35 | Изделия из природного камня | - | 1.35
13.2.01.06-0468 | Плита гранитная облицовочная пиленая, месторождение Калгуваара, размеры 300х600 мм, толщина 80 мм | м2 | 6250 | 6448.77 | 35 | Изделия из природного камня | - | 1.35
13.2.01.06-0469 | Плита гранитная облицовочная пиленая, месторождение Калгуваара, размеры 300х600 мм, толщина 90 мм | м2 | 7041.67 | 7265.5 | 35 | Изделия из природного камня | - | 1.35
13.2.01.06-0470 | Плита гранитная облицовочная пиленая, месторождение Калгуваара, размеры 300х600 мм, толщина 100 мм | м2 | 7041.67 | 7274.72 | 35 | Изделия из природного камня | - | 1.35
13.2.01.06-0471 | Плита гранитная облицовочная пиленая, месторождение Калгуваара, размеры 300х600 мм, толщина 110 мм | м2 | 9811.14 | 10108.8 | 35 | Изделия из природного камня | - | 1.35
13.2.01.06-0472 | Плита гранитная облицовочная пиленая, месторождение Калгуваара, размеры 300х600 мм, толщина 120 мм | м2 | 9811.14 | 10118.02 | 35 | Изделия из природного камня | - | 1.35
13.2.01.06-0473 | Плита гранитная облицовочная пиленая, месторождение Калгуваара, размеры 300х600 мм, толщина 130 мм | м2 | 11129.97 | 11472.45 | 35 | Изделия из природного камня | - | 1.35
13.2.01.06-0474 | Плита гранитная облицовочная пиленая, месторождение Калгуваара, размеры 300х600 мм, толщина 140 мм | м2 | 11129.97 | 11481.68 | 35 | Изделия из природного камня | - | 1.35
13.2.01.06-0475 | Плита гранитная облицовочная пиленая, месторождение Калгуваара, размеры 300х600 мм, толщина 150 мм | м2 | 12439.26 | 12826.37 | 35 | Изделия из природного камня | - | 1.35
13.2.01.06-0476 | Плита гранитная облицовочная пиленая, месторождение Калгуваара, размеры 300х600 мм, толщина 160 мм | м2 | 12439.26 | 12835.59 | 35 | Изделия из природного камня | - | 1.35
13.2.01.06-0477 | Плита гранитная облицовочная пиленая, месторождение Калгуваара, размеры 300х600 мм, толщина 170 мм | м2 | 15062.96 | 15520.99 | 35 | Изделия из природного камня | - | 1.35
13.2.01.06-0478 | Плита гранитная облицовочная пиленая, месторождение Калгуваара, размеры 300х600 мм, толщина 180 мм | м2 | 15062.96 | 15530.21 | 35 | Изделия из природного камня | - | 1.35
13.2.01.06-0479 | Плита гранитная облицовочная пиленая, месторождение Калгуваара, размеры 300х600 мм, толщина 190 мм | м2 | 15062.96 | 15539.43 | 35 | Изделия из природного камня | - | 1.35
13.2.01.06-0480 | Плита гранитная облицовочная пиленая, месторождение Калгуваара, размеры 300х600 мм, толщина 200 мм | м2 | 15062.96 | 15548.66 | 35 | Изделия из природного камня | - | 1.35
13.2.01.06-0481 | Плита гранитная облицовочная пиленая, месторождение Емельяновское, размеры 300х600 мм, толщина 10 мм | м2 | 1754.83 | 1799.15 | 35 | Изделия из природного камня | - | 1.35
13.2.01.06-0482 | Плита гранитная облицовочная пиленая, месторождение Емельяновское, размеры 300х600 мм, толщина 20 мм | м2 | 3083.33 | 3163.44 | 35 | Изделия из природного камня | - | 1.35
13.2.01.06-0483 | Плита гранитная облицовочная пиленая, месторождение Емельяновское, размеры 300х600 мм, толщина 30 мм | м2 | 3500 | 3597.67 | 35 | Изделия из природного камня | - | 1.35
13.2.01.06-0484 | Плита гранитная облицовочная пиленая, месторождение Емельяновское, размеры 300х600 мм, толщина 40 мм | м2 | 3833.33 | 3946.88 | 35 | Изделия из природного камня | - | 1.35
13.2.01.06-0485 | Плита гранитная облицовочная пиленая, месторождение Емельяновское, размеры 300х600 мм, толщина 50 мм | м2 | 4666.66 | 4806.1 | 35 | Изделия из природного камня | - | 1.35
13.2.01.06-0486 | Плита гранитная облицовочная пиленая, месторождение Емельяновское, размеры 300х600 мм, толщина 60 мм | м2 | 5416.66 | 5580.32 | 35 | Изделия из природного камня | - | 1.35
13.2.01.06-0487 | Плита гранитная облицовочная пиленая, месторождение Емельяновское, размеры 300х600 мм, толщина 70 мм | м2 | 6333.33 | 6524.55 | 35 | Изделия из природного камня | - | 1.35
13.2.01.06-0488 | Плита гранитная облицовочная пиленая, месторождение Емельяновское, размеры 300х600 мм, толщина 80 мм | м2 | 6333.33 | 6533.77 | 35 | Изделия из природного камня | - | 1.35
13.2.01.06-0489 | Плита гранитная облицовочная пиленая, месторождение Емельяновское, размеры 300х600 мм, толщина 90 мм | м2 | 7125 | 7350.5 | 35 | Изделия из природного камня | - | 1.35
13.2.01.06-0490 | Плита гранитная облицовочная пиленая, месторождение Емельяновское, размеры 300х600 мм, толщина 100 мм | м2 | 7125 | 7359.72 | 35 | Изделия из природного камня | - | 1.35
13.2.01.06-0491 | Плита гранитная облицовочная пиленая, месторождение Емельяновское, размеры 300х600 мм, толщина 110 мм | м2 | 9166.66 | 9451.43 | 35 | Изделия из природного камня | - | 1.35
13.2.01.06-0492 | Плита гранитная облицовочная пиленая, месторождение Емельяновское, размеры 300х600 мм, толщина 120 мм | м2 | 9166.66 | 9460.66 | 35 | Изделия из природного камня | - | 1.35
13.2.01.06-0493 | Плита гранитная облицовочная пиленая, месторождение Емельяновское, размеры 300х600 мм, толщина 130 мм | м2 | 10897.4 | 11235.23 | 35 | Изделия из природного камня | - | 1.35
13.2.01.06-0494 | Плита гранитная облицовочная пиленая, месторождение Емельяновское, размеры 300х600 мм, толщина 140 мм | м2 | 10897.4 | 11244.45 | 35 | Изделия из природного камня | - | 1.35
13.2.01.06-0495 | Плита гранитная облицовочная пиленая, месторождение Емельяновское, размеры 300х600 мм, толщина 150 мм | м2 | 12500 | 12888.33 | 35 | Изделия из природного камня | - | 1.35
13.2.01.06-0496 | Плита гранитная облицовочная пиленая, месторождение Емельяновское, размеры 300х600 мм, толщина 160 мм | м2 | 12500 | 12897.55 | 35 | Изделия из природного камня | - | 1.35
13.2.01.06-0497 | Плита гранитная облицовочная пиленая, месторождение Емельяновское, размеры 300х600 мм, толщина 170 мм | м2 | 14166.7 | 14606.81 | 35 | Изделия из природного камня | - | 1.35
13.2.01.06-0498 | Плита гранитная облицовочная пиленая, месторождение Емельяновское, размеры 300х600 мм, толщина 180 мм | м2 | 14166.7 | 14616.03 | 35 | Изделия из природного камня | - | 1.35
13.2.01.06-0499 | Плита гранитная облицовочная пиленая, месторождение Емельяновское, размеры 300х600 мм, толщина 190 мм | м2 | 16666.7 | 17175.25 | 35 | Изделия из природного камня | - | 1.35
13.2.01.06-0500 | Плита гранитная облицовочная пиленая, месторождение Емельяновское, размеры 300х600 мм, толщина 200 мм | м2 | 16666.7 | 17184.47 | 35 | Изделия из природного камня | - | 1.35
13.2.01.06-0501 | Плита гранитная облицовочная пиленая, месторождение Возрождение, размеры 400х600 мм, толщина 10 мм | м2 | 1754.83 | 1799.1 | 35 | Изделия из природного камня | - | 1.35
13.2.01.06-0502 | Плита гранитная облицовочная пиленая, месторождение Возрождение, размеры 400х600 мм, толщина 20 мм | м2 | 3000 | 3078.34 | 35 | Изделия из природного камня | - | 1.35
13.2.01.06-0503 | Плита гранитная облицовочная пиленая, месторождение Возрождение, размеры 400х600 мм, толщина 30 мм | м2 | 3416.67 | 3512.51 | 35 | Изделия из природного камня | - | 1.35
13.2.01.06-0504 | Плита гранитная облицовочная пиленая, месторождение Возрождение, размеры 400х600 мм, толщина 40 мм | м2 | 3750 | 3861.68 | 35 | Изделия из природного камня | - | 1.35
13.2.01.06-0505 | Плита гранитная облицовочная пиленая, месторождение Возрождение, размеры 400х600 мм, толщина 50 мм | м2 | 4593.33 | 4731.05 | 35 | Изделия из природного камня | - | 1.35
13.2.01.06-0506 | Плита гранитная облицовочная пиленая, месторождение Возрождение, размеры 400х600 мм, толщина 60 мм | м2 | 5416.66 | 5580.01 | 35 | Изделия из природного камня | - | 1.35
13.2.01.06-0507 | Плита гранитная облицовочная пиленая, месторождение Возрождение, размеры 400х600 мм, толщина 70 мм | м2 | 6250 | 6439.02 | 35 | Изделия из природного камня | - | 1.35
13.2.01.06-0508 | Плита гранитная облицовочная пиленая, месторождение Возрождение, размеры 400х600 мм, толщина 80 мм | м2 | 6250 | 6448.36 | 35 | Изделия из природного камня | - | 1.35
13.2.01.06-0509 | Плита гранитная облицовочная пиленая, месторождение Возрождение, размеры 400х600 мм, толщина 90 мм | м2 | 7041.67 | 7265.03 | 35 | Изделия из природного камня | - | 1.35
13.2.01.06-0510 | Плита гранитная облицовочная пиленая, месторождение Возрождение, размеры 400х600 мм, толщина 100 мм | м2 | 7041.67 | 7274.2 | 35 | Изделия из природного камня | - | 1.35
13.2.01.06-0511 | Плита гранитная облицовочная пиленая, месторождение Возрождение, размеры 400х600 мм, толщина 110 мм | м2 | 9811.14 | 10108.23 | 35 | Изделия из природного камня | - | 1.35
13.2.01.06-0512 | Плита гранитная облицовочная пиленая, месторождение Возрождение, размеры 400х600 мм, толщина 120 мм | м2 | 9811.14 | 10117.4 | 35 | Изделия из природного камня | - | 1.35
13.2.01.06-0513 | Плита гранитная облицовочная пиленая, месторождение Возрождение, размеры 400х600 мм, толщина 130 мм | м2 | 11129.97 | 11471.78 | 35 | Изделия из природного камня | - | 1.35
13.2.01.06-0514 | Плита гранитная облицовочная пиленая, месторождение Возрождение, размеры 400х600 мм, толщина 140 мм | м2 | 11129.97 | 11480.95 | 35 | Изделия из природного камня | - | 1.35
13.2.01.06-0515 | Плита гранитная облицовочная пиленая, месторождение Возрождение, размеры 400х600 мм, толщина 150 мм | м2 | 12439.26 | 12825.59 | 35 | Изделия из природного камня | - | 1.35
13.2.01.06-0516 | Плита гранитная облицовочная пиленая, месторождение Возрождение, размеры 400х600 мм, толщина 160 мм | м2 | 12439.26 | 12834.76 | 35 | Изделия из природного камня | - | 1.35
13.2.01.06-0517 | Плита гранитная облицовочная пиленая, месторождение Возрождение, размеры 400х600 мм, толщина 170 мм | м2 | 15062.96 | 15520.11 | 35 | Изделия из природного камня | - | 1.35
13.2.01.06-0518 | Плита гранитная облицовочная пиленая, месторождение Возрождение, размеры 400х600 мм, толщина 180 мм | м2 | 15062.96 | 15529.28 | 35 | Изделия из природного камня | - | 1.35
13.2.01.06-0519 | Плита гранитная облицовочная пиленая, месторождение Возрождение, размеры 400х600 мм, толщина 190 мм | м2 | 15062.96 | 15538.45 | 35 | Изделия из природного камня | - | 1.35
13.2.01.06-0520 | Плита гранитная облицовочная пиленая, месторождение Возрождение, размеры 400х600 мм, толщина 200 мм | м2 | 15062.96 | 15547.62 | 35 | Изделия из природного камня | - | 1.35
13.2.01.06-0521 | Плита гранитная облицовочная пиленая, месторождение Джильтау, размеры 400х600 мм, толщина 10 мм | м2 | 1750 | 1794.1 | 35 | Изделия из природного камня | - | 1.35
13.2.01.06-0522 | Плита гранитная облицовочная пиленая, месторождение Джильтау, размеры 400х600 мм, толщина 20 мм | м2 | 2875 | 2950.7 | 35 | Изделия из природного камня | - | 1.35
13.2.01.06-0523 | Плита гранитная облицовочная пиленая, месторождение Джильтау, размеры 400х600 мм, толщина 30 мм | м2 | 3850 | 3954.3 | 35 | Изделия из природного камня | - | 1.35
13.2.01.06-0524 | Плита гранитная облицовочная пиленая, месторождение Джильтау, размеры 400х600 мм, толщина 40 мм | м2 | 4291.66 | 4413.9 | 35 | Изделия из природного камня | - | 1.35
13.2.01.06-0525 | Плита гранитная облицовочная пиленая, месторождение Джильтау, размеры 400х600 мм, толщина 50 мм | м2 | 4166.66 | 4295.5 | 35 | Изделия из природного камня | - | 1.35
13.2.01.06-0526 | Плита гранитная облицовочная пиленая, месторождение Джильтау, размеры 400х600 мм, толщина 60 мм | м2 | 5000 | 5154.6 | 35 | Изделия из природного камня | - | 1.35
13.2.01.06-0527 | Плита гранитная облицовочная пиленая, месторождение Джильтау, размеры 400х600 мм, толщина 70 мм | м2 | 6050 | 6234.71 | 35 | Изделия из природного камня | - | 1.35
13.2.01.06-0528 | Плита гранитная облицовочная пиленая, месторождение Джильтау, размеры 400х600 мм, толщина 80 мм | м2 | 6050 | 6243.81 | 35 | Изделия из природного камня | - | 1.35
13.2.01.06-0529 | Плита гранитная облицовочная пиленая, месторождение Джильтау, размеры 400х600 мм, толщина 90 мм | м2 | 7290.1 | 7517.81 | 35 | Изделия из природного камня | - | 1.35
13.2.01.06-0530 | Плита гранитная облицовочная пиленая, месторождение Джильтау, размеры 400х600 мм, толщина 100 мм | м2 | 7290.1 | 7526.91 | 35 | Изделия из природного камня | - | 1.35
13.2.01.06-0531 | Плита гранитная облицовочная пиленая, месторождение Джильтау, размеры 400х600 мм, толщина 110 мм | м2 | 9298.14 | 9584.21 | 35 | Изделия из природного камня | - | 1.35
13.2.01.06-0532 | Плита гранитная облицовочная пиленая, месторождение Джильтау, размеры 400х600 мм, толщина 120 мм | м2 | 9298.14 | 9593.31 | 35 | Изделия из природного камня | - | 1.35
13.2.01.06-0533 | Плита гранитная облицовочная пиленая, месторождение Джильтау, размеры 400х600 мм, толщина 130 мм | м2 | 10541.48 | 10870.62 | 35 | Изделия из природного камня | - | 1.35
13.2.01.06-0534 | Плита гранитная облицовочная пиленая, месторождение Джильтау, размеры 400х600 мм, толщина 140 мм | м2 | 10541.48 | 10879.72 | 35 | Изделия из природного камня | - | 1.35
13.2.01.06-0535 | Плита гранитная облицовочная пиленая, месторождение Джильтау, размеры 400х600 мм, толщина 150 мм | м2 | 11776.13 | 12148.16 | 35 | Изделия из природного камня | - | 1.35
13.2.01.06-0536 | Плита гранитная облицовочная пиленая, месторождение Джильтау, размеры 400х600 мм, толщина 160 мм | м2 | 11776.13 | 12157.26 | 35 | Изделия из природного камня | - | 1.35
13.2.01.06-0537 | Плита гранитная облицовочная пиленая, месторождение Джильтау, размеры 400х600 мм, толщина 170 мм | м2 | 14251.29 | 14691.03 | 35 | Изделия из природного камня | - | 1.35
13.2.01.06-0538 | Плита гранитная облицовочная пиленая, месторождение Джильтау, размеры 400х600 мм, толщина 180 мм | м2 | 14251.29 | 14700.13 | 35 | Изделия из природного камня | - | 1.35
13.2.01.06-0539 | Плита гранитная облицовочная пиленая, месторождение Джильтау, размеры 400х600 мм, толщина 190 мм | м2 | 14251.29 | 14709.23 | 35 | Изделия из природного камня | - | 1.35
13.2.01.06-0540 | Плита гранитная облицовочная пиленая, месторождение Джильтау, размеры 400х600 мм, толщина 200 мм | м2 | 14251.29 | 14718.33 | 35 | Изделия из природного камня | - | 1.35
13.2.01.06-0541 | Плита гранитная облицовочная пиленая, месторождение Кашина гора, размеры 400х600 мм, толщина 10 мм | м2 | 1958.33 | 2006.67 | 35 | Изделия из природного камня | - | 1.35
13.2.01.06-0542 | Плита гранитная облицовочная пиленая, месторождение Кашина гора, размеры 400х600 мм, толщина 20 мм | м2 | 2783.33 | 2857.34 | 35 | Изделия из природного камня | - | 1.35
13.2.01.06-0543 | Плита гранитная облицовочная пиленая, месторождение Кашина гора, размеры 400х600 мм, толщина 30 мм | м2 | 3325 | 3419.01 | 35 | Изделия из природного камня | - | 1.35
13.2.01.06-0544 | Плита гранитная облицовочная пиленая, месторождение Кашина гора, размеры 400х600 мм, толщина 40 мм | м2 | 4116.66 | 4235.67 | 35 | Изделия из природного камня | - | 1.35
13.2.01.06-0545 | Плита гранитная облицовочная пиленая, месторождение Кашина гора, размеры 400х600 мм, толщина 50 мм | м2 | 4950 | 5094.85 | 35 | Изделия из природного камня | - | 1.35
13.2.01.06-0546 | Плита гранитная облицовочная пиленая, месторождение Кашина гора, размеры 400х600 мм, толщина 60 мм | м2 | 5533.33 | 5699.02 | 35 | Изделия из природного камня | - | 1.35
13.2.01.06-0547 | Плита гранитная облицовочная пиленая, месторождение Кашина гора, размеры 400х600 мм, толщина 70 мм | м2 | 5583.33 | 5759.01 | 35 | Изделия из природного камня | - | 1.35
13.2.01.06-0548 | Плита гранитная облицовочная пиленая, месторождение Кашина гора, размеры 400х600 мм, толщина 80 мм | м2 | 5583.33 | 5768.36 | 35 | Изделия из природного камня | - | 1.35
13.2.01.06-0549 | Плита гранитная облицовочная пиленая, месторождение Кашина гора, размеры 400х600 мм, толщина 90 мм | м2 | 7000 | 7222.53 | 35 | Изделия из природного камня | - | 1.35
13.2.01.06-0550 | Плита гранитная облицовочная пиленая, месторождение Кашина гора, размеры 400х600 мм, толщина 100 мм | м2 | 7000 | 7231.7 | 35 | Изделия из природного камня | - | 1.35
13.2.01.06-0551 | Плита гранитная облицовочная пиленая, месторождение Кашина гора, размеры 400х600 мм, толщина 110 мм | м2 | 10083.33 | 10385.87 | 35 | Изделия из природного камня | - | 1.35
13.2.01.06-0552 | Плита гранитная облицовочная пиленая, месторождение Кашина гора, размеры 400х600 мм, толщина 120 мм | м2 | 10083.33 | 10395.04 | 35 | Изделия из природного камня | - | 1.35
13.2.01.06-0553 | Плита гранитная облицовочная пиленая, месторождение Кашина гора, размеры 400х600 мм, толщина 130 мм | м2 | 12833.33 | 13209.21 | 35 | Изделия из природного камня | - | 1.35
13.2.01.06-0554 | Плита гранитная облицовочная пиленая, месторождение Кашина гора, размеры 400х600 мм, толщина 140 мм | м2 | 12833.33 | 13218.38 | 35 | Изделия из природного камня | - | 1.35
13.2.01.06-0555 | Плита гранитная облицовочная пиленая, месторождение Кашина гора, размеры 400х600 мм, толщина 150 мм | м2 | 13750 | 14162.55 | 35 | Изделия из природного камня | - | 1.35
13.2.01.06-0556 | Плита гранитная облицовочная пиленая, месторождение Кашина гора, размеры 400х600 мм, толщина 160 мм | м2 | 13750 | 14171.72 | 35 | Изделия из природного камня | - | 1.35
13.2.01.06-0557 | Плита гранитная облицовочная пиленая, месторождение Кашина гора, размеры 400х600 мм, толщина 170 мм | м2 | 14580 | 15027.49 | 35 | Изделия из природного камня | - | 1.35
13.2.01.06-0558 | Плита гранитная облицовочная пиленая, месторождение Кашина гора, размеры 400х600 мм, толщина 180 мм | м2 | 14580 | 15036.66 | 35 | Изделия из природного камня | - | 1.35
13.2.01.06-0559 | Плита гранитная облицовочная пиленая, месторождение Кашина гора, размеры 400х600 мм, толщина 190 мм | м2 | 14580 | 15045.83 | 35 | Изделия из природного камня | - | 1.35
13.2.01.06-0560 | Плита гранитная облицовочная пиленая, месторождение Кашина гора, размеры 400х600 мм, толщина 200 мм | м2 | 14580 | 15055 | 35 | Изделия из природного камня | - | 1.35
13.2.01.06-0561 | Плита гранитная облицовочная пиленая, месторождение Пудожское, размеры 400х600 мм, толщина 10 мм | м2 | 1958.33 | 2006.67 | 35 | Изделия из природного камня | - | 1.35
13.2.01.06-0562 | Плита гранитная облицовочная пиленая, месторождение Пудожское, размеры 400х600 мм, толщина 20 мм | м2 | 2783.33 | 2857.34 | 35 | Изделия из природного камня | - | 1.35
13.2.01.06-0563 | Плита гранитная облицовочная пиленая, месторождение Пудожское, размеры 400х600 мм, толщина 30 мм | м2 | 3325 | 3419.01 | 35 | Изделия из природного камня | - | 1.35
13.2.01.06-0564 | Плита гранитная облицовочная пиленая, месторождение Пудожское, размеры 400х600 мм, толщина 40 мм | м2 | 4116.67 | 4235.68 | 35 | Изделия из природного камня | - | 1.35
13.2.01.06-0565 | Плита гранитная облицовочная пиленая, месторождение Пудожское, размеры 400х600 мм, толщина 50 мм | м2 | 5533.33 | 5689.85 | 35 | Изделия из природного камня | - | 1.35
13.2.01.06-0566 | Плита гранитная облицовочная пиленая, месторождение Пудожское, размеры 400х600 мм, толщина 60 мм | м2 | 5533.33 | 5699.02 | 35 | Изделия из природного камня | - | 1.35
13.2.01.06-0567 | Плита гранитная облицовочная пиленая, месторождение Пудожское, размеры 400х600 мм, толщина 70 мм | м2 | 6717.05 | 6915.41 | 35 | Изделия из природного камня | - | 1.35
13.2.01.06-0568 | Плита гранитная облицовочная пиленая, месторождение Пудожское, размеры 400х600 мм, толщина 80 мм | м2 | 6717.05 | 6924.75 | 35 | Изделия из природного камня | - | 1.35
13.2.01.06-0569 | Плита гранитная облицовочная пиленая, месторождение Пудожское, размеры 400х600 мм, толщина 90 мм | м2 | 8146.08 | 8391.53 | 35 | Изделия из природного камня | - | 1.35
13.2.01.06-0570 | Плита гранитная облицовочная пиленая, месторождение Пудожское, размеры 400х600 мм, толщина 100 мм | м2 | 8146.08 | 8400.7 | 35 | Изделия из природного камня | - | 1.35
13.2.01.06-0571 | Плита гранитная облицовочная пиленая, месторождение Пудожское, размеры 400х600 мм, толщина 110 мм | м2 | 8276.69 | 8543.09 | 35 | Изделия из природного камня | - | 1.35
13.2.01.06-0572 | Плита гранитная облицовочная пиленая, месторождение Пудожское, размеры 400х600 мм, толщина 120 мм | м2 | 8276.69 | 8552.26 | 35 | Изделия из природного камня | - | 1.35
13.2.01.06-0573 | Плита гранитная облицовочная пиленая, месторождение Пудожское, размеры 400х600 мм, толщина 130 мм | м2 | 9844.21 | 10160.3 | 35 | Изделия из природного камня | - | 1.35
13.2.01.06-0574 | Плита гранитная облицовочная пиленая, месторождение Пудожское, размеры 400х600 мм, толщина 140 мм | м2 | 9844.21 | 10169.47 | 35 | Изделия из природного камня | - | 1.35
13.2.01.06-0575 | Плита гранитная облицовочная пиленая, месторождение Пудожское, размеры 400х600 мм, толщина 150 мм | м2 | 11725.29 | 12097.34 | 35 | Изделия из природного камня | - | 1.35
13.2.01.06-0576 | Плита гранитная облицовочная пиленая, месторождение Пудожское, размеры 400х600 мм, толщина 160 мм | м2 | 11725.29 | 12106.51 | 35 | Изделия из природного камня | - | 1.35
13.2.01.06-0577 | Плита гранитная облицовочная пиленая, месторождение Пудожское, размеры 400х600 мм, толщина 170 мм | м2 | 13982.63 | 14418.17 | 35 | Изделия из природного камня | - | 1.35
13.2.01.06-0578 | Плита гранитная облицовочная пиленая, месторождение Пудожское, размеры 400х600 мм, толщина 180 мм | м2 | 13982.63 | 14427.34 | 35 | Изделия из природного камня | - | 1.35
13.2.01.06-0579 | Плита гранитная облицовочная пиленая, месторождение Пудожское, размеры 400х600 мм, толщина 190 мм | м2 | 14580 | 15045.83 | 35 | Изделия из природного камня | - | 1.35
13.2.01.06-0580 | Плита гранитная облицовочная пиленая, месторождение Пудожское, размеры 400х600 мм, толщина 200 мм | м2 | 14580 | 15055 | 35 | Изделия из природного камня | - | 1.35
13.2.01.06-0581 | Плита гранитная облицовочная пиленая, месторождение Куртинское, размеры 400х600 мм, толщина 10 мм | м2 | 1614.12 | 1657.48 | 35 | Изделия из природного камня | - | 1.35
13.2.01.06-0582 | Плита гранитная облицовочная пиленая, месторождение Куртинское, размеры 400х600 мм, толщина 20 мм | м2 | 2875 | 2953.95 | 35 | Изделия из природного камня | - | 1.35
13.2.01.06-0583 | Плита гранитная облицовочная пиленая, месторождение Куртинское, размеры 400х600 мм, толщина 30 мм | м2 | 3208.33 | 3304.33 | 35 | Изделия из природного камня | - | 1.35
13.2.01.06-0584 | Плита гранитная облицовочная пиленая, месторождение Куртинское, размеры 400х600 мм, толщина 40 мм | м2 | 3333.33 | 3442.21 | 35 | Изделия из природного камня | - | 1.35
13.2.01.06-0585 | Плита гранитная облицовочная пиленая, месторождение Куртинское, размеры 400х600 мм, толщина 50 мм | м2 | 4166.66 | 4302.59 | 35 | Изделия из природного камня | - | 1.35
13.2.01.06-0586 | Плита гранитная облицовочная пиленая, месторождение Куртинское, размеры 400х600 мм, толщина 60 мм | м2 | 5000 | 5162.98 | 35 | Изделия из природного камня | - | 1.35
13.2.01.06-0587 | Плита гранитная облицовочная пиленая, месторождение Куртинское, размеры 400х600 мм, толщина 70 мм | м2 | 6250 | 6448.36 | 35 | Изделия из природного камня | - | 1.35
13.2.01.06-0588 | Плита гранитная облицовочная пиленая, месторождение Куртинское, размеры 400х600 мм, толщина 80 мм | м2 | 6250 | 6458.74 | 35 | Изделия из природного камня | - | 1.35
13.2.01.06-0589 | Плита гранитная облицовочная пиленая, месторождение Куртинское, размеры 400х600 мм, толщина 90 мм | м2 | 7041.66 | 7276.61 | 35 | Изделия из природного камня | - | 1.35
13.2.01.06-0590 | Плита гранитная облицовочная пиленая, месторождение Куртинское, размеры 400х600 мм, толщина 100 мм | м2 | 7041.66 | 7287 | 35 | Изделия из природного камня | - | 1.35
13.2.01.06-0591 | Плита гранитная облицовочная пиленая, месторождение Куртинское, размеры 400х600 мм, толщина 110 мм | м2 | 8642.68 | 8930.42 | 35 | Изделия из природного камня | - | 1.35
13.2.01.06-0592 | Плита гранитная облицовочная пиленая, месторождение Куртинское, размеры 400х600 мм, толщина 120 мм | м2 | 8642.68 | 8940.8 | 35 | Изделия из природного камня | - | 1.35
13.2.01.06-0593 | Плита гранитная облицовочная пиленая, месторождение Куртинское, размеры 400х600 мм, толщина 130 мм | м2 | 9789.56 | 10121 | 35 | Изделия из природного камня | - | 1.35
13.2.01.06-0594 | Плита гранитная облицовочная пиленая, месторождение Куртинское, размеры 400х600 мм, толщина 140 мм | м2 | 9789.56 | 10131.38 | 35 | Изделия из природного камня | - | 1.35
13.2.01.06-0595 | Плита гранитная облицовочная пиленая, месторождение Куртинское, размеры 400х600 мм, толщина 150 мм | м2 | 10928.85 | 11303.83 | 35 | Изделия из природного камня | - | 1.35
13.2.01.06-0596 | Плита гранитная облицовочная пиленая, месторождение Куртинское, размеры 400х600 мм, толщина 160 мм | м2 | 10928.85 | 11314.22 | 35 | Изделия из природного камня | - | 1.35
13.2.01.06-0597 | Плита гранитная облицовочная пиленая, месторождение Куртинское, размеры 400х600 мм, толщина 170 мм | м2 | 13214.23 | 13655.68 | 35 | Изделия из природного камня | - | 1.35
13.2.01.06-0598 | Плита гранитная облицовочная пиленая, месторождение Куртинское, размеры 400х600 мм, толщина 180 мм | м2 | 13214.23 | 13666.07 | 35 | Изделия из природного камня | - | 1.35
13.2.01.06-0599 | Плита гранитная облицовочная пиленая, месторождение Куртинское, размеры 400х600 мм, толщина 190 мм | м2 | 13214.23 | 13676.45 | 35 | Изделия из природного камня | - | 1.35
13.2.01.06-0600 | Плита гранитная облицовочная пиленая, месторождение Куртинское, размеры 400х600 мм, толщина 200 мм | м2 | 13214.23 | 13686.83 | 35 | Изделия из природного камня | - | 1.35
13.2.01.06-0601 | Плита гранитная облицовочная пиленая, месторождение Мансуровское, размеры 400х600 мм, толщина 10 мм | м2 | 1697.31 | 1740.63 | 35 | Изделия из природного камня | - | 1.35
13.2.01.06-0602 | Плита гранитная облицовочная пиленая, месторождение Мансуровское, размеры 400х600 мм, толщина 20 мм | м2 | 2583.33 | 2653.75 | 35 | Изделия из природного камня | - | 1.35
13.2.01.06-0603 | Плита гранитная облицовочная пиленая, месторождение Мансуровское, размеры 400х600 мм, толщина 30 мм | м2 | 3000 | 3088.13 | 35 | Изделия из природного камня | - | 1.35
13.2.01.06-0604 | Плита гранитная облицовочная пиленая, месторождение Мансуровское, размеры 400х600 мм, толщина 40 мм | м2 | 3333.33 | 3437.51 | 35 | Изделия из природного камня | - | 1.35
13.2.01.06-0605 | Плита гранитная облицовочная пиленая, месторождение Мансуровское, размеры 400х600 мм, толщина 50 мм | м2 | 3750 | 3871.89 | 35 | Изделия из природного камня | - | 1.35
13.2.01.06-0606 | Плита гранитная облицовочная пиленая, месторождение Мансуровское, размеры 400х600 мм, толщина 60 мм | м2 | 4166.67 | 4306.27 | 35 | Изделия из природного камня | - | 1.35
13.2.01.06-0607 | Плита гранитная облицовочная пиленая, месторождение Мансуровское, размеры 400х600 мм, толщина 70 мм | м2 | 5416.66 | 5590.64 | 35 | Изделия из природного камня | - | 1.35
13.2.01.06-0608 | Плита гранитная облицовочная пиленая, месторождение Мансуровское, размеры 400х600 мм, толщина 80 мм | м2 | 5416.66 | 5600.01 | 35 | Изделия из природного камня | - | 1.35
13.2.01.06-0609 | Плита гранитная облицовочная пиленая, месторождение Мансуровское, размеры 400х600 мм, толщина 90 мм | м2 | 7000 | 7224.4 | 35 | Изделия из природного камня | - | 1.35
13.2.01.06-0610 | Плита гранитная облицовочная пиленая, месторождение Мансуровское, размеры 400х600 мм, толщина 100 мм | м2 | 7000 | 7233.78 | 35 | Изделия из природного камня | - | 1.35
13.2.01.06-0611 | Плита гранитная облицовочная пиленая, месторождение Мансуровское, размеры 400х600 мм, толщина 110 мм | м2 | 7152.23 | 7398.43 | 35 | Изделия из природного камня | - | 1.35
13.2.01.06-0612 | Плита гранитная облицовочная пиленая, месторождение Мансуровское, размеры 400х600 мм, толщина 120 мм | м2 | 7152.23 | 7407.81 | 35 | Изделия из природного камня | - | 1.35
13.2.01.06-0613 | Плита гранитная облицовочная пиленая, месторождение Мансуровское, размеры 400х600 мм, толщина 130 мм | м2 | 8079.76 | 8363.26 | 35 | Изделия из природного камня | - | 1.35
13.2.01.06-0614 | Плита гранитная облицовочная пиленая, месторождение Мансуровское, размеры 400х600 мм, толщина 140 мм | м2 | 8079.76 | 8372.64 | 35 | Изделия из природного камня | - | 1.35
13.2.01.06-0615 | Плита гранитная облицовочная пиленая, месторождение Мансуровское, размеры 400х600 мм, толщина 150 мм | м2 | 9002.21 | 9322.92 | 35 | Изделия из природного камня | - | 1.35
13.2.01.06-0616 | Плита гранитная облицовочная пиленая, месторождение Мансуровское, размеры 400х600 мм, толщина 160 мм | м2 | 9002.21 | 9332.29 | 35 | Изделия из природного камня | - | 1.35
13.2.01.06-0617 | Плита гранитная облицовочная пиленая, месторождение Мансуровское, размеры 400х600 мм, толщина 170 мм | м2 | 10856.02 | 11232.56 | 35 | Изделия из природного камня | - | 1.35
13.2.01.06-0618 | Плита гранитная облицовочная пиленая, месторождение Мансуровское, размеры 400х600 мм, толщина 180 мм | м2 | 10856.02 | 11241.94 | 35 | Изделия из природного камня | - | 1.35
13.2.01.06-0619 | Плита гранитная облицовочная пиленая, месторождение Мансуровское, размеры 400х600 мм, толщина 190 мм | м2 | 10856.02 | 11251.31 | 35 | Изделия из природного камня | - | 1.35
13.2.01.06-0620 | Плита гранитная облицовочная пиленая, месторождение Мансуровское, размеры 400х600 мм, толщина 200 мм | м2 | 10856.02 | 11260.69 | 35 | Изделия из природного камня | - | 1.35
13.2.01.06-0621 | Плита гранитная облицовочная пиленая, месторождение Габбро, размеры 400х600 мм, толщина 10 мм | м2 | 2044.65 | 2096.17 | 35 | Изделия из природного камня | - | 1.35
13.2.01.06-0622 | Плита гранитная облицовочная пиленая, месторождение Габбро, размеры 400х600 мм, толщина 20 мм | м2 | 4250 | 4356.25 | 35 | Изделия из природного камня | - | 1.35
13.2.01.06-0623 | Плита гранитная облицовочная пиленая, месторождение Габбро, размеры 400х600 мм, толщина 30 мм | м2 | 5916.66 | 6066.86 | 35 | Изделия из природного камня | - | 1.35
13.2.01.06-0624 | Плита гранитная облицовочная пиленая, месторождение Габбро, размеры 400х600 мм, толщина 40 мм | м2 | 6666.66 | 6842.49 | 35 | Изделия из природного камня | - | 1.35
13.2.01.06-0625 | Плита гранитная облицовочная пиленая, месторождение Габбро, размеры 400х600 мм, толщина 50 мм | м2 | 7916.66 | 8128.11 | 35 | Изделия из природного камня | - | 1.35
13.2.01.06-0626 | Плита гранитная облицовочная пиленая, месторождение Габбро, размеры 400х600 мм, толщина 60 мм | м2 | 8750 | 8988.74 | 35 | Изделия из природного камня | - | 1.35
13.2.01.06-0627 | Плита гранитная облицовочная пиленая, месторождение Габбро, размеры 400х600 мм, толщина 70 мм | м2 | 10416.66 | 10699.36 | 35 | Изделия из природного камня | - | 1.35
13.2.01.06-0628 | Плита гранитная облицовочная пиленая, месторождение Габбро, размеры 400х600 мм, толщина 80 мм | м2 | 10416.66 | 10709.98 | 35 | Изделия из природного камня | - | 1.35
13.2.01.06-0629 | Плита гранитная облицовочная пиленая, месторождение Габбро, размеры 400х600 мм, толщина 90 мм | м2 | 12500 | 12845.61 | 35 | Изделия из природного камня | - | 1.35
13.2.01.06-0630 | Плита гранитная облицовочная пиленая, месторождение Габбро, размеры 400х600 мм, толщина 100 мм | м2 | 12500 | 12856.23 | 35 | Изделия из природного камня | - | 1.35
13.2.01.06-0631 | Плита гранитная облицовочная пиленая, месторождение Габбро, размеры 400х600 мм, толщина 110 мм | м2 | 14013.4 | 14410.52 | 35 | Изделия из природного камня | - | 1.35
13.2.01.06-0632 | Плита гранитная облицовочная пиленая, месторождение Габбро, размеры 400х600 мм, толщина 120 мм | м2 | 14013.4 | 14421.15 | 35 | Изделия из природного камня | - | 1.35
13.2.01.06-0633 | Плита гранитная облицовочная пиленая, месторождение Габбро, размеры 400х600 мм, толщина 130 мм | м2 | 15803.66 | 16257.84 | 35 | Изделия из природного камня | - | 1.35
13.2.01.06-0634 | Плита гранитная облицовочная пиленая, месторождение Габбро, размеры 400х600 мм, толщина 140 мм | м2 | 15803.66 | 16268.46 | 35 | Изделия из природного камня | - | 1.35
13.2.01.06-0635 | Плита гранитная облицовочная пиленая, месторождение Габбро, размеры 400х600 мм, толщина 150 мм | м2 | 17578.95 | 18089.88 | 35 | Изделия из природного камня | - | 1.35
13.2.01.06-0636 | Плита гранитная облицовочная пиленая, месторождение Габбро, размеры 400х600 мм, толщина 160 мм | м2 | 17578.95 | 18100.5 | 35 | Изделия из природного камня | - | 1.35
13.2.01.06-0637 | Плита гранитная облицовочная пиленая, месторождение Габбро, размеры 400х600 мм, толщина 170 мм | м2 | 21129.66 | 21732.85 | 35 | Изделия из природного камня | - | 1.35
13.2.01.06-0638 | Плита гранитная облицовочная пиленая, месторождение Габбро, размеры 400х600 мм, толщина 180 мм | м2 | 21129.66 | 21743.47 | 35 | Изделия из природного камня | - | 1.35
13.2.01.06-0639 | Плита гранитная облицовочная пиленая, месторождение Габбро, размеры 400х600 мм, толщина 190 мм | м2 | 21129.66 | 21754.1 | 35 | Изделия из природного камня | - | 1.35
13.2.01.06-0640 | Плита гранитная облицовочная пиленая, месторождение Габбро, размеры 400х600 мм, толщина 200 мм | м2 | 21129.66 | 21764.48 | 35 | Изделия из природного камня | - | 1.35
13.2.01.06-0641 | Плита гранитная облицовочная пиленая, месторождение Калгуваара, размеры 400х600 мм, толщина 10 мм | м2 | 1754.83 | 1799.15 | 35 | Изделия из природного камня | - | 1.35
13.2.01.06-0642 | Плита гранитная облицовочная пиленая, месторождение Калгуваара, размеры 400х600 мм, толщина 20 мм | м2 | 3000 | 3078.44 | 35 | Изделия из природного камня | - | 1.35
13.2.01.06-0643 | Плита гранитная облицовочная пиленая, месторождение Калгуваара, размеры 400х600 мм, толщина 30 мм | м2 | 3416.67 | 3512.67 | 35 | Изделия из природного камня | - | 1.35
13.2.01.06-0644 | Плита гранитная облицовочная пиленая, месторождение Калгуваара, размеры 400х600 мм, толщина 40 мм | м2 | 3750 | 3861.89 | 35 | Изделия из природного камня | - | 1.35
13.2.01.06-0645 | Плита гранитная облицовочная пиленая, месторождение Калгуваара, размеры 400х600 мм, толщина 50 мм | м2 | 4593.33 | 4731.31 | 35 | Изделия из природного камня | - | 1.35
13.2.01.06-0646 | Плита гранитная облицовочная пиленая, месторождение Калгуваара, размеры 400х600 мм, толщина 60 мм | м2 | 5416.66 | 5580.32 | 35 | Изделия из природного камня | - | 1.35
13.2.01.06-0647 | Плита гранитная облицовочная пиленая, месторождение Калгуваара, размеры 400х600 мм, толщина 70 мм | м2 | 6250 | 6439.55 | 35 | Изделия из природного камня | - | 1.35
13.2.01.06-0648 | Плита гранитная облицовочная пиленая, месторождение Калгуваара, размеры 400х600 мм, толщина 80 мм | м2 | 6250 | 6448.77 | 35 | Изделия из природного камня | - | 1.35
13.2.01.06-0649 | Плита гранитная облицовочная пиленая, месторождение Калгуваара, размеры 400х600 мм, толщина 90 мм | м2 | 7041.67 | 7265.5 | 35 | Изделия из природного камня | - | 1.35
13.2.01.06-0650 | Плита гранитная облицовочная пиленая, месторождение Калгуваара, размеры 400х600 мм, толщина 100 мм | м2 | 7041.67 | 7274.72 | 35 | Изделия из природного камня | - | 1.35
13.2.01.06-0651 | Плита гранитная облицовочная пиленая, месторождение Калгуваара, размеры 400х600 мм, толщина 110 мм | м2 | 9811.14 | 10108.8 | 35 | Изделия из природного камня | - | 1.35
13.2.01.06-0652 | Плита гранитная облицовочная пиленая, месторождение Калгуваара, размеры 400х600 мм, толщина 120 мм | м2 | 9811.14 | 10118.02 | 35 | Изделия из природного камня | - | 1.35
13.2.01.06-0653 | Плита гранитная облицовочная пиленая, месторождение Калгуваара, размеры 400х600 мм, толщина 130 мм | м2 | 11129.97 | 11472.45 | 35 | Изделия из природного камня | - | 1.35
13.2.01.06-0654 | Плита гранитная облицовочная пиленая, месторождение Калгуваара, размеры 400х600 мм, толщина 140 мм | м2 | 11129.97 | 11481.68 | 35 | Изделия из природного камня | - | 1.35
13.2.01.06-0655 | Плита гранитная облицовочная пиленая, месторождение Калгуваара, размеры 400х600 мм, толщина 150 мм | м2 | 12439.26 | 12826.37 | 35 | Изделия из природного камня | - | 1.35
13.2.01.06-0656 | Плита гранитная облицовочная пиленая, месторождение Калгуваара, размеры 400х600 мм, толщина 160 мм | м2 | 12439.26 | 12835.59 | 35 | Изделия из природного камня | - | 1.35
13.2.01.06-0657 | Плита гранитная облицовочная пиленая, месторождение Калгуваара, размеры 400х600 мм, толщина 170 мм | м2 | 15062.96 | 15520.99 | 35 | Изделия из природного камня | - | 1.35
13.2.01.06-0658 | Плита гранитная облицовочная пиленая, месторождение Калгуваара, размеры 400х600 мм, толщина 180 мм | м2 | 15062.96 | 15530.21 | 35 | Изделия из природного камня | - | 1.35
13.2.01.06-0659 | Плита гранитная облицовочная пиленая, месторождение Калгуваара, размеры 400х600 мм, толщина 190 мм | м2 | 15062.96 | 15539.43 | 35 | Изделия из природного камня | - | 1.35
13.2.01.06-0660 | Плита гранитная облицовочная пиленая, месторождение Калгуваара, размеры 400х600 мм, толщина 200 мм | м2 | 15062.96 | 15548.66 | 35 | Изделия из природного камня | - | 1.35
13.2.01.06-0661 | Плита гранитная облицовочная пиленая, месторождение Емельяновское, размеры 400х600 мм, толщина 10 мм | м2 | 1754.83 | 1799.15 | 35 | Изделия из природного камня | - | 1.35
13.2.01.06-0662 | Плита гранитная облицовочная пиленая, месторождение Емельяновское, размеры 400х600 мм, толщина 20 мм | м2 | 3083.33 | 3163.44 | 35 | Изделия из природного камня | - | 1.35
13.2.01.06-0663 | Плита гранитная облицовочная пиленая, месторождение Емельяновское, размеры 400х600 мм, толщина 30 мм | м2 | 3500 | 3597.67 | 35 | Изделия из природного камня | - | 1.35
13.2.01.06-0664 | Плита гранитная облицовочная пиленая, месторождение Емельяновское, размеры 400х600 мм, толщина 40 мм | м2 | 3833.33 | 3946.88 | 35 | Изделия из природного камня | - | 1.35
13.2.01.06-0665 | Плита гранитная облицовочная пиленая, месторождение Емельяновское, размеры 400х600 мм, толщина 50 мм | м2 | 4666.66 | 4806.1 | 35 | Изделия из природного камня | - | 1.35
13.2.01.06-0666 | Плита гранитная облицовочная пиленая, месторождение Емельяновское, размеры 400х600 мм, толщина 60 мм | м2 | 5416.66 | 5580.32 | 35 | Изделия из природного камня | - | 1.35
13.2.01.06-0667 | Плита гранитная облицовочная пиленая, месторождение Емельяновское, размеры 400х600 мм, толщина 70 мм | м2 | 6333.33 | 6524.55 | 35 | Изделия из природного камня | - | 1.35
13.2.01.06-0668 | Плита гранитная облицовочная пиленая, месторождение Емельяновское, размеры 400х600 мм, толщина 80 мм | м2 | 6333.33 | 6533.77 | 35 | Изделия из природного камня | - | 1.35
13.2.01.06-0669 | Плита гранитная облицовочная пиленая, месторождение Емельяновское, размеры 400х600 мм, толщина 90 мм | м2 | 7125 | 7350.5 | 35 | Изделия из природного камня | - | 1.35
13.2.01.06-0670 | Плита гранитная облицовочная пиленая, месторождение Емельяновское, размеры 400х600 мм, толщина 100 мм | м2 | 7125 | 7359.72 | 35 | Изделия из природного камня | - | 1.35
13.2.01.06-0671 | Плита гранитная облицовочная пиленая, месторождение Емельяновское, размеры 400х600 мм, толщина 110 мм | м2 | 9166.66 | 9451.43 | 35 | Изделия из природного камня | - | 1.35
13.2.01.06-0672 | Плита гранитная облицовочная пиленая, месторождение Емельяновское, размеры 400х600 мм, толщина 120 мм | м2 | 9166.66 | 9460.66 | 35 | Изделия из природного камня | - | 1.35
13.2.01.06-0673 | Плита гранитная облицовочная пиленая, месторождение Емельяновское, размеры 400х600 мм, толщина 130 мм | м2 | 10897.4 | 11235.23 | 35 | Изделия из природного камня | - | 1.35
13.2.01.06-0674 | Плита гранитная облицовочная пиленая, месторождение Емельяновское, размеры 400х600 мм, толщина 140 мм | м2 | 10897.4 | 11244.45 | 35 | Изделия из природного камня | - | 1.35
13.2.01.06-0675 | Плита гранитная облицовочная пиленая, месторождение Емельяновское, размеры 400х600 мм, толщина 150 мм | м2 | 12500 | 12888.33 | 35 | Изделия из природного камня | - | 1.35
13.2.01.06-0676 | Плита гранитная облицовочная пиленая, месторождение Емельяновское, размеры 400х600 мм, толщина 160 мм | м2 | 12500 | 12897.55 | 35 | Изделия из природного камня | - | 1.35
13.2.01.06-0677 | Плита гранитная облицовочная пиленая, месторождение Емельяновское, размеры 400х600 мм, толщина 170 мм | м2 | 14166.7 | 14606.81 | 35 | Изделия из природного камня | - | 1.35
13.2.01.06-0678 | Плита гранитная облицовочная пиленая, месторождение Емельяновское, размеры 400х600 мм, толщина 180 мм | м2 | 14166.7 | 14616.03 | 35 | Изделия из природного камня | - | 1.35
13.2.01.06-0679 | Плита гранитная облицовочная пиленая, месторождение Емельяновское, размеры 400х600 мм, толщина 190 мм | м2 | 16666.7 | 17175.25 | 35 | Изделия из природного камня | - | 1.35
13.2.01.06-0680 | Плита гранитная облицовочная пиленая, месторождение Емельяновское, размеры 400х600 мм, толщина 200 мм | м2 | 16666.7 | 17184.47 | 35 | Изделия из природного камня | - | 1.35
13.2.03.01-0011 | Камни булыжные | м3 | 3000 | 3663 | 22 | Инертные материалы прочие | - | 1.16
13.2.03.01-0021 | Камни брусчатые пиленые из гранита, месторождение Возрождение, размеры 100х100 (80х80) мм, толщина 100 (80) мм | м2 | 2833.33 | 2983.8 | 35 | Изделия из природного камня | - | 1.35
13.2.03.01-0022 | Камни брусчатые колотые из гранита, месторождение Габбро, размеры 100х100 мм, толщина 100 мм | м2 | 1750 | 1890.19 | 35 | Изделия из природного камня | - | 1.35
13.2.03.02-0001 | Камни бортовые из гранита, пиленые, месторождение Мансуровское, марка ГП1, высота 300 мм, ширина 150 мм | м | 1791.67 | 1874.07 | 35 | Изделия из природного камня | - | 1.35
13.2.03.02-0002 | Камни бортовые из гранита, пиленые, месторождение Мансуровское, марка ГП2, высота 400 мм, ширина 180 мм | м | 2291.67 | 2409.86 | 35 | Изделия из природного камня | - | 1.35
13.2.03.02-0003 | Камни бортовые из гранита, пиленые, месторождение Мансуровское, марка ГП3, высота 600 мм, ширина 200 мм | м | 3333.33 | 3511.89 | 35 | Изделия из природного камня | - | 1.35
13.2.03.02-0004 | Камни бортовые из гранита, пиленые, месторождение Мансуровское, марка ГП4, высота 200 мм, ширина 100 мм | м | 821.67 | 858.87 | 35 | Изделия из природного камня | - | 1.35
13.2.03.02-0005 | Камни бортовые из гранита, пиленые, месторождение Мансуровское, марка ГП5, высота 200 мм, ширина 80 мм | м | 737.5 | 768.66 | 35 | Изделия из природного камня | - | 1.35
13.2.03.02-0006 | Камни бортовые из гранита, криволинейные, пиленые, радиус закругления 5000 мм, месторождение Мансуровское, марка ГК-5000, высота 300 мм, ширина 150 мм | м | 5583.33 | 5733.52 | 35 | Изделия из природного камня | - | 1.35
13.2.03.02-0007 | Камни бортовые из гранита, криволинейные, пиленые, радиус закругления 8000 мм, месторождение Мансуровское, марка ГК-8000, высота 300 мм, ширина 150 мм | м | 5278.02 | 5430.48 | 35 | Изделия из природного камня | - | 1.35
13.2.03.02-0008 | Камни бортовые из гранита, пиленые, месторождение Мансуровское, марка ГП6, высота 200 мм, ширина 150 мм | м | 1160 | 1214.35 | 35 | Изделия из природного камня | - | 1.35
13.2.04.03-0001 | Плиты гранитные брекчиевидные, толщина 30 мм | м2 | 3000 | 3089.14 | 35 | Изделия из природного камня | - | 1.35
13.2.04.03-0003 | Плиты мраморные брекчиевидные, месторождение Коелгинское, толщина 20 мм | м2 | 925 | 967.62 | 183 | Изделия из мрамора | - | 1.48
14.1.01.01-0001 | Клей казеиновый | т | 538333.33 | 549438.35 | 170 | Составы клеевые | - | 1.36
14.1.01.01-0003 | Клей столярный сухой | кг | 102.86 | 105.25 | 170 | Составы клеевые | - | 1.36
14.1.02.01-0002 | Клей, марка БМК-5к | кг | 156.55 | 160.07 | 170 | Составы клеевые | - | 1.36
14.1.02.03-0002 | Клей, марка ПВА | кг | 63.69 | 65.33 | 170 | Составы клеевые | 99.48 | -
14.1.02.04-0002 | Клей контактный однокомпонентный на основе нитрильной резины и синтетических смол для приклейки кровельных ПВХ мембран | л | 501.92 | 512.26 | 170 | Составы клеевые | - | 1.36
14.1.02.04-0101 | Клей-мастика, марка Бустилат | т | 49666.67 | 51112.25 | 170 | Составы клеевые | - | 1.36
14.1.02.04-0102 | Клей для укладки ПВХ-покрытий | кг | 218.8 | 223.54 | 170 | Составы клеевые | - | 1.36
14.1.02.04-0106 | Клей, марка ГИПК-14 | кг | 1050.4 | 1071.78 | 170 | Составы клеевые | - | 1.36
14.1.02.04-0107 | Клей цианакрилатный | кг | 29539.69 | 30130.94 | 170 | Составы клеевые | - | 1.36
14.1.03.01-0001 | Клей сухой на основе карбоксиметилцеллюлозы для всех типов обоев, расход 0,004 кг/м2 | т | 90725.56 | 92992.31 | 170 | Составы клеевые | - | 1.36
14.1.03.02-0001 | Клей битумный | т | 381944.44 | 389971.93 | 51 | Материалы на основе битума | - | 0.89
14.1.03.02-0013 | Клей сухой на основе картофельного крахмала для бумажных обоев, расход 0,006 кг/м2 | т | 727567.35 | 742119.06 | 170 | Составы клеевые | - | 1.36
14.1.03.02-0014 | Клей сухой на основе картофельного крахмала для виниловых, велюровых и текстильных обоев, расход 0,009 кг/м2 | т | 625798.12 | 638314.44 | 170 | Составы клеевые | - | 1.36
14.1.03.02-0015 | Клей сухой на основе картофельного крахмала, метилцеллюлозы и мела для флизелиновых и стеклообоев, расход 0,014 кг/м2 | т | 969548.12 | 988939.44 | 170 | Составы клеевые | - | 1.36
14.1.03.02-0016 | Клей сухой на основе картофельного крахмала для флизелиновых и виниловых обоев на флизелиновой основе, расход 0,008 кг/м2 | т | 715096.2 | 729398.48 | 170 | Составы клеевые | - | 1.36
14.1.03.02-0017 | Клей сухой на основе картофельного крахмала для виниловых и бумажных обоев с индикатором контроля равномерного нанесения, расход 0,005 кг/м2 | т | 689105.81 | 702888.29 | 170 | Составы клеевые | - | 1.36
14.1.03.02-0018 | Клей сухой на основе картофельного крахмала для бумажных и виниловых обоев на бумажной основе, расход 0,005 кг/м2 | т | 836538.51 | 853269.63 | 170 | Составы клеевые | - | 1.36
14.1.03.02-0201 | Клей для стеклообоев | кг | 44.82 | 46.17 | 170 | Составы клеевые | - | 1.36
14.1.03.02-0301 | Клейстер готовый | кг | 32.02 | 33.11 | 170 | Составы клеевые | - | 1.36
14.1.04.01-0001 | Клей на основе вспененного синтетического каучука для склеивания изоляционных материалов | л | 759.12 | 774.67 | 170 | Составы клеевые | - | 1.36
14.1.04.02-0001 | Клей, марка 88-НП | кг | 316.25 | 322.94 | 170 | Составы клеевые | - | 1.36
14.1.04.02-0002 | Клей, марка 88-СА | кг | 297.08 | 303.48 | 170 | Составы клеевые | - | 1.36
14.1.04.02-0003 | Клей, марка НТ-150 | кг | 395 | 403.29 | 170 | Составы клеевые | - | 1.36
14.1.04.02-0011 | Клей, марка 88-Н | кг | 229.29 | 234.33 | 170 | Составы клеевые | - | 1.36
14.1.04.02-0012 | Клей резиновый, марка 2572 | кг | 205 | 209.52 | 170 | Составы клеевые | - | 1.36
14.1.04.02-0013 | Клей резиновый, марка №4508 | кг | 205 | 209.5 | 170 | Составы клеевые | - | 1.36
14.1.05.01-1000 | Клей монтажный (жидкие гвозди) | кг | 477.08 | 486.97 | 170 | Составы клеевые | - | 1.36
14.1.05.02-0106 | Клей-герметик полиуретановый однокомпонентный, объем 310 мл | шт | 438.33 | 447.2 | 295 | Герметики | - | 1.06
14.1.05.02-1006 | Клей-герметик полиуретановый двухкомпонентный | кг | 701.05 | 715.42 | 295 | Герметики | - | 1.06
14.1.05.02-1008 | Клей полиуретановый двухкомпонентный для искусственных газонов, расход 0,8-1,0 кг/м2 | кг | 165.33 | 169 | 170 | Составы клеевые | - | 1.36
14.1.05.03-0001 | Клей фенолополивинилацетальный, марка БФ-4 | т | 622916.67 | 635827.25 | 170 | Составы клеевые | - | 1.36
14.1.05.03-0011 | Клей фенолополивинилацетальный, марка БФ-2Н | т | 433471.99 | 442593.68 | 170 | Составы клеевые | - | 1.36
14.1.05.03-0012 | Клей фенолополивинилацетальный, марка БФ-2 | т | 357777.78 | 365385.58 | 170 | Составы клеевые | - | 1.36
14.1.05.04-0101 | Клей на эпоксидной основе двухкомпонентный, компонент A и B, марка ВК-9 | кг | 1890 | 1928.25 | 170 | Составы клеевые | - | 1.36
14.1.05.04-0102 | Клей на эпоксидной основе двухкомпонентный, компонент A | кг | 2559.95 | 2611.55 | 170 | Составы клеевые | - | 1.36
14.1.05.04-0103 | Клей на эпоксидной основе двухкомпонентный, компонент B | кг | 2559.95 | 2611.55 | 170 | Составы клеевые | - | 1.36
14.1.05.04-0104 | Клей на эпоксидной основе двухкомпонентный для композитных ламелей и стержней, компонент A | кг | 1712.29 | 1746.93 | 170 | Составы клеевые | - | 1.36
14.1.05.04-0105 | Клей на эпоксидной основе двухкомпонентный для композитных ламелей и стержней, компонент B | кг | 1712.29 | 1746.93 | 170 | Составы клеевые | - | 1.36
14.1.05.04-0106 | Клей на эпоксидной основе двухкомпонентный, компонент A и B | т | 350000 | 357398.65 | 170 | Составы клеевые | - | 1.36
14.1.05.04-0109 | Клей эпоксидный двухкомпонентный для систем внешнего армирования, тиксотропная смесь бисфенол A/F эпоксидных смол, активных разбавителей, наполнителей, пигментов, целевых добавок (компонент A), алифматический аминный отвердитель (компонент B), плотность при 20 °C не более 1,85 г/см3, адгезия к бетону В30 не менее 2,5 МПа, цвет серый | кг | 1805.73 | 1842.19 | 170 | Составы клеевые | - | 1.36
14.1.05.04-1009 | Состав инъекционный на основе эпоксидной смолы низкой вязкости и аминного отвердителя, для восстановления бетонных конструкций | кг | 1089.05 | 1111.21 | 170 | Составы клеевые | - | 1.36
14.1.05.05-0002 | Клей-герметик кремнийорганический, марка Эласил 137-352 | кг | 2187.43 | 2231.55 | 295 | Герметики | - | 1.06
14.1.05.05-0103 | Клей резорциновоформальдегидный, двухкомпонентный, компонент A и B, марка ФР-12 | т | 624751.01 | 637698.28 | 170 | Составы клеевые | - | 1.36
14.1.06.01-0001 | Смеси сухие для наружных работ мелкозернистые, гипсовые, клеевые, для приклеивания ГКЛ и минераловатных плит, ручного нанесения, прочность на сжатие 2,0 МПа, прочность сцепления с основанием 0,3 МПа, прочность на изгиб 1,0 МПа | кг | 9.73 | 10.29 | 277 | Смеси сухие гипсовые | - | 1.04
14.1.06.01-0003 | Клей монтажный сухой для внутренних работ на основе гипсового вяжущего | т | 10780.56 | 11334.52 | 277 | Смеси сухие гипсовые | - | 1.04
14.1.06.01-0005 | Клей монтажный сухой для внутренних и наружных работ на основе цементного вяжущего | т | 9600 | 10130.35 | 278 | Смеси сухие клеевые | 9678.08 | -
14.1.06.02-0001 | Клей монтажный сухой для внутренних и наружных работ, водостойкий на основе цементного вяжущего, для облицовочных работ | т | 11473.78 | 12041.6 | 278 | Смеси сухие клеевые | - | 1.06
14.1.06.02-0002 | Клей монтажный сухой для внутренних и наружных работ на основе цементного вяжущего, для плитки | т | 33000 | 33998.35 | 278 | Смеси сухие клеевые | - | 1.06
14.1.06.02-0010 | Клей монтажный сухой для внутренних и наружных работ на основе цементного вяжущего, для мраморной плитки | т | 46000 | 47258.35 | 278 | Смеси сухие клеевые | - | 1.06
14.1.06.02-0011 | Клей монтажный сухой для внутренних и наружных работ на основе цементного вяжущего, для плитки, керамогранита, мозаики, камня | т | 35000 | 36038.35 | 278 | Смеси сухие клеевые | 35711.93 | -
14.1.06.02-0202 | Клей монтажный сухой для внутренних и наружных работ на основе цементного вяжущего, для тяжелой плитки, керамогранита, мозаики, камня | т | 13740 | 14353.15 | 278 | Смеси сухие клеевые | - | 1.06
14.1.06.02-0206 | Клей монтажный сухой для внутренних и наружных работ на основе цементного вяжущего, для мраморной плитки, цвет белый | т | 30750 | 31703.35 | 278 | Смеси сухие клеевые | - | 1.06
14.1.06.02-0209 | Смеси сухие, цементно-песчаные клеевые, для плиточных работ, М150 | т | 10535.33 | 11091.09 | 276 | Смеси сухие цементные | - | 0.97
14.1.06.02-0217 | Клей монтажный сухой для внутренних работ, для кладки и облицовки керамической плиткой печей, каминов | т | 38333.33 | 39438.35 | 170 | Составы клеевые | - | 1.36
14.1.06.02-0220 | Смеси сухие, цементно-песчаные, для плиточных работ на сложные основания, высокоэластичный, М150 | т | 23835.33 | 24657.09 | 276 | Смеси сухие цементные | - | 0.97
14.1.06.02-1002 | Клей монтажный сухой для внутренних работ на основе цементного вяжущего, для плитки | кг | 7.63 | 8.15 | 278 | Смеси сухие клеевые | - | 1.06
14.1.06.03-0004 | Клей строительный на основе натриевого стекла и минерального наполнителя, марка КС | т | 29824.17 | 30792.5 | 170 | Составы клеевые | - | 1.36
14.1.06.04-0001 | Клей для приклеивания минеральной ваты | кг | 17.28 | 17.99 | 170 | Составы клеевые | - | 1.36
14.1.06.04-0002 | Клей монтажный для труб из ПВХ и полипропилена | л | 3610 | 3682.57 | 170 | Составы клеевые | - | 1.36
14.1.06.04-0008 | Клей монтажный сухой для внутренних и наружных работ на основе цементного вяжущего, для укладки блоков и плит из ячеистого бетона | т | 8333.33 | 8838.35 | 278 | Смеси сухие клеевые | 9819.85 | -
14.1.06.04-0017 | Клей универсальный для систем утепления | кг | 19.93 | 20.7 | 170 | Составы клеевые | - | 1.36
14.1.06.04-0018 | Клей, марка ХВК-2А | кг | 315 | 321.67 | 170 | Составы клеевые | - | 1.36
14.1.06.06-1005 | Капсулы клеевые для химического анкера с наружной резьбой М8, длина капсулы 80 мм | 10 шт | 1848 | 1885 | 170 | Составы клеевые | - | 1.36
14.1.06.06-1006 | Капсулы клеевые для химического анкера с наружной резьбой М10, длина капсулы 90 мм | 10 шт | 1848 | 1885.04 | 170 | Составы клеевые | - | 1.36
14.1.06.06-1008 | Капсулы клеевые для химического анкера с наружной резьбой М12, длина капсулы 110 мм | 10 шт | 1764 | 1799.4 | 170 | Составы клеевые | - | 1.36
14.1.06.06-1010 | Капсулы клеевые для химического анкера с наружной резьбой М16, длина капсулы 125 мм | 10 шт | 2268 | 2313.56 | 170 | Составы клеевые | - | 1.36
14.1.06.06-1012 | Капсулы клеевые для химического анкера с наружной резьбой М20, длина капсулы 170 мм | 10 шт | 3864 | 3941.6 | 170 | Составы клеевые | - | 1.36
14.1.06.06-1014 | Капсулы клеевые для химического анкера с наружной резьбой М24, длина капсулы 210 мм | 10 шт | 5040 | 5141.55 | 170 | Составы клеевые | - | 1.36
14.1.06.06-1015 | Капсулы клеевые для химического анкера с наружной резьбой М27, длина капсулы 240 мм | 10 шт | 7476 | 7626.39 | 170 | Составы клеевые | - | 1.36
14.1.06.06-1016 | Капсулы клеевые для химического анкера с наружной резьбой М30, длина капсулы 270 мм | 10 шт | 8736 | 8912.02 | 170 | Составы клеевые | - | 1.36
14.1.06.06-1017 | Состав клеевой двухкомпонентный инъекционный на основе эпоксидной смолы для восстановления арматурных выпусков и тяжелых анкерных креплений в бетоне, температура эксплуатации от +5 °C до +40 °C, сейсмостойкость C1, C2, объем 330 мл | шт | 4132.8 | 4215.65 | 170 | Составы клеевые | - | 1.36
14.1.06.06-1023 | Анкер химический двухкомпонентный на основе винилэстеровой смолы | л | 1834.53 | 1871.42 | 170 | Составы клеевые | - | 1.36
14.1.06.06-1024 | Состав клеевой двухкомпонентный инъекционный на основе эпоксидной смолы для восстановления арматурных выпусков и тяжелых анкерных креплений в бетоне, температура эксплуатации от +5 °C до +40 °C, сейсмостойкость C1, C2, объем 500 мл | шт | 5174.4 | 5278.16 | 170 | Составы клеевые | - | 1.36
14.1.06.06-1025 | Состав клеевой двухкомпонентный инъекционный на основе эпоксидной смолы для легкого и тяжелого бетона, температура эксплуатации от +5 °C до +40 °C, сейсмостойкость 7-9 баллов, объем 390 мл | шт | 1626.62 | 1659.34 | 170 | Составы клеевые | - | 1.36
14.1.06.06-1026 | Состав клеевой двухкомпонентный инъекционный на основе эпоксидной смолы для легкого и тяжелого бетона, температура эксплуатации от +5 °C до +40 °C, сейсмостойкость 7-9 баллов, объем 585 мл | шт | 2547.97 | 2599.27 | 170 | Составы клеевые | - | 1.36
14.1.06.06-1027 | Состав клеевой двухкомпонентный инъекционный на основе полиэстерной смолы без стирола для легкого и тяжелого бетона, температура эксплуатации от -5 °C до +30 °C, объем 165 мл | шт | 431.71 | 440.47 | 170 | Составы клеевые | - | 1.36
14.1.06.06-1028 | Состав клеевой двухкомпонентный инъекционный на основе полиэстерной смолы без стирола для легкого и тяжелого бетона, температура эксплуатации от -5 °C до +30 °C, объем 300 мл | шт | 543.77 | 554.85 | 170 | Составы клеевые | - | 1.36
14.1.06.06-1029 | Состав клеевой двухкомпонентный инъекционный на основе метакрилата для тяжелых анкерных креплений в бетоне, температура эксплуатации от -23 °C до +32 °C, объем 300 мл | шт | 3486 | 3555.96 | 170 | Составы клеевые | - | 1.36
14.1.06.06-1030 | Состав клеевой двухкомпонентный инъекционный на основе метакрилата для анкерных креплений в бетоне и кирпиче, температура эксплуатации от +5 °C до +40 °C, объем 330 мл | шт | 3612 | 3684.5 | 170 | Составы клеевые | - | 1.36
14.1.06.06-1031 | Состав клеевой двухкомпонентный инъекционный на основе метакрилата для анкерных креплений в бетоне и кирпиче, температура эксплуатации от +5 °C до +40 °C, объем 500 мл | шт | 4393.2 | 4481.43 | 170 | Составы клеевые | - | 1.36
14.1.06.06-1032 | Состав клеевой двухкомпонентный инъекционный на основе метакрилата для восстановления арматурных выпусков и тяжелых анкерных креплений в бетоне, температура эксплуатации от -10 °C до +40 °C, сейсмостойкость C1, C2, объем 330 мл | шт | 4284 | 4369.96 | 170 | Составы клеевые | - | 1.36
14.1.06.06-1033 | Состав клеевой двухкомпонентный инъекционный на основе метакрилата для восстановления арматурных выпусков и тяжелых анкерных креплений в бетоне, температура эксплуатации от -10 °C до +40 °C, сейсмостойкость C1, C2, объем 500 мл | шт | 5157.6 | 5261.15 | 170 | Составы клеевые | - | 1.36
14.1.06.06-1036 | Состав клеевой двухкомпонентный инъекционный на основе эпоксидной смолы для устройства анкерных креплений, восстановления арматурных выпусков и тяжелых анкерных креплений в бетоне с возможностью установки во влажных отверстиях и под водой, температура эксплуатации от -60 °C до +80 °C, сейсмостойкость 7-9 баллов, объем 500 мл | шт | 3821.22 | 3897.91 | 170 | Составы клеевые | - | 1.36
14.1.06.06-1037 | Состав клеевой двухкомпонентный инъекционный на основе эпоксидной смолы для устройства анкерных креплений, восстановления арматурных выпусков и тяжелых анкерных креплений в бетоне с возможностью установки во влажных отверстиях и под водой, температура эксплуатации от -60 °C до +80 °C, сейсмостойкость 7-9 баллов, объем 1000 мл | шт | 6716.12 | 6850.92 | 170 | Составы клеевые | - | 1.36
14.2.01.01-0002 | Композиция органосиликатная ОС-12-01 | т | 172500 | 176372.1 | 133 | Составы антикоррозионные и защитные | - | 1.24
14.2.01.01-0003 | Композиция органосиликатная ОС-12-03 | т | 127500 | 130472.1 | 133 | Составы антикоррозионные и защитные | - | 1.24
14.2.01.01-0004 | Композиция органосиликатная ОС-51-03 | т | 148333.33 | 151722.1 | 133 | Составы антикоррозионные и защитные | - | 1.24
14.2.01.02-0002 | Композиция полиуретановая на основе лака | кг | 400.02 | 408.44 | 133 | Составы антикоррозионные и защитные | - | 1.24
14.2.01.03-0001 | Композиция модифицированная эпоксидно-каменноугольная двухкомпонентная (основа и отвердитель) с адгезионно-ингибирующим эффектом для защиты металлических и бетонных конструкций | т | 121938.06 | 124798.92 | 133 | Составы антикоррозионные и защитные | - | 1.24
14.2.01.03-0002 | Лак каменноугольный, марка «Морской», А, Б | т | 113320 | 116008.5 | 133 | Составы антикоррозионные и защитные | - | 1.24
14.2.01.03-0003 | Эмаль эпоксидно-каменноугольная ЭП-5116 | т | 136666.67 | 139822.1 | 133 | Составы антикоррозионные и защитные | - | 1.24
14.2.01.04-0004 | Композиция эпоксидная двухкомпонентная водоэмульгированная для электропроводного слоя в системе антистатических наливных полов, без содержания растворителей, плотность состава 1,3 г/см3 | т | 288955.58 | 295119.65 | 133 | Составы антикоррозионные и защитные | - | 1.24
14.2.01.04-0009 | Композиция эпоксидная двухкомпонентная повышенного проникновения для грунтовочного слоя в системе антистатических наливных полов, с пониженным содержанием растворителей, плотность состава 1,05-1,1 г/см3 | т | 547140.81 | 558460.8 | 133 | Составы антикоррозионные и защитные | - | 1.24
14.2.01.04-1000 | Композиция эпоксидная двухкомпонентная для финишного слоя в системе антистатических наливных полов, без содержания растворителей, плотность состава 1,7 г/см3 | т | 464102.64 | 473761.87 | 311 | Составы декоративные штукатурные финишные | - | 1.03
14.2.01.05-0001 | Композиция битумно-полимерная гидроизоляционная на основе битумно-латексной эмульсии, плотность 1,05 г/см3, цвет черно-коричневый | кг | 271.1 | 276.94 | 133 | Составы антикоррозионные и защитные | - | 1.24
14.2.01.05-0002 | Композиция полимерная однокомпонентная гидроизоляционная, температура воздуха при нанесении от -15 до +35 °C, массовая доля нелетучих веществ 86-90 %, водонепроницаемость не менее 5 атм, влажность основания не более 4 %, цвет белый, серый | кг | 1034.72 | 1055.84 | 133 | Составы антикоррозионные и защитные | - | 1.24
14.2.01.05-0006 | Композиция полимерная гидроизоляционная, кровельная на основе изоцианатного преполимера с содержанием органических растворителей, пигментов и модифицирующих добавок, для металлических, бетонных и железобетонных конструкций, керамических поверхностей и устройства (ремонта) кровли, расход 0,75 кг/м2 | кг | 1069.68 | 1091.43 | 133 | Составы антикоррозионные и защитные | - | 1.24
14.2.01.05-0008 | Композиция полимерная финишная на основе изоцианатного преполимера с содержанием органических растворителей, пигментов и модифицирующих добавок, для защиты гидроизоляционных полимерных композиций от воздействия ультрафиолета и механических нагрузок, расход 0,15-0,25 кг/м2 | кг | 1989.99 | 2030.16 | 133 | Составы антикоррозионные и защитные | - | 1.24
14.2.01.06-0001 | Композиция адгезионная | кг | 60.5 | 62.13 | 133 | Составы антикоррозионные и защитные | - | 1.24
14.2.01.06-0002 | Композиция противокоррозионная грунтовочная | кг | 540.78 | 552.02 | 133 | Составы антикоррозионные и защитные | - | 1.24
14.2.01.06-0004 | Композиция клеевая | т | 108988.49 | 111590.36 | 133 | Составы антикоррозионные и защитные | - | 1.24
14.2.01.06-0005 | Композиция латексная для антикоррозионного эластичного покрытия | кг | 218.79 | 223.59 | 133 | Составы антикоррозионные и защитные | - | 1.24
14.2.01.06-0006 | Композиция (краска) цинконаполненная для защиты металла от коррозии, доля цинка в сухом покрытии 90 %, толщина одного слоя 40-50 мкм, цвет серый матовый | кг | 316.67 | 323.43 | 133 | Составы антикоррозионные и защитные | - | 1.24
14.2.01.06-0012 | Покрытие парафиновое эмульсионное пленкообразующее для дорожных работ, массовая доля сухих веществ 15-35 %, водородный показатель (pH) 7-9 ед., цвет белый, желтый | т | 45241.03 | 46554.55 | 345 | Составы гидроизоляционные | - | 1.2
14.2.02.02-0001 | Композиция огнезащитная пропиточная для обработки древесины, древесных и древесно-плитных материалов | кг | 341.25 | 348.45 | 133 | Составы антикоррозионные и защитные | - | 1.24
14.2.02.02-0002 | Композиция огнезащитная пропиточная для обработки текстиля | кг | 156.74 | 160.25 | 133 | Составы антикоррозионные и защитные | - | 1.24
14.2.02.03-0001 | Краска огнезащитная однокомпонентная водно-дисперсионная для повышения предела огнестойкости стальных конструкций до 90 мин, вспучивающегося типа, массовая доля нелетучих масс не менее 67 %, цвет белый | т | 266660 | 272348.3 | 133 | Составы антикоррозионные и защитные | - | 1.24
14.2.02.03-0015 | Краска огнезащитная на водной основе для повышения предела огнестойкости стальных конструкций до 90 мин, плотность 1,28 г/см3, расход 1,8 кг/м2 на толщину покрытия 1 мм | кг | 233.33 | 238.35 | 133 | Составы антикоррозионные и защитные | - | 1.24
14.2.02.03-0019 | Краска огнезащитная из термостойких, газообразующих и пенообразующих наполнителей | кг | 368.33 | 376.05 | 133 | Составы антикоррозионные и защитные | - | 1.24
14.2.02.03-0031 | Краска огнезащитная на водной основе для металлических конструкций, атмосферостойкая, антикоррозионная, цвет белый | кг | 200 | 204.35 | 133 | Составы антикоррозионные и защитные | - | 1.24
14.2.02.03-0111 | Краска огнезащитная однокомпонентная на основе акриловых смол и органического растворителя для пассивной огнезащиты металлоконструкций, вспучивающегося типа | кг | 345 | 352.31 | 133 | Составы антикоррозионные и защитные | - | 1.24
14.2.02.03-1000 | Краска огнезащитная терморасширяющаяся на органической основе для защиты несущих металлоконструкций | т | 343333.33 | 350568.5 | 133 | Составы антикоррозионные и защитные | - | 1.24
14.2.02.04-0001 | Лак огнезащитный универсальный акриловый на основе органических растворителей для деревянных, металлических, бетонных поверхностей, морозостойкий, атмосферостойкий, для внутренних и наружных работ, класс пожарной опасности КМ2, расход 135 г/м2, бесцветный | кг | 1048.66 | 1070.02 | 133 | Составы антикоррозионные и защитные | - | 1.24
14.2.02.04-0002 | Лак огнезащитный для древесины | кг | 456.98 | 466.5 | 133 | Составы антикоррозионные и защитные | - | 1.24
14.2.02.04-0004 | Лак печной термостойкий | кг | 248.33 | 253.69 | 133 | Составы антикоррозионные и защитные | - | 1.24
14.2.02.06-0001 | Материал базальтовый огнезащитный рулонный | м2 | 195 | 199.23 | 49 | Изделия огнеупорные | - | 1.28
14.2.02.07-0001 | Материал огнезащитный терморасширяющийся для покрытия электрических кабелей | кг | 354.17 | 361.63 | 49 | Изделия огнеупорные | - | 1.28
14.2.02.08-1017 | Плита огнезащитная на цементном связующем с легким минеральным наполнителем, армированная с двух сторон стеклосеткой, с односторонним защитным покрытием, толщина 12,5 мм | м2 | 2080.1 | 2127.06 | 49 | Изделия огнеупорные | - | 1.28
14.2.02.09-0003 | Подушки противопожарные уплотнительные | м3 | 79094.49 | 80679.01 | 49 | Изделия огнеупорные | - | 1.28
14.2.02.10-0001 | Покрытие огнебиозащитное, декоративно-текстурное атмосфероустойчивое на водной основе для древесины, бесцветное | л | 1539.16 | 1570.32 | 237 | Составы огнеупорные | - | 1.04
14.2.02.10-0011 | Покрытие огнезащитное, гидрофобизирующее, пленкообразующее для древесины | кг | 44.18 | 45.44 | 237 | Составы огнеупорные | - | 1.04
14.2.02.10-0015 | Материал защитный противопожарный на основе негорючей стеклянной ткани для устройства противопожарных рассечек на кровле, внутренняя сторона пропитана для обеспечения привариваемости к ПВХ мембранам, внешняя сторона пропитана силиконом, ширина полотна 1000 мм, поверхностная плотность 500 г/м2, разрывная нагрузка по основе не менее 1000 Н, цвет покрытия серый, группа горючести НГ, группа воспламеняемости В2, группа распространения пламени РП1 | м2 | 943.5 | 962.56 | 49 | Изделия огнеупорные | - | 1.28
14.2.02.10-1000 | Покрытие огнезащитное кабельных проходок | кг | 1125 | 1147.87 | 237 | Составы огнеупорные | - | 1.04
14.2.02.10-1001 | Покрытие абляционное огнезащитное устойчивое к воздействию масла и бензина для покрытия кабелей, химическая основа акрилат, цвет белый, плотность 1,35 г/см3, для повышения предела огнестойкости до 180 минут, температура эксплуатации от -20 до +80 °C, расход 1700 г/м2 | кг | 2291.67 | 2337.89 | 237 | Составы огнеупорные | - | 1.04
14.2.02.10-1002 | Покрытие огнезащитное терморасширяющееся на водной основе для защиты кабелей и пучков кабелей на кабельных лотках, химическая основа винилацетат, цвет белый, плотность 1,3 г/см3, температура эксплуатации от -30 до +80 °C, расход 1700 г/м2 | кг | 1219.13 | 1243.9 | 237 | Составы огнеупорные | - | 1.04
14.2.02.10-1003 | Покрытие эластичное противопожарное на водной основе для нанесения на поверхность одиночных кабелей, кабельных пучков, листов минеральной ваты, цвет белый, температура эксплуатации от -40 до +100 °C, плотность 1,47 г/см3, для повышения предела огнестойкости до 180 минут при толщине сухого слоя не менее 1,0 мм, расход 1755 г/м2 | кг | 2666.4 | 2720.11 | 237 | Составы огнеупорные | 3267.44 | -
14.2.02.11-0002 | Состав огнебиозащитный пропиточный из сухой смеси для древесины, 1 группа огнезащитной эффективности, расход 600 г/м2, насыпная плотность в сухом состоянии 1800 кг/м3 | кг | 51.66 | 53.03 | 237 | Составы огнеупорные | - | 1.04
14.2.02.11-0003 | Состав огнебиозащитный пропиточный для древесины, на водной основе, плотность при +20 °C 1,115 г/см3, 2 группа огнезащитной эффективности, расход 300 г/м2 | т | 37651.51 | 38776.39 | 237 | Составы огнеупорные | - | 1.04
14.2.02.11-0004 | Состав огнебиозащитный пропиточный для древесины (сухой концентрат) | кг | 244.92 | 250.16 | 237 | Составы огнеупорные | - | 1.04
14.2.02.11-0005 | Состав огнебиозащитный пропиточный для древесины, на водной основе с органическими и неорганическими наполнителями, в состав входят антипирены и антисептики, 1 группа огнезащитной эффективности, расход 400 г/м2 | л | 95.83 | 98.12 | 237 | Составы огнеупорные | - | 1.04
14.2.02.11-0006 | Состав огнебиозащитный пропиточный для древесины, на водной основе с органическими и неорганическими наполнителями, в состав входят антипирены и антисептики, 2 группа огнезащитной эффективности, расход 240 г/м2 | л | 75.81 | 77.7 | 237 | Составы огнеупорные | - | 1.04
14.2.02.11-0013 | Состав огнезащитный для покрытия кровли, эластичность 8 мм, адгезия 8-9 кПа, расход для обеспечения показателей пожарной опасности Г2, В1, РП1 при нанесении не менее 1700 г/м2 | кг | 457.27 | 466.84 | 237 | Составы огнеупорные | - | 1.04
14.2.02.11-0019 | Состав огнезащитный на неорганическом связующем для защиты конструкций воздуховодов, систем приточно-вытяжной вентиляции, каналов дымоудаления, образующий при повышении температуры более +1200 °C пористый теплоизолирующий слой, 3 группа огнезащитной эффективности, расход 6,0 кг/м2 при толщине слоя покрытия 4 мм | кг | 130.83 | 133.82 | 237 | Составы огнеупорные | - | 1.04
14.2.02.11-0028 | Состав огнезащитный для увеличения предела огнестойкости систем дымоудаления воздуховодов от 60 до 180 минут | кг | 130.83 | 133.78 | 237 | Составы огнеупорные | - | 1.04
14.2.02.11-0031 | Состав огнезащитный напыляемый на основе многокомпонентной системы из акриловых смол и антипиренов для пассивной огнезащиты конструкций | кг | 475 | 484.91 | 237 | Составы огнеупорные | - | 1.04
14.2.02.11-0107 | Состав огнезащитный для кабельных проходок из сухой смеси на основе вспученного вермикулита, неорганического связующего, наполнителей и целевых добавок для приготовления раствора, насыпная плотность в сухом состоянии 350-450 кг/м3 | кг | 145.42 | 148.67 | 237 | Составы огнеупорные | - | 1.04
14.2.02.11-1000 | Состав огнезащитный на основе полимерсиликатных композитов для огнезащиты металлоконструкций | кг | 56.67 | 58.17 | 237 | Составы огнеупорные | - | 1.04
14.2.02.11-1002 | Состав огнезащитный пропиточный антипирен для поверхностной обработки древесины | кг | 106.38 | 108.85 | 237 | Составы огнеупорные | - | 1.04
14.2.02.11-1004 | Состав огнезащитный вспучивающийся на водной основе с органическими и неорганическими наполнителями для защиты кабелей и в системе уплотнения швов | т | 361388.88 | 368985.16 | 237 | Составы огнеупорные | - | 1.04
14.2.02.11-1006 | Состав огнезащитный вспучивающийся на водной основе с органическими и неорганическими наполнителями для защиты стальных металлоконструкций | т | 208983.33 | 213531.5 | 237 | Составы огнеупорные | - | 1.04
14.2.02.11-1008 | Состав огнезащитный многокомпонентный на основе полимеров в органическом растворителе (сольвенте) с добавлением антипиренов и гасящих пламя добавок для металлоконструкций | кг | 262.5 | 268.12 | 237 | Составы огнеупорные | - | 1.04
14.2.02.11-1010 | Состав огнезащитный на основе вспученного вермикулита, неорганических связующих, минеральной микроарматуры и специальных добавок для металлоконструкций | кг | 95.83 | 98.12 | 237 | Составы огнеупорные | - | 1.04
14.2.02.11-1012 | Состав огнезащитный на основе неорганических связующих и инертных наполнителей для металлоконструкций | т | 50000 | 51368.5 | 237 | Составы огнеупорные | - | 1.04
14.2.02.11-1014 | Состав огнезащитный штукатурный на основе вспученного перлита, армирующего волокна, цементного вяжущего и целевых добавок для стальных и железобетонных конструкций | кг | 100 | 102.37 | 237 | Составы огнеупорные | - | 1.04
14.2.02.11-1016 | Состав огнезащитный на водной основе терморасширяющийся для предотвращения распространения пламени и повышения огнестойкости стальных несущих строительных конструкций | кг | 276.5 | 282.38 | 237 | Составы огнеупорные | - | 1.04
14.2.02.11-1018 | Состав огнезащитный на основе акрилового сополимера, органоразбавимый для предотвращения распространения пламени и повышения огнестойкости стальных строительных конструкций | кг | 455 | 464.45 | 237 | Составы огнеупорные | - | 1.04
14.2.02.11-1022 | Состав огнезащитный на эпоксидной основе, поликомпонентный для предотвращения распространения пламени и повышения огнестойкости стальных строительных конструкций | кг | 650 | 663.35 | 237 | Составы огнеупорные | - | 1.04
14.2.02.12-0001 | Антипирен на водной основе для огнезащитной пропитки текстильных материалов | т | 87900 | 90087.59 | 237 | Составы огнеупорные | - | 1.04
14.2.02.12-0711 | Паста огнезащитная вспучивающаяся водоэмульсионная для огнезащиты металлоконструкций | т | 95830 | 98168.7 | 237 | Составы огнеупорные | - | 1.04
14.2.02.12-0901 | Пленка огнезащитная | м2 | 177.68 | 181.29 | 237 | Составы огнеупорные | - | 1.04
14.2.02.12-1201 | Состав светозащитный | т | 200588.87 | 205022.75 | 237 | Составы огнеупорные | - | 1.04
14.2.03.07-0001 | Материал однокомпонентный на каучуково-смоляной основе, гидроизоляционный, антикоррозионный, высыхающего типа, для объектов транспортного и гражданского строительства | кг | 495.6 | 505.91 | 133 | Составы антикоррозионные и защитные | - | 1.24
14.2.04.01-0001 | Смола каменноугольная для дорожного строительства | т | 10177.99 | 10826.9 | 133 | Составы антикоррозионные и защитные | - | 1.24
14.2.04.03-0011 | Смола эпоксидно-диановая неотвержденная | кг | 1744.17 | 1779.52 | 133 | Составы антикоррозионные и защитные | - | 1.24
14.2.04.03-0012 | Смола эпоксидная модифицированная (компонент A эпоксидной смолы) | кг | 425 | 433.97 | 133 | Составы антикоррозионные и защитные | - | 1.24
14.2.04.03-0013 | Смола эпоксидная модифицированная, массовая доля эпоксидных групп 16-19 %, массовая доля летучих веществ не более 1,8 %, динамическая вязкость при 25 °C не более 5,5 Па*с, время желатинизации не менее 140 мин | т | 391666.67 | 399969 | 133 | Составы антикоррозионные и защитные | - | 1.24
14.2.04.03-0014 | Смола эпоксидная ЭД-16 | т | 458333.33 | 467969 | 133 | Составы антикоррозионные и защитные | - | 1.24
14.2.04.03-0015 | Смола эпоксидная ЭД-20 | т | 475000 | 484969 | 133 | Составы антикоррозионные и защитные | - | 1.24
14.2.04.03-1016 | Смола эпоксидная модифицированная, массовая доля эпоксидных групп не менее 21,5 %, массовая доля летучих веществ не более 1,5 %, динамическая вязкость при 25 °C не более 4,5 Па*с, массовая доля омыляемого хлора не более 0,6 % | кг | 425 | 433.97 | 133 | Составы антикоррозионные и защитные | - | 1.24
14.2.04.03-1022 | Смола эпоксидная двухкомпонентная многоцелевого назначения | л | 2114.58 | 2157.42 | 133 | Составы антикоррозионные и защитные | - | 1.24
14.2.04.03-1030 | Композиция полимерная двухкомпонентная (компонент A) на основе эпоксидной смолы для антикоррозионной защиты и восстановления внутренней поверхности трубопроводов различного назначения (водоснабжение, теплоснабжение, транспортировка углеводородного сырья), плотность при +20 °C 1,187 г/см3 | кг | 836.28 | 853.39 | 133 | Составы антикоррозионные и защитные | - | 1.24
14.2.04.03-1031 | Композиция полимерная двухкомпонентная (компонент B, отвердитель) на основе эпоксидной смолы для антикоррозионной защиты и восстановления внутренней поверхности трубопроводов различного назначения (водоснабжение, теплоснабжение, транспортировка углеводородного сырья), плотность при +20 °C 1,484 г/см3 | кг | 836.28 | 853.39 | 133 | Составы антикоррозионные и защитные | - | 1.24
14.2.04.04-0001 | Лапромол | кг | 296.09 | 302.51 | 133 | Составы антикоррозионные и защитные | - | 1.24
14.2.04.04-0101 | Полиизоцианат | кг | 130 | 133.07 | 133 | Составы антикоррозионные и защитные | - | 1.24
14.2.04.04-0212 | Смола карбамидоформальдегидная | кг | 65.83 | 67.62 | 133 | Составы антикоррозионные и защитные | - | 1.24
14.2.04.04-0304 | Смола полиамидная | кг | 316.67 | 323.47 | 133 | Составы антикоррозионные и защитные | - | 1.24
14.2.04.04-0306 | Смола фурано-эпоксидная | кг | 132.28 | 135.4 | 133 | Составы антикоррозионные и защитные | - | 1.24
14.2.04.04-1009 | Смола инъекционная полиуретановая однокомпонентная гидроактивная для герметизации трещин и заполнения пустот, в комплекте с катализатором | кг | 665 | 678.71 | 133 | Составы антикоррозионные и защитные | - | 1.24
14.2.04.04-1010 | Смола полиуретановая инъекционная двухкомпонентная для закупоривания, герметизации и упругого заполнения трещин, вязкость смеси при температуре +20 °C 80-120 МПа*с, плотность смеси при температуре +20 °C 1080-1120 кг/м3 | кг | 665 | 678.7 | 133 | Составы антикоррозионные и защитные | - | 1.24
14.2.05.01-0001 | Гидроизоляция грунтовочная | кг | 294.53 | 300.79 | 345 | Составы гидроизоляционные | 290.39 | -
14.2.05.01-0002 | Гидроизоляция шпаклевочная | кг | 224.09 | 228.94 | 345 | Составы гидроизоляционные | - | 1.2
14.2.05.01-0003 | Гидроизоляция штукатурная | кг | 44.17 | 45.42 | 345 | Составы гидроизоляционные | - | 1.2
14.2.05.01-0103 | Дисперсия водная синтетического латекса и инертных заполнителей без содержания растворителей, цвет голубой | кг | 283.17 | 289.2 | 133 | Составы антикоррозионные и защитные | - | 1.24
14.2.05.01-0104 | Состав гидроизоляционный (покрытие) сверхплотный защитный | кг | 365.83 | 373.51 | 345 | Составы гидроизоляционные | - | 1.2
14.2.05.01-0105 | Состав гидроизоляционный (покрытие) тонкослойный полужесткий полимерцементный | кг | 212.08 | 216.69 | 345 | Составы гидроизоляционные | - | 1.2
14.2.05.01-0106 | Состав гидроизоляционный высокопрочный тиксотропный | кг | 26.73 | 27.63 | 345 | Составы гидроизоляционные | - | 1.2
14.2.05.01-0108 | Состав проникающего действия для упрочнения и обеспыливания бетонных покрытий | кг | 280.83 | 286.87 | 133 | Составы антикоррозионные и защитные | - | 1.24
14.2.05.01-1015 | Состав гидроизоляционный двухкомпонентный на основе акрил-стирольной дисперсии для защиты поверхности бетонных, железобетонных и кирпичных конструкций от деформационного воздействия, расход 1,6 кг/м2 при толщине слоя 1 мм | кг | 227.5 | 232.41 | 345 | Составы гидроизоляционные | - | 1.2
14.2.05.03-0004 | Состав инъекционный низковязкий на основе полиуретановых смол в комплекте с катализатором для устранения активных протечек в бетонных, железобетонных конструкциях и в скальных массивах, вязкость 0,8-1,2 Па*с при температуре +25 °C, плотность 1,05-1,10 г/см3 | кг | 748.13 | 763.47 | 133 | Составы антикоррозионные и защитные | - | 1.24
14.2.05.03-0006 | Состав инъекционный эластичный низковязкий на основе полиуретановых смол в комплекте с катализатором для заполнения швов и герметизации протечек в бетонных конструкциях, вязкость 0,15-0,25 Па*с при температуре +25 °C, плотность 1,05-1,10 г/см3 | кг | 782.6 | 798.62 | 133 | Составы антикоррозионные и защитные | - | 1.24
14.2.05.03-0203 | Состав двухкомпонентный самонивелирующийся низковязкий эластичный на основе полиуретановых смол, без растворителей, для устройства декоративных полимерных покрытий пола, при температуре +23 °C плотность 1,29 г/см3, вязкость 1,8 Па*с, расход 2-3 кг/м2 | кг | 1399.86 | 1428.27 | 133 | Составы антикоррозионные и защитные | - | 1.24
14.2.05.03-1002 | Состав двухкомпонентный самонивелирующийся на основе жестких полиуретановых смол, без растворителей, для устройства промышленных полимерных покрытий пола, при температуре +23 °C плотность 1,45 г/см3, вязкость 2,2 Па*с, расход 2-3 кг/м2 | кг | 1320.9 | 1347.73 | 133 | Составы антикоррозионные и защитные | - | 1.24
14.2.05.03-1006 | Состав двухкомпонентный полиуретановый для восстановления трубопроводов | л | 768.28 | 784.17 | 133 | Составы антикоррозионные и защитные | - | 1.24
14.2.05.03-1008 | Состав двухкомпонентный низковязкий эластичный инъекционный на основе полиуретановых смол, без растворителей, для выполнения постоянной герметизации и эластичного заполнения в трещинах и швах в бетоне, кирпичной кладке, природном камне, при температуре +20 °C плотность 1-1,07 г/см3, вязкость 0,1 Па*с | кг | 2508.9 | 2559.49 | 133 | Составы антикоррозионные и защитные | - | 1.24
14.2.05.04-0007 | Состав двухкомпонентный электропроводной на основе эпоксидной смолы, без растворителей, для внутреннего покрытия стационарных стальных резервуаров, плотность 1,35 г/см3, расход 0,4 кг/м2 | кг | 3014.67 | 3075.37 | 133 | Составы антикоррозионные и защитные | - | 1.24
14.2.05.04-0008 | Состав двухкомпонентный универсальный на основе эпоксидной смолы, без растворителей, коррозионностойкий, толстослойный, плотность 1,37 г/см3, расход 0,3-0,7 кг/м2 | кг | 3873.33 | 3951.21 | 133 | Составы антикоррозионные и защитные | - | 1.24
14.2.05.04-0009 | Состав двухкомпонентный с высокой долей твердых веществ на основе эпоксидной смолы, с пониженным содержанием растворителя, для антикоррозионной защиты стальных поверхностей и бетона, контактирующими с химическими средами, плотность 1,9 г/см3, содержание по объему/массе твердых веществ 75/88 %, расход 0,63 кг/м2 | кг | 2420.83 | 2469.66 | 133 | Составы антикоррозионные и защитные | - | 1.24
14.2.05.05-0008 | Состав двухкомпонентный гидроизоляционный на цементной основе с полимерной эмульсией для защиты поверхности бетонных и кирпичных конструкций, F600, W20, расход 1,2-1,7 кг/м2 при толщине слоя 1 мм | кг | 160.99 | 164.55 | 345 | Составы гидроизоляционные | - | 1.2
14.2.05.05-1000 | Состав трехкомпонентный на эпоксидно-цементной основе, подвижный, высокопрочный, химически устойчивый | кг | 789.96 | 806.12 | 133 | Составы антикоррозионные и защитные | - | 1.24
14.2.05.06-0001 | Состав полимерцементный | м3 | 5611.74 | 6315.15 | 133 | Составы антикоррозионные и защитные | - | 1.24
14.2.05.06-0002 | Состав для очистки поверхностей от стойких химических загрязнений | л | 191.17 | 195.31 | 133 | Составы антикоррозионные и защитные | - | 1.24
14.2.05.06-0003 | Средство для удаления граффити на основе щелочно-водной композиции | кг | 330.12 | 337.14 | 133 | Составы антикоррозионные и защитные | - | 1.24
14.2.06.01-0001 | Антисептик-антипирен (готовый раствор) для древесины, для внутренних работ по обработке чердачных помещений и скрытых деревянных конструкций зданий, плотность при 20 °C 1,15-1,17 г/см3, температура при обработке от +3 до +50 °C, температура при эксплуатации от -50 до +50 °C | кг | 88.03 | 90.17 | 237 | Составы огнеупорные | - | 1.04
14.2.06.01-0002 | Антисептик-антипирен для древесины, для наружных и внутренних работ по обработке деревянных зданий и конструкций, усиленный антисептик с защитой от термитов, плотность при 20 °C 1,13-1,22 г/см3, температура при обработке от -15 до +50 °C, температура при эксплуатации от -50 до +80 °C | кг | 262.11 | 267.73 | 237 | Составы огнеупорные | - | 1.04
14.2.06.01-0003 | Антисептик-антипирен для обработки древесины при строительстве и отделке бань и саун, плотность при 20 °C 1,13-1,22 г/см3, температура при обработке от -15 до +50 °C, температура при эксплуатации от -50 до +110 °C | кг | 206.41 | 210.92 | 237 | Составы огнеупорные | - | 1.04
14.2.06.01-0004 | Антисептик-антипирен для древесины, для наружных и внутренних работ по обработке деревянных зданий и конструкций, плотность при 20 °C 1,13-1,22 г/см3, температура при обработке от -15 до +50 °C, температура при эксплуатации от -50 до +80 °C | кг | 200.83 | 205.23 | 237 | Составы огнеупорные | - | 1.04
14.2.06.01-0005 | Антисептик-антипирен для древесины на основе продуктов взаимодействия антипирена с полисахаридом и смачивателя, плотность при +20 °C 1,085-1,157 г/см3, температура при обработке от -3 до +50 °C, температура при эксплуатации от -50 до +80 °C | кг | 64.16 | 65.78 | 237 | Составы огнеупорные | - | 1.04
14.2.06.01-0006 | Антисептик-антипирен для обработки ковровых покрытий с полиамидным или полушерстяным ворсом высотой от 4 мм до 35 мм и ковровых покрытий с полиакрилонитриловым ворсом высотой от 4 мм до 37 мм, класс пожарной опасности КМ2 (В2, РП1, Д2, Т2), плотность при +20 °C 1,055-1,065 г/см3, температура при обработке от 0 до +40 °C | кг | 180.23 | 184.26 | 237 | Составы огнеупорные | - | 1.04
14.2.06.01-0007 | Антисептик-антипирен для обработки смесовых текстильных материалов из натуральных, искусственных и синтетических волокон и нитей с содержанием синтетических материалов до 70 %, плотность при +20 °C 1,058-1,068 г/см3, температура при обработке от 0 до +40 °C | кг | 144.73 | 148.05 | 237 | Составы огнеупорные | - | 1.04
14.2.06.01-0008 | Антисептик-антипирен для обработки картона, бумаги, текстильных материалов из вискозы, хлопчатобумажных, льняных, шелковых волокон с содержанием синтетических материалов до 10 %, плотность при +20 °C 1,030-1,040 г/см3, температура при обработке от 0 до +40 °C | кг | 140.37 | 143.6 | 237 | Составы огнеупорные | - | 1.04
14.2.06.01-0009 | Антисептик-антипирен для обработки шерстяных и полушерстяных тканей с содержанием синтетических волокон до 60 %, плотность при +20 °C 1,055-1,058 г/см3, температура при обработке от 0 до +40 °C | кг | 184.35 | 188.46 | 237 | Составы огнеупорные | - | 1.04
14.2.06.01-0103 | Антисептик для древесины, бетона, камня, кирпича, для наружных и внутренних работ, плотность при 20 °C 1,01-1,02 г/см3, температура при обработке от 0 до +50 °C, температура при эксплуатации от -50 до +110 °C | кг | 179.17 | 183.13 | 133 | Составы антикоррозионные и защитные | - | 1.24
14.2.06.01-0105 | Антисептик для древесины, бетона, камня, кирпича, для наружных и внутренних работ, плотность при 20 °C 0,95-1,05 г/см3, температура при обработке от 0 до +50 °C, температура при эксплуатации от -50 до +80 °C | кг | 125.87 | 128.77 | 133 | Составы антикоррозионные и защитные | - | 1.24
14.2.06.01-0108 | Антисептик водный для защиты древесины, марка ХМББ | т | 54833.33 | 56310.64 | 133 | Составы антикоррозионные и защитные | - | 1.24
14.2.06.01-0109 | Антисептик для защиты деревянных строительных конструкций от биологического разрушения | т | 44083.33 | 45336.85 | 133 | Составы антикоррозионные и защитные | - | 1.24
14.2.06.01-0111 | Антисептик маслянистый | т | 554625 | 566059.2 | 133 | Составы антикоррозионные и защитные | - | 1.24
14.2.06.01-0115 | Антисептик ХМ-11 | л | 92.33 | 94.57 | 133 | Составы антикоррозионные и защитные | 111.76 | -
14.2.06.01-0117 | Средство дезинфицирующее жидкое на основе гипохлорита натрия, содержание активного хлора 190 г/л | л | 90.83 | 92.99 | 133 | Составы антикоррозионные и защитные | - | 1.24
14.2.06.01-0201 | Состав двухкомпонентный для осветления потемневшей древесины и материалов на ее основе, расход отбеливателя 170-200 г/м2 | кг | 158.33 | 161.87 | 133 | Составы антикоррозионные и защитные | - | 1.24
14.2.06.02-0001 | Бутилкаучук | т | 127000 | 130150.88 | 133 | Составы антикоррозионные и защитные | - | 1.24
14.2.06.03-0401 | Состав гидрофобизирующий глубокого проникновения на основе силанов и силоксанов для поверхностной обработки кирпича, бетона, штукатурки, плитки, шифера, дерева, природного камня, без характерного запаха, плотность 0,7-0,8 г/см3 | л | 407 | 415.43 | 133 | Составы антикоррозионные и защитные | - | 1.24
14.2.06.03-0510 | Жидкая смесь акриловых полимеров и модифицирующих компонентов для цементных смесей | л | 420 | 428.77 | 133 | Составы антикоррозионные и защитные | - | 1.24
14.2.06.03-0511 | Жидкость гидрофобизирующая кремнийорганическая на основе этилгидросилоксановом полимере | т | 62500 | 64118.5 | 133 | Составы антикоррозионные и защитные | - | 1.24
14.2.06.03-0514 | Жидкость гидрофобизирующая кремнийорганическая на основе водного раствора метилсиликоната натрия | т | 81666.67 | 83668.5 | 133 | Составы антикоррозионные и защитные | - | 1.24
14.2.06.03-0515 | Жидкость гидрофобизирующая (концентрат) на основе кремнийорганических соединений для поверхностной и инъекционной обработки бетона, известняка, гипса, штукатурки, природного и искусственного камня, плотность 1,24-1,41 г/см3, реакция среды (рН) 8-14 | л | 449 | 458.47 | 133 | Составы антикоррозионные и защитные | - | 1.24
14.2.06.03-0517 | Жидкость гидрофобизирующая на основе кремнийорганического полимера в воде для поверхностной обработки кирпича, бетона, штукатурки, шифера, дерева, природного камня, без запаха, плотность 0,98-1,01 г/см3, реакция среды (pH) 5,5-9,5, цвет белый | л | 290 | 296.16 | 133 | Составы антикоррозионные и защитные | - | 1.24
14.2.06.03-0518 | Состав цветомодифицирующий на основе силанов и силоксанов для поверхностной обработки и увеличения насыщенности цвета природного камня, облицовочного кирпича, бетона, плотность 0,82-0,83 г/см3 | л | 375 | 382.79 | 133 | Составы антикоррозионные и защитные | - | 1.24
14.2.06.03-0519 | Жидкость гидрофобизирующая кремнийорганическая на основе алкилсиликоната калия для снижения водопоглащения при производстве материалов из цемента и гипса, плотность 1,25-1,41 г/см3, реакция среды (pH) 8-14 | л | 307.1 | 313.73 | 133 | Составы антикоррозионные и защитные | - | 1.24
14.2.06.03-0521 | Жидкость индикаторная | л | 2081.25 | 2123.22 | 133 | Составы антикоррозионные и защитные | - | 1.24
14.2.06.03-0522 | Жидкость кремнийорганическая ПФМС-4 | кг | 3250 | 3315.42 | 133 | Составы антикоррозионные и защитные | - | 1.24
14.2.06.03-0523 | Состав гидрофобизирующий глубокого проникновения на основе силанов и силоксанов для поверхностной обработки вне помещений кирпича, бетона, штукатурки, плитки, шифера, дерева, природного камня, с характерным запахом, плотность 0,7-0,8 г/см3 | л | 278.33 | 284.16 | 133 | Составы антикоррозионные и защитные | - | 1.24
14.2.06.03-0524 | Жидкость (пропитка) гидрофобизирующая универсальная на силан-силоксановой основе со специальными добавками для защиты поверхностей из минеральных материалов, повышает морозостойкость и водонепроницаемость, плотность 0,92-1,02 г/см3 | л | 625 | 637.85 | 133 | Составы антикоррозионные и защитные | - | 1.24
14.2.06.03-0525 | Жидкость (добавка) гидрофобизирующая на силан-силоксановой основе со специальными добавками для повышения водонепроницаемости бетонов, штукатурных и кладочных растворов, плотность 0,95-1,05 г/см3 | л | 625 | 637.85 | 133 | Составы антикоррозионные и защитные | - | 1.24
14.2.06.03-0702 | Пропитка однокомпонентная гидрофобная водоотталкивающая на основе силоксана для впитывающих минеральных оснований | кг | 2406.25 | 2454.72 | 133 | Составы антикоррозионные и защитные | - | 1.24
14.2.06.03-0703 | Гидрофобизатор кремнийорганический на водной основе для защиты пористых минеральных поверхностей | л | 495.83 | 506.15 | 133 | Составы антикоррозионные и защитные | - | 1.24
14.2.06.03-1004 | Гидрофобизатор силиконовый концентрированный для пропиток каменных поверхностей | кг | 135 | 138.05 | 133 | Составы антикоррозионные и защитные | - | 1.24
14.2.06.03-1018 | Жидкость водоотталкивающая на основе силоксана для натуральных камней | кг | 225 | 229.85 | 133 | Составы антикоррозионные и защитные | - | 1.24
14.2.06.03-1020 | Покрытие гидрофобизирующее алкилалкоксисилановое на водной основе | л | 1003.33 | 1023.75 | 133 | Составы антикоррозионные и защитные | - | 1.24
14.2.06.03-1021 | Пропитка (порозаполнитель) на водной основе с полимерным компонентом для последующего импрегнирования поверхностей из натурального камня, концентрированная, гидрофобизирующая, укрепляющая, антифунгицидная | л | 325 | 331.86 | 133 | Составы антикоррозионные и защитные | - | 1.24
14.2.06.03-1023 | Пропитка на основе кремнекислого лития для каменных поверхностей, с грязеотталкивающими свойствами, гидрофобизирующая, укрепляющая | л | 190.67 | 194.85 | 133 | Составы антикоррозионные и защитные | - | 1.24
14.2.06.03-1024 | Состав концентрированный на основе силоксанов для гидрофобизации поверхностей | кг | 944.26 | 963.49 | 133 | Составы антикоррозионные и защитные | - | 1.24
14.2.06.03-1025 | Средство защитное на основе бензинового растворителя для горячего импрегнирования каменных поверхностей, гидрофобизирующее, антивандальное | л | 1241.67 | 1266.87 | 133 | Составы антикоррозионные и защитные | - | 1.24
14.2.06.03-1029 | Средство для пропитки минеральных оснований, защиты от воздействия агрессивных атмосферных сред и коррозии | кг | 314.17 | 320.8 | 133 | Составы антикоррозионные и защитные | - | 1.24
14.2.06.04-0013 | Каучук олигобутадиеновый низкомолекулярный, массовая доля воды не более 0,3 % | т | 1000000 | 1020422.1 | 133 | Составы антикоррозионные и защитные | - | 1.24
14.2.06.05-0001 | Компаунд на основе силоксанового каучука | кг | 625 | 637.98 | 133 | Составы антикоррозионные и защитные | - | 1.24
14.2.06.05-0211 | Компаунд полиизобутиленовый липкий | кг | 108.33 | 110.87 | 133 | Составы антикоррозионные и защитные | - | 1.24
14.2.06.05-0212 | Компаунд эпоксидный тиксотропный | кг | 650 | 663.4 | 133 | Составы антикоррозионные и защитные | - | 1.24
14.2.06.06-0011 | Латекс СКС-65 ГП | т | 210506.01 | 215084.63 | 133 | Составы антикоррозионные и защитные | - | 1.24
14.2.06.06-0012 | Латекс СКС-65 ГПБ | т | 211608.83 | 216209.5 | 133 | Составы антикоррозионные и защитные | - | 1.24
14.2.06.07-1000 | Гель двухкомпонентный гидрофильный быстрогерметизирующий на основе смеси акрилатов и метакрилатов для инъекционных работ в железобетонных, кирпичных, каменных сооружениях и для стабилизации грунтов, при температуре +20 °C плотность 1,01 г/см3, вязкость 2,6 мПа*с | кг | 750 | 765.36 | 133 | Составы антикоррозионные и защитные | - | 1.24
14.2.06.07-1001 | Гель инъекционный, однокомпонентный, эластичный, гидроактивный, полиуретановый, без содержания растворителей, для гидроизоляции и герметизации швов и рыхлых грунтов | кг | 766.67 | 782.43 | 133 | Составы антикоррозионные и защитные | - | 1.24
14.2.06.07-1002 | Пластификатор на основе полиакрилатов для инъекционных акрилатных гелей, плотность 1,01-1,02 г/см3 при температуре +20 °C, вязкость 8-15 мПа*с при температуре +20 °C | кг | 623.84 | 636.68 | 133 | Составы антикоррозионные и защитные | - | 1.24
14.2.06.07-1013 | Пена полиуретановая инъекционная, двухкомпонентная, эластичная, гидроактивная, вязкость смеси при температуре 20 °C 100 МПа*с, плотность смеси при температуре 20 °C 1,15 кг/см3, для гидроизоляции и уплотнения швов и пустот | кг | 653.49 | 666.98 | 133 | Составы антикоррозионные и защитные | - | 1.24
14.2.06.07-1014 | Флокулянт катионный на основе полиакриламида для очистки и обезвоживания осадка сточных вод | кг | 604.66 | 617.16 | 133 | Составы антикоррозионные и защитные | - | 1.24
14.2.06.07-1019 | Дисперсия водная стирол-акрилового сополимера, для применения в качестве связующего в высоконаполненных герметиках и шпатлевках, водородный показатель (pH) 7-8 ед. | кг | 112.43 | 115.09 | 133 | Составы антикоррозионные и защитные | - | 1.24
14.2.06.08-0011 | Смеси сухие грунтовочные на полимерсиликатном вяжущем для минеральной силикатизированной двухкомпонентной смеси | кг | 172.33 | 176.14 | 133 | Составы антикоррозионные и защитные | - | 1.24
14.2.06.08-0012 | Смеси сухие коррозионно-защитные от воздействия кислот (кроме плавиковой) на основе полимерсиликата для минеральной силикатизированной двухкомпонентной смеси | кг | 301.67 | 308.06 | 133 | Составы антикоррозионные и защитные | - | 1.24
14.2.06.08-0013 | Добавка жидкая на основе полимерсиликата для минеральной силикатизированной двухкомпонентной смеси, компонент B | кг | 150 | 153.36 | 138 | Химическая продукция | - | 1.09
14.2.06.08-0021 | Средство пленкообразующее на основе парафина для предотвращения высыхания и ухода за свежеуложенным бетоном | кг | 583.33 | 595.35 | 133 | Составы антикоррозионные и защитные | - | 1.24
14.2.06.08-0103 | Средство высококачественное запечатывающее для ухода за бетонным полом, натуральный цвет | л | 526.67 | 537.59 | 133 | Составы антикоррозионные и защитные | - | 1.24
14.2.06.09-0001 | Отвердитель битумно-смоляной | т | 45000 | 46305.94 | 133 | Составы антикоррозионные и защитные | - | 1.24
14.2.06.09-0501 | Силикагель гранулированный | т | 118333.33 | 121129.59 | 133 | Составы антикоррозионные и защитные | - | 1.24
14.2.06.09-1014 | Средство связующее полиуретановое для изготовления изделий из резиновой/каучуковой крошки и устройства высокопрочных эластичных покрытий, вязкость 4,5-6,5 Па*с при температуре +23 °C, плотность 1,06-1,12 г/см3 | кг | 331.36 | 338.36 | 170 | Составы клеевые | - | 1.36
14.3.01.01-0001 | Грунтовка адгезионная для обработки плотных, гладких, слабо- и не впитывающих влагу оснований | кг | 140.93 | 144.12 | 328 | Грунтовки | - | 1.08
14.3.01.01-0103 | Грунтовка жидкая для пористых поверхностей | л | 47.27 | 48.64 | 328 | Грунтовки | 62.14 | -
14.3.01.01-0113 | Грунтовка для сильнопоглощающих поверхностей | т | 70835 | 72673.8 | 328 | Грунтовки | - | 1.08
14.3.01.01-0201 | Пропитка грунтовочная жидкая глубокого проникновения для укрепления рыхлых оснований | л | 291.66 | 297.92 | 328 | Грунтовки | - | 1.08
14.3.01.01-1002 | Грунтовка глубокопроникающая для внутренних и наружных работ на основе водной дисперсии высококачественных латексов с добавлением пигментов и специальных добавок | т | 59282.58 | 60840.08 | 328 | Грунтовки | - | 1.08
14.3.01.02-0001 | Грунтовка акрилатная водно-дисперсионная для защиты от коррозии металлических поверхностей | кг | 180 | 183.97 | 328 | Грунтовки | - | 1.08
14.3.01.02-0101 | Грунтовка акриловая ВД-АК-133 | т | 50833.33 | 52221.85 | 328 | Грунтовки | - | 1.08
14.3.01.03-0001 | Состав грунтовочный глубокого проникновения | кг | 64.17 | 65.84 | 328 | Грунтовки | - | 1.08
14.3.01.03-0003 | Состав грунтовочный укрепляющий универсальный | кг | 33.79 | 34.85 | 328 | Грунтовки | - | 1.08
14.3.02.01-0111 | Краска водно-дисперсионная акрилатная ВД-АК-101 | т | 50892.86 | 52265.82 | 258 | Краски водно-дисперсионные | - | 1.64
14.3.02.01-0231 | Краска высокоэластичная для перекрытия трещин бетонных сооружений | кг | 618 | 630.71 | 171 | Материалы лакокрасочные | - | 1.14
14.3.02.01-0232 | Краска полупрозрачная для защиты бетонных поверхностей от карбонизации | кг | 660 | 673.55 | 171 | Материалы лакокрасочные | - | 1.14
14.3.02.01-0361 | Краска водно-дисперсионная акрилатная ВД-АК-24 | т | 40024.6 | 41183.54 | 258 | Краски водно-дисперсионные | - | 1.64
14.3.02.01-0362 | Краска водно-дисперсионная акрилатная ВД-АК-104 | т | 85595.21 | 87665.56 | 258 | Краски водно-дисперсионные | - | 1.64
14.3.02.01-0371 | Краска водно-дисперсионная акрилатная ВД-АК-111 | т | 46670 | 47961.85 | 258 | Краски водно-дисперсионные | - | 1.64
14.3.02.01-0381 | Краска водно-дисперсионная акрилатная ВД-АК-201 | т | 62500 | 64105.1 | 258 | Краски водно-дисперсионные | - | 1.64
14.3.02.01-0382 | Краска водно-дисперсионная акрилатная ВД-АК-205 | т | 62500 | 64105.1 | 258 | Краски водно-дисперсионные | - | 1.64
14.3.02.01-0383 | Краска водно-дисперсионная акрилатная ВД-АК-224 | т | 58791.33 | 60322.26 | 258 | Краски водно-дисперсионные | - | 1.64
14.3.02.01-0391 | Краска водно-дисперсионная акрилатная ВД-АК-115 | кг | 75 | 76.86 | 258 | Краски водно-дисперсионные | - | 1.64
14.3.02.01-0392 | Краска водно-дисперсионная акрилатная ВД-АК-116 | кг | 447.53 | 456.84 | 258 | Краски водно-дисперсионные | - | 1.64
14.3.02.01-0393 | Краска водно-дисперсионная акрилатная ВД-АК-149 | кг | 136.03 | 139.11 | 258 | Краски водно-дисперсионные | - | 1.64
14.3.02.02-0101 | Краска водно-дисперсионная латексная ВД-КЧ-22 | т | 66553.85 | 68240.03 | 258 | Краски водно-дисперсионные | - | 1.64
14.3.02.03-0001 | Краска водно-дисперсионная поливинилацетатная ВД-ВА-17, цвет белый | т | 46942.25 | 48236.19 | 258 | Краски водно-дисперсионные | - | 1.64
14.3.02.03-0002 | Краска водно-дисперсионная поливинилацетатная ВД-ВА-17, цветная | т | 65803.65 | 67474.82 | 258 | Краски водно-дисперсионные | - | 1.64
14.3.02.03-0010 | Краска водно-дисперсионная поливинилацетатная ВД-ВА-21 | т | 29166.66 | 30105.09 | 258 | Краски водно-дисперсионные | - | 1.64
14.3.02.03-0012 | Краска водно-дисперсионная поливинилацетатная ВД-ВА-24 | т | 37500 | 38605.1 | 258 | Краски водно-дисперсионные | - | 1.64
14.3.02.03-0013 | Краска водно-дисперсионная поливинилацетатная ВД-ВА-27А, цвет белый | т | 46691.09 | 47980.01 | 258 | Краски водно-дисперсионные | - | 1.64
14.3.02.03-0014 | Краска водно-дисперсионная поливинилацетатная ВД-ВА-27А, цветная | т | 51283.18 | 52663.94 | 258 | Краски водно-дисперсионные | - | 1.64
14.3.02.05-0103 | Краска силикатная двухкомпонентная на основе жидкого калиевого стекла с сухими цинковыми белилами, компонент A (основа), цвет белый | т | 96151.73 | 98419.81 | 171 | Материалы лакокрасочные | - | 1.14
14.3.02.05-0104 | Краска силикатная двухкомпонентная на основе жидкого калиевого стекла с сухими цинковыми белилами, компонент A (основа), цветная | т | 100331.74 | 102683.42 | 171 | Материалы лакокрасочные | - | 1.14
14.3.02.05-0105 | Краска силикатная для декоративных и реставрационных работ на наружных минеральных поверхностях зданий, расход (гладкое основание/шероховатое основание) 0,12-0,20/0,20-0,28 л/м2, цвет белый | л | 509.22 | 519.88 | 171 | Материалы лакокрасочные | - | 1.14
14.3.02.06-0001 | Краска на водной основе со специальными добавками для защиты теплоизоляционных материалов, расход 0,55 л/м2 | л | 2705.94 | 2760.53 | 171 | Материалы лакокрасочные | - | 1.14
14.4.01.01-0002 | Грунтовка ГФ-017 | т | 70833.33 | 72615.15 | 329 | Грунтовки прочие | - | 1.37
14.4.01.01-0003 | Грунтовка ГФ-021 | т | 49916.67 | 51280.15 | 329 | Грунтовки прочие | - | 1.37
14.4.01.01-0004 | Грунтовка ГФ-032 | т | 199750 | 204110.15 | 329 | Грунтовки прочие | - | 1.37
14.4.01.01-0005 | Грунтовка ГФ-0119 | т | 78750 | 80690.15 | 329 | Грунтовки прочие | - | 1.37
14.4.01.01-0006 | Грунтовка ГФ-0163 | т | 57083.33 | 58590.15 | 329 | Грунтовки прочие | - | 1.37
14.4.01.02-0012 | Грунтовка укрепляющая, глубокого проникновения, быстросохнущая, паропроницаемая | кг | 66.6 | 68.29 | 329 | Грунтовки прочие | - | 1.37
14.4.01.02-0014 | Грунт-эмаль акриловая антикоррозионная пленкообразующая для защиты поверхности металлических, бетонных и железобетонных конструкций от воздействия ультрафиолета и атмосферных осадков, расход 0,20 кг/м2 | кг | 292.52 | 298.75 | 326 | Эмали | - | 1.46
14.4.01.02-0029 | Грунтовка акриловая ВД-АК-02 | кг | 95.83 | 98.12 | 328 | Грунтовки | - | 1.08
14.4.01.02-0212 | Грунтовка акриловая АК-070 | т | 175000 | 178871.85 | 328 | Грунтовки | - | 1.08
14.4.01.02-0213 | Грунтовка трехкомпонентная для защитного покрытия, компонент A (основа) | кг | 13771.33 | 14047.12 | 328 | Грунтовки | - | 1.08
14.4.01.02-0214 | Грунтовка трехкомпонентная для защитного покрытия, компонент B (отвердитель) | кг | 59550.55 | 60741.95 | 328 | Грунтовки | - | 1.08
14.4.01.02-0215 | Грунтовка трехкомпонентная для защитного покрытия, компонент C (разбавитель) | кг | 672.25 | 686.05 | 328 | Грунтовки | - | 1.08
14.4.01.03-0101 | Состав грунтовочный на латексной основе | т | 65388.67 | 67058.24 | 328 | Грунтовки | - | 1.08
14.4.01.05-0101 | Грунтовка двухкомпонентная быстросохнущая на основе эпоксидного связующего и полиамидоаминового отвердителя, компонент A (основа) | л | 1535.75 | 1567 | 328 | Грунтовки | - | 1.08
14.4.01.05-0102 | Грунтовка двухкомпонентная быстросохнущая на основе эпоксидного связующего и полиамидоаминового отвердителя, компонент B (отвердитель) | л | 1132.82 | 1156.02 | 328 | Грунтовки | - | 1.08
14.4.01.08-0001 | Грунтовка В-КФ-093 | т | 166666.67 | 170358.45 | 328 | Грунтовки | - | 1.08
14.4.01.08-0003 | Грунтовка двуокись титана пигментная, марка А-01 | т | 211136.66 | 215781.49 | 329 | Грунтовки прочие | - | 1.37
14.4.01.09-0002 | Грунтовка двухкомпонентная эпоксидная цинконаполненная антикоррозионная для защиты поверхности металлических конструкций, эксплуатируемых во влажной промышленной атмосфере, в пресной и морской воде, расход 0,27-0,32 кг/м2 | кг | 1048.62 | 1069.98 | 328 | Грунтовки | - | 1.08
14.4.01.09-0004 | Грунтовка двухкомпонентная эпоксидная антикоррозионная для защиты поверхности металлических, бетонных и железобетонных конструкций, эксплуатируемых во влажной промышленной атмосфере, в пресной и морской воде, создания тонкослойных полимерных полов, расход 0,19-0,27 кг/м2 | кг | 1011.9 | 1032.5 | 328 | Грунтовки | - | 1.08
14.4.01.09-0313 | Грунтовка двухкомпонентная антикоррозионная на основе эпоксидной смолы с наполнителем на основе слюдяных окислов железа | т | 333333.33 | 340371.85 | 328 | Грунтовки | - | 1.08
14.4.01.09-0314 | Грунтовка двухкомпонентная на основе эпоксидной смолы, содержащая растворитель, с низкой вязкостью | т | 400319.27 | 408700.85 | 328 | Грунтовки | - | 1.08
14.4.01.09-0317 | Грунтовка двухкомпонентная абразивостойкая эпоксидная, верхний слой полиаминного отверждения с высоким сухим остатком | л | 297.38 | 303.93 | 328 | Грунтовки | - | 1.08
14.4.01.09-0318 | Грунтовка двухкомпонентная эпоксидная аминного отверждения, быстросохнущая, толстослойное покрытие с высоким сухим остатком | л | 297.38 | 304 | 328 | Грунтовки | - | 1.08
14.4.01.09-0405 | Грунтовка эпоксидная, антикоррозионная, универсальная, для защиты от агрессивного воздействия окружающей среды | т | 190770 | 194950.55 | 328 | Грунтовки | - | 1.08
14.4.01.09-0427 | Грунтовка антикоррозионная цинконаполненная на основе эпоксидной смолы | кг | 454.2 | 463.65 | 328 | Грунтовки | - | 1.08
14.4.01.09-0428 | Грунтовка протекторная цинкосодержащая | т | 263532.15 | 269167.94 | 328 | Грунтовки | - | 1.08
14.4.01.09-0429 | Грунтовка из пигментов и наполнителей в растворе эпоксидной смолы с введением пластификатора, сланцевого и других специальных компонентов | т | 147450 | 150764.15 | 328 | Грунтовки | - | 1.08
14.4.01.09-0430 | Грунтовка двухкомпонентная на основе эпоксидной смолы | т | 150573.75 | 153950.37 | 328 | Грунтовки | - | 1.08
14.4.01.09-0501 | Грунтовка двухкомпонентная модифицированная эпоксидная, с низким содержанием летучих органических соединений и высоким сухим остатком, для защиты металлоконструкций волновых зон | л | 698.81 | 713.39 | 328 | Грунтовки | - | 1.08
14.4.01.09-0503 | Грунтовка двухкомпонентная быстросохнущая эпоксидная, полиамидного отверждения, с добавлением цинкофосфата | л | 1651.93 | 1685.57 | 328 | Грунтовки | - | 1.08
14.4.01.09-0601 | Праймер двухкомпонентный на эпоксидной основе для композитных материалов, компонент A | кг | 2007.85 | 2048.43 | 170 | Составы клеевые | - | 1.36
14.4.01.09-0602 | Праймер двухкомпонентный на эпоксидной основе для композитных материалов, компонент B | кг | 2007.85 | 2048.43 | 170 | Составы клеевые | - | 1.36
14.4.01.09-0604 | Праймер эпоксидный | кг | 345.02 | 352.34 | 170 | Составы клеевые | - | 1.36
14.4.01.09-1060 | Состав (грунт-эмаль) двухкомпонентный эпоксидный с фосфатом цинка антикоррозионный для ранее окрашенных цинконасыщенными эпоксидными/цинкосиликатными красками металлических изделий и конструкций, химически и механически стойкий, сухой остаток 79 %, плотность от 1,20 до 1,40 г/см3 | кг | 410.11 | 418.68 | 326 | Эмали | - | 1.46
14.4.01.09-1062 | Состав (грунт-эмаль) двухкомпонентный эпоксидный цинконаполненный антикоррозионный для металлических изделий и конструкций, химически стойкий, гидрофобный, сухой остаток 65 %, характеристики при температуре 20 °C: плотность от 2,7 до 2,9 г/см3 | кг | 428.55 | 437.47 | 326 | Эмали | - | 1.46
14.4.01.09-1064 | Состав (грунт-эмаль) двухкомпонентный эпоксидный с железной слюдкой антикоррозионный для металлических изделий и конструкций, химически стойкий, гидрофобный, сухой остаток 57 %, характеристики при температуре 20 °C: плотность от 1,4 до 1,5 г/см3 | кг | 414.72 | 423.38 | 326 | Эмали | - | 1.46
14.4.01.09-1066 | Состав (грунт-эмаль) двухкомпонентный эпоксидный алюмонаполненный антикоррозионный для ранее окрашенных эпоксидными/полиуретановыми красками металлических конструкций, в том числе по ржавчине, химически стойкий, сухой остаток 62 %, характеристики при температуре 20 °C: плотность от 1,2 до 1,3 г/см3 | кг | 396.29 | 404.58 | 326 | Эмали | - | 1.46
14.4.01.10-0003 | Грунтовка на силикатной основе для минеральных оснований перед наложением тонкослойных силикатных штукатурных покрытий и красок | кг | 223.27 | 228.11 | 328 | Грунтовки | - | 1.08
14.4.01.14-0002 | Грунтовка фосфатирующая, марок ВЛ-02, ВЛ-023 | т | 266666.66 | 272365.14 | 328 | Грунтовки | - | 1.08
14.4.01.15-0001 | Грунтовка высокомолекулярная однокомпонентная на основе инертной мультиполимерной матрицы для предотвращения коррозии под изоляцией | л | 10862.11 | 11080.05 | 328 | Грунтовки | - | 1.08
14.4.01.15-0002 | Грунтовка акриловая на латексной основе для гипсовых стяжек, штукатурок и плиточных клеев | кг | 116.09 | 118.78 | 328 | Грунтовки | - | 1.08
14.4.01.15-0004 | Грунтовка полимерная для акриловых и минеральных штукатурок и перед окрашиванием красками, изготовленными на основе акрила и поливинилацетата | кг | 44.31 | 45.55 | 328 | Грунтовки | - | 1.08
14.4.01.15-1002 | Грунтовка полимерная для повышения адгезии битумно-полимерных мастик и герметиков при герметизации деформационных швов асфальтобетонных и цементобетонных покрытий | т | 403333.33 | 411791.94 | 328 | Грунтовки | - | 1.08
14.4.01.17-0004 | Грунтовка однокомпонентная цинконаполненная полиуретановая отверждаемая влагой воздуха для долговременной антикоррозионной защиты металла | кг | 527.06 | 537.96 | 328 | Грунтовки | - | 1.08
14.4.01.17-0012 | Грунтовка на основе полиуретанового лака и высокодисперсного порошка цинка, отверждаемая влагой воздуха | кг | 365.29 | 372.96 | 328 | Грунтовки | - | 1.08
14.4.01.17-1000 | Грунтовка (праймер) полиуретановая однокомпонентная адгезионная для полимерных поверхностей, расход 0,05-0,10 кг/м2 | кг | 2401.07 | 2449.46 | 328 | Грунтовки | - | 1.08
14.4.01.17-1002 | Грунтовка (праймер) полиуретановая однокомпонентная низковязкая адгезионная для битумных поверхностей, расход 0,05-0,15 кг/м2 | кг | 1710.61 | 1745.19 | 328 | Грунтовки | - | 1.08
14.4.01.17-1004 | Грунтовка (праймер) полиуретановая однокомпонентная низковязкая адгезионная для поверхностей из нержавеющей стали или цветных металлов, расход 0,04-0,06 кг/м2 | кг | 3654.23 | 3727.7 | 328 | Грунтовки | - | 1.08
14.4.01.17-1012 | Грунтовка (праймер) полиуретановая однокомпонентная низковязкая адгезионная глубокого проникновения для бетонных, цементно-песчаных, деревянных и полиуретановых поверхностей, расход 0,15-0,30 кг/м2 | кг | 332.56 | 339.58 | 328 | Грунтовки | - | 1.08
14.4.01.18-0002 | Грунтовка ФЛ-03К | т | 70752.45 | 72549.4 | 328 | Грунтовки | - | 1.08
14.4.01.19-0001 | Грунтовка ХС-04 | т | 120859.35 | 123658.44 | 328 | Грунтовки | - | 1.08
14.4.01.19-0002 | Грунтовка ХС-010 | т | 116325.87 | 119034.29 | 328 | Грунтовки | - | 1.08
14.4.01.19-0003 | Грунтовка ХС-059 | т | 123080 | 125923.5 | 328 | Грунтовки | - | 1.08
14.4.01.19-0004 | Грунтовка ХС-068 | т | 122500 | 125331.9 | 328 | Грунтовки | - | 1.08
14.4.01.20-0001 | Грунтовка антикоррозионная цинконаполненная с модифицированным химически стойким каучуком | т | 304166.67 | 310621.85 | 328 | Грунтовки | - | 1.08
14.4.01.20-0012 | Грунтовка антикоррозионная цинконаполненная быстросохнущая для преобразования ржавчины и окалины | т | 307944.2 | 314474.93 | 328 | Грунтовки | - | 1.08
14.4.01.21-0001 | Грунт-эмаль антикоррозионная быстросохнущая, трехслойное покрытие по ржавчине, цвет серый | кг | 314.56 | 321.22 | 326 | Эмали | 470.32 | -
14.4.01.21-0003 | Грунтовка на основе этилацетата пигментированная для улучшения адгезии не пористых материалов при устройстве вентилируемых фасадов, ручного нанесения, плотность 1 кг/л, вязкость 10 МПа*с, температура нанесения от +5 до +35 °C, цвет черный | кг | 2257.8 | 2303.37 | 328 | Грунтовки | - | 1.08
14.4.01.21-0212 | Грунтовка двухкомпонентная антикоррозионная фенолэпоксидная с высоким сухим остатком и высокой устойчивостью к воздействию различных химикатов и растворителей | л | 360.13 | 367.94 | 328 | Грунтовки | - | 1.08
14.4.01.21-0250 | Грунтовка (праймер) на метилэтиловокетонной и этилацетатной основе для нанесения полимерных лент для дорожной разметки на существующее дорожное покрытие | кг | 720.69 | 735.47 | 328 | Грунтовки | - | 1.08
14.4.01.21-0314 | Грунтовка с высокой степенью проникновения для укрепления бетонных поверхностей | кг | 1258.5 | 1284.05 | 328 | Грунтовки | - | 1.08
14.4.01.21-0409 | Состав (грунт-эмаль) однокомпонентный полиуретановый карбонизированный антикоррозионный для металлических изделий и конструкций, гидрофобный, температура эксплуатации от -50 до +150 °C, прочность сцепления с металлом более 2,5 МПа, условная вязкость не менее 90 с, сухой остаток 52 %, характеристики при температуре 20 °C: плотность 1,0 г/см3 | кг | 299.52 | 305.87 | 326 | Эмали | - | 1.46
14.4.01.21-0410 | Состав (грунт-эмаль) однокомпонентный полиуретановый с железной слюдкой антикоррозионный для металлических изделий и конструкций, химически- и атмосферостойкий, сухой остаток 62 %, характеристики при температуре 20 °C: плотность от 1,5 до 1,7 г/см3 | кг | 442.37 | 451.58 | 326 | Эмали | - | 1.46
14.4.01.21-0411 | Состав (грунт-эмаль) однокомпонентный полиуретановый цинконаполненный антикоррозионный для металлических изделий и конструкций, химически стойкий, температура эксплуатации от -50 до +150 °C, прочность сцепления с металлом более 2 МПа, условная вязкость не менее 80 с, сухой остаток 65 %, характеристики при температуре 20 °C: плотность 2,0 г/см3 | кг | 414.72 | 423.37 | 326 | Эмали | - | 1.46
14.4.01.21-0412 | Состав (грунт-эмаль) однокомпонентный полиуретановый алюмонаполненый антикоррозионный для металлических изделий и конструкций, химически- и атмосферостойкий, сухой остаток 52 %, характеристики при температуре 20 °C: плотность от 1,00 до 1,15 г/см3 | кг | 359.43 | 366.98 | 326 | Эмали | - | 1.46
14.4.02.02-0101 | Краска кремнийорганическая трехкомпонентная для защитного покрытия, компонент A (основа) | кг | 52524.55 | 53575.4 | 326 | Эмали | - | 1.46
14.4.02.02-0102 | Краска кремнийорганическая трехкомпонентная для защитного покрытия, компонент B (отвердитель) | кг | 81197.78 | 82822.11 | 326 | Эмали | - | 1.46
14.4.02.02-0103 | Краска кремнийорганическая трехкомпонентная для защитного покрытия, компонент C (разбавитель) | кг | 914.01 | 932.65 | 326 | Эмали | - | 1.46
14.4.02.04-0114 | Краска масляная МА-025, цветная | т | 54180 | 55628.75 | 257 | Краски масляные | - | 1.31
14.4.02.04-0142 | Краска масляная МА-0115, мумия, сурик железный | кг | 77.96 | 79.88 | 257 | Краски масляные | - | 1.31
14.4.02.04-0143 | Краска масляная МА-0115, охра | кг | 59.36 | 60.91 | 257 | Краски масляные | - | 1.31
14.4.02.04-0162 | Краска масляная МА-011-0, МА-011-1, МА-011-1Н, МА-011-2, МА-011-2Н | т | 75356.26 | 77205.08 | 257 | Краски масляные | - | 1.31
14.4.02.04-0171 | Краска масляная МА-15, мумия | т | 76290.58 | 78181.54 | 257 | Краски масляные | - | 1.31
14.4.02.04-0173 | Краска масляная МА-15, охра | т | 70998.04 | 72783.15 | 257 | Краски масляные | - | 1.31
14.4.02.04-0175 | Краска масляная МА-15, сурик железный | т | 55720 | 57199.55 | 257 | Краски масляные | - | 1.31
14.4.02.04-0182 | Краска масляная МА-15, цветная | т | 59706.12 | 61265.39 | 257 | Краски масляные | - | 1.31
14.4.02.04-0201 | Краска масляная МА-22, белила литопонные | кг | 60.75 | 62.33 | 257 | Краски масляные | - | 1.31
14.4.02.04-0202 | Краска масляная МА-22Н, белила литопонные | кг | 71 | 72.78 | 257 | Краски масляные | - | 1.31
14.4.02.04-0203 | Краска масляная МА-25, белила литопонные | т | 76164.26 | 78052.69 | 257 | Краски масляные | - | 1.31
14.4.02.04-0204 | Краска масляная МА-25Н, белила литопонные | т | 83865 | 85907.45 | 257 | Краски масляные | - | 1.31
14.4.02.04-0221 | Краска масляная МА-15, белила цинковые | т | 80952.85 | 82937.06 | 257 | Краски масляные | 97272.47 | -
14.4.02.04-0222 | Краска масляная МА-15Н, белила цинковые | т | 73189.52 | 75018.46 | 257 | Краски масляные | 105504.06 | -
14.4.02.04-0223 | Краска масляная МА-22, белила цинковые | т | 67330 | 69041.75 | 257 | Краски масляные | - | 1.31
14.4.02.04-0224 | Краска масляная МА-22Н, белила цинковые | т | 67245 | 68955.05 | 257 | Краски масляные | - | 1.31
14.4.02.04-0232 | Краска масляная МА-22, цветная | т | 67314.58 | 69026.02 | 257 | Краски масляные | - | 1.31
14.4.02.04-0252 | Краска масляная МА-25, цветная | т | 60243.85 | 61813.88 | 257 | Краски масляные | - | 1.31
14.4.02.07-0002 | Эмаль перхлорвиниловая фасадная ХВ-161 | т | 117142.14 | 119850.13 | 327 | Эмали прочие | - | 1.07
14.4.02.09-0302 | Краска БТ-177 | т | 99166.66 | 101515.14 | 171 | Материалы лакокрасочные | - | 1.14
14.4.02.09-0401 | Краска казеиновая | т | 841376.66 | 858545.89 | 171 | Материалы лакокрасочные | - | 1.14
14.4.02.09-0402 | Краска маркировочная для электротехнических изделий | кг | 8165.39 | 8329.08 | 171 | Материалы лакокрасочные | - | 1.14
14.4.02.09-0501 | Топкоут двухкомпонентный полисилоксановый | л | 1380.34 | 1408.38 | 171 | Материалы лакокрасочные | - | 1.14
14.4.03.02-0011 | Лак бакелитовый ЛБС-1, ЛБС-2 | т | 189040 | 193202.7 | 325 | Лаки прочие | - | 1.21
14.4.03.02-0016 | Лак бакелитовый ЛБС-20 | т | 178640 | 182594.7 | 325 | Лаки прочие | - | 1.21
14.4.03.03-0002 | Лак битумный БТ-123 | т | 80711.57 | 82698.14 | 325 | Лаки прочие | - | 1.21
14.4.03.03-0101 | Лак битумный БТ-99 | т | 80711.57 | 82698.14 | 325 | Лаки прочие | - | 1.21
14.4.03.03-0102 | Лак битумный БТ-577 | т | 78086.9 | 80020.98 | 325 | Лаки прочие | - | 1.21
14.4.03.03-0104 | Лак битумный БТ-783 | т | 101052.78 | 103446.17 | 325 | Лаки прочие | - | 1.21
14.4.03.03-0106 | Лак битумный БТ-988 | т | 101052.78 | 103446.17 | 325 | Лаки прочие | - | 1.21
14.4.03.03-0109 | Лак битумный БТ-177 | т | 140422.86 | 143603.65 | 325 | Лаки прочие | - | 1.21
14.4.03.04-0001 | Лак каменноугольный, марка А | т | 39730.87 | 40917.44 | 325 | Лаки прочие | - | 1.21
14.4.03.04-0002 | Лак каменноугольный, марка Б | т | 145730.5 | 149037.06 | 325 | Лаки прочие | - | 1.21
14.4.03.05-0011 | Лак кремнийорганический термостойкий КО-08 | т | 363565.42 | 371272.73 | 325 | Лаки прочие | - | 1.21
14.4.03.05-0016 | Лак кремнийорганический термостойкий КО-916 | кг | 1087.97 | 1110.17 | 325 | Лаки прочие | - | 1.21
14.4.03.05-0019 | Лак кремнийорганический термостойкий ПФ-170 | т | 98232.44 | 100633.1 | 325 | Лаки прочие | - | 1.21
14.4.03.06-0001 | Лак электроизоляционный МЛ-92 | кг | 132.29 | 135.32 | 171 | Материалы лакокрасочные | - | 1.14
14.4.03.06-0013 | Лак меламинный МЛ-248 | т | 187982.5 | 192124.05 | 171 | Материалы лакокрасочные | - | 1.14
14.4.03.07-0001 | Лак мочевинный МЧ-52 | т | 241292.04 | 246499.78 | 171 | Материалы лакокрасочные | - | 1.14
14.4.03.07-0002 | Лак мочевинный МЧ-0163 | т | 120860 | 123659.1 | 171 | Материалы лакокрасочные | - | 1.14
14.4.03.08-0001 | Лак АС-9115 | т | 330022.98 | 337045.54 | 171 | Материалы лакокрасочные | - | 1.14
14.4.03.08-0011 | Лак АК-113, АК-113Ф | т | 250132.64 | 255517.19 | 171 | Материалы лакокрасочные | - | 1.14
14.4.03.09-0001 | Лак ХС-76 | т | 193271.5 | 197518.83 | 171 | Материалы лакокрасочные | - | 1.14
14.4.03.09-0002 | Лак ХС-724 | т | 183770.01 | 187867.51 | 171 | Материалы лакокрасочные | - | 1.14
14.4.03.10-0002 | Лак ХП-734, марки А, Б | т | 136005.97 | 139107.99 | 171 | Материалы лакокрасочные | - | 1.14
14.4.03.10-0003 | Раствор хлорсульфированного полиэтилена в ксилоле (сольвенте), предназначен для защиты от коррозии трещинообразующих или деформируемых строительных конструкций | т | 141699.5 | 144915.39 | 133 | Составы антикоррозионные и защитные | - | 1.24
14.4.03.11-0001 | Лак НЦ-221 | т | 202222.61 | 206648.96 | 171 | Материалы лакокрасочные | - | 1.14
14.4.03.11-0005 | Лак НЦ-62 | т | 152074.49 | 155497.88 | 171 | Материалы лакокрасочные | - | 1.14
14.4.03.11-0006 | Лак НЦ-218 | т | 169509.5 | 173281.59 | 171 | Материалы лакокрасочные | - | 1.14
14.4.03.11-0007 | Лак НЦ-243 | т | 175135.54 | 179020.15 | 171 | Материалы лакокрасочные | - | 1.14
14.4.03.13-0002 | Лак ХВ-784 | т | 121700 | 124515.9 | 171 | Материалы лакокрасочные | - | 1.14
14.4.03.14-0011 | Раствор крезольно-формальдегидной смолы, поливинилбутираля и моноглицерида льняного масла в смеси спирта этилового и циклогексанона, для покрытия металлических изделий с целью защиты их от коррозии | т | 210825.72 | 215424.13 | 133 | Составы антикоррозионные и защитные | - | 1.24
14.4.03.15-0004 | Лак матовый полиуретановый двухкомпонентный, компонент A, цветной | кг | 1637.34 | 1670.49 | 171 | Материалы лакокрасочные | - | 1.14
14.4.03.15-0005 | Лак матовый полиуретановый двухкомпонентный, компонент B, цветной | кг | 1985.6 | 2025.7 | 171 | Материалы лакокрасочные | - | 1.14
14.4.03.15-0006 | Лак матовый полиуретановый двухкомпонентный, компонент A, бесцветный | кг | 1749.55 | 1784.95 | 171 | Материалы лакокрасочные | - | 1.14
14.4.03.15-0007 | Лак матовый полиуретановый двухкомпонентный, компонент B, бесцветный | кг | 1985.6 | 2025.7 | 171 | Материалы лакокрасочные | - | 1.14
14.4.03.16-0003 | Лак ЭП-730 | т | 179610 | 183624.3 | 171 | Материалы лакокрасочные | - | 1.14
14.4.03.17-0004 | Лак масляный для антикоррозийной защиты проводов | т | 191269.51 | 195517 | 171 | Материалы лакокрасочные | - | 1.14
14.4.03.17-0007 | Лак ХС-567 | кг | 134.19 | 137.3 | 171 | Материалы лакокрасочные | - | 1.14
14.4.03.17-0010 | Лак шеллачный | кг | 3481.66 | 3551.72 | 171 | Материалы лакокрасочные | - | 1.14
14.4.03.17-0020 | Лак ФЛ-98 | т | 207482.84 | 212054.6 | 171 | Материалы лакокрасочные | - | 1.14
14.4.03.17-0101 | Лак КФ-965 | т | 302380 | 308849.7 | 171 | Материалы лакокрасочные | - | 1.14
14.4.04.01-0001 | Нитроэмаль НЦ-132К | кг | 141.77 | 145.03 | 327 | Эмали прочие | - | 1.07
14.4.04.01-0002 | Нитроэмаль НЦ-132П | кг | 110.4 | 113.03 | 327 | Эмали прочие | - | 1.07
14.4.04.03-0016 | Эмаль алкидная уретановая антикоррозионная, атмосферостойкая для защиты поверхности металлических, бетонных, железобетонных и деревянных конструкций, трубопроводов с подземной установкой, транспортных сооружений от воздействия ультрафиолета, расход 0,28 кг/м2 | кг | 957.58 | 977.09 | 327 | Эмали прочие | - | 1.07
14.4.04.04-0001 | Эмаль кремнийорганическая термостойкая КО-88 | т | 231516.22 | 236582.55 | 327 | Эмали прочие | - | 1.07
14.4.04.04-0002 | Эмаль кремнийорганическая термостойкая КО-168 | т | 115857.76 | 118610.92 | 327 | Эмали прочие | - | 1.07
14.4.04.04-0003 | Эмаль кремнийорганическая термостойкая КО-174 | т | 270672.58 | 276522.04 | 327 | Эмали прочие | - | 1.07
14.4.04.04-0010 | Эмаль кремнийорганическая КО-811, КО-811К, цветная | т | 255223.31 | 260763.78 | 326 | Эмали | - | 1.46
14.4.04.06-0001 | Эмаль на основе хлорсульфированного полиэтилена в органических растворителях | т | 155960 | 159501.3 | 326 | Эмали | - | 1.46
14.4.04.06-0002 | Эмаль на основе хлорсульфированного полиэтилена в органических растворителях с добавлением целевых компонентов | т | 158790 | 162387.9 | 326 | Эмали | - | 1.46
14.4.04.08-0001 | Эмаль ПФ-115, цветная, белый | т | 58510 | 60045.35 | 326 | Эмали | - | 1.46
14.4.04.08-0006 | Эмаль ПФ-133, цветная, белый | т | 101984.49 | 104389.33 | 326 | Эмали | - | 1.46
14.4.04.08-0009 | Эмаль ПФ-167, цветная | т | 100020 | 102385.55 | 326 | Эмали | - | 1.46
14.4.04.08-0014 | Эмаль ПФ-1126, цветная | т | 111860 | 114462.35 | 326 | Эмали | - | 1.46
14.4.04.08-0015 | Эмаль ПФ-1145, цветная | т | 111860 | 114462.35 | 326 | Эмали | - | 1.46
14.4.04.08-0016 | Эмаль ПФ-1217, цветная, белая | т | 98120 | 100447.55 | 326 | Эмали | - | 1.46
14.4.04.09-0010 | Эмаль ХВ-110, цветная | т | 137530 | 140645.75 | 326 | Эмали | - | 1.46
14.4.04.09-0016 | Эмаль ХВ-124, цветная | т | 143499.34 | 146734.48 | 326 | Эмали | - | 1.46
14.4.04.09-0019 | Эмаль ХВ-125, цветная | т | 160203.94 | 163773.17 | 326 | Эмали | - | 1.46
14.4.04.09-0022 | Эмаль ХВ-785, цветная, белый | т | 125897.83 | 128780.94 | 326 | Эмали | - | 1.46
14.4.04.09-0025 | Эмаль ХВ-1100, цветная | т | 125427.73 | 128301.43 | 326 | Эмали | - | 1.46
14.4.04.09-0027 | Эмаль ХВ-1120 | т | 215907.58 | 220590.88 | 326 | Эмали | - | 1.46
14.4.04.09-0028 | Эмаль ХВ-7141 | т | 212777.53 | 217398.23 | 326 | Эмали | - | 1.46
14.4.04.10-0004 | Эмаль двухкомпонентная полиуретановая антикоррозионная финишная для защиты поверхности металлических, бетонных и железобетонных конструкций, эксплуатируемых во влажной промышленной атмосфере, в пресной и морской воде, создания тонкослойных полимерных полов, расход 0,17 кг/м2 | кг | 1646.83 | 1680.14 | 326 | Эмали | - | 1.46
14.4.04.10-0101 | Эмаль двухкомпонентная полиуретан-акриловая, компонент A | л | 1098.06 | 1120.41 | 326 | Эмали | - | 1.46
14.4.04.10-0102 | Эмаль двухкомпонентная полиуретан-акриловая, компонент B | л | 1063.83 | 1085.49 | 326 | Эмали | - | 1.46
14.4.04.10-0110 | Эмаль полиуретановая однокомпонентная для бетона | кг | 373.81 | 381.71 | 326 | Эмали | - | 1.46
14.4.04.10-1014 | Состав (эмаль) однокомпонентный полиуретановый антикоррозионный для металлических изделий и конструкций, температура эксплуатации от -40 до +110 °C, сухой остаток 52 %, прочность сцепления с металлом более 2 МПа, характеристики при температуре 20 °C: плотность 0,98 кг/см3, абсолютная вязкость 0,11 Па*с | кг | 234.69 | 239.74 | 326 | Эмали | - | 1.46
14.4.04.10-1016 | Состав (эмаль) двухкомпонентный полиуретановый антикоррозионный для металлических изделий и конструкций, УФ и атмосферостойкий, температура эксплуатации от -40 до +110 °C, сухой остаток 52 %, плотность от 1,00 до 1,20 г/см3, характеристики при температуре 20 °C: условная вязкость от 35 до 110 с | кг | 234.69 | 239.75 | 326 | Эмали | - | 1.46
14.4.04.11-0005 | Эмаль двухкомпонентная из сополимера винилхлорида, модифицированного эпоксидной смолой | т | 149340 | 152691.95 | 326 | Эмали | - | 1.46
14.4.04.11-0009 | Эмаль на основе сополимера винилхлорида с винилацетатом, цвет красно-коричневый | т | 169190 | 172938.95 | 326 | Эмали | - | 1.46
14.4.04.11-0010 | Эмаль на основе сополимера винилхлорида с винилацетатом, цвет серебристый | т | 352726.37 | 360146.05 | 326 | Эмали | - | 1.46
14.4.04.11-0011 | Эмаль ХС-759 | т | 145262.81 | 148533.21 | 326 | Эмали | - | 1.46
14.4.04.12-0001 | Эмаль БЭП-610 | т | 321370 | 328162.55 | 326 | Эмали | - | 1.46
14.4.04.12-0004 | Эмаль ЭП-46 | т | 201603.33 | 206000.55 | 326 | Эмали | - | 1.46
14.4.04.12-0008 | Эмаль ЭП-140 | т | 249190.78 | 254539.74 | 326 | Эмали | - | 1.46
14.4.04.12-0011 | Эмаль ЭП-733 | т | 179590 | 183546.95 | 326 | Эмали | - | 1.46
14.4.04.12-0013 | Эмаль ЭП-1155 | т | 219528.5 | 224284.22 | 326 | Эмали | - | 1.46
14.4.04.12-0014 | Эмаль ЭП-1236 | т | 176161.54 | 180049.92 | 326 | Эмали | - | 1.46
14.4.04.12-0015 | Эмаль ЭП-1294 | т | 170080 | 173846.75 | 326 | Эмали | - | 1.46
14.4.04.12-0018 | Эмаль ЭП-5116 | т | 179530 | 183485.75 | 326 | Эмали | - | 1.46
14.4.04.12-0019 | Эмаль ЭП-5285 | т | 281960 | 287964.35 | 326 | Эмали | - | 1.46
14.4.04.12-0020 | Эмаль двухкомпонентная эпоксидная для защиты внутренней поверхности стальных и бетонных резервуаров с питьевой водой и пищевыми продуктами, эксплуатируемых в условиях воздействия механических и химических нагрузок, расход 0,22-0,29 кг/м2 | кг | 1186.73 | 1210.83 | 326 | Эмали | - | 1.46
14.4.04.12-0022 | Эмаль двухкомпонентная эпоксидная антикоррозионная для защиты внутренней поверхности стальных и бетонных резервуаров, эксплуатируемых в условиях воздействия нефти, нефтепродуктов и минерализованной воды, расход 0,52 кг/м2 | кг | 1111.79 | 1134.39 | 326 | Эмали | - | 1.46
14.4.04.12-1008 | Эмаль эпоксидная ЭП-773, всех цветов | кг | 213.59 | 218.23 | 326 | Эмали | - | 1.46
14.4.04.13-0001 | Спрей-эмаль, белая | кг | 457.57 | 467.35 | 326 | Эмали | - | 1.46
14.4.04.13-0002 | Эмаль полимерная антикоррозионная, атмосферостойкая с содержанием органических растворителей, кремния, пигментов и модифицирующих добавок, для защиты поверхности металлических, бетонных, железобетонных и кирпичных конструкций от воздействия ультрафиолета, расход 0,07-0,14 кг/м2 | кг | 788.58 | 804.72 | 326 | Эмали | - | 1.46
14.4.04.13-0205 | Эмаль двухкомпонентная акрил-полиуретановая химического отверждения | л | 1067.64 | 1089.53 | 326 | Эмали | - | 1.46
14.4.04.13-0208 | Эмаль антикислотная | кг | 129.19 | 132.15 | 327 | Эмали прочие | - | 1.07
14.4.04.13-0210 | Эмаль из суспензии пигментов, растворенных в крезольно-формальдегидной и поливинилбутиральной смолах с органическими растворителями | т | 203186.67 | 207632.3 | 327 | Эмали прочие | - | 1.07
14.4.04.13-0212 | Эмаль КЧ-728, цвет белый | т | 204920 | 209400.3 | 326 | Эмали | - | 1.46
14.4.04.13-0213 | Эмаль маслостойкая | кг | 76.28 | 78.17 | 326 | Эмали | - | 1.46
14.4.04.13-0219 | Эмаль фенолформальдегидная трехкомпонентная термостойкая для защиты от коррозии труб различных судовых трубопроводов | т | 267980 | 273761.7 | 327 | Эмали прочие | - | 1.07
14.5.01.01-0001 | Герметик акрилатный однокомпонентный пароизоляционный для монтажа оконных блоков | кг | 100.6 | 103.08 | 295 | Герметики | 117.79 | -
14.5.01.01-0012 | Герметик акриловый универсальный для заделки швов и трещин, герметизации швов | л | 309.92 | 316.55 | 295 | Герметики | 334.09 | -
14.5.01.01-0021 | Герметик противопожарный акриловый для заделки швов примыкания стен, перекрытий, отверстий при прокладке негорючих трубопроводов, подверженных деформациям до 10 % в процессе эксплуатации, объем 310 мл | шт | 1306.67 | 1332.99 | 295 | Герметики | - | 1.06
14.5.01.02-0002 | Герметик битумно-полимерный однокомпонентный горячего применения для устройства деформационных швов на ответственных участках искусственных покрытий аэродромов, температура размягчения не ниже +80 °C, температура гибкости не выше -25 °C | кг | 119.02 | 121.75 | 295 | Герметики | - | 1.06
14.5.01.02-0003 | Герметик битумно-полимерный однокомпонентный горячего применения для устройства деформационных швов на ответственных участках искусственных покрытий аэродромов, температура размягчения не ниже +90 °C, температура гибкости не выше -35 °C | кг | 126.46 | 129.34 | 295 | Герметики | - | 1.06
14.5.01.02-0004 | Герметик битумно-полимерный однокомпонентный горячего применения для устройства деформационных швов на ответственных участках искусственных покрытий аэродромов, температура размягчения не ниже +90 °C, температура гибкости не выше -50 °C | кг | 158.34 | 161.86 | 295 | Герметики | - | 1.06
14.5.01.02-0005 | Герметик битумно-полимерный однокомпонентный горячего применения для устройства деформационных швов на ответственных участках искусственных покрытий аэродромов, температура размягчения не ниже +95 °C, температура гибкости не выше -45 °C | кг | 180.23 | 184.19 | 295 | Герметики | - | 1.06
14.5.01.02-0006 | Герметик битумно-полимерный однокомпонентный горячего применения для устройства деформационных швов на ответственных участках искусственных покрытий аэродромов, температура размягчения не ниже +90 °C, температура гибкости не выше -55 °C | кг | 185.58 | 189.64 | 295 | Герметики | - | 1.06
14.5.01.03-0005 | Герметик двухкомпонентный фтороорганический пастообразный для герметизации металлических клепанных и сварных соединений, цвет белый | кг | 6666.67 | 6800.48 | 295 | Герметики | - | 1.06
14.5.01.03-0007 | Герметик двухкомпонентный полисульфидный тиоколовый, вне жилых помещений, для герметизации швов строительных конструкций, стыков, щелей, трещин фасадов зданий, металлических примыканий кровли | кг | 278.7 | 284.63 | 295 | Герметики | - | 1.06
14.5.01.03-0008 | Герметик двухкомпонентный полисульфидный тиоколовый для герметизации стыков стен, защиты узлов сопряжения строительных конструкций | т | 129292.93 | 132237.24 | 295 | Герметики | - | 1.06
14.5.01.03-0009 | Герметик двухкомпонентный полисульфидный тиоколовый для элементов металлической кровли, фонарей остекления, коммуникаций, труднодоступных деформационных стыков мостов, дорог, тоннелей, в том числе метро | т | 339231.58 | 346374.66 | 295 | Герметики | - | 1.06
14.5.01.03-0011 | Герметик двухкомпонентный полисульфидный тиоколовый, повышенная адгезия при высокой влажности, для герметизации швов в бетонных поверхностях дорожных плит, вводов коммуникаций, клепаных соединений | т | 311688 | 318280.21 | 295 | Герметики | - | 1.06
14.5.01.03-1003 | Материал полимерный трехкомпонентный герметизирующий для заполнения торцов муфты при композитно-муфтовом ремонте трубопроводов, максимальное напряжение при сжатии не менее 50 МПа, прочность при сдвиге не менее 3 МПа, модуль упругости не менее 0,5 ГПа | компл | 2208.41 | 2257.6 | 170 | Составы клеевые | - | 1.36
14.5.01.03-1004 | Герметик противопожарный двухкомпонентный силиконовый, стойкий к радиации и дезактивационным растворам | кг | 2197.89 | 2242.2 | 295 | Герметики | - | 1.06
14.5.01.05-0010 | Герметик пенополиуретановый (пена монтажная) универсальный, объем 750 мл | шт | 231.23 | 236.15 | 295 | Герметики | - | 1.06
14.5.01.05-0011 | Герметик пенополиуретановый (пена монтажная) универсальный, объем 850 мл | шт | 370.25 | 377.99 | 295 | Герметики | - | 1.06
14.5.01.05-0012 | Герметик пенополиуретановый (пена монтажная) морозостойкий | л | 456.86 | 466.36 | 295 | Герметики | 460.31 | -
14.5.01.05-0013 | Герметик пенополиуретановый (пена монтажная) противопожарный для мест с повышенными требованиями пожарной безопасности, объем 880 мл | шт | 468.57 | 478.28 | 295 | Герметики | - | 1.06
14.5.01.05-0014 | Герметик-клей пенополиуретановый однокомпонентный универсальный, высокоадгезионный для приклейки теплоизоляционных плит из пенополиизоцианурата, объем 1000 мл | шт | 489.13 | 499.21 | 295 | Герметики | - | 1.06
14.5.01.06-0003 | Герметик полиуретановый однокомпонентный быстросохнущий высокоэластичный для уплотнения и герметизации внутренних и наружных швов, стыков | л | 1202.78 | 1227.31 | 295 | Герметики | - | 1.06
14.5.01.06-0012 | Герметик полиуретановый нетвердеющий эластичный, высокоустойчивый к агрессивным средам, для герметизации и уплотнения резьбовых и фланцевых соединений, металлических и пластмассовых деталей и частей | кг | 8002.18 | 8162.7 | 295 | Герметики | - | 1.06
14.5.01.06-0014 | Герметик полиуретановый однокомпонентный конструкционный, водостойкий, устойчивый к УФ-излучению и агрессивным средам, для устройства межпанельных, межблочных швов, узлов соединений сборных конструкций, кровельных стыков, стыков строительных конструкций | кг | 525.11 | 536.09 | 295 | Герметики | - | 1.06
14.5.01.06-0019 | Герметик полиуретановый двухкомпонентный морозостойкий, состоящий из пасты на основе полиола (компонент A), отвердителя на основе полиуретанового преполимера (компонент B), для герметизации деформационных швов строительных конструкций с деформацией не более 25 % | кг | 143.55 | 146.78 | 295 | Герметики | - | 1.06
14.5.01.06-0020 | Герметик полиуретановый двухкомпонентный морозостойкий высокотемпературный окрашиваемый, состоящий из пасты на основе полиола (компонент A), отвердителя на основе полиуретанового преполимера (компонент B), для герметизации широких деформационных швов строительных конструкций с деформацией не более 25 % | кг | 210.08 | 214.64 | 295 | Герметики | - | 1.06
14.5.01.06-0101 | Герметик полиуретановый однокомпонентный быстроотверждающийся для монтажного склеивания и изготовления стеклопакетов, объем 600 мл | шт | 295.83 | 302.01 | 295 | Герметики | - | 1.06
14.5.01.06-0103 | Герметик полиуретановый однокомпонентный эластичный, химически стойкий, влагостойкий, для температурных швов, объем 600 мл | шт | 448.33 | 457.56 | 295 | Герметики | - | 1.06
14.5.01.06-0111 | Герметик полиуретановый однокомпонентный конструкционный, для узлов и деталей подвергающихся высоким динамическим нагрузкам, объем 600 мл | шт | 369.17 | 376.81 | 295 | Герметики | - | 1.06
14.5.01.07-0111 | Герметик однокомпонентный на силиконовой основе, нейтральный | л | 672.04 | 685.96 | 295 | Герметики | - | 1.06
14.5.01.07-0117 | Герметик однокомпонентный на силиконовой основе, нейтральный, сантехнический, адгезионный к непористым поверхностям | л | 691.67 | 705.98 | 295 | Герметики | - | 1.06
14.5.01.07-0134 | Герметик однокомпонентный на силиконовой основе, нейтральный, универсальный | л | 428.58 | 437.62 | 295 | Герметики | - | 1.06
14.5.01.07-0138 | Герметик однокомпонентный на силиконовой основе, нейтральный, для герметизации печных труб, печей, каминов и бойлеров, термостойкость до 1500 °C | л | 482.14 | 492.26 | 295 | Герметики | - | 1.06
14.5.01.07-0139 | Клей-герметик силиконовый однокомпонентный термостойкий для приклеивания стеклопакетов, диапазон температур применения от -40 до +150 °C, плотность 1,4 кг/л, относительное удлинение при разрыве 450 %, прочность на растяжение 2,2 МПа | кг | 375 | 382.85 | 295 | Герметики | - | 1.06
14.5.01.07-0201 | Герметик однокомпонентный на основе акриловых латексов, для монтажа оконных блоков | кг | 104.76 | 107.33 | 295 | Герметики | - | 1.06
14.5.01.07-1000 | Герметик однокомпонентный на силиконовой основе, кислотный, универсальный | л | 753.13 | 768.53 | 295 | Герметики | - | 1.06
14.5.01.07-1003 | Герметик противопожарный силиконовый для заделки швов примыкания стен и перекрытий, кабельных проходок и отверстий при прокладке негорючих трубопроводов, подверженных деформациям до 25 % в процессе эксплуатации, объем 310 мл | шт | 2663.33 | 2716.78 | 295 | Герметики | 2784.78 | -
14.5.01.08-0002 | Герметик тиоколовый У-30М | кг | 658.33 | 671.98 | 295 | Герметики | - | 1.06
14.5.01.10-1003 | Пена полиуретановая двухкомпонентная терморасширяющаяся противопожарная, объем 325 м | шт | 3583.33 | 3655.15 | 170 | Составы клеевые | 4773.75 | -
14.5.01.11-0204 | Герметик-клей высыхающий пастообразный на органических растворителях для герметизации радиоприборов, крепления радиоэлементов, жгутов, проводов, диапазон рабочих температур от -70 до +85 °C | кг | 1749 | 1784.46 | 295 | Герметики | - | 1.06
14.5.01.11-0212 | Герметик высыхающий высокоэластичный антикоррозийный на основе дивинилстирольного термоэластопласта для герметизации химической аппаратуры и оборудования, диапазон рабочих температур от -15 до +20 °C | кг | 216.67 | 221.48 | 295 | Герметики | - | 1.06
14.5.01.11-0401 | Герметик нетвердеющий из синтетических каучуков, наполнителей и пластификаторов для герметизации стыков наружных стен зданий и сооружений | т | 65833.33 | 67625.7 | 295 | Герметики | - | 1.06
14.5.01.11-0501 | Подслой холодной сушки для обеспечения адгезии кремнийорганических герметиков и компаундов к поверхности различных металлических сплавов и некоторых неметаллических материалов, марка П-11 | кг | 700 | 714.36 | 170 | Составы клеевые | - | 1.36
14.5.01.11-1001 | Материал композиционный трехкомпонентный для композитно-муфтового ремонта трубопроводов, максимальное напряжение при сжатии не менее 70 МПа, прочность при сдвиге не менее 3 МПа, модуль упругости не менее 0,5 ГПа | компл | 2550.17 | 2607.35 | 170 | Составы клеевые | - | 1.36
14.5.02.01-0002 | Мастика герметизирующая нетвердеющая для герметизации швов и стыков, марка УМС-50 | кг | 65.83 | 67.59 | 294 | Мастики, кроме битумных | - | 1.62
14.5.02.01-0003 | Мастика-замазка уплотнительная, марка У-20 | кг | 401.35 | 409.93 | 294 | Мастики, кроме битумных | - | 1.62
14.5.02.02-0001 | Мастика-замазка химически стойкая, сухая | т | 41666.67 | 42922.1 | 294 | Мастики, кроме битумных | - | 1.62
14.5.02.02-0002 | Мастика-замазка химически стойкая, раствор | т | 76666.67 | 78622.1 | 294 | Мастики, кроме битумных | - | 1.62
14.5.02.02-0101 | Мастика-замазка защитная на акриловой основе, универсальная | кг | 44.74 | 46.06 | 294 | Мастики, кроме битумных | - | 1.62
14.5.02.02-0102 | Мастика-замазка оконная на олифе | т | 62500 | 64172.1 | 294 | Мастики, кроме битумных | - | 1.62
14.5.02.02-0103 | Мастика-замазка на основе силикатных вяжущих и минеральных наполнителей, универсальная | кг | 31.33 | 32.38 | 294 | Мастики, кроме битумных | - | 1.62
14.5.02.02-0105 | Мастика сантехническая | кг | 64.67 | 66.4 | 294 | Мастики, кроме битумных | - | 1.62
14.5.03.01-0012 | Краска поливинилбутиральная порошковая для защиты от коррозии и придания поверхностям декоративных свойств П-ВЛ-212, цветная | т | 242700 | 247919.15 | 171 | Материалы лакокрасочные | - | 1.14
14.5.03.01-0016 | Краска порошковая для защиты внутренних поверхностей бытовых холодильников, электробытовых приборов П-ЭП-219, П-ЭП-219 (ОН), эпоксидная, пигментная, марок А, Б, цвет белый | т | 157500 | 161015.15 | 171 | Материалы лакокрасочные | - | 1.14
14.5.03.02-0101 | Краска сухая, цементная для наружных работ | т | 127344.18 | 130236.11 | 171 | Материалы лакокрасочные | - | 1.14
14.5.04.01-0001 | Мастика бутилкаучуковая герметизирующая вязкоэластичная | кг | 126.52 | 129.48 | 294 | Мастики, кроме битумных | - | 1.62
14.5.04.01-0011 | Мастика бутилкаучуковая строительная для герметизации швов цементобетонных покрытий | кг | 42.33 | 43.6 | 294 | Мастики, кроме битумных | - | 1.62
14.5.04.01-0111 | Мастика бутилкаучуковая герметизирующая вязкоэластичная, наносится на сухую и влажную поверхность | кг | 104.32 | 106.83 | 294 | Мастики, кроме битумных | - | 1.62
14.5.04.02-0002 | Мастика клеящая каучуковая КН-3 | т | 58282.8 | 59866.22 | 294 | Мастики, кроме битумных | - | 1.62
14.5.04.03-0001 | Мастика герметизирующая нетвердеющая из синтетических каучуков, наполнителей и пластификаторов для герметизации стыков в крупнопанельных и крупноблочных зданиях | т | 67047.8 | 68795.49 | 294 | Мастики, кроме битумных | - | 1.62
14.5.04.03-0002 | Мастика герметизирующая нетвердеющая из синтетического каучука для заполнения и герметизации швов стеклянного ограждения теплиц | т | 54560 | 56057.93 | 294 | Мастики, кроме битумных | - | 1.62
14.5.04.03-0004 | Мастика герметизирующая нетвердеющая морозостойкая строительная из синтетического каучука, наполнителей, пластификатора и добавок | т | 56830 | 58373.33 | 294 | Мастики, кроме битумных | - | 1.62
14.5.04.03-0005 | Мастика герметизирующая нетвердеющая строительная | т | 57820 | 59383.13 | 294 | Мастики, кроме битумных | - | 1.62
14.5.04.03-0104 | Мастика клеящая каучуковая КН-2 | кг | 110.76 | 113.39 | 294 | Мастики, кроме битумных | - | 1.62
14.5.04.04-0001 | Мастика (грунтовочный состав) двухкомпонентная на полиуретановой основе для защиты различных металлоконструкций от атмосферной коррозии | кг | 638.34 | 651.55 | 294 | Мастики, кроме битумных | - | 1.62
14.5.04.05-0104 | Мастика герметизирующая отверждающаяся однокомпонентная строительная | т | 140030 | 143275.95 | 294 | Мастики, кроме битумных | - | 1.62
14.5.04.05-0105 | Мастика полимерная для приклеивания рулонных кровельных материалов, пленкообразующая, холодная, диапазон температур -50 до +150 °C, расход 1,5-2 кг/м2, цветная, белая | кг | 99.17 | 101.6 | 294 | Мастики, кроме битумных | - | 1.62
14.5.04.06-0004 | Мастика полиуретановая с добавлением битума для бетонных, металлических, деревянных, гипсовых и цементных поверхностей, расход 1,0-2,0 кг/м2 | кг | 566.67 | 578.45 | 294 | Мастики, кроме битумных | - | 1.62
14.5.04.06-0006 | Мастика полиуретановая двухкомпонентная кровельная | т | 272475 | 278369.85 | 294 | Мастики, кроме битумных | - | 1.62
14.5.04.07-0001 | Мастика-герметик двухкомпонентный тиоколовый строительного назначения, герметизирующий, нетвердеющий, тип ЛТ-1 | кг | 179.17 | 183.2 | 294 | Мастики, кроме битумных | - | 1.62
14.5.04.07-0012 | Мастика тиоколовая двухкомпонентная строительного назначения, холодного отверждения | кг | 150.62 | 154.05 | 294 | Мастики, кроме битумных | - | 1.62
14.5.04.07-0013 | Мастика тиоколовая двухкомпонентная строительного назначения, полисульфидная отверждающаяся | кг | 254.45 | 259.96 | 294 | Мастики, кроме битумных | - | 1.62
14.5.04.08-0006 | Мастика известково-кремнеземистая | м3 | 75163.54 | 77179.16 | 294 | Мастики, кроме битумных | - | 1.62
14.5.04.08-0007 | Мастика клеящая полимерная на основе синтетических каучуков для кровельных работ, гидроизоляции, газозащиты и противорадоновой защиты | т | 239383.28 | 244616.3 | 294 | Мастики, кроме битумных | - | 1.62
14.5.04.08-0011 | Мастика клеящая акриловая для теплоизоляционных, гидроизоляционных материалов, ПВХ, ГВЛ, ДСП, МДФ, расход 0,30-0,60 кг/м2 | т | 67534.49 | 69263.74 | 294 | Мастики, кроме битумных | - | 1.62
14.5.04.08-0012 | Мастика сланцевая уплотняющая неотверждающаяся для уплотнения и герметизации стеклянного ограждения теплиц и парников | т | 56302.07 | 57873.46 | 294 | Мастики, кроме битумных | - | 1.62
14.5.04.08-0016 | Мастика теплоизоляционная асбозуритовая | м3 | 17111.69 | 17739.66 | 294 | Мастики, кроме битумных | - | 1.62
14.5.04.08-0018 | Мастика пластизольная двухкомпонентная, состоящая из смолы и отвердителя, для герметизации строительных конструкций | кг | 1166.67 | 1190.41 | 294 | Мастики, кроме битумных | - | 1.62
14.5.05.01-0001 | Олифа для высококачественной окраски (25 % натуральной, 75 % комбинированной) | т | 80920 | 82967.99 | 171 | Материалы лакокрасочные | - | 1.14
14.5.05.01-0002 | Олифа для улучшенной окраски (10 % натуральной, 90 % комбинированной) | т | 76670 | 78632.99 | 171 | Материалы лакокрасочные | - | 1.14
14.5.05.01-0003 | Олифа комбинированная ОКСОЛЬ | т | 68145.6 | 69924.7 | 171 | Материалы лакокрасочные | - | 1.14
14.5.05.01-0011 | Олифа комбинированная для отделочных работ внутри помещений | т | 63325 | 65007.69 | 171 | Материалы лакокрасочные | - | 1.14
14.5.05.01-0012 | Олифа комбинированная для разведения масляных густотертых красок и для внешних работ по деревянным поверхностям | т | 59099.04 | 60697.21 | 171 | Материалы лакокрасочные | - | 1.14
14.5.05.02-0001 | Олифа натуральная | кг | 130.29 | 133.31 | 171 | Материалы лакокрасочные | - | 1.14
14.5.06.01-0002 | Паста полимерная однокомпонентная гидроизоляционная расширяющаяся для герметизации конструкционных швов и стыков (310 мл) | шт | 1762.73 | 1798.09 | 147 | Прочие материалы | - | 1.03
14.5.06.02-0002 | Паста шлифовальная на основе оксида хрома, № 1, № 2, № 3, № 4 | кг | 410.69 | 419.33 | 147 | Прочие материалы | - | 1.03
14.5.06.02-0003 | Паста кварцевазелиновая | кг | 470.07 | 479.89 | 147 | Прочие материалы | - | 1.03
14.5.06.03-0001 | Паста ВНИИ НП-232 | кг | 2408.33 | 2456.99 | 147 | Прочие материалы | - | 1.03
14.5.06.03-0002 | Паста антисептическая | т | 95630.37 | 98039.57 | 147 | Прочие материалы | - | 1.03
14.5.06.03-0005 | Паста меловая | т | 9833.01 | 10451.77 | 147 | Прочие материалы | - | 1.03
14.5.07.01-0011 | Пудра алюминиевая ПАП-1 | т | 337323.66 | 344491.84 | 147 | Прочие материалы | - | 1.03
14.5.07.01-0012 | Пудра алюминиевая ПАП-2 | т | 337323.66 | 344491.84 | 147 | Прочие материалы | - | 1.03
14.5.07.01-0013 | Пудра алюминиевая ПП-1 | т | 330078.76 | 337102.04 | 147 | Прочие материалы | - | 1.03
14.5.07.01-0014 | Пудра алюминиевая ПП-2 | т | 341875.86 | 349135.08 | 147 | Прочие материалы | - | 1.03
14.5.07.01-0015 | Пудра алюминиевая ПП-3 | т | 347105.44 | 354469.25 | 147 | Прочие материалы | - | 1.03
14.5.07.04-0101 | Паста колерная | кг | 331 | 337.99 | 147 | Прочие материалы | - | 1.03
14.5.07.04-0201 | Краситель кислотный желтый | т | 544068.16 | 555321.37 | 171 | Материалы лакокрасочные | - | 1.14
14.5.07.04-0301 | Краска сухая для внутренних работ | т | 78042.48 | 79941.01 | 171 | Материалы лакокрасочные | - | 1.14
14.5.07.04-0502 | Пигмент красящий для эпоксидной смолы | кг | 3296.19 | 3362.49 | 171 | Материалы лакокрасочные | - | 1.14
14.5.07.04-0503 | Пигмент тертый | кг | 113.25 | 115.88 | 171 | Материалы лакокрасочные | - | 1.14
14.5.08.04-0020 | Состав декоративный штукатурный финишный на основе акриловых сополимеров для внешней и внутренней отделки поверхности цементно-стружечных плит, хризотилцементных листов и изделий из пенополистирола, крупность заполнителя 0,3 мм, расход 1,4 кг/м2, цвет белый | т | 88320.96 | 90425.73 | 311 | Составы декоративные штукатурные финишные | - | 1.03
14.5.08.04-0022 | Состав декоративный штукатурный финишный на основе акриловых сополимеров для внешней и внутренней отделки поверхности цементно-стружечных плит, хризотилцементных листов и изделий из пенополистирола, крупность заполнителя 0,3 мм, расход 1,4 кг/м2, цвет по RAL | т | 105354.29 | 107799.73 | 311 | Составы декоративные штукатурные финишные | - | 1.03
14.5.08.04-0024 | Состав декоративный штукатурный финишный на основе акриловых сополимеров для внешней и внутренней отделки поверхности цементно-стружечных плит, хризотилцементных листов и изделий из пенополистирола, крупность заполнителя 0,3 мм, расход 1,4 кг/м2, цвет по NCS | т | 113720.96 | 116333.73 | 311 | Составы декоративные штукатурные финишные | - | 1.03
14.5.08.04-0026 | Состав декоративный штукатурный финишный на основе акриловых сополимеров для внешней и внутренней отделки поверхности цементно-стружечных плит, хризотилцементных листов и изделий из пенополистирола, крупность заполнителя 1,4 мм, расход 2,2 кг/м2, цвет белый | т | 90187.63 | 92329.73 | 311 | Составы декоративные штукатурные финишные | - | 1.03
14.5.08.04-0028 | Состав декоративный штукатурный финишный на основе акриловых сополимеров для внешней и внутренней отделки поверхности цементно-стружечных плит, хризотилцементных листов и изделий из пенополистирола, крупность заполнителя 1,4 мм, расход 2,2 кг/м2, цвет по RAL | т | 108520.96 | 111029.73 | 311 | Составы декоративные штукатурные финишные | - | 1.03
14.5.08.04-0030 | Состав декоративный штукатурный финишный на основе акриловых сополимеров для внешней и внутренней отделки поверхности цементно-стружечных плит, хризотилцементных листов и изделий из пенополистирола, крупность заполнителя 1,4 мм, расход 2,2 кг/м2, цвет по NCS | т | 115887.63 | 118543.73 | 311 | Составы декоративные штукатурные финишные | - | 1.03
14.5.08.04-0032 | Состав декоративный штукатурный финишный на основе акриловых сополимеров для внешней и внутренней отделки поверхности цементно-стружечных плит, хризотилцементных листов и изделий из пенополистирола, крупность заполнителя 2,5 мм, расход 3,1 кг/м2, цвет белый | т | 94854.29 | 97089.73 | 311 | Составы декоративные штукатурные финишные | - | 1.03
14.5.08.04-0034 | Состав декоративный штукатурный финишный на основе акриловых сополимеров для внешней и внутренней отделки поверхности цементно-стружечных плит, хризотилцементных листов и изделий из пенополистирола, крупность заполнителя 2,5 мм, расход 3,1 кг/м2, цвет по RAL | т | 112354.29 | 114939.73 | 311 | Составы декоративные штукатурные финишные | - | 1.03
14.5.08.04-0036 | Состав декоративный штукатурный финишный на основе акриловых сополимеров для внешней и внутренней отделки поверхности цементно-стружечных плит, хризотилцементных листов и изделий из пенополистирола, крупность заполнителя 2,5 мм, расход 3,1 кг/м2, цвет по NCS | т | 122554.29 | 125343.73 | 311 | Составы декоративные штукатурные финишные | - | 1.03
14.5.08.04-0038 | Состав декоративный штукатурный финишный на основе акриловых сополимеров с кварцевым наполнителем для внешней отделки, реставрационных работ поверхности цементно-стружечных плит и хризотилцементных листов, крупность заполнителя 2,0 мм, расход 2,4 кг/м2, цвет белый | т | 101654.29 | 104025.73 | 311 | Составы декоративные штукатурные финишные | - | 1.03
14.5.08.04-0040 | Состав декоративный штукатурный финишный на основе акриловых сополимеров с кварцевым наполнителем для внешней отделки, реставрационных работ поверхности цементно-стружечных плит и хризотилцементных листов, крупность заполнителя 2,0 мм, расход 2,4 кг/м2, цвет по RAL | т | 119120.96 | 121841.73 | 311 | Составы декоративные штукатурные финишные | - | 1.03
14.5.08.04-0042 | Состав декоративный штукатурный финишный на основе акриловых сополимеров с кварцевым наполнителем для внешней отделки, реставрационных работ поверхности цементно-стружечных плит и хризотилцементных листов, крупность заполнителя 2,0 мм, расход 2,4 кг/м2, цвет по NCS | т | 129987.63 | 132925.73 | 311 | Составы декоративные штукатурные финишные | - | 1.03
14.5.08.04-0044 | Состав декоративный штукатурный финишный на основе акриловых сополимеров для внешней и внутренней отделки поверхности цементно-стружечных плит, хризотилцементных листов и изделий из пенополистирола, крупность заполнителя 2,0 мм, расход 2,4 кг/м2, цвет белый | т | 81520.96 | 83489.73 | 311 | Составы декоративные штукатурные финишные | - | 1.03
14.5.08.04-0046 | Состав декоративный штукатурный финишный на основе акриловых сополимеров для внешней и внутренней отделки поверхности цементно-стружечных плит, хризотилцементных листов и изделий из пенополистирола, крупность заполнителя 2,0 мм, расход 2,4 кг/м2, цвет по RAL | т | 108520.96 | 111029.73 | 311 | Составы декоративные штукатурные финишные | - | 1.03
14.5.08.04-0048 | Состав декоративный штукатурный финишный на основе акриловых сополимеров для внешней и внутренней отделки поверхности цементно-стружечных плит, хризотилцементных листов и изделий из пенополистирола, крупность заполнителя 2,0 мм, расход 2,4 кг/м2, цвет по NCS | т | 115887.63 | 118543.73 | 311 | Составы декоративные штукатурные финишные | - | 1.03
14.5.08.04-0050 | Состав декоративный штукатурный финишный на основе акриловых сополимеров для внешней и внутренней отделки поверхности цементно-стружечных плит, хризотилцементных листов и изделий из пенополистирола, крупность заполнителя 1,8 мм, расход 2,85 кг/м2, цвет белый | т | 95187.63 | 97429.73 | 311 | Составы декоративные штукатурные финишные | - | 1.03
14.5.08.04-0052 | Состав декоративный штукатурный финишный на основе акриловых сополимеров для внешней и внутренней отделки поверхности цементно-стружечных плит, хризотилцементных листов и изделий из пенополистирола, крупность заполнителя 1,8 мм, расход 2,85 кг/м2, цвет по RAL | т | 113520.96 | 116129.73 | 311 | Составы декоративные штукатурные финишные | - | 1.03
14.5.08.04-0054 | Состав декоративный штукатурный финишный на основе акриловых сополимеров для внешней и внутренней отделки поверхности цементно-стружечных плит, хризотилцементных листов и изделий из пенополистирола, крупность заполнителя 1,8 мм, расход 2,85 кг/м2, цвет по NCS | т | 123020.96 | 125819.73 | 311 | Составы декоративные штукатурные финишные | - | 1.03
14.5.08.04-0056 | Состав декоративный штукатурный финишный на основе акриловых сополимеров с кварцевым наполнителем для внешней отделки, реставрационных работ поверхности цементно-стружечных плит и хризотилцементных листов, крупность заполнителя 1,6 мм, расход 2,7 кг/м2, цвет белый | т | 100587.63 | 102937.73 | 311 | Составы декоративные штукатурные финишные | - | 1.03
14.5.08.04-0058 | Состав декоративный штукатурный финишный на основе акриловых сополимеров с кварцевым наполнителем для внешней отделки, реставрационных работ поверхности цементно-стружечных плит и хризотилцементных листов, крупность заполнителя 1,6 мм, расход 2,7 кг/м2, цвет по RAL | т | 117620.96 | 120311.73 | 311 | Составы декоративные штукатурные финишные | - | 1.03
14.5.08.04-0060 | Состав декоративный штукатурный финишный на основе акриловых сополимеров с кварцевым наполнителем для внешней отделки, реставрационных работ поверхности цементно-стружечных плит и хризотилцементных листов, крупность заполнителя 1,6 мм, расход 2,7 кг/м2, цвет по NCS | т | 128387.63 | 131293.73 | 311 | Составы декоративные штукатурные финишные | - | 1.03
14.5.08.04-0062 | Состав декоративный штукатурный финишный на основе акриловых сополимеров для внешней и внутренней отделки поверхности цементно-стружечных плит, хризотилцементных листов и изделий из пенополистирола, крупность заполнителя 1,6 мм, расход 2,7 кг/м2, цвет белый | т | 91387.63 | 93553.73 | 311 | Составы декоративные штукатурные финишные | - | 1.03
14.5.08.04-0064 | Состав декоративный штукатурный финишный на основе акриловых сополимеров для внешней и внутренней отделки поверхности цементно-стружечных плит, хризотилцементных листов и изделий из пенополистирола, крупность заполнителя 1,6 мм, расход 2,7 кг/м2, цвет по RAL | т | 108887.63 | 111403.73 | 311 | Составы декоративные штукатурные финишные | - | 1.03
14.5.08.04-0066 | Состав декоративный штукатурный финишный на основе акриловых сополимеров для внешней и внутренней отделки поверхности цементно-стружечных плит, хризотилцементных листов и изделий из пенополистирола, крупность заполнителя 1,6 мм, расход 2,7 кг/м2, цвет по NCS | т | 111687.63 | 114259.73 | 311 | Составы декоративные штукатурные финишные | - | 1.03
14.5.08.04-0068 | Состав декоративный штукатурный финишный на основе акриловых сополимеров для внешней и внутренней отделки поверхности цементно-стружечных плит, хризотилцементных листов и изделий из пенополистирола, крупность заполнителя 1,0 мм, расход 2,6 кг/м2, цвет белый | т | 95354.29 | 97599.73 | 311 | Составы декоративные штукатурные финишные | - | 1.03
14.5.08.04-0070 | Состав декоративный штукатурный финишный на основе акриловых сополимеров для внешней и внутренней отделки поверхности цементно-стружечных плит, хризотилцементных листов и изделий из пенополистирола, крупность заполнителя 1,0 мм, расход 2,6 кг/м2, цвет по RAL | т | 113687.63 | 116299.73 | 311 | Составы декоративные штукатурные финишные | - | 1.03
14.5.08.04-0072 | Состав декоративный штукатурный финишный на основе акриловых сополимеров для внешней и внутренней отделки поверхности цементно-стружечных плит, хризотилцементных листов и изделий из пенополистирола, крупность заполнителя 1,0 мм, расход 2,6 кг/м2, цвет по NCS | т | 123187.63 | 125989.73 | 311 | Составы декоративные штукатурные финишные | - | 1.03
14.5.08.04-0074 | Состав декоративный штукатурный финишный на основе акриловых сополимеров с кварцевым наполнителем для внешней отделки, реставрационных работ поверхности цементно-стружечных плит и хризотилцементных листов, крупность заполнителя 1,2 мм, расход 2,35 кг/м2, цвет белый | т | 101954.29 | 104331.73 | 311 | Составы декоративные штукатурные финишные | - | 1.03
14.5.08.04-0076 | Состав декоративный штукатурный финишный на основе акриловых сополимеров с кварцевым наполнителем для внешней отделки, реставрационных работ поверхности цементно-стружечных плит и хризотилцементных листов, крупность заполнителя 1,2 мм, расход 2,35 кг/м2, цвет по RAL | т | 119454.29 | 122181.73 | 311 | Составы декоративные штукатурные финишные | - | 1.03
14.5.08.04-0078 | Состав декоративный штукатурный финишный на основе акриловых сополимеров с кварцевым наполнителем для внешней отделки, реставрационных работ поверхности цементно-стружечных плит и хризотилцементных листов, крупность заполнителя 1,2 мм, расход 2,35 кг/м2, цвет по NCS | т | 130354.29 | 133299.73 | 311 | Составы декоративные штукатурные финишные | - | 1.03
14.5.08.04-0080 | Состав декоративный штукатурный финишный на основе акриловых сополимеров для внешней и внутренней отделки поверхности цементно-стружечных плит, хризотилцементных листов и изделий из пенополистирола, крупность заполнителя 1,2 мм, расход 2,35 кг/м2, цвет белый | т | 94487.63 | 96715.73 | 311 | Составы декоративные штукатурные финишные | - | 1.03
14.5.08.04-0082 | Состав декоративный штукатурный финишный на основе акриловых сополимеров для внешней и внутренней отделки поверхности цементно-стружечных плит, хризотилцементных листов и изделий из пенополистирола, крупность заполнителя 1,2 мм, расход 2,35 кг/м2, цвет по RAL | т | 112854.29 | 115449.73 | 311 | Составы декоративные штукатурные финишные | - | 1.03
14.5.08.04-0084 | Состав декоративный штукатурный финишный на основе акриловых сополимеров для внешней и внутренней отделки поверхности цементно-стружечных плит, хризотилцементных листов и изделий из пенополистирола, крупность заполнителя 1,2 мм, расход 2,35 кг/м2, цвет по NCS | т | 121854.29 | 124629.73 | 311 | Составы декоративные штукатурные финишные | - | 1.03
14.5.08.04-0086 | Состав декоративный штукатурный финишный на основе акриловых сополимеров для внешней и внутренней отделки поверхности цементно-стружечных плит, хризотилцементных листов и изделий из пенополистирола, крупность заполнителя 1,4 мм, расход 2,5 кг/м2, цвет белый | т | 89020.96 | 91139.73 | 311 | Составы декоративные штукатурные финишные | - | 1.03
14.5.08.04-0088 | Состав декоративный штукатурный финишный на основе акриловых сополимеров для внешней и внутренней отделки поверхности цементно-стружечных плит, хризотилцементных листов и изделий из пенополистирола, крупность заполнителя 1,4 мм, расход 2,5 кг/м2, цвет по RAL | т | 106187.63 | 108649.73 | 311 | Составы декоративные штукатурные финишные | - | 1.03
14.5.08.04-0090 | Состав декоративный штукатурный финишный на основе акриловых сополимеров для внешней и внутренней отделки поверхности цементно-стружечных плит, хризотилцементных листов и изделий из пенополистирола, крупность заполнителя 1,4 мм, расход 2,5 кг/м2, цвет по NCS | т | 114720.96 | 117353.73 | 311 | Составы декоративные штукатурные финишные | - | 1.03
14.5.08.04-0092 | Состав на основе акриловых сополимеров для изменения цвета декоративного покрытия, расход 0,22 кг/м2, цвет белый | т | 199354.29 | 203679.73 | 133 | Составы антикоррозионные и защитные | - | 1.24
14.5.08.04-0094 | Состав на основе акриловых сополимеров для изменения цвета декоративного покрытия, расход 0,22 кг/м2, цвет по RAL | т | 227687.63 | 232579.73 | 133 | Составы антикоррозионные и защитные | - | 1.24
14.5.08.04-0096 | Состав на основе акриловых сополимеров для изменения цвета декоративного покрытия, расход 0,22 кг/м2, цвет по NCS | т | 249354.29 | 254679.73 | 133 | Составы антикоррозионные и защитные | - | 1.24
14.5.08.04-1000 | Состав декоративный штукатурный финишный на основе акриловых сополимеров и модифицирующих добавок для внешней и внутренней отделки поверхности из бетона, кирпича и дерева, крупность заполнителя 1,5 мм, расход 1,3-1,7 кг/м2, цвет белый | т | 86734.29 | 88807.32 | 311 | Составы декоративные штукатурные финишные | - | 1.03
14.5.08.04-1002 | Состав декоративный штукатурный финишный на основе акриловых сополимеров и модифицирующих добавок для внешней и внутренней отделки поверхности из бетона, кирпича и хризотилцементных листов, крупность заполнителя 1,5 мм, расход 1,5-2,0 кг/м2, цвет белый | т | 93400.96 | 95607.32 | 311 | Составы декоративные штукатурные финишные | - | 1.03
14.5.08.05-0003 | Состав шпатлевочный строительный латексно-меловой высокоэластичный | т | 82080 | 84093.45 | 133 | Составы антикоррозионные и защитные | - | 1.24
14.5.09.01-0001 | Ацетон технический, сорт I | кг | 65.85 | 67.67 | 138 | Химическая продукция | - | 1.09
14.5.09.01-0003 | Ацетон технический, сорт высший | кг | 58.49 | 60.16 | 138 | Химическая продукция | - | 1.09
14.5.09.02-0002 | Ксилол нефтяной, марка А | т | 74065.96 | 75885.63 | 138 | Химическая продукция | - | 1.09
14.5.09.03-0001 | Обезжириватель | кг | 173.39 | 177.35 | 138 | Химическая продукция | - | 1.09
14.5.09.04-0001 | Отвердитель эпоксидных смол модифицированный, аминный | кг | 421.61 | 430.46 | 138 | Химическая продукция | - | 1.09
14.5.09.04-0111 | Отвердитель № 1 | т | 193228.13 | 197514.79 | 138 | Химическая продукция | - | 1.09
14.5.09.04-0114 | Отвердитель № 3 | т | 324450 | 331361.1 | 138 | Химическая продукция | - | 1.09
14.5.09.04-0115 | Отвердитель амино-фенольный | кг | 155.29 | 158.82 | 138 | Химическая продукция | - | 1.09
14.5.09.04-0121 | Отвердитель эпоксидных смол | кг | 585.45 | 597.58 | 138 | Химическая продукция | - | 1.09
14.5.09.05-0001 | Очиститель обезжиривающий быстроиспаряемый | л | 1581.47 | 1613.52 | 138 | Химическая продукция | - | 1.09
14.5.09.05-0103 | Очиститель клея | л | 814.33 | 830.95 | 138 | Химическая продукция | - | 1.09
14.5.09.06-0001 | Разбавитель антиграфитный | л | 214.85 | 219.44 | 138 | Химическая продукция | - | 1.09
14.5.09.06-0002 | Разбавитель для красок | л | 398.28 | 406.53 | 138 | Химическая продукция | - | 1.09
14.5.09.06-0009 | Разбавитель для двухкомпанентной эпоксидной грунт-эмали с антикоррозионным пигментом и двухкомпонентной финишной свето- и атмосферостойкой цветной полиуретановой эмали, плотность 0,871-0,878 г/см3 | кг | 429.19 | 438.14 | 138 | Химическая продукция | - | 1.09
14.5.09.06-0010 | Разбавитель для двухкомпанентного цинконаполненного эпоксидного грунта с дополнительным протекторным механизмом антикоррозионной защиты, плотность 0,860-0,880 г/см3 | кг | 429.19 | 438.14 | 138 | Химическая продукция | - | 1.09
14.5.09.06-0011 | Разбавитель для двухкомпонентной эпоксидной грунт-эмали с высокой химстойкостью и стойкостью к нефтепродуктам, плотность 0,830-0,880 г/см3 | кг | 429.19 | 438.14 | 138 | Химическая продукция | - | 1.09
14.5.09.06-0012 | Разбавитель для двухкомпонентной тиксотропной эпоксидной грунт-эмали, плотность 0,800-0,820 г/см3 | кг | 429.19 | 438.14 | 138 | Химическая продукция | - | 1.09
14.5.09.07-0007 | Растворитель для улучшения растекания акриловых, виниловых и необрастающих покрытий | л | 295.15 | 301.42 | 138 | Химическая продукция | - | 1.09
14.5.09.07-0021 | Растворитель № 645 | т | 177568.04 | 181490.24 | 138 | Химическая продукция | - | 1.09
14.5.09.07-0022 | Растворитель № 646 | т | 65549.58 | 67231.42 | 138 | Химическая продукция | - | 1.09
14.5.09.07-0024 | Растворитель № 647 | т | 95694.21 | 97978.94 | 138 | Химическая продукция | - | 1.09
14.5.09.07-0025 | Растворитель № 648 | т | 105574.01 | 108056.33 | 138 | Химическая продукция | - | 1.09
14.5.09.07-0027 | Растворитель № 649 | т | 101411.96 | 103811.04 | 138 | Химическая продукция | - | 1.09
14.5.09.07-0028 | Растворитель № 650 | т | 95546.83 | 97828.61 | 138 | Химическая продукция | - | 1.09
14.5.09.07-0030 | Растворитель Р-4 | т | 96230 | 98526.45 | 138 | Химическая продукция | - | 1.09
14.5.09.07-0031 | Растворитель Р-4А | т | 103530 | 105971.44 | 138 | Химическая продукция | - | 1.09
14.5.09.07-0032 | Растворитель Р-5 | т | 104561.01 | 107023.07 | 138 | Химическая продукция | - | 1.09
14.5.09.07-0033 | Растворитель Р-5А | т | 89600.38 | 91763.23 | 138 | Химическая продукция | - | 1.09
14.5.09.07-0034 | Растворитель Р-7 | т | 122705.39 | 125530.34 | 138 | Химическая продукция | - | 1.09
14.5.09.07-0036 | Растворитель Р-60 | т | 166742.35 | 170448.04 | 138 | Химическая продукция | - | 1.09
14.5.09.07-0102 | Растворитель для полиуретановых материалов | кг | 209.17 | 213.72 | 138 | Химическая продукция | - | 1.09
14.5.09.07-1016 | Растворитель органический для очистки от полиуретановых составов | л | 226.21 | 231.1 | 138 | Химическая продукция | - | 1.09
14.5.09.07-1020 | Растворитель для эпоксидных и эпоксидосодержащих красок и грунтовок | л | 231.49 | 236.54 | 138 | Химическая продукция | - | 1.09
14.5.09.08-0008 | Смывка универсальная водоэмульсионная, пастообразная, непрозрачная, не содержащая метиленхлоридов и ароматических соединений, способная к биологическому расщеплению для удаления лакокрасочных покрытий | кг | 606.72 | 619.26 | 138 | Химическая продукция | - | 1.09
14.5.09.09-0002 | Сольвент каменноугольный технический, марок А, Б, В | т | 59541.42 | 61252.48 | 138 | Химическая продукция | - | 1.09
14.5.09.10-0001 | Толуол каменноугольный и сланцевый, марки А, Б | т | 72209.19 | 74165.73 | 138 | Химическая продукция | - | 1.09
14.5.09.10-0101 | Толуол нефтяной | т | 94170 | 96459.34 | 138 | Химическая продукция | - | 1.09
14.5.09.11-0001 | Нефрас С4-150/200 | т | 56925.96 | 58516.73 | 138 | Химическая продукция | - | 1.09
14.5.09.11-0102 | Уайт-спирит | кг | 58.97 | 60.6 | 138 | Химическая продукция | - | 1.09
14.5.09.12-0101 | Этилцеллозольв технический, сорт I | кг | 111.76 | 114.49 | 138 | Химическая продукция | - | 1.09
14.5.09.13-0001 | Скипидар живичный | кг | 338.81 | 346.03 | 138 | Химическая продукция | - | 1.09
14.5.09.13-0103 | Эфир этиловый технический | кг | 240.09 | 245.39 | 138 | Химическая продукция | - | 1.09
14.5.10.01-0001 | Сиккатив жирно-кислотный | т | 206236.93 | 210783.77 | 138 | Химическая продукция | - | 1.09
14.5.10.02-0101 | Сиккатив плавленый | т | 83393.46 | 85483.43 | 138 | Химическая продукция | - | 1.09
14.5.11.01-0001 | Шпатлевка клеевая | т | 24348.96 | 25237.94 | 170 | Составы клеевые | - | 1.36
14.5.11.01-0003 | Шпатлевка масляно-клеевая | т | 24111.11 | 24995.33 | 170 | Составы клеевые | - | 1.36
14.5.11.02-0002 | Шпатлевка акриловая универсальная водостойкая с содержанием минерального наполнителя и модифицирующих добавок для внутренних и наружных работ по всем видам поверхностей, герметизации швов и трещин до 7 мм, температура применения от +10 °C, расход 0,55 кг/м2 при толщине слоя 2 мм | т | 76498.04 | 78377.5 | 279 | Шпатлевки | - | 1.54
14.5.11.02-0004 | Шпатлевка акриловая универсальная с содержанием минерального наполнителя и модифицирующих добавок для внутренних и наружных работ по всем видам поверхностей, герметизации швов и трещин до 7 мм, температура применения от +8 °C, расход 1,40 кг/м2 при толщине слоя 1 мм | т | 54831.33 | 56277.46 | 279 | Шпатлевки | - | 1.54
14.5.11.02-0006 | Шпатлевка акриловая универсальная водостойкая с содержанием минерального наполнителя и модифицирующих добавок для внутренних и наружных работ по всем видам поверхностей, герметизации швов и трещин до 7 мм, температура применения от +7 °C, расход 1,40 кг/м2 при толщине слоя 1 мм | т | 63277.83 | 64892.88 | 279 | Шпатлевки | - | 1.54
14.5.11.02-0101 | Шпатлевка водно-дисперсионная | т | 51361.11 | 52790.33 | 279 | Шпатлевки | - | 1.54
14.5.11.02-0105 | Шпатлевка малоусадочная водостойкая фасадная | т | 64166.67 | 65852 | 279 | Шпатлевки | - | 1.54
14.5.11.03-0001 | Смеси сухие шпатлевочные на основе высокопрочного гипса с полимерными добавками, крупность заполнителя не более 0,15 мм, прочность на изгиб 2,7 МПа | кг | 65.13 | 66.77 | 277 | Смеси сухие гипсовые | - | 1.04
14.5.11.03-0002 | Смеси сухие шпатлевочные влагостойкие на основе гипса с полимерными и гидрофобными добавками, крупность заполнителя не более 0,2 мм, прочность на изгиб не менее 1,5 МПа | кг | 35 | 36.04 | 277 | Смеси сухие гипсовые | - | 1.04
14.5.11.03-0003 | Смеси сухие шпатлевочные на основе гипса с полимерными добавками, крупность заполнителя не более 0,2 мм, прочность на изгиб не более 1,0 МПа | кг | 16.67 | 17.34 | 277 | Смеси сухие гипсовые | - | 1.04
14.5.11.03-0004 | Смеси сухие шпатлевочные универсальные на основе гипса с полимерными добавками, крупность заполнителя не более 0,2 мм, прочность на изгиб не менее 1,0 МПа | кг | 16.67 | 17.34 | 277 | Смеси сухие гипсовые | - | 1.04
14.5.11.03-1008 | Шпатлевка для швов по гипсокартону | кг | 43.92 | 45.14 | 279 | Шпатлевки | - | 1.54
14.5.11.04-0002 | Шпатлевка латексная универсальная с содержанием минерального наполнителя и модифицирующих добавок для внутренних работ по всем видам поверхностей, температура применения от +5 °C, расход 2,00 кг/м2 при толщине слоя 1 мм | т | 35171.49 | 36224.41 | 279 | Шпатлевки | - | 1.54
14.5.11.07-0001 | Шпатлевка НЦ-008 | т | 141666.67 | 144902 | 279 | Шпатлевки | - | 1.54
14.5.11.08-0002 | Шпатлевка поливинилхлоридная ХВ-004 | т | 120833.33 | 123651.99 | 279 | Шпатлевки | - | 1.54
14.5.11.09-0103 | Шпатлевка тиксотропная двухкомпонентная на основе эпоксидной смолы, компонент A | кг | 1015 | 1035.7 | 279 | Шпатлевки | - | 1.54
14.5.11.09-0104 | Шпатлевка тиксотропная двухкомпонентная на основе эпоксидной смолы, компонент B | кг | 1015 | 1035.7 | 279 | Шпатлевки | - | 1.54
14.5.11.09-0105 | Шпатлевка ЭП-0010 | т | 165833.33 | 169552 | 279 | Шпатлевки | - | 1.54
14.5.11.10-0101 | Шпатлевка водно-дисперсионная полимерная с минеральными наполнителями | т | 28268.33 | 29215.6 | 279 | Шпатлевки | - | 1.54
14.5.11.10-0202 | Шпатлевка МС-006, цвет розовый | т | 141666.67 | 144902 | 279 | Шпатлевки | - | 1.54
14.5.11.10-0203 | Шпатлевка ПФ-002, цвет красно-коричневый | т | 101666.67 | 104102 | 279 | Шпатлевки | - | 1.54
15.2.02.01-0001 | Полусфера бетонная Б-9, диаметр 500 мм, высота 240 мм, окрашенная | шт | 807.08 | 847.68 | 43 | Изделия из бетона прочие | - | 2
15.2.02.04-0001 | Секция ограждения сварная из стальных труб размером 20х20 мм, стальной полосы 40х4 мм, покрытие цинк-порошковая эмаль, длина 3000 мм, высота 2000 мм | шт | 11035.62 | 11138.55 | 55 | Конструкции металлические общестроительные | - | 1.04
15.2.02.04-0003 | Секция ограждения сварная из стальных труб размером 20х20 мм, стальной полосы 40х4 мм, покрытие цинк-порошковая эмаль, длина 2680 мм, высота 1900 мм | шт | 10010.81 | 10102.64 | 55 | Конструкции металлические общестроительные | - | 1.04
15.2.02.04-0004 | Секция ограждения сварная из стальных труб размером 20х20 мм, стальной полосы 40х4 мм, покрытие цинк-порошковая эмаль, длина 3300 мм, высота 2000 мм | шт | 12088.06 | 12197.52 | 55 | Конструкции металлические общестроительные | - | 1.04
15.2.02.04-0005 | Секция ограждения сварная из стальных труб размером 40х20 мм, покрытие цинк-порошковая эмаль, длина 2000 мм, высота 1600 мм | шт | 10310.56 | 10403.27 | 55 | Конструкции металлические общестроительные | - | 1.04
15.2.02.04-0010 | Секция ограждения сварная из стальных труб размером 20х20 мм, каркас труба 40х40 мм, перемычка для крепления секции к столбу труба 40х40 мм, покрытие цинк-порошковая эмаль, длина 2500 мм, высота 1500 мм | шт | 8465.67 | 8544.81 | 55 | Конструкции металлические общестроительные | - | 1.04
15.2.02.04-0011 | Секция ограждения сварная из стальных труб размером 20х20 мм, каркас труба 40х40 мм, перемычка для крепления секции к столбу труба 40х40 мм, покрытие цинк-порошковая эмаль, длина 2500 мм, высота 1800 мм | шт | 9822.57 | 9914.59 | 55 | Конструкции металлические общестроительные | - | 1.04
15.2.02.04-0012 | Секция ограждения сварная из стальных труб размером 20х20 мм, каркас труба 40х40 мм, перемычка для крепления секции к столбу труба 40х40 мм, покрытие цинк-порошковая эмаль, длина 2500 мм, высота 2000 мм | шт | 9895.83 | 9990.21 | 55 | Конструкции металлические общестроительные | - | 1.04
15.2.02.04-0013 | Секция ограждения сварная из стальных труб размером 20х20 мм, каркас труба 40х40 мм, перемычка для крепления секции к столбу труба 40х40 мм, покрытие цинк-порошковая эмаль, длина 3000 мм, высота 1500 мм | шт | 10142.96 | 10237.9 | 55 | Конструкции металлические общестроительные | - | 1.04
15.2.02.04-0014 | Секция ограждения сварная из стальных труб размером 20х20 мм, каркас труба 40х40 мм, перемычка для крепления секции к столбу труба 40х40 мм, покрытие цинк-порошковая эмаль, длина 3000 мм, высота 1800 мм | шт | 11176.23 | 11282.2 | 55 | Конструкции металлические общестроительные | - | 1.04
15.2.02.04-0015 | Секция ограждения сварная из стальных труб размером 20х20 мм, каркас труба 40х40 мм, перемычка для крепления секции к столбу труба 40х40 мм, покрытие цинк-порошковая эмаль, длина 3000 мм, высота 2000 мм | шт | 11331.04 | 11440.35 | 55 | Конструкции металлические общестроительные | - | 1.04
15.2.02.04-0016 | Секция ограждения сварная из стальных труб размером 20х20 мм, каркас уголок 40х40 мм, перемычка для крепления секции к столбу труба 40х40 мм, покрытие цинк-порошковая эмаль, длина 3000 мм, высота 1500 мм | шт | 10089.19 | 10183.73 | 55 | Конструкции металлические общестроительные | - | 1.04
15.2.02.04-0017 | Секция ограждения сварная из стальных труб размером 20х20 мм, каркас уголок 40х40 мм, перемычка для крепления секции к столбу труба 40х40 мм, покрытие цинк-порошковая эмаль, длина 3000 мм, высота 1800 мм | шт | 11864.41 | 11975.54 | 55 | Конструкции металлические общестроительные | - | 1.04
15.2.02.04-0018 | Секция ограждения сварная из стальных труб размером 20х20 мм, каркас уголок 40х40 мм, перемычка для крепления секции к столбу труба 40х40 мм, покрытие цинк-порошковая эмаль, длина 3000 мм, высота 2000 мм | шт | 12019.21 | 12133.69 | 55 | Конструкции металлические общестроительные | - | 1.04
15.2.02.04-0019 | Секция ограждения сварная из стальных труб размером 20х20 мм, каркас труба 40х40 мм, перемычка для крепления секции к столбу труба 40х40 мм, столб 60х60 мм, покрытие цинк-порошковая эмаль, длина 2500 мм, высота 1500 мм | шт | 10917.28 | 11014.81 | 55 | Конструкции металлические общестроительные | - | 1.04
15.2.02.04-0020 | Секция ограждения сварная из стальных труб размером 20х20 мм, каркас труба 40х40 мм, перемычка для крепления секции к столбу труба 40х40 мм, столб 60х60 мм, покрытие цинк-порошковая эмаль, длина 2500 мм, высота 1700 мм | шт | 12220.42 | 12330.42 | 55 | Конструкции металлические общестроительные | - | 1.04
15.2.02.04-0021 | Секция ограждения сварная из стальных труб размером 20х20 мм, каркас труба 40х40 мм, перемычка для крепления секции к столбу труба 40х40 мм, столб 60х60 мм, покрытие цинк-порошковая эмаль, длина 2500 мм, высота 2000 мм | шт | 12347.44 | 12460.21 | 55 | Конструкции металлические общестроительные | - | 1.04
15.2.02.04-0022 | Секция ограждения сварная из стальных труб размером 20х20 мм, каркас уголок 40х40 мм, перемычка для крепления секции к столбу труба 40х40 мм, покрытие цинк-порошковая эмаль, длина 3000 мм, высота 1600 мм | шт | 11593.45 | 11698.56 | 55 | Конструкции металлические общестроительные | - | 1.04
15.2.02.04-0023 | Секция ограждения сварная из стальных труб размером 20х20 мм, каркас уголок 40х40 мм, перемычка для крепления секции к столбу труба 40х40 мм, покрытие цинк-порошковая эмаль, длина 3000 мм, высота 1700 мм | шт | 11803.13 | 11912.71 | 55 | Конструкции металлические общестроительные | - | 1.04
15.2.02.04-0024 | Секция ограждения сварная из стальных труб размером 20х20 мм, каркас уголок 40х40 мм, перемычка для крепления секции к столбу труба 40х40 мм, покрытие цинк-порошковая эмаль, длина 3000 мм, высота 1900 мм | шт | 12018.07 | 12132.47 | 55 | Конструкции металлические общестроительные | - | 1.04
15.2.02.05-0012 | Тумба бетонная окрашенная, ТК-18, диаметр 390 мм, высота 520 мм | шт | 1709.67 | 1793.44 | 43 | Изделия из бетона прочие | - | 2
16.1.01.03-1000 | Шланг спиральный напорно-всасывающий, диаметр 1 1/2" (38 мм) | м | 420 | 428.7 | 97 | Изделия резинотехнические | - | 1.19
16.1.01.03-1002 | Шланг спиральный напорно-всасывающий, диаметр 1 1/4" (32 мм) | м | 335 | 341.83 | 97 | Изделия резинотехнические | - | 1.19
16.1.01.03-1004 | Шланг спиральный напорно-всасывающий, диаметр 1" (25 мм) | м | 250 | 255.11 | 97 | Изделия резинотехнические | - | 1.19
16.1.01.03-1008 | Шланг спиральный напорно-всасывающий, диаметр 2" (50 мм) | м | 630 | 642.89 | 97 | Изделия резинотехнические | - | 1.19
16.1.01.03-1012 | Шланг спиральный напорно-всасывающий, диаметр 3/4" (19 мм) | м | 210 | 214.28 | 97 | Изделия резинотехнические | - | 1.19
16.2.01.01-0011 | Компост питательный | м3 | 900 | 1077.35 | 6 | Земля | - | 1.15
16.2.01.01-0021 | Перегной | м3 | 1100 | 1419.45 | 6 | Земля | - | 1.15
16.2.01.01-0031 | Почвогрунт садовый | м3 | 666.67 | 849.97 | 6 | Земля | - | 1.15
16.2.01.02-0001 | Земля растительная | м3 | 750 | 1062.45 | 6 | Земля | - | 1.15
16.2.01.02-0002 | Земля растительная механизированной заготовки | м3 | 1166.67 | 1498.08 | 6 | Земля | - | 1.15
16.2.01.03-0001 | Смесь торфо-песчаная (70 % торфа, 30 % песка) | м3 | 1000 | 1307.46 | 234 | Торф | - | 0.65
16.2.01.03-0011 | Торф | м3 | 1100 | 1371.96 | 234 | Торф | - | 0.65
16.2.02.01-0001 | Семена газонной травы, травосмесь «Универсальная» | кг | 265.83 | 271.55 | 293 | Семена | - | 1.01
16.2.02.02-0001 | Акация белая, высота 3,0-4,0 м | шт | 4583.33 | 4714.08 | 140 | Материалы для озеленения | - | 0.92
16.2.02.02-0002 | Акация желтая (плакучая), высота 3,0-3,5 м | шт | 9000 | 9269.89 | 140 | Материалы для озеленения | - | 0.92
16.2.02.02-0003 | Акация желтая (карагана древовидная), высота до 1,5 м | шт | 450 | 460.67 | 140 | Материалы для озеленения | - | 0.92
16.2.02.02-0004 | Акация розовая, высота 1,5-2,0 м | шт | 1690 | 1739.43 | 140 | Материалы для озеленения | - | 0.92
16.2.02.02-0005 | Акация шаровидная, высота 1,5-2,0 м | шт | 2666.67 | 2735.63 | 140 | Материалы для озеленения | - | 0.92
16.2.02.02-0006 | Акация шаровидная, высота 2,0-3,0 м | шт | 2916.67 | 3000.12 | 140 | Материалы для озеленения | - | 0.92
16.2.02.02-0012 | Альбиция ленкоранская, высота 1,5-2,0 м | шт | 1003 | 1038.69 | 140 | Материалы для озеленения | - | 0.92
16.2.02.02-0021 | Береза бородавчатая (повислая, плакучая), высота 1,5-2,0 м | шт | 3500 | 3585.63 | 140 | Материалы для озеленения | - | 0.92
16.2.02.02-0022 | Береза, высота 2,0-3,0 м | шт | 6500 | 6660.71 | 140 | Материалы для озеленения | - | 0.92
16.2.02.02-0023 | Береза, высота свыше 3,5 м | шт | 8000 | 8199.08 | 140 | Материалы для озеленения | - | 0.92
16.2.02.02-0024 | Береза пушистая пирамидальная, высота 1,8-2,0 м | шт | 2500 | 2565.63 | 140 | Материалы для озеленения | - | 0.92
16.2.02.02-0031 | Боярышник колючий (обыкновенный), высота до 1,5 м | шт | 229.17 | 235.42 | 140 | Материалы для озеленения | - | 0.92
16.2.02.02-0034 | Боярышник однопестичный, высота 2,0-3,0 м | шт | 12000 | 12265.12 | 140 | Материалы для озеленения | - | 0.92
16.2.02.02-0035 | Боярышник штамбовый, высота свыше 2,5 м | шт | 14199 | 14572.87 | 140 | Материалы для озеленения | - | 0.92
16.2.02.02-0041 | Вишня восточная, высота 1,5-2,0 м | шт | 700 | 730.75 | 140 | Материалы для озеленения | - | 0.92
16.2.02.02-0042 | Вишня восточная, высота 2,0-3,0 м | шт | 1400 | 1453.12 | 140 | Материалы для озеленения | - | 0.92
16.2.02.02-0043 | Вишня пенсильванская, высота 1,0-1,5 м | шт | 532.86 | 555.8 | 140 | Материалы для озеленения | - | 0.92
16.2.02.02-0051 | Вяз обыкновенный, высота 3,0-3,5 м | шт | 7083.33 | 7314.89 | 140 | Материалы для озеленения | - | 0.92
16.2.02.02-0052 | Вяз шершавый плакучий, высота 0,5-1,0 м | шт | 1624.03 | 1660.97 | 140 | Материалы для озеленения | - | 0.92
16.2.02.02-0061 | Граб Фастигиата, пирамидальный, высота 2,0-2,5 м | шт | 12400 | 12669.77 | 140 | Материалы для озеленения | - | 0.92
16.2.02.02-0062 | Граб обыкновенный пирамидальный, высота 0,5-1,0 м | шт | 2300 | 2350.47 | 140 | Материалы для озеленения | - | 0.92
16.2.02.02-0071 | Груша лесная, высота 1,0-1,5 м | шт | 541.67 | 564.78 | 140 | Материалы для озеленения | - | 0.92
16.2.02.02-0072 | Груша уссурийская, высота 3,0-3,5 м | шт | 3750 | 3864.08 | 140 | Материалы для озеленения | - | 0.92
16.2.02.02-0081 | Дуб красный, высота 6,0-8,0 м | шт | 20000 | 20469.79 | 140 | Материалы для озеленения | - | 0.92
16.2.02.02-0082 | Дуб черешчатый, высота 3,0-3,5 м | шт | 4583.33 | 4714.08 | 140 | Материалы для озеленения | - | 0.92
16.2.02.02-0083 | Дуб черешчатый «Пендула», высота 1,5-2,0 м | шт | 2083.33 | 2126.48 | 140 | Материалы для озеленения | - | 0.92
16.2.02.02-0091 | Ива белая шаровидная, высота 1,0 м | шт | 583.33 | 599.47 | 140 | Материалы для озеленения | - | 0.92
16.2.02.02-0092 | Ива белая шаровидная, высота 2,0 м | шт | 1250 | 1282.37 | 140 | Материалы для озеленения | - | 0.92
16.2.02.02-0093 | Ива вавилонская, высота 1,5-2,0 м | шт | 1666.67 | 1715.63 | 140 | Материалы для озеленения | - | 0.92
16.2.02.02-0094 | Ива вавилонская, высота 2,0-3,0 м | шт | 5000 | 5125.12 | 140 | Материалы для озеленения | - | 0.92
16.2.02.02-0095 | Ива золотистая плакучая, высота 2,0-2,5 м | шт | 2970 | 3051.17 | 140 | Материалы для озеленения | - | 0.92
16.2.02.02-0096 | Ива козья плакучая, высота 0,5-1,0 м | шт | 1400 | 1432.47 | 140 | Материалы для озеленения | - | 0.92
16.2.02.02-0097 | Ива кустовая, высота 1,0-1,5 м | шт | 748.09 | 775.34 | 140 | Материалы для озеленения | - | 0.92
16.2.02.02-0098 | Ива пурпурная плакучая, высота 1,5-2,0 м | шт | 1250 | 1290.63 | 140 | Материалы для озеленения | - | 0.92
16.2.02.02-0099 | Ива цельнолистная шаровидная, высота 0,5-1,0 м | шт | 333.33 | 344.47 | 140 | Материалы для озеленения | - | 0.92
16.2.02.02-0101 | Ива белая шаровидная, высота 3,0-3,5 м | шт | 3750 | 3861.29 | 140 | Материалы для озеленения | - | 0.92
16.2.02.02-0111 | Карагач, высота 3,0-3,5 м | шт | 2916.67 | 3019.67 | 140 | Материалы для озеленения | - | 0.92
16.2.02.02-0121 | Каштан конский, высота 3,0-4,0 м | шт | 10000 | 10236.29 | 140 | Материалы для озеленения | - | 0.92
16.2.02.02-0131 | Клен остролистный, высота 1,5-2,0 м | шт | 1500 | 1552.33 | 140 | Материалы для озеленения | - | 0.92
16.2.02.02-0132 | Клен остролистный, высота 2,0-3,0 м | шт | 1742 | 1807.55 | 140 | Материалы для озеленения | - | 0.92
16.2.02.02-0133 | Клен серебристый, высота 3,0-3,5 м | шт | 7300 | 7490.67 | 140 | Материалы для озеленения | - | 0.92
16.2.02.02-0134 | Клен ясенелистный, высота 3,5-4,0 м | шт | 13308.33 | 13619.16 | 140 | Материалы для озеленения | - | 0.92
16.2.02.02-0141 | Клен обыкновенный, высота 1,0-1,5 м | шт | 250 | 260.58 | 140 | Материалы для озеленения | - | 0.92
16.2.02.02-0151 | Липа европейская пирамидальная, высота 3,0-3,5 м | шт | 5833.33 | 5989.08 | 140 | Материалы для озеленения | - | 0.92
16.2.02.02-0152 | Липа разнолистная, высота 1,5-2,0 м | шт | 2170 | 2244.11 | 140 | Материалы для озеленения | - | 0.92
16.2.02.02-0153 | Липа разнолистная, высота 2,0-3,0 м | шт | 2940 | 3032.3 | 140 | Материалы для озеленения | - | 0.92
16.2.02.02-0161 | Миндаль трехлопастной, высота 1,0-1,2 м | шт | 413 | 438.01 | 140 | Материалы для озеленения | - | 0.92
16.2.02.02-0171 | Ольха серая плакучая, высота 1,8-2,5 м | шт | 2916.67 | 2996.77 | 140 | Материалы для озеленения | - | 0.92
16.2.02.02-0181 | Орех грецкий, высота 0,5-1,0 м | шт | 1500 | 1534.47 | 140 | Материалы для озеленения | - | 0.92
16.2.02.02-0182 | Орех маньчжурский, высота 3,0-3,5 м | шт | 4583.33 | 4764.89 | 140 | Материалы для озеленения | - | 0.92
16.2.02.02-0191 | Парротия персидская, высота 1,0-1,5 м | шт | 4600 | 4704.28 | 140 | Материалы для озеленения | - | 0.92
16.2.02.02-0201 | Рябина дуболистная, высота 1,5-2,0 м | шт | 1667.61 | 1723.3 | 140 | Материалы для озеленения | - | 0.92
16.2.02.02-0202 | Рябина дуболистная, высота 2,0-3,0 м | шт | 2500 | 2575.12 | 140 | Материалы для озеленения | - | 0.92
16.2.02.02-0203 | Рябина обыкновенная, высота 3,0-3,5 м | шт | 2747 | 2841.02 | 140 | Материалы для озеленения | - | 0.92
16.2.02.02-0204 | Рябина черноплодная, высота 1,5-2,0 м | шт | 800 | 838.33 | 140 | Материалы для озеленения | - | 0.92
16.2.02.02-0205 | Рябина черноплодная, высота 2,0-3,0 м | шт | 2500 | 2575.12 | 140 | Материалы для озеленения | - | 0.92
16.2.02.02-0211 | Сумах пушистый, высота 2,5-3,0 м | шт | 8750 | 8950.12 | 140 | Материалы для озеленения | - | 0.92
16.2.02.02-0221 | Тополь обыкновенный, высота 3,5-4,0 м | шт | 5000 | 5109.95 | 140 | Материалы для озеленения | - | 0.92
16.2.02.02-0222 | Тополь серебристый пирамидальный, высота 1,5-3,0 м | шт | 4500 | 4604.77 | 140 | Материалы для озеленения | - | 0.92
16.2.02.02-0231 | Черемуха, высота 3,0-3,5 м | шт | 2940 | 3082.55 | 140 | Материалы для озеленения | - | 0.92
16.2.02.02-0241 | Шелковица белая, высота 1,0-1,5 м | шт | 720 | 746.68 | 140 | Материалы для озеленения | - | 0.92
16.2.02.02-0242 | Шелковица белая, высота 1,5-2,0 м | шт | 2500 | 2565.63 | 140 | Материалы для озеленения | - | 0.92
16.2.02.02-0243 | Шелковица белая, высота 2,0-3,0 м | шт | 4500 | 4615.12 | 140 | Материалы для озеленения | - | 0.92
16.2.02.02-0251 | Яблоня лесная, высота 1,0-1,5 м | шт | 517.5 | 544.6 | 140 | Материалы для озеленения | - | 0.92
16.2.02.02-0252 | Яблоня лесная, высота 1,5-3 м | шт | 2666.67 | 2745.13 | 140 | Материалы для озеленения | - | 0.92
16.2.02.02-0254 | Яблоня Недзвецкого, высота 2,0-3,0 м | шт | 8700 | 8904.71 | 140 | Материалы для озеленения | - | 0.92
16.2.02.02-0261 | Ясень обыкновенный, высота 3,5-4,0 м | шт | 7083.33 | 7269.66 | 140 | Материалы для озеленения | - | 0.92
16.2.02.02-0262 | Ясень пестролистный, высота 1,5-3,0 м | шт | 1500 | 1555.12 | 140 | Материалы для озеленения | - | 0.92
16.2.02.02-1000 | Вяз мелколистный, высота 0,6-1,5 м | шт | 2808.33 | 2868.33 | 140 | Материалы для озеленения | - | 0.92
16.2.02.02-1002 | Клен Гиннала, высота 0,7 м | шт | 791.67 | 811.18 | 140 | Материалы для озеленения | - | 0.92
16.2.02.02-1004 | Клен татарский, высота 0,6-1,6 м | шт | 1900 | 1942.6 | 140 | Материалы для озеленения | - | 0.92
16.2.02.02-1006 | Арония черноплодная (рябина черноплодная), высота 0,5-0,6 м | шт | 625 | 641.17 | 140 | Материалы для озеленения | - | 0.92
16.2.02.02-1008 | Вишня войлочная, высота до 0,7 м | шт | 458.33 | 471.91 | 140 | Материалы для озеленения | - | 0.92
16.2.02.02-1010 | Посадочный материал многолетних цветочных культур, астильба | шт | 84 | 86.05 | 140 | Материалы для озеленения | - | 0.92
16.2.02.02-1012 | Посадочный материал многолетних цветочных культур, гравилат | шт | 170 | 173.77 | 140 | Материалы для озеленения | - | 0.92
16.2.02.02-1014 | Посадочный материал многолетних цветочных культур, кореопсис | шт | 112 | 115.73 | 140 | Материалы для озеленения | - | 0.92
16.2.02.02-1016 | Посадочный материал многолетних цветочных культур, солидаго | шт | 120 | 122.77 | 140 | Материалы для озеленения | - | 0.92
16.2.02.02-1018 | Посадочный материал многолетних цветочных культур, флокс | шт | 140 | 143.68 | 140 | Материалы для озеленения | - | 0.92
16.2.02.02-1020 | Посадочный материал многолетних цветочных культур, хоста | шт | 95 | 97.78 | 140 | Материалы для озеленения | - | 0.92
16.2.02.02-1022 | Береза бородавчатая (повислая, плакучая), высота 5,0-6,0 м | шт | 12500 | 12796.06 | 140 | Материалы для озеленения | - | 0.92
16.2.02.02-1024 | Клен остролистный Кримсон, высота 5,0-6,0 м | шт | 15500 | 15854.67 | 140 | Материалы для озеленения | - | 0.92
16.2.02.02-1026 | Береза бородавчатая (повислая, плакучая), высота 4,0-5,0 м | шт | 7800 | 8000.67 | 140 | Материалы для озеленения | - | 0.92
16.2.02.02-1028 | Ива белая Пендула, высота 5,0-6,0 м | шт | 5764.17 | 5925.52 | 140 | Материалы для озеленения | - | 0.92
16.2.02.02-1030 | Тополь белый, высота 1,2-1,5 м | шт | 2083.33 | 2125.56 | 140 | Материалы для озеленения | - | 0.92
16.2.02.02-1032 | Дуб черешчатый, высота 2,0-2,5 м | шт | 4708.33 | 4803.05 | 140 | Материалы для озеленения | - | 0.92
16.2.02.02-1035 | Береза белая, высота 2,5-3,0 м | шт | 6666.67 | 6825.12 | 140 | Материалы для озеленения | - | 0.92
16.2.02.03-0001 | Ель восточная, высота 1,0-1,5 м | шт | 6833.33 | 6982.28 | 140 | Материалы для озеленения | - | 0.92
16.2.02.03-0002 | Ель восточная, высота 1,5-2,0 м | шт | 6833.33 | 6985.63 | 140 | Материалы для озеленения | - | 0.92
16.2.02.03-0003 | Ель колючая, высота 0,5-1,0 м | шт | 1500 | 1534.47 | 140 | Материалы для озеленения | - | 0.92
16.2.02.03-0004 | Ель колючая, высота 1,0-1,5 м | шт | 2083.33 | 2137.28 | 140 | Материалы для озеленения | - | 0.92
16.2.02.03-0005 | Ель колючая, высота 1,5-2,0 м | шт | 5000 | 5115.63 | 140 | Материалы для озеленения | - | 0.92
16.2.02.03-0006 | Ель сербская, высота 0,5-1,0 м | шт | 3000 | 3064.47 | 140 | Материалы для озеленения | - | 0.92
16.2.02.03-0007 | Ель сербская, высота 2,5-3,0 м | шт | 28750 | 29520.41 | 140 | Материалы для озеленения | - | 0.92
16.2.02.03-0008 | Ель сербская, высота 4,0-4,5 м | шт | 41666.67 | 42611.67 | 140 | Материалы для озеленения | - | 0.92
16.2.02.03-0010 | Ель сизая, высота 1,0-1,5 м | шт | 5000 | 5112.28 | 140 | Материалы для озеленения | - | 0.92
16.2.02.03-0011 | Кедр гималайский, высота до 0,5 м | шт | 405 | 415.33 | 140 | Материалы для озеленения | - | 0.92
16.2.02.03-0021 | Лиственница европейская, высота 0,5-1,0 м | шт | 530 | 545.07 | 140 | Материалы для озеленения | - | 0.92
16.2.02.03-0022 | Лиственница европейская, высота 3,0-3,5 м | шт | 9825 | 10111.39 | 140 | Материалы для озеленения | - | 0.92
16.2.02.03-0023 | Лиственница сибирская, высота 0,5-1,0 м | шт | 390 | 402.27 | 140 | Материалы для озеленения | - | 0.92
16.2.02.03-0024 | Лиственница сибирская, высота 1,0-1,5 м | шт | 3666.67 | 3752.29 | 140 | Материалы для озеленения | - | 0.92
16.2.02.03-0025 | Лиственница сибирская, высота 1,5-2,0 м | шт | 3970 | 4066.15 | 140 | Материалы для озеленения | - | 0.92
16.2.02.03-0026 | Лиственница тонкочешуйчатая, высота 1,0-1,5 м | шт | 5280 | 5397.88 | 140 | Материалы для озеленения | - | 0.92
16.2.02.03-0031 | Пихта бальзамическая, высота до 0,5 м | шт | 1083.33 | 1107.23 | 140 | Материалы для озеленения | - | 0.92
16.2.02.03-0032 | Пихта благородная, высота до 0,5 м | шт | 1654.56 | 1689.88 | 140 | Материалы для озеленения | - | 0.92
16.2.02.03-0033 | Пихта кефалинийская (греческая), высота до 0,5 м | шт | 1695.1 | 1731.24 | 140 | Материалы для озеленения | - | 0.92
16.2.02.03-0034 | Пихта корейская, высота 1,0-1,5 м | шт | 3200 | 3276.28 | 140 | Материалы для озеленения | - | 0.92
16.2.02.03-0035 | Пихта корейская, высота до 0,5 м | шт | 700 | 716.23 | 140 | Материалы для озеленения | - | 0.92
16.2.02.03-0036 | Пихта одноцветная, высота 1,0-1,5 м | шт | 4416.67 | 4517.28 | 140 | Материалы для озеленения | - | 0.92
16.2.02.03-0037 | Пихта одноцветная, высота 3,0-3,5 м | шт | 13671.72 | 14035.05 | 140 | Материалы для озеленения | - | 0.92
16.2.02.03-0038 | Пихта сибирская, высота 0,5-1,0 м | шт | 1403.19 | 1435.72 | 140 | Материалы для озеленения | - | 0.92
16.2.02.03-0039 | Пихта сибирская, высота 1,0-1,5 м | шт | 3045.24 | 3118.43 | 140 | Материалы для озеленения | - | 0.92
16.2.02.03-0040 | Пихта сибирская, высота 1,5-2,0 м | шт | 5300.42 | 5422.06 | 140 | Материалы для озеленения | - | 0.92
16.2.02.03-0041 | Сосна Банкса, высота 0,5-0,1 м | шт | 531.67 | 546.77 | 140 | Материалы для озеленения | - | 0.92
16.2.02.03-0042 | Сосна Банкса, высота 1,0-1,5 м | шт | 1073.37 | 1107.12 | 140 | Материалы для озеленения | - | 0.92
16.2.02.03-0043 | Сосна Валличиана, высота 0,5-1,0 м | шт | 835.92 | 857.11 | 140 | Материалы для озеленения | - | 0.92
16.2.02.03-0044 | Сосна Веймутова, высота 2,0-2,5 м | шт | 12549.38 | 12822.15 | 140 | Материалы для озеленения | - | 0.92
16.2.02.03-0045 | Сосна Шверина, высота 0,5-1,0 м | шт | 937.33 | 960.55 | 140 | Материалы для озеленения | - | 0.92
16.2.02.03-0046 | Сосна горная, высота 0,5-1,0 м | шт | 2666.67 | 2724.47 | 140 | Материалы для озеленения | - | 0.92
16.2.02.03-0047 | Сосна горная, высота 1,0-1,5 м | шт | 7200 | 7356.28 | 140 | Материалы для озеленения | - | 0.92
16.2.02.03-0048 | Сосна горная, высота до 0,5 м | шт | 396 | 406.15 | 140 | Материалы для озеленения | - | 0.92
16.2.02.03-0049 | Сосна мелкоцветковая, высота 0,5-1,0 м | шт | 6650 | 6788.52 | 140 | Материалы для озеленения | - | 0.92
16.2.02.03-0050 | Сосна мелкоцветковая, высота до 0,5 м | шт | 670.68 | 686.33 | 140 | Материалы для озеленения | - | 0.92
16.2.02.03-0051 | Сосна низкая (кедровый стланик), высота до 0,5 м | шт | 2409.7 | 2460.12 | 140 | Материалы для озеленения | - | 0.92
16.2.02.03-0052 | Сосна обыкновенная, высота 0,5-1,0 м | шт | 350 | 362.52 | 140 | Материалы для озеленения | - | 0.92
16.2.02.03-0053 | Сосна обыкновенная, высота 1,0-1,5 м | шт | 2970 | 3041.68 | 140 | Материалы для озеленения | - | 0.92
16.2.02.03-0054 | Сосна черная, высота 0,5-1,0 м | шт | 1005 | 1030.62 | 140 | Материалы для озеленения | - | 0.92
16.2.02.03-0055 | Сосна черная, высота 1,0-1,5 м | шт | 2008.86 | 2061.32 | 140 | Материалы для озеленения | - | 0.92
16.2.02.03-0056 | Сосна черная, высота 1,5-2,0 м | шт | 5595.96 | 5723.51 | 140 | Материалы для озеленения | - | 0.92
16.2.02.03-0061 | Тисс средний, высота 0,5-1,0 м | шт | 2500 | 2554.47 | 140 | Материалы для озеленения | - | 0.92
16.2.02.03-0062 | Тисс средний, высота 1,0-1,5 м | шт | 6000 | 6132.28 | 140 | Материалы для озеленения | - | 0.92
16.2.02.03-0063 | Тисс ягодный, высота 0,5-1,0 м | шт | 664 | 682.8 | 140 | Материалы для озеленения | - | 0.92
16.2.02.03-0071 | Тсуга канадская, высота до 0,5 м | шт | 585 | 598.93 | 140 | Материалы для озеленения | - | 0.92
16.2.02.03-0081 | Туя гигантская, высота 2,0-2,5 м | шт | 5870 | 6009.17 | 140 | Материалы для озеленения | - | 0.92
16.2.02.03-0082 | Туя западная, высота 0,5-1,0 м | шт | 463 | 476.73 | 140 | Материалы для озеленения | - | 0.92
16.2.02.03-0083 | Туя западная, высота 1,0-1,5 м | шт | 1139 | 1165.45 | 140 | Материалы для озеленения | - | 0.92
16.2.02.03-0084 | Туя западная, высота 1,5-2,0 м | шт | 2211 | 2262.59 | 140 | Материалы для озеленения | - | 0.92
16.2.02.03-1000 | Лиственница сибирская, высота 4,0-5,0 м | шт | 20000 | 21806.99 | 140 | Материалы для озеленения | - | 0.92
16.2.02.03-1002 | Туя западная элитная, высота 2,5-3,0 м | шт | 13100 | 13380.48 | 140 | Материалы для озеленения | - | 0.92
16.2.02.03-1040 | Ель колючая голубая (серебристая), высота 0,4-0,7 м | шт | 1500 | 1626.48 | 140 | Материалы для озеленения | - | 0.92
16.2.02.03-1042 | Ель колючая голубая (серебристая), высота 0,7-1,2 м | шт | 2083.33 | 2130.15 | 140 | Материалы для озеленения | - | 0.92
16.2.02.03-1044 | Ель обыкновенная, высота 0,5-1,0 м | шт | 291.67 | 301.17 | 140 | Материалы для озеленения | - | 0.92
16.2.02.03-1046 | Ель обыкновенная, высота 1,0-1,5 м | шт | 825 | 846.65 | 140 | Материалы для озеленения | - | 0.92
16.2.02.03-1048 | Ель обыкновенная, высота 1,5-2,0 м | шт | 1583.33 | 1626.08 | 140 | Материалы для озеленения | - | 0.92
16.2.02.03-1050 | Ель обыкновенная, корейская, лиственница сибирская, высота 2,0-2,5 м | шт | 2083.33 | 2183.62 | 140 | Материалы для озеленения | - | 0.92
16.2.02.03-1052 | Ель обыкновенная, корейская, лиственница сибирская, туя западная, высота 3,0-3,5 м | шт | 4083.33 | 4834.99 | 140 | Материалы для озеленения | - | 0.92
16.2.02.03-1054 | Ель сербская, высота 1,0-1,5 м | шт | 2970 | 3034.55 | 140 | Материалы для озеленения | - | 0.92
16.2.02.03-1056 | Ель сербская, высота 1,5-2,0 м | шт | 3570 | 3652.29 | 140 | Материалы для озеленения | - | 0.92
16.2.02.03-1058 | Сосна обыкновенная, высота 1,5-2,0 м | шт | 1900 | 2021.75 | 140 | Материалы для озеленения | - | 0.92
16.2.02.03-1060 | Сосна обыкновенная, высота 2,0-3,0 м | шт | 2500 | 2717.5 | 140 | Материалы для озеленения | - | 0.92
16.2.02.03-1062 | Ель колючая, голубая (серебристая), высота 1,2-1,8 м | шт | 5000 | 5111.08 | 140 | Материалы для озеленения | - | 0.92
16.2.02.03-1064 | Ель колючая, голубая (серебристая), высота 1,8-2,5 м | шт | 6250 | 6386.08 | 140 | Материалы для озеленения | - | 0.92
16.2.02.04-0001 | Айва японская, высота 0,5-1,0 м | шт | 291.67 | 298.98 | 140 | Материалы для озеленения | - | 0.92
16.2.02.04-0011 | Барбарис Туинберга, высота 0,3-0,5 м | шт | 275 | 282.71 | 140 | Материалы для озеленения | - | 0.92
16.2.02.04-0015 | Барбарис оттавский Пурпуреа, высота 0,3-0,5 м | шт | 275 | 282.34 | 140 | Материалы для озеленения | - | 0.92
16.2.02.04-0021 | Барбарис обыкновенный, высота 0,75-1,0 м | шт | 208.33 | 216.17 | 140 | Материалы для озеленения | - | 0.92
16.2.02.04-0031 | Бересклет Крылатый, высота 0,75-1,0 м | шт | 355 | 373.18 | 140 | Материалы для озеленения | - | 0.92
16.2.02.04-0033 | Бересклет европейский, высота 0,75-1,0 м | шт | 355 | 363.58 | 140 | Материалы для озеленения | - | 0.92
16.2.02.04-0041 | Бирючина обыкновенная, высота до 0,5 м | шт | 154 | 160.75 | 140 | Материалы для озеленения | - | 0.92
16.2.02.04-0051 | Бузина, высота 1,25-1,5 м | шт | 399 | 451.28 | 140 | Материалы для озеленения | - | 0.92
16.2.02.04-0061 | Виноград, высота 0,4-0,6 м | шт | 299 | 306.46 | 140 | Материалы для озеленения | - | 0.92
16.2.02.04-0071 | Калина (гордовина, сарджента), высота 0,75-1,0 м | шт | 355 | 365.77 | 140 | Материалы для озеленения | - | 0.92
16.2.02.04-0081 | Гортензия садовая, высота 0,75-1,0 м | шт | 644 | 658.36 | 140 | Материалы для озеленения | - | 0.92
16.2.02.04-0091 | Дерен пестролистный, высота 0,75-1,2 м | шт | 245 | 255.05 | 140 | Материалы для озеленения | - | 0.92
16.2.02.04-0092 | Дерен сибирский белый, высота 1,25-1,5 м | шт | 413 | 436.03 | 140 | Материалы для озеленения | - | 0.92
16.2.02.04-0101 | Дрок красильный, высота 0,75-1,0 м | шт | 541.67 | 553.98 | 140 | Материалы для озеленения | - | 0.92
16.2.02.04-0111 | Жимолость вьющаяся, высота до 1,5 м | шт | 1000 | 1021.48 | 140 | Материалы для озеленения | - | 0.92
16.2.02.04-0112 | Жимолость каприфоль, высота до 1,5 м | шт | 1000 | 1021.48 | 140 | Материалы для озеленения | - | 0.92
16.2.02.04-0113 | Жимолость японская, высота до 1,5 м | шт | 1000 | 1021.48 | 140 | Материалы для озеленения | - | 0.92
16.2.02.04-0121 | Жимолость, высота до 1,5 м | шт | 375 | 383.98 | 140 | Материалы для озеленения | - | 0.92
16.2.02.04-0131 | Ирга, высота 1,25-1,5 м | шт | 625 | 641.17 | 140 | Материалы для озеленения | - | 0.92
16.2.02.04-0141 | Йошта, высота 1,25-1,5 м | шт | 640 | 682.56 | 140 | Материалы для озеленения | - | 0.92
16.2.02.04-0151 | Калина, высота 1,25-1,5 м | шт | 2780 | 2844.45 | 140 | Материалы для озеленения | - | 0.92
16.2.02.04-0161 | Керрия японская, высота 1,25-1,5 м | шт | 650 | 664.48 | 140 | Материалы для озеленения | - | 0.92
16.2.02.04-0171 | Кизильник (разные виды), высота 1,25-1,5 м | шт | 625 | 681.8 | 140 | Материалы для озеленения | - | 0.92
16.2.02.04-0181 | Крушина, высота 1,25-1,5 м | шт | 2000 | 2058.48 | 140 | Материалы для озеленения | - | 0.92
16.2.02.04-0191 | Крыжовник, высота 0,4-0,6 м | шт | 416.67 | 427.21 | 140 | Материалы для озеленения | - | 0.92
16.2.02.04-0201 | Лещина древовидная пирамидальная, высота 0,4-0,6 м | шт | 355 | 366.7 | 140 | Материалы для озеленения | - | 0.92
16.2.02.04-0202 | Лещина обыкновенная пурпурнолистная, высота 1,25-1,5 м | шт | 750 | 768.67 | 140 | Материалы для озеленения | - | 0.92
16.2.02.04-0211 | Лох серебристый и узколистный, высота 0,5-1,0 м | шт | 877.6 | 898.06 | 140 | Материалы для озеленения | - | 0.92
16.2.02.04-0221 | Малина, высота 0,6-1,0 м | шт | 203 | 218.14 | 140 | Материалы для озеленения | - | 0.92
16.2.02.04-0232 | Облепиха крушиновидная, высота 0,6-0,8 м | шт | 366.67 | 375.84 | 140 | Материалы для озеленения | - | 0.92
16.2.02.04-0241 | Пиерис, высота 0,5-1,5 м | шт | 1117.5 | 1140.96 | 140 | Материалы для озеленения | - | 0.92
16.2.02.04-0251 | Плющи, высота 0,4-0,6 м | шт | 333.33 | 341.48 | 140 | Материалы для озеленения | - | 0.92
16.2.02.04-0271 | Пузыреплодник калинолистный, высота 1,25-1,5 м | шт | 675 | 703.27 | 140 | Материалы для озеленения | - | 0.92
16.2.02.04-0281 | Ракитник Золотой дождь, высота 1,25-1,5 м | шт | 731.25 | 746.15 | 140 | Материалы для озеленения | - | 0.92
16.2.02.04-0282 | Ракитник удлиненный, высота 1,25-1,5 м | шт | 519.75 | 530.42 | 140 | Материалы для озеленения | - | 0.92
16.2.02.04-0291 | Самшит вечнозеленый, высота 0,2-0,4 м | шт | 727.5 | 743.89 | 140 | Материалы для озеленения | - | 0.92
16.2.02.04-0292 | Самшит вечнозеленый (шар), высота 0,4-0,5 м | шт | 1008.75 | 1041.85 | 140 | Материалы для озеленения | - | 0.92
16.2.02.04-0301 | Свидина южная, высота 1,25-1,5 м | шт | 262.5 | 269.23 | 140 | Материалы для озеленения | - | 0.92
16.2.02.04-0311 | Скумпия, высота 1,25-1,5 м | шт | 1387.5 | 1426.14 | 140 | Материалы для озеленения | - | 0.92
16.2.02.04-0331 | Смородина, высота 1,25-1,5 м | шт | 300 | 331.79 | 140 | Материалы для озеленения | - | 0.92
16.2.02.04-0341 | Снежноягодник, высота 0,6-1,5 м | шт | 675 | 695.87 | 140 | Материалы для озеленения | - | 0.92
16.2.02.04-0351 | Спирея японская, высота 1,0-1,25 м | шт | 675 | 689.98 | 140 | Материалы для озеленения | - | 0.92
16.2.02.04-0352 | Спирея (разные виды), высота 1,25-1,5 м | шт | 1293.75 | 1345.42 | 140 | Материалы для озеленения | - | 0.92
16.2.02.04-0361 | Форзиция, высота 0,7 м | шт | 221.89 | 233.7 | 140 | Материалы для озеленения | - | 0.92
16.2.02.04-0371 | Хмель, высота 0,4-0,6 м | шт | 500 | 511.48 | 140 | Материалы для озеленения | - | 0.92
16.2.02.04-0381 | Чубушник (жасмин), высота 0,1-0,7 м | шт | 337.5 | 346.46 | 140 | Материалы для озеленения | - | 0.92
16.2.02.04-0382 | Чубушник (жасмин), высота 1,25-1,5 м | шт | 1120.83 | 1148.4 | 140 | Материалы для озеленения | - | 0.92
16.2.02.04-1004 | Посадочный материал многолетних цветочных культур, рогоз широколистный, узколистный | шт | 580 | 593.09 | 140 | Материалы для озеленения | - | 0.92
16.2.02.04-1006 | Посадочный материал многолетних цветочных культур, седум | шт | 141.67 | 144.87 | 140 | Материалы для озеленения | - | 0.92
16.2.02.04-1008 | Посадочный материал многолетних цветочных культур, гвоздика | шт | 124 | 126.85 | 140 | Материалы для озеленения | - | 0.92
16.2.02.04-1010 | Посадочный материал многолетних цветочных культур, гейхера | шт | 318.75 | 325.49 | 140 | Материалы для озеленения | - | 0.92
16.2.02.04-1012 | Посадочный материал многолетних цветочных культур, дельфиниум | шт | 124 | 126.85 | 140 | Материалы для озеленения | - | 0.92
16.2.02.04-1014 | Посадочный материал многолетних цветочных культур, дицентра | шт | 247.92 | 253.75 | 140 | Материалы для озеленения | - | 0.92
16.2.02.04-1016 | Посадочный материал многолетних цветочных культур, живучка | шт | 124 | 126.85 | 140 | Материалы для озеленения | - | 0.92
16.2.02.04-1018 | Посадочный материал многолетних цветочных культур, зверобой | шт | 212.5 | 217.12 | 140 | Материалы для озеленения | - | 0.92
16.2.02.04-1020 | Посадочный материал многолетних цветочных культур, ирис | шт | 247.92 | 253.75 | 140 | Материалы для озеленения | - | 0.92
16.2.02.04-1024 | Посадочный материал многолетних цветочных культур, лаванда | шт | 141.67 | 144.87 | 140 | Материалы для озеленения | - | 0.92
16.2.02.04-1026 | Посадочный материал многолетних цветочных культур, лилейник | шт | 283.33 | 289.88 | 140 | Материалы для озеленения | - | 0.92
16.2.02.04-1028 | Посадочный материал многолетних цветочных культур, лихнис | шт | 212.5 | 218.24 | 140 | Материалы для озеленения | - | 0.92
16.2.02.04-1030 | Посадочный материал многолетних цветочных культур, люпин | шт | 124 | 126.85 | 140 | Материалы для озеленения | - | 0.92
16.2.02.04-1032 | Посадочный материал многолетних цветочных культур, молодило | шт | 247.92 | 253.24 | 140 | Материалы для озеленения | - | 0.92
16.2.02.04-1034 | Посадочный материал многолетних цветочных культур, молочай | шт | 177.08 | 181.5 | 140 | Материалы для озеленения | - | 0.92
16.2.02.04-1036 | Посадочный материал многолетних цветочных культур, монарда | шт | 283.33 | 289.37 | 140 | Материалы для озеленения | - | 0.92
16.2.02.04-1038 | Посадочный материал многолетних цветочных культур, нивяник | шт | 247.92 | 254.37 | 140 | Материалы для озеленения | - | 0.92
16.2.02.04-1040 | Посадочный материал многолетних цветочных культур, пион | шт | 602.08 | 616.32 | 140 | Материалы для озеленения | - | 0.92
16.2.02.04-1042 | Посадочный материал многолетних цветочных культур, рудбекия | шт | 124 | 126.85 | 140 | Материалы для озеленения | - | 0.92
16.2.02.04-1044 | Посадочный материал многолетних цветочных культур, чистец | шт | 177.08 | 180.99 | 140 | Материалы для озеленения | - | 0.92
16.2.02.05-0001 | Кипарисовик тупой, высота 0,4-0,8 м | шт | 1154.17 | 1180.05 | 140 | Материалы для озеленения | - | 0.92
16.2.02.05-0011 | Можжевельник Грин Карпет, высота 0,8-1,0 м | шт | 1449 | 1481.33 | 140 | Материалы для озеленения | - | 0.92
16.2.02.05-0012 | Можжевельник виргинский и китайский, высота 0,6-0,7 м | шт | 399 | 409.77 | 140 | Материалы для озеленения | - | 0.92
16.2.02.05-0013 | Можжевельник казацкий, высота 0,6-0,7 м | шт | 3000 | 3062.79 | 140 | Материалы для озеленения | - | 0.92
16.2.02.05-0014 | Можжевельник китайский, бонсай, высота 0,8-1,0 м | шт | 699 | 716.33 | 140 | Материалы для озеленения | - | 0.92
16.2.02.05-0015 | Можжевельник лежачий, высота 0,2-0,3 м | шт | 405 | 413.38 | 140 | Материалы для озеленения | - | 0.92
16.2.02.05-0016 | Можжевельник обыкновенный, высота 0,2-0,25 м | шт | 405 | 413.38 | 140 | Материалы для озеленения | - | 0.92
16.2.02.05-0017 | Можжевельник обыкновенный, высота 0,4-0,5 м | шт | 450 | 464.52 | 140 | Материалы для озеленения | - | 0.92
16.2.02.05-0018 | Можжевельник скальный, высота 0,8-1,0 м | шт | 699 | 716.33 | 140 | Материалы для озеленения | - | 0.92
16.2.02.05-0019 | Можжевельник средний, высота 0,6-0,8 м | шт | 399 | 409.77 | 140 | Материалы для озеленения | - | 0.92
16.2.02.05-0020 | Можжевельник средний, высота 1,4-1,6 м | шт | 997 | 1021.96 | 140 | Материалы для озеленения | - | 0.92
16.2.02.05-0021 | Можжевельник чешуйчатый, бонсай, высота 0,8-1,0 м | шт | 699 | 716.33 | 140 | Материалы для озеленения | - | 0.92
16.2.02.05-0031 | Туя восточная, высота 0,6-0,7 м | шт | 450 | 461.79 | 140 | Материалы для озеленения | - | 0.92
16.2.02.06-0001 | Шиповник, высота до 1,5 м | шт | 675 | 688.78 | 140 | Материалы для озеленения | - | 0.92
16.2.02.06-0002 | Роза кустовая (ругоза, канина), высота до 1,0 м | шт | 712.5 | 727.03 | 140 | Материалы для озеленения | - | 0.92
16.2.02.06-0003 | Роза полуштамбовая, высота 0,3-0,4 м | шт | 2529.62 | 2580.49 | 140 | Материалы для озеленения | - | 0.92
16.2.02.06-0004 | Роза штамбовая, высота 0,3-0,4 м | шт | 3000 | 3060.28 | 140 | Материалы для озеленения | - | 0.92
16.2.02.06-0011 | Роза гибридная, высота 1,25-1,5 м | шт | 675 | 688.78 | 140 | Материалы для озеленения | - | 0.92
16.2.02.06-0021 | Сирень выгоночная, высота 0,3-0,7 м | шт | 242.15 | 247.27 | 140 | Материалы для озеленения | - | 0.92
16.2.02.06-0022 | Сирень кустовая, высота 0,3-0,7 м | шт | 266.67 | 272.28 | 140 | Материалы для озеленения | - | 0.92
16.2.02.06-0023 | Сирень полуштамбовая, высота 0,3-0,4 м | шт | 7556.87 | 7708.28 | 140 | Материалы для озеленения | - | 0.92
16.2.02.06-0024 | Сирень привитая улучшенная, высота 0,3-0,7 м | шт | 416.67 | 425.28 | 140 | Материалы для озеленения | - | 0.92
16.2.02.06-0025 | Сирень штамбовая, высота 0,3-0,4 м | шт | 5520 | 5630.68 | 140 | Материалы для озеленения | - | 0.92
16.2.02.07-0001 | Семена трав, вика посевная | кг | 41.67 | 42.9 | 293 | Семена | - | 1.01
16.2.02.07-0011 | Семена трав, горох | кг | 41.67 | 42.9 | 293 | Семена | - | 1.01
16.2.02.07-0021 | Семена трав, донник | кг | 100 | 102.4 | 293 | Семена | - | 1.01
16.2.02.07-0031 | Семена трав, ежа сборная | кг | 166.67 | 170.4 | 293 | Семена | - | 1.01
16.2.02.07-0041 | Семена трав, житняк | кг | 208.33 | 212.9 | 293 | Семена | - | 1.01
16.2.02.07-0051 | Семена трав, клевер | кг | 208.33 | 212.9 | 293 | Семена | - | 1.01
16.2.02.07-0061 | Семена трав, костер | кг | 233.33 | 238.4 | 293 | Семена | - | 1.01
16.2.02.07-0071 | Семена трав, лисохвост | кг | 558.33 | 569.9 | 293 | Семена | - | 1.01
16.2.02.07-0081 | Луковицы и клубнелуковицы цветов-многолетников, диаметр луковицы не менее 2,5-3,0 см | шт | 29.83 | 30.46 | 140 | Материалы для озеленения | - | 0.92
16.2.02.07-0091 | Семена трав, люпин | кг | 58.33 | 59.9 | 293 | Семена | - | 1.01
16.2.02.07-0101 | Семена трав, люцерна | кг | 333.33 | 340.4 | 293 | Семена | - | 1.01
16.2.02.07-0111 | Семена трав, могар | кг | 164.39 | 168.08 | 293 | Семена | - | 1.01
16.2.02.07-0121 | Семена трав, мятлик | кг | 541.67 | 552.9 | 293 | Семена | - | 1.01
16.2.02.07-0131 | Семена трав, овсяница | кг | 183.33 | 187.4 | 293 | Семена | - | 1.01
16.2.02.07-0141 | Семена трав, пырей | кг | 158.33 | 161.9 | 293 | Семена | - | 1.01
16.2.02.07-0151 | Семена трав, райграс | кг | 116.67 | 119.4 | 293 | Семена | - | 1.01
16.2.02.07-0161 | Семена газонных трав (смесь Городская) | кг | 145.83 | 149.15 | 293 | Семена | - | 1.01
16.2.02.07-0162 | Семена трав, овес | кг | 15 | 15.7 | 293 | Семена | - | 1.01
16.2.02.07-0171 | Семена трав, суданская трава | кг | 179.21 | 183.2 | 293 | Семена | - | 1.01
16.2.02.07-0181 | Семена трав, тимофеевка | кг | 150 | 153.4 | 293 | Семена | - | 1.01
16.2.02.07-0182 | Посадочный материал многолетних цветочных культур, гиппеаструм | шт | 253.33 | 258.57 | 140 | Материалы для озеленения | - | 0.92
16.2.02.07-0183 | Посадочный материал многолетних цветочных культур, аквилегия | шт | 124 | 126.85 | 140 | Материалы для озеленения | - | 0.92
16.2.02.07-0184 | Посадочный материал многолетних цветочных культур, вероника | шт | 283.33 | 289.37 | 140 | Материалы для озеленения | - | 0.92
16.2.02.07-0185 | Посадочный материал многолетних цветочных культур, гайлардия | шт | 177.08 | 180.99 | 140 | Материалы для озеленения | - | 0.92
16.2.02.07-0187 | Посадочный материал однолетних цветочных культур, лобелия | шт | 124 | 126.54 | 140 | Материалы для озеленения | - | 0.92
16.2.02.07-0189 | Посадочный материал однолетних цветочных культур, пеларгония | шт | 20 | 20.59 | 140 | Материалы для озеленения | - | 0.92
16.2.02.07-0194 | Посадочный материал однолетних цветочных культур, фуксия | шт | 125 | 127.89 | 140 | Материалы для озеленения | - | 0.92
16.2.02.07-1004 | Посадочный материал многолетних цветочных культур, бадан | шт | 177.08 | 180.99 | 140 | Материалы для озеленения | - | 0.92
16.2.02.07-1006 | Посадочный материал многолетних цветочных культур, пиретрум | шт | 124 | 126.85 | 140 | Материалы для озеленения | - | 0.92
16.2.02.07-1008 | Посадочный материал многолетних цветочных культур, примула | шт | 124 | 126.85 | 140 | Материалы для озеленения | - | 0.92
16.2.02.07-1010 | Посадочный материал многолетних цветочных культур, ромашка | шт | 190 | 194.17 | 140 | Материалы для озеленения | - | 0.92
16.2.02.07-1012 | Посадочный материал однолетних цветочных культур, агератум | шт | 366.67 | 374.06 | 140 | Материалы для озеленения | - | 0.92
16.2.02.07-1014 | Посадочный материал однолетних цветочных культур, алиссум | шт | 124 | 126.54 | 140 | Материалы для озеленения | - | 0.92
16.2.02.07-1020 | Посадочный материал однолетних цветочных культур, бальзамин | шт | 125 | 127.56 | 140 | Материалы для озеленения | - | 0.92
16.2.02.07-1022 | Посадочный материал однолетних цветочных культур, бегония | шт | 62.22 | 63.53 | 140 | Материалы для озеленения | - | 0.92
16.2.02.07-1026 | Посадочный материал однолетних цветочных культур, виола | шт | 247.92 | 252.96 | 140 | Материалы для озеленения | - | 0.92
16.2.02.07-1034 | Посадочный материал однолетних цветочных культур, герань | шт | 247.92 | 253.46 | 140 | Материалы для озеленения | - | 0.92
16.2.02.07-1048 | Посадочный материал однолетних цветочных культур, кохия | шт | 130 | 132.66 | 140 | Материалы для озеленения | - | 0.92
16.2.02.07-1050 | Посадочный материал однолетних цветочных культур, маргаритка | шт | 124 | 126.67 | 140 | Материалы для озеленения | - | 0.92
16.2.02.07-1052 | Посадочный материал однолетних цветочных культур, настурция полустелющаяся | шт | 170 | 173.46 | 140 | Материалы для озеленения | - | 0.92
16.2.02.07-1054 | Посадочный материал однолетних цветочных культур, остеоспермум | шт | 75 | 76.94 | 140 | Материалы для озеленения | - | 0.92
16.2.02.07-1056 | Посадочный материал однолетних цветочных культур, петуния | шт | 125 | 127.56 | 140 | Материалы для озеленения | - | 0.92
16.2.02.07-1060 | Посадочный материал однолетних цветочных культур, портулак | шт | 150 | 153.06 | 140 | Материалы для озеленения | - | 0.92
16.2.02.07-1068 | Посадочный материал однолетних цветочных культур, цинерария | шт | 160 | 163.26 | 140 | Материалы для озеленения | - | 0.92
16.2.02.07-1070 | Посадочный материал многолетних цветочных культур, ирезине | шт | 22.5 | 23.54 | 140 | Материалы для озеленения | - | 0.92
16.2.02.07-1072 | Семена однолетних цветочных культур, бегония клубневая | кг | 630050.58 | 642652.01 | 293 | Семена | - | 1.01
16.2.02.07-1073 | Семена многолетних цветочных культур, хризантема | кг | 25202.09 | 25706.55 | 293 | Семена | - | 1.01
16.2.02.07-1074 | Семена однолетних цветочных культур, колеус | кг | 164141.49 | 167424.74 | 293 | Семена | - | 1.01
16.2.02.07-1075 | Семена однолетних цветочных культур, фестука | кг | 700.83 | 715.26 | 293 | Семена | - | 1.01
16.2.02.07-1076 | Семена однолетних цветочных культур, астра | кг | 35942.83 | 36662.1 | 293 | Семена | - | 1.01
16.2.02.07-1077 | Семена однолетних цветочных культур, дельфиниум | кг | 41947.33 | 42786.69 | 293 | Семена | - | 1.01
16.2.02.07-1078 | Семена однолетних цветочных культур, капуста декоративная | кг | 50168.43 | 51172.21 | 293 | Семена | - | 1.01
16.2.02.08-0001 | Семена хвойных пород, кипарис | кг | 4151.45 | 4234.88 | 293 | Семена | - | 1.01
16.2.02.08-0002 | Семена хвойных пород, лиственница сибирская | кг | 22037.4 | 22478.55 | 293 | Семена | - | 1.01
16.2.02.08-0004 | Семена хвойных пород, пихта сибирская | кг | 18451.57 | 18821 | 293 | Семена | - | 1.01
16.2.02.08-0005 | Семена хвойных пород, сосна | кг | 6457.88 | 6587.44 | 293 | Семена | - | 1.01
16.2.02.08-0006 | Семена хвойных пород, туя западная | кг | 7688.02 | 7842.18 | 293 | Семена | - | 1.01
16.2.02.09-0001 | Сеянец ель сибирская, высота до 0,50 м | 1000 шт | 133732.62 | 136686.44 | 140 | Материалы для озеленения | - | 0.92
16.2.02.09-0002 | Сеянец кедр сибирский, высота до 0,5 м | 1000 шт | 70000 | 71679.16 | 140 | Материалы для озеленения | - | 0.92
16.2.02.09-0003 | Сеянец лиственница сибирская, высота до 0,5 м | 1000 шт | 100187.8 | 102470.72 | 140 | Материалы для озеленения | - | 0.92
16.2.02.09-0004 | Сеянец сосна обыкновенная, высота до 0,5 м | 1000 шт | 70000 | 71679.16 | 140 | Материалы для озеленения | - | 0.92
16.2.02.10-0011 | Желуди | кг | 128.23 | 131.19 | 140 | Материалы для озеленения | - | 0.92
16.2.02.10-0021 | Хворост, диаметр от 2 до 10 см | м3 | 3373.6 | 3591.45 | 140 | Материалы для озеленения | - | 0.92
16.2.02.10-0031 | Черенки в пучках (ива) | шт | 40 | 41.13 | 140 | Материалы для озеленения | - | 0.92
16.2.02.10-0040 | Камыш | м3 | 200 | 205.67 | 140 | Материалы для озеленения | - | 0.92
16.2.03.01-0001 | Газон рулонный универсальный | м2 | 83.33 | 92.37 | 140 | Материалы для озеленения | - | 0.92
16.2.03.01-1002 | Газон рулонный партерный | м2 | 133.33 | 145.3 | 140 | Материалы для озеленения | - | 0.92
16.2.03.01-1004 | Газон рулонный спортивный | м2 | 116.67 | 129.89 | 140 | Материалы для озеленения | - | 0.92
16.2.03.02-0001 | Газон рулонный стандартный | м2 | 108.33 | 119.28 | 140 | Материалы для озеленения | - | 0.92
16.2.03.02-0011 | Кора сосновая | м3 | 4527.79 | 4746.76 | 140 | Материалы для озеленения | - | 0.92
16.2.03.02-0012 | Компонент мульчирующий, декоративная бесцветная щепа | кг | 5.06 | 5.5 | 140 | Материалы для озеленения | - | 0.92
16.2.03.02-0013 | Компонент мульчирующий, декоративная цветная щепа | кг | 9.39 | 9.92 | 140 | Материалы для озеленения | - | 0.92
16.2.03.02-0021 | Мох лесной | м3 | 4861.11 | 5058.83 | 140 | Материалы для озеленения | - | 0.92
16.2.03.02-0031 | Солома в рулонах, овес | м3 | 1666.72 | 1747.77 | 140 | Материалы для озеленения | - | 0.92
16.2.03.02-0033 | Солома рассыпная | м3 | 2408.25 | 2512.25 | 140 | Материалы для озеленения | - | 0.92
16.2.03.02-1004 | Удобрение стимулирующее более раннее прорастание и развитие корня | кг | 779.64 | 795.57 | 230 | Удобрения | - | 1.12
16.2.03.02-1030 | Добавка связующая для сцепления семян с почвой | кг | 1807.6 | 1844.09 | 140 | Материалы для озеленения | - | 0.92
16.2.03.02-1032 | Добавка связующая для удержания мульчи на поверхности | кг | 411.53 | 420.1 | 140 | Материалы для озеленения | - | 0.92
16.3.01.01-0152 | Калий сернокислый, удобрительный, сорт I, насыпью | т | 76500 | 78368.35 | 138 | Химическая продукция | - | 1.09
16.3.01.01-0161 | Калимагнезия насыпью, А, гранулированная | т | 70370.3 | 72116.05 | 138 | Химическая продукция | - | 1.09
16.3.01.01-0171 | Карбамид (мочевина) | кг | 22.05 | 22.83 | 138 | Химическая продукция | - | 1.09
16.3.01.01-0181 | Карбофос 50 % концентрат эмульсии | т | 850000 | 867371.85 | 138 | Химическая продукция | - | 1.09
16.3.01.01-0232 | Мука фосфоритная насыпью, А | т | 7083.33 | 7563.35 | 138 | Химическая продукция | - | 1.09
16.3.01.01-0312 | Гербицид на основе глифосата | т | 249400 | 254726.35 | 138 | Химическая продукция | - | 1.09
16.3.01.01-0361 | Сульфат аммония | т | 21666.67 | 22438.35 | 138 | Химическая продукция | - | 1.09
16.3.01.01-0421 | Хлорофос кристаллический технический | т | 860000 | 877538.35 | 138 | Химическая продукция | - | 1.09
16.3.02.01-0001 | Селитра аммиачная, марка Б | кг | 29 | 29.95 | 138 | Химическая продукция | - | 1.09
16.3.02.01-0002 | Удобрение комплексное на основе диаммонийфосфата | кг | 24.38 | 25.24 | 230 | Удобрения | - | 1.12
16.3.02.01-0003 | Удобрение нитрофоска | кг | 38.33 | 39.47 | 230 | Удобрения | - | 1.12
16.3.02.02-0001 | Удобрения органические | м3 | 8333.33 | 8667.5 | 230 | Удобрения | - | 1.12
16.3.02.02-0002 | Удобрение органоминеральное комплексное на основе торфа, модифицировано микробиологическим препаратом на основе ризосферных бактерий | кг | 36.13 | 37.22 | 230 | Удобрения | - | 1.12
16.3.02.02-0004 | Удобрение органоминеральное газонное | кг | 36.01 | 37.1 | 230 | Удобрения | - | 1.12
16.3.02.02-0006 | Удобрение органоминеральное для профилактики заболеваний растений | л | 120 | 122.76 | 230 | Удобрения | - | 1.12
16.3.02.02-0007 | Удобрение органоминеральное торфоминерально-аммиачное | м3 | 10319.45 | 10693.34 | 230 | Удобрения | - | 1.12
16.3.02.03-0002 | Удобрение бормагниевое | т | 36689.88 | 37795.52 | 230 | Удобрения | - | 1.12
16.3.02.03-0004 | Удобрение сложно-смешанное гранулированное, насыпью | т | 32416.67 | 33436.85 | 230 | Удобрения | - | 1.12
17.1.02.02-0021 | Изделия огнеупорные хромокислые для фидеров стекловаренных печей ХНФС № 1-5, 22 | т | 400000 | 408341.7 | 49 | Изделия огнеупорные | - | 1.28
17.1.02.02-0022 | Изделия огнеупорные хромокислые для фидеров стекловаренных печей ХСФС № 1-5, 22 | т | 400000 | 408341.7 | 49 | Изделия огнеупорные | - | 1.28
17.1.02.02-0023 | Изделия огнеупорные хромокислые для фидеров стекловаренных печей ХНФС № 6-9, 12 | т | 400000 | 408341.7 | 49 | Изделия огнеупорные | - | 1.28
17.1.02.02-0024 | Изделия огнеупорные хромокислые для фидеров стекловаренных печей ХСФС № 6-9, 12 | т | 400000 | 408341.7 | 49 | Изделия огнеупорные | - | 1.28
17.1.02.02-0025 | Изделия огнеупорные хромокислые для фидеров стекловаренных печей ХНФС № 10-18 | т | 400000 | 408341.7 | 49 | Изделия огнеупорные | - | 1.28
17.1.02.02-0026 | Изделия огнеупорные хромокислые для фидеров стекловаренных печей ХСФС № 10-18 | т | 400000 | 408341.7 | 49 | Изделия огнеупорные | - | 1.28
17.1.02.02-0027 | Изделия огнеупорные хромокислые для фидеров стекловаренных печей ХНФС № 19-20 | т | 400000 | 408341.7 | 49 | Изделия огнеупорные | - | 1.28
17.1.02.02-0028 | Изделия огнеупорные хромокислые для фидеров стекловаренных печей ХСФС № 19-20 | т | 400000 | 408341.7 | 49 | Изделия огнеупорные | - | 1.28
17.1.02.03-0001 | Маты высокотемпературные МВТ-20 | м | 1007.28 | 1028.54 | 49 | Изделия огнеупорные | - | 1.28
17.1.02.03-0011 | Войлок муллитокремнеземистый МКРВ-200 | т | 117985.97 | 120787.1 | 49 | Изделия огнеупорные | - | 1.28
17.1.02.03-0031 | Материал рулонный муллитокремнеземистый МКРР-130 | т | 117829.9 | 120561.7 | 49 | Изделия огнеупорные | - | 1.28
17.1.02.04-0001 | Плиты огнеупорные муллитокремнеземистые на неорганической связке МКРП-450, размеры 600х400х50 мм | м3 | 47746.55 | 48812.03 | 49 | Изделия огнеупорные | - | 1.28
17.1.02.04-0002 | Плиты огнеупорные шамотно-волокнистые на глинистой связке ШВП-350 | м3 | 38734.26 | 39636.25 | 49 | Изделия огнеупорные | - | 1.28
17.1.02.04-0011 | Плита огнеупорная муллитокремнеземистая на глинистой связке МКРГП-500, размеры 600х400х40 мм | шт | 990 | 1011.61 | 49 | Изделия огнеупорные | - | 1.28
17.1.02.04-0012 | Плита огнеупорная муллитокремнеземистая на глинистой связке МКРГП-500, размеры 600х400х50 мм | шт | 1287 | 1314.98 | 49 | Изделия огнеупорные | - | 1.28
17.1.02.04-0013 | Плита огнеупорная муллитокремнеземистая на глинистой связке МКРГП-500, размеры 600х400х60 мм | шт | 1584 | 1618.39 | 49 | Изделия огнеупорные | - | 1.28
17.1.02.04-0014 | Плита огнеупорная муллитокремнеземистая на глинистой связке МКРГП-500, размеры 700х500х40 мм | шт | 1737 | 1774.35 | 49 | Изделия огнеупорные | - | 1.28
17.1.02.04-0015 | Плита огнеупорная муллитокремнеземистая на глинистой связке МКРГП-500, размеры 700х500х50 мм | шт | 2376 | 2426.8 | 49 | Изделия огнеупорные | - | 1.28
17.1.02.04-0016 | Плита огнеупорная муллитокремнеземистая на глинистой связке МКРГП-500, размеры 700х500х60 мм | шт | 2772 | 2831.39 | 49 | Изделия огнеупорные | - | 1.28
17.1.02.04-0031 | Плита огнеупорная муллитокремнеземистая на органической связке МКРП-340, размеры 600х400х30 мм | шт | 253.26 | 259.23 | 49 | Изделия огнеупорные | - | 1.28
17.1.02.04-0032 | Плита огнеупорная муллитокремнеземистая на органической связке МКРП-340, размеры 600х400х40 мм | шт | 342.76 | 350.86 | 49 | Изделия огнеупорные | - | 1.28
17.1.02.04-0033 | Плита огнеупорная муллитокремнеземистая на органической связке МКРП-340, размеры 600х400х50 мм | шт | 424.42 | 434.45 | 49 | Изделия огнеупорные | - | 1.28
17.1.02.04-0034 | Плита огнеупорная муллитокремнеземистая на органической связке МКРП-340, размеры 600х400х60 мм | шт | 514.1 | 526.22 | 49 | Изделия огнеупорные | - | 1.28
17.1.02.04-0035 | Плита огнеупорная муллитокремнеземистая на органической связке МКРП-340, размеры 700х500х30 мм | шт | 372.27 | 381.06 | 49 | Изделия огнеупорные | - | 1.28
17.1.02.04-0036 | Плита огнеупорная муллитокремнеземистая на органической связке МКРП-340, размеры 700х500х40 мм | шт | 498.99 | 510.74 | 49 | Изделия огнеупорные | - | 1.28
17.1.02.04-0037 | Плита огнеупорная муллитокремнеземистая на органической связке МКРП-340, размеры 700х500х50 мм | шт | 618.41 | 633.02 | 49 | Изделия огнеупорные | - | 1.28
17.1.02.04-0038 | Плита огнеупорная муллитокремнеземистая на органической связке МКРП-340, размеры 700х500х60 мм | шт | 745.1 | 762.68 | 49 | Изделия огнеупорные | - | 1.28
17.1.02.05-0011 | Изделия фасонные из графита ГМЗ, ГМЗ-0, ГМЗ-А | кг | 842.3 | 859.54 | 49 | Изделия огнеупорные | - | 1.28
17.1.02.05-0012 | Изделия фасонные из угольного материала ЭУ | кг | 269.68 | 275.47 | 49 | Изделия огнеупорные | - | 1.28
17.1.02.05-0022 | Кирпич шамотный огнеупорный, марка ША общего назначения 1 подгруппы с кажущейся плотностью 2,1 г/см3 | т | 6481.29 | 6952.62 | 49 | Изделия огнеупорные | - | 1.28
17.1.02.05-0031 | Лом кирпича шамотного | т | 4200 | 4686 | 49 | Изделия огнеупорные | - | 1.28
17.2.01.02-1006 | Кирпич огнеупорный пенодиатомитовый ПД.К1-350 | м3 | 24343.97 | 24948.1 | 49 | Изделия огнеупорные | - | 1.28
17.2.01.02-1008 | Кирпич огнеупорный пенодиатомитовый ПД.К1-400 | м3 | 24393.11 | 25014.97 | 49 | Изделия огнеупорные | - | 1.28
17.2.01.02-1010 | Кирпич огнеупорный пенодиатомитовый ПД.К2-350 | м3 | 24343.97 | 24948.1 | 49 | Изделия огнеупорные | - | 1.28
17.2.01.02-1012 | Кирпич огнеупорный пенодиатомитовый ПД.К2-400 | м3 | 24393.11 | 25014.97 | 49 | Изделия огнеупорные | - | 1.28
17.2.02.01-0001 | Изделия огнеупорные динасовые для кладки воздухонагревателей и воздухопроводов горячего дутья доменных печей ДВ № 1 | т | 29252.56 | 30179.31 | 49 | Изделия огнеупорные | - | 1.28
17.2.02.01-0002 | Изделия огнеупорные динасовые для кладки воздухонагревателей и воздухопроводов горячего дутья доменных печей ДВ № 2, 7, 8 | т | 28020.94 | 28923.06 | 49 | Изделия огнеупорные | - | 1.28
17.2.02.01-0003 | Изделия огнеупорные динасовые для кладки воздухонагревателей и воздухопроводов горячего дутья доменных печей ДВ № 3, 5, 9, 10, 11, 13-15 | т | 28165.94 | 29070.96 | 49 | Изделия огнеупорные | - | 1.28
17.2.02.01-0004 | Изделия огнеупорные динасовые для кладки воздухонагревателей и воздухопроводов горячего дутья доменных печей ДВ № 4, 6, 12, 61-63 | т | 36154.32 | 37219.1 | 49 | Изделия огнеупорные | - | 1.28
17.2.02.01-0005 | Изделия огнеупорные динасовые для кладки воздухонагревателей и воздухопроводов горячего дутья доменных печей ДВ № 17-60 | т | 29709.94 | 30645.84 | 49 | Изделия огнеупорные | - | 1.28
17.2.02.01-0006 | Изделия огнеупорные динасовые для кладки воздухонагревателей и воздухопроводов горячего дутья доменных печей ДВ № 64-68, 74 | т | 42247.94 | 43434.6 | 49 | Изделия огнеупорные | - | 1.28
17.2.02.01-0007 | Изделия огнеупорные динасовые для кладки воздухонагревателей и воздухопроводов горячего дутья доменных печей ДВ № 69, 70 | т | 33717.83 | 34733.89 | 49 | Изделия огнеупорные | - | 1.28
17.2.02.01-0008 | Изделия огнеупорные динасовые для кладки воздухонагревателей и воздухопроводов горячего дутья доменных печей ДВ № 71, 73 | т | 42266.94 | 43453.98 | 49 | Изделия огнеупорные | - | 1.28
17.2.02.01-0009 | Изделия огнеупорные динасовые для кладки воздухонагревателей и воздухопроводов горячего дутья доменных печей ДВ № 75 | т | 30232.61 | 31178.96 | 49 | Изделия огнеупорные | - | 1.28
17.2.02.01-0010 | Изделия огнеупорные динасовые для кладки воздухонагревателей и воздухопроводов горячего дутья доменных печей ДВ № 76 | т | 25786.8 | 26644.24 | 49 | Изделия огнеупорные | - | 1.28
17.2.02.01-0011 | Изделия огнеупорные динасовые для кладки воздухонагревателей и воздухопроводов горячего дутья доменных печей ДВ № 78, 79 | т | 23696.01 | 24511.63 | 49 | Изделия огнеупорные | - | 1.28
17.2.02.01-0012 | Изделия огнеупорные динасовые для кладки воздухонагревателей и воздухопроводов горячего дутья доменных печей ДВ № 79 | т | 38236.43 | 39342.86 | 49 | Изделия огнеупорные | - | 1.28
17.2.02.01-0013 | Изделия огнеупорные динасовые для кладки воздухонагревателей и воздухопроводов горячего дутья доменных печей ДВ № 80 | т | 48170.94 | 49476.06 | 49 | Изделия огнеупорные | - | 1.28
17.2.02.01-0014 | Изделия огнеупорные динасовые для кладки воздухонагревателей и воздухопроводов горячего дутья доменных печей ДВ № 85 | т | 26522.5 | 27394.65 | 49 | Изделия огнеупорные | - | 1.28
17.2.02.01-0015 | Изделия огнеупорные динасовые для кладки воздухонагревателей и воздухопроводов горячего дутья доменных печей ДВ № 86, 91, 102-106 | т | 22600 | 23393.7 | 49 | Изделия огнеупорные | - | 1.28
17.2.02.01-0016 | Изделия огнеупорные динасовые для кладки воздухонагревателей и воздухопроводов горячего дутья доменных печей ДВ № 87-101 | т | 28322.95 | 29231.11 | 49 | Изделия огнеупорные | - | 1.28
17.2.02.02-0001 | Изделия огнеупорные динасовые для кладки мартеновских печей ДМ № 1, 3, 4, 5, 7, 9, 19, 24, 28, 29, 31, 32 | т | 22243.95 | 23030.53 | 49 | Изделия огнеупорные | - | 1.28
17.2.02.02-0002 | Изделия огнеупорные динасовые для кладки мартеновских печей ДМ № 12, 20-22, 25, 26 | т | 24800.95 | 25638.67 | 49 | Изделия огнеупорные | - | 1.28
17.2.02.02-0003 | Изделия огнеупорные динасовые для кладки мартеновских печей ДМ № 23, 27, 33, 34 | т | 29010.95 | 29932.87 | 49 | Изделия огнеупорные | - | 1.28
17.2.02.02-0004 | Изделия огнеупорные динасовые для кладки мартеновских печей ДМ № 35, 36 | т | 34895.95 | 35935.57 | 49 | Изделия огнеупорные | - | 1.28
17.2.02.05-0007 | Изделия огнеупорные динасовые общего назначения ДБК № 3, 31, 32, 40, 51-54 | т | 21987.95 | 22769.4 | 49 | Изделия огнеупорные | - | 1.28
17.2.02.05-0008 | Изделия огнеупорные динасовые общего назначения ДМ № 3, 31, 32, 40, 51-54 | т | 24294.31 | 25121.89 | 49 | Изделия огнеупорные | - | 1.28
17.2.02.05-0009 | Изделия огнеупорные динасовые общего назначения ДМС № 3, 31, 32, 40, 51-54 | т | 25890.67 | 26750.18 | 49 | Изделия огнеупорные | - | 1.28
17.2.02.05-0010 | Изделия огнеупорные динасовые общего назначения ДН № 3, 31, 32, 40, 51-54 | т | 18470.33 | 19181.44 | 49 | Изделия огнеупорные | - | 1.28
17.2.02.05-0017 | Изделия огнеупорные динасовые общего назначения ДБК № 4, 7, 9, 11, 12, 14, 17, 22, 25, 44, 45, 47 | т | 18045.86 | 18748.48 | 49 | Изделия огнеупорные | - | 1.28
17.2.02.05-0018 | Изделия огнеупорные динасовые общего назначения ДМ № 4, 7, 9, 11, 12, 14, 17, 22, 25, 44, 45, 47 | т | 18846.94 | 19565.58 | 49 | Изделия огнеупорные | - | 1.28
17.2.02.05-0019 | Изделия огнеупорные динасовые общего назначения ДМС № 4, 7, 9, 11, 12, 14, 17, 22, 25, 44, 45, 47 | т | 21663.48 | 22438.45 | 49 | Изделия огнеупорные | - | 1.28
17.2.02.05-0020 | Изделия огнеупорные динасовые общего назначения ДН № 4, 7, 9, 11, 12, 14, 17, 22, 25, 44, 45, 47 | т | 15192.86 | 15838.42 | 49 | Изделия огнеупорные | - | 1.28
17.2.02.05-0027 | Изделия огнеупорные динасовые общего назначения ДБК № 5, 8 | т | 18021.41 | 18723.54 | 49 | Изделия огнеупорные | - | 1.28
17.2.02.05-0028 | Изделия огнеупорные динасовые общего назначения ДМ № 5, 8 | т | 18663.94 | 19378.92 | 49 | Изделия огнеупорные | - | 1.28
17.2.02.05-0029 | Изделия огнеупорные динасовые общего назначения ДМС № 5, 8 | т | 21645.87 | 22420.48 | 49 | Изделия огнеупорные | - | 1.28
17.2.02.05-0030 | Изделия огнеупорные динасовые общего назначения ДН № 5, 8 | т | 14953.87 | 15594.65 | 49 | Изделия огнеупорные | - | 1.28
17.2.02.05-0037 | Изделия огнеупорные динасовые общего назначения ДБК № 6, 41, 70-73, 75, 94, 95 | т | 25980.85 | 26842.17 | 49 | Изделия огнеупорные | - | 1.28
17.2.02.05-0038 | Изделия огнеупорные динасовые общего назначения ДМ № 6, 41, 70-73, 75, 94, 95 | т | 28346.94 | 29255.58 | 49 | Изделия огнеупорные | - | 1.28
17.2.02.05-0039 | Изделия огнеупорные динасовые общего назначения ДМС № 6, 41, 70-73, 75, 94, 95 | т | 31336.3 | 32304.72 | 49 | Изделия огнеупорные | - | 1.28
17.2.02.05-0040 | Изделия огнеупорные динасовые общего назначения ДН № 6, 41, 70-73, 75, 94, 95 | т | 21734.42 | 22510.81 | 49 | Изделия огнеупорные | - | 1.28
17.2.02.05-0047 | Изделия огнеупорные динасовые общего назначения ДБК № 10, 13, 15, 16, 18-21, 23, 24, 26-30, 33-39, 42, 43, 46, 48, 50 | т | 20075.62 | 20818.83 | 49 | Изделия огнеупорные | - | 1.28
17.2.02.05-0048 | Изделия огнеупорные динасовые общего назначения ДМ № 10, 13, 15, 16, 18-21, 23, 24, 26-30, 33-39, 42, 43, 46, 48, 50 | т | 22220.94 | 23007.06 | 49 | Изделия огнеупорные | - | 1.28
17.2.02.05-0049 | Изделия огнеупорные динасовые общего назначения ДМС № 10, 13, 15, 16, 18-21, 23, 24, 26-30, 33-39, 42, 43, 46, 48, 50 | т | 24171.32 | 24996.45 | 49 | Изделия огнеупорные | - | 1.28
17.2.02.05-0050 | Изделия огнеупорные динасовые общего назначения ДН № 10, 13, 15, 16, 18-21, 23, 24, 26-30, 33-39, 42, 43, 46, 48, 50 | т | 16772.16 | 17449.3 | 49 | Изделия огнеупорные | - | 1.28
17.2.02.05-0057 | Изделия огнеупорные динасовые общего назначения ДБК № 60-69, 74, 93, 96 | т | 31494.73 | 32466.32 | 49 | Изделия огнеупорные | - | 1.28
17.2.02.05-0058 | Изделия огнеупорные динасовые общего назначения ДМ № 60-69, 74, 93, 96 | т | 38142.14 | 39246.68 | 49 | Изделия огнеупорные | - | 1.28
17.2.02.05-0059 | Изделия огнеупорные динасовые общего назначения ДМС № 60-69, 74, 93, 96 | т | 37877.76 | 38977.01 | 49 | Изделия огнеупорные | - | 1.28
17.2.02.05-0060 | Изделия огнеупорные динасовые общего назначения ДН № 60-69, 74, 93, 96 | т | 21068.84 | 21831.91 | 49 | Изделия огнеупорные | - | 1.28
17.2.02.05-0067 | Изделия огнеупорные динасовые общего назначения ДБК № 92 | т | 38795.9 | 39913.52 | 49 | Изделия огнеупорные | - | 1.28
17.2.02.05-0068 | Изделия огнеупорные динасовые общего назначения ДМ № 92 | т | 41145.67 | 42310.29 | 49 | Изделия огнеупорные | - | 1.28
17.2.02.05-0069 | Изделия огнеупорные динасовые общего назначения ДМС № 92 | т | 46952.76 | 48233.51 | 49 | Изделия огнеупорные | - | 1.28
17.2.02.05-0070 | Изделия огнеупорные динасовые общего назначения ДН № 92 | т | 32385.63 | 33375.05 | 49 | Изделия огнеупорные | - | 1.28
17.2.02.05-0077 | Изделия огнеупорные динасовые общего назначения ДБК № 97, 98, 103-109 | т | 50201.15 | 51546.88 | 49 | Изделия огнеупорные | - | 1.28
17.2.02.05-0078 | Изделия огнеупорные динасовые общего назначения ДМ № 97, 98, 103-109 | т | 53283.02 | 54690.37 | 49 | Изделия огнеупорные | - | 1.28
17.2.02.05-0079 | Изделия огнеупорные динасовые общего назначения ДМС № 97, 98, 103-109 | т | 60828.02 | 62386.28 | 49 | Изделия огнеупорные | - | 1.28
17.2.02.05-0080 | Изделия огнеупорные динасовые общего назначения ДН № 97, 98, 103-109 | т | 41824.66 | 43002.85 | 49 | Изделия огнеупорные | - | 1.28
17.2.02.05-0087 | Изделия огнеупорные динасовые общего назначения ДБК № 99-102 | т | 63245.28 | 64851.89 | 49 | Изделия огнеупорные | - | 1.28
17.2.02.05-0088 | Изделия огнеупорные динасовые общего назначения ДМ № 99-102 | т | 67140.66 | 68825.18 | 49 | Изделия огнеупорные | - | 1.28
17.2.02.05-0089 | Изделия огнеупорные динасовые общего назначения ДМС № 99-102 | т | 76644.94 | 78519.54 | 49 | Изделия огнеупорные | - | 1.28
17.2.02.05-0090 | Изделия огнеупорные динасовые общего назначения ДН № 99-102 | т | 52594.26 | 53987.84 | 49 | Изделия огнеупорные | - | 1.28
17.2.02.07-0001 | Изделия огнеупорные динасовые кремнеземистые для кладки стекловаренных печей Д1 № 1, 2, 4-10, 12-18, 21, 22, 35, масса до 12 кг | т | 31181.82 | 32147.16 | 49 | Изделия огнеупорные | - | 1.28
17.2.02.07-0002 | Изделия огнеупорные динасовые кремнеземистые для кладки стекловаренных печей Д1 № 1, 2, 4-10, 12-18, 21, 22, 35, масса свыше 12 кг | т | 23736.2 | 24552.62 | 49 | Изделия огнеупорные | - | 1.28
17.2.02.07-0003 | Изделия огнеупорные динасовые кремнеземистые для кладки стекловаренных печей ДС № 1, 2, 4-10, 12-18, 21, 22, 35 | т | 33771.94 | 34789.08 | 49 | Изделия огнеупорные | - | 1.28
17.2.02.07-0004 | Изделия огнеупорные динасовые кремнеземистые для кладки стекловаренных печей ДСО1 № 1, 2, 4-10, 12-18, 21, 22, 35, масса до 35 кг | т | 35092.74 | 36136.3 | 49 | Изделия огнеупорные | - | 1.28
17.2.02.07-0005 | Изделия огнеупорные динасовые кремнеземистые для кладки стекловаренных печей ДСО1 № 1, 2, 4-10, 12-18, 21, 22, 35, масса свыше 35 кг | т | 31158.52 | 32123.39 | 49 | Изделия огнеупорные | - | 1.28
17.2.02.07-0006 | Изделия огнеупорные динасовые кремнеземистые для кладки стекловаренных печей ДСО № 1, 2, 4-10, 12-18, 21, 22, 35, масса до 35 кг | т | 45587.94 | 46841.4 | 49 | Изделия огнеупорные | - | 1.28
17.2.02.07-0007 | Изделия огнеупорные динасовые кремнеземистые для кладки стекловаренных печей ДСО № 1, 2, 4-10, 12-18, 21, 22, 35, масса свыше 35 кг | т | 33479.99 | 34491.28 | 49 | Изделия огнеупорные | - | 1.28
17.2.02.07-0008 | Изделия огнеупорные динасовые кремнеземистые для кладки стекловаренных печей ДСУ № 1, 2, 4-10, 12-18, 21, 22, 35, масса до 35 кг | т | 39280.63 | 40407.95 | 49 | Изделия огнеупорные | - | 1.28
17.2.02.07-0009 | Изделия огнеупорные динасовые кремнеземистые для кладки стекловаренных печей ДСУ № 1, 2, 4-10, 12-18, 21, 22, 35, масса свыше 35 кг | т | 33942.95 | 34963.51 | 49 | Изделия огнеупорные | - | 1.28
17.2.02.07-0010 | Изделия огнеупорные динасовые кремнеземистые для кладки стекловаренных печей Д1 № 3, 11, 19, 20, 23-29, 38-42, масса до 12 кг | т | 35859.58 | 36918.47 | 49 | Изделия огнеупорные | - | 1.28
17.2.02.07-0011 | Изделия огнеупорные динасовые кремнеземистые для кладки стекловаренных печей Д1 № 3, 11, 19, 20, 23-29, 38-42, масса свыше 12 кг | т | 28691.02 | 29606.54 | 49 | Изделия огнеупорные | - | 1.28
17.2.02.07-0012 | Изделия огнеупорные динасовые кремнеземистые для кладки стекловаренных печей ДС № 3, 11, 19, 20, 23-29, 38-42 | т | 40270.94 | 41418.06 | 49 | Изделия огнеупорные | - | 1.28
17.2.02.07-0013 | Изделия огнеупорные динасовые кремнеземистые для кладки стекловаренных печей ДСО1 № 3, 11, 19, 20, 23-29, 38-42, масса до 35 кг | т | 42845.49 | 44044.1 | 49 | Изделия огнеупорные | - | 1.28
17.2.02.07-0014 | Изделия огнеупорные динасовые кремнеземистые для кладки стекловаренных печей ДСО1 № 3, 11, 19, 20, 23-29, 38-42, масса свыше 35 кг | т | 38006.46 | 39108.29 | 49 | Изделия огнеупорные | - | 1.28
17.2.02.07-0015 | Изделия огнеупорные динасовые кремнеземистые для кладки стекловаренных печей ДСО № 3, 11, 19, 20, 23-29, 38-42, масса до 35 кг | т | 45782.63 | 47039.98 | 49 | Изделия огнеупорные | - | 1.28
17.2.02.07-0016 | Изделия огнеупорные динасовые кремнеземистые для кладки стекловаренных печей ДСО № 3, 11, 19, 20, 23-29, 38-42, масса свыше 35 кг | т | 40943.7 | 42104.28 | 49 | Изделия огнеупорные | - | 1.28
17.2.02.07-0017 | Изделия огнеупорные динасовые кремнеземистые для кладки стекловаренных печей ДСУ № 3, 11, 19, 20, 23-29, 38-42, масса до 35 кг | т | 47892.4 | 49191.95 | 49 | Изделия огнеупорные | - | 1.28
17.2.02.07-0018 | Изделия огнеупорные динасовые кремнеземистые для кладки стекловаренных печей ДСУ № 3, 11, 19, 20, 23-29, 38-42, масса свыше 35 кг | т | 41319.7 | 42487.79 | 49 | Изделия огнеупорные | - | 1.28
17.2.02.07-0019 | Изделия огнеупорные динасовые кремнеземистые для кладки стекловаренных печей Д1 № 30-32, масса до 12 кг | т | 42939.72 | 44140.22 | 49 | Изделия огнеупорные | - | 1.28
17.2.02.07-0020 | Изделия огнеупорные динасовые кремнеземистые для кладки стекловаренных печей Д1 № 30-32, масса свыше 12 кг | т | 34406.45 | 35436.27 | 49 | Изделия огнеупорные | - | 1.28
17.2.02.07-0021 | Изделия огнеупорные динасовые кремнеземистые для кладки стекловаренных печей ДС № 30-32 | т | 47446.5 | 48737.13 | 49 | Изделия огнеупорные | - | 1.28
17.2.02.07-0022 | Изделия огнеупорные динасовые кремнеземистые для кладки стекловаренных печей ДСО1 № 30-32, масса до 35 кг | т | 51536.88 | 52909.31 | 49 | Изделия огнеупорные | - | 1.28
17.2.02.07-0023 | Изделия огнеупорные динасовые кремнеземистые для кладки стекловаренных печей ДСО1 № 30-32, масса свыше 35 кг | т | 45559.92 | 46812.81 | 49 | Изделия огнеупорные | - | 1.28
17.2.02.07-0024 | Изделия огнеупорные динасовые кремнеземистые для кладки стекловаренных печей ДСО № 30-32, масса до 35 кг | т | 55913.45 | 57373.42 | 49 | Изделия огнеупорные | - | 1.28
17.2.02.07-0025 | Изделия огнеупорные динасовые кремнеземистые для кладки стекловаренных печей ДСО № 30-32, масса свыше 35 кг | т | 49247.33 | 50573.97 | 49 | Изделия огнеупорные | - | 1.28
17.2.02.07-0026 | Изделия огнеупорные динасовые кремнеземистые для кладки стекловаренных печей ДСУ № 30-32, масса до 35 кг | т | 57643.03 | 59137.59 | 49 | Изделия огнеупорные | - | 1.28
17.2.02.07-0027 | Изделия огнеупорные динасовые кремнеземистые для кладки стекловаренных печей ДСУ № 30-32, масса свыше 35 кг | т | 49507.73 | 50839.58 | 49 | Изделия огнеупорные | - | 1.28
17.2.02.07-0028 | Изделия огнеупорные динасовые кремнеземистые для кладки стекловаренных печей Д1 № 33, 34, 36, 37, масса до 12 кг | т | 55783.13 | 57240.49 | 49 | Изделия огнеупорные | - | 1.28
17.2.02.07-0029 | Изделия огнеупорные динасовые кремнеземистые для кладки стекловаренных печей Д1 № 33, 34, 36, 37, масса свыше 12 кг | т | 44500.47 | 45732.18 | 49 | Изделия огнеупорные | - | 1.28
17.2.02.07-0030 | Изделия огнеупорные динасовые кремнеземистые для кладки стекловаренных печей ДС № 33, 34, 36, 37 | т | 61617.43 | 63191.47 | 49 | Изделия огнеупорные | - | 1.28
17.2.02.07-0031 | Изделия огнеупорные динасовые кремнеземистые для кладки стекловаренных печей ДСО1 № 33, 34, 36, 37, масса до 35 кг | т | 66857.49 | 68536.34 | 49 | Изделия огнеупорные | - | 1.28
17.2.02.07-0032 | Изделия огнеупорные динасовые кремнеземистые для кладки стекловаренных печей ДСО1 № 33, 34, 36, 37, масса свыше 35 кг | т | 59225.44 | 60751.65 | 49 | Изделия огнеупорные | - | 1.28
17.2.02.07-0033 | Изделия огнеупорные динасовые кремнеземистые для кладки стекловаренных печей ДСО № 33, 34, 36, 37, масса до 35 кг | т | 51819.94 | 53198.04 | 49 | Изделия огнеупорные | - | 1.28
17.2.02.07-0034 | Изделия огнеупорные динасовые кремнеземистые для кладки стекловаренных печей ДСО № 33, 34, 36, 37, масса свыше 35 кг | т | 63896.56 | 65516.19 | 49 | Изделия огнеупорные | - | 1.28
17.2.02.07-0035 | Изделия огнеупорные динасовые кремнеземистые для кладки стекловаренных печей ДСУ № 33, 34, 36, 37, масса до 35 кг | т | 74801.66 | 76639.4 | 49 | Изделия огнеупорные | - | 1.28
17.2.02.07-0036 | Изделия огнеупорные динасовые кремнеземистые для кладки стекловаренных печей ДСУ № 33, 34, 36, 37, масса свыше 35 кг | т | 64398.68 | 66028.35 | 49 | Изделия огнеупорные | - | 1.28
17.3.01.01-0001 | Блок огнеупорный магнезиально-шпилевидный двухканальный ПХКЦП № 25, 26 | т | 49739.64 | 51076.13 | 49 | Изделия огнеупорные | - | 1.28
17.3.01.01-0002 | Блок огнеупорный магнезиально-шпилевидный двухканальный ПХКЦС № 25, 26 | т | 39718.81 | 40854.88 | 49 | Изделия огнеупорные | - | 1.28
17.3.01.01-0003 | Блок огнеупорный магнезиально-шпилевидный двухканальный ПХКЦУ № 25, 26 | т | 41102.14 | 42265.88 | 49 | Изделия огнеупорные | - | 1.28
17.3.01.01-0011 | Блок огнеупорный магнезиально-шпилевидный одноканальный ПХКЦП № 23, 24 | т | 59337.14 | 60865.58 | 49 | Изделия огнеупорные | - | 1.28
17.3.01.01-0012 | Блок огнеупорный магнезиально-шпилевидный одноканальный ПХКЦС № 23, 24 | т | 40552.14 | 41704.88 | 49 | Изделия огнеупорные | - | 1.28
17.3.01.01-0013 | Блок огнеупорный магнезиально-шпилевидный одноканальный ПХКЦУ № 23, 24 | т | 41102.14 | 42265.88 | 49 | Изделия огнеупорные | - | 1.28
17.3.01.02-0001 | Блок огнеупорный и высокоогнеупорный бетонный на основе отходов обогащения лома магнезиально-шпинелидных изделий МШБЛГ, изделия по черт. 1, 2 | т | 20462.75 | 21213.7 | 49 | Изделия огнеупорные | - | 1.28
17.3.01.02-0002 | Блок огнеупорный и высокоогнеупорный бетонный на основе отходов обогащения лома магнезиально-шпинелидных изделий МШБЛГ, изделия по черт. 3 | т | 19005.4 | 19727.2 | 49 | Изделия огнеупорные | - | 1.28
17.3.01.02-0003 | Блок огнеупорный и высокоогнеупорный бетонный на основе отходов обогащения лома магнезиально-шпинелидных изделий МШБЛГ, изделия по черт. 4, 5, 7, 8 | т | 19734.03 | 20470.41 | 49 | Изделия огнеупорные | - | 1.28
17.3.01.02-0004 | Блок огнеупорный и высокоогнеупорный бетонный на основе отходов обогащения лома магнезиально-шпинелидных изделий МШБЛГ, изделия по черт. 6 | т | 19369.63 | 20098.72 | 49 | Изделия огнеупорные | - | 1.28
17.3.01.04-0001 | Изделия огнеупорные муллитовые для стекловаренных печей МЛСП № 1, 2, 3, 10, 15 | т | 176666.67 | 180541.7 | 49 | Изделия огнеупорные | - | 1.28
17.3.01.04-0002 | Изделия огнеупорные муллитовые для стекловаренных печей МЛСУ № 1, 2, 3, 10, 15 | т | 193160.51 | 197365.42 | 49 | Изделия огнеупорные | - | 1.28
17.3.01.04-0003 | Изделия огнеупорные муллитовые для стекловаренных печей МЛСП № 4, 7, 8, 9, 11, 13 | т | 176666.67 | 180541.7 | 49 | Изделия огнеупорные | - | 1.28
17.3.01.04-0004 | Изделия огнеупорные муллитовые для стекловаренных печей МЛСУ № 4, 7, 8, 9, 11, 13 | т | 157151.72 | 160636.45 | 49 | Изделия огнеупорные | - | 1.28
17.3.01.04-0005 | Изделия огнеупорные муллитовые для стекловаренных печей МЛСП № 10, 12, 14, 15 | т | 176666.67 | 180541.7 | 49 | Изделия огнеупорные | - | 1.28
17.3.01.04-0006 | Изделия огнеупорные муллитовые для стекловаренных печей МЛСУ № 10, 12, 14, 15 | т | 127979.41 | 130880.7 | 49 | Изделия огнеупорные | - | 1.28
17.3.01.05-0001 | Изделия огнеупорные шамотные для стекловаренных печей ШСКП-40 № 1-3, 5, 1а, 1б | т | 59992.19 | 61533.73 | 49 | Изделия огнеупорные | - | 1.28
17.3.01.05-0002 | Изделия огнеупорные шамотные для стекловаренных печей ШСП-40 № 1-3, 5, 1а, 1б | т | 59084.77 | 60608.16 | 49 | Изделия огнеупорные | - | 1.28
17.3.01.05-0003 | Изделия огнеупорные шамотные для стекловаренных печей ШСУ-33 № 1-3, 5, 1а, 1б | т | 46666.67 | 47941.7 | 49 | Изделия огнеупорные | - | 1.28
17.3.01.05-0004 | Изделия огнеупорные шамотные для стекловаренных печей ШСУ-36 № 1-3, 5, 1а, 1б | т | 50206.14 | 51551.96 | 49 | Изделия огнеупорные | - | 1.28
17.3.01.05-0005 | Изделия огнеупорные шамотные для стекловаренных печей ШСУ-40 № 1-3, 5, 1а, 1б | т | 48467.32 | 49778.36 | 49 | Изделия огнеупорные | - | 1.28
17.3.01.05-0006 | Изделия огнеупорные шамотные для стекловаренных печей ШСКП-40 № 4, 6-9, 11, 13 | т | 47454.32 | 48745.11 | 49 | Изделия огнеупорные | - | 1.28
17.3.01.05-0007 | Изделия огнеупорные шамотные для стекловаренных печей ШСП-40 № 4, 6-9, 11, 13 | т | 46677.55 | 47952.8 | 49 | Изделия огнеупорные | - | 1.28
17.3.01.05-0008 | Изделия огнеупорные шамотные для стекловаренных печей ШСУ-33 № 4, 6-9, 11, 13 | т | 36942.92 | 38023.48 | 49 | Изделия огнеупорные | - | 1.28
17.3.01.05-0009 | Изделия огнеупорные шамотные для стекловаренных печей ШСУ-36 № 4, 6-9, 11, 13 | т | 39705.57 | 40841.38 | 49 | Изделия огнеупорные | - | 1.28
17.3.01.05-0010 | Изделия огнеупорные шамотные для стекловаренных печей ШСУ-40 № 4, 6-9, 11, 13 | т | 38360.81 | 39469.73 | 49 | Изделия огнеупорные | - | 1.28
17.3.01.05-0011 | Изделия огнеупорные шамотные для стекловаренных печей ШСКП-40 № 10, 12, 14, 15 | т | 37427.73 | 38517.99 | 49 | Изделия огнеупорные | - | 1.28
17.3.01.05-0012 | Изделия огнеупорные шамотные для стекловаренных печей ШСП-40 № 10, 12, 14, 15 | т | 36851.86 | 37930.6 | 49 | Изделия огнеупорные | - | 1.28
17.3.01.05-0013 | Изделия огнеупорные шамотные для стекловаренных печей ШСУ-33 № 10, 12, 14, 15 | т | 29124.92 | 30049.12 | 49 | Изделия огнеупорные | - | 1.28
17.3.01.05-0014 | Изделия огнеупорные шамотные для стекловаренных печей ШСУ-36 № 10, 12, 14, 15 | т | 31300.81 | 32268.53 | 49 | Изделия огнеупорные | - | 1.28
17.3.01.05-0015 | Изделия огнеупорные шамотные для стекловаренных печей ШСУ-40 № 10, 12, 14, 15 | т | 30236.61 | 31183.04 | 49 | Изделия огнеупорные | - | 1.28
17.3.02.03-0001 | Изделия огнеупорные шамотные для кладки воздухонагревателей и воздухопроводов горячего дутья доменных печей ШВ-42 № 1, 76, 84, пористость 14 % | т | 24474.43 | 25305.61 | 49 | Изделия огнеупорные | - | 1.28
17.3.02.03-0002 | Изделия огнеупорные шамотные для кладки воздухонагревателей и воздухопроводов горячего дутья доменных печей ШВ-42 № 1, 76, 84, пористость 15 % | т | 23125.4 | 23929.6 | 49 | Изделия огнеупорные | - | 1.28
17.3.02.03-0003 | Изделия огнеупорные шамотные для кладки воздухонагревателей и воздухопроводов горячего дутья доменных печей ШВ-42 № 1, 76, 84, пористость 16 % | т | 21997.77 | 22779.42 | 49 | Изделия огнеупорные | - | 1.28
17.3.02.03-0004 | Изделия огнеупорные шамотные для кладки воздухонагревателей и воздухопроводов горячего дутья доменных печей ШВ-42 № 1, 76, 84, пористость 17 % | т | 20965.4 | 21726.41 | 49 | Изделия огнеупорные | - | 1.28
17.3.02.03-0005 | Изделия огнеупорные шамотные для кладки воздухонагревателей и воздухопроводов горячего дутья доменных печей ШВ-42 № 1, 76, 84, пористость 18 % | т | 20028.31 | 20770.57 | 49 | Изделия огнеупорные | - | 1.28
17.3.02.03-0006 | Изделия огнеупорные шамотные для кладки воздухонагревателей и воздухопроводов горячего дутья доменных печей ШВ-42 № 1, 76, 84, пористость 19 % | т | 19228.59 | 19954.86 | 49 | Изделия огнеупорные | - | 1.28
17.3.02.03-0007 | Изделия огнеупорные шамотные для кладки воздухонагревателей и воздухопроводов горячего дутья доменных печей ШВ-42 № 1, 76, 84, пористость 20 % | т | 18548.36 | 19261.03 | 49 | Изделия огнеупорные | - | 1.28
17.3.02.03-0008 | Изделия огнеупорные шамотные для кладки воздухонагревателей и воздухопроводов горячего дутья доменных печей ШВ-42 № 2, 7, 8, 77, 78, 87, 88, 89, пористость 14 % | т | 26831.5 | 27709.83 | 49 | Изделия огнеупорные | - | 1.28
17.3.02.03-0009 | Изделия огнеупорные шамотные для кладки воздухонагревателей и воздухопроводов горячего дутья доменных печей ШВ-42 № 2, 7, 8, 77, 78, 87, 88, 89, пористость 15 % | т | 25369.42 | 26218.51 | 49 | Изделия огнеупорные | - | 1.28
17.3.02.03-0010 | Изделия огнеупорные шамотные для кладки воздухонагревателей и воздухопроводов горячего дутья доменных печей ШВ-42 № 2, 7, 8, 77, 78, 87, 88, 89, пористость 16 % | т | 24122.2 | 24946.34 | 49 | Изделия огнеупорные | - | 1.28
17.3.02.03-0011 | Изделия огнеупорные шамотные для кладки воздухонагревателей и воздухопроводов горячего дутья доменных печей ШВ-42 № 2, 7, 8, 77, 78, 87, 88, 89, пористость 17 % | т | 22970.33 | 23771.44 | 49 | Изделия огнеупорные | - | 1.28
17.3.02.03-0012 | Изделия огнеупорные шамотные для кладки воздухонагревателей и воздухопроводов горячего дутья доменных печей ШВ-42 № 2, 7, 8, 77, 78, 87, 88, 89, пористость 18 % | т | 21931.78 | 22712.12 | 49 | Изделия огнеупорные | - | 1.28
17.3.02.03-0013 | Изделия огнеупорные шамотные для кладки воздухонагревателей и воздухопроводов горячего дутья доменных печей ШВ-42 № 2, 7, 8, 77, 78, 87, 88, 89, пористость 19 % | т | 21078.54 | 21841.81 | 49 | Изделия огнеупорные | - | 1.28
17.3.02.03-0014 | Изделия огнеупорные шамотные для кладки воздухонагревателей и воздухопроводов горячего дутья доменных печей ШВ-42 № 2, 7, 8, 77, 78, 87, 88, 89, пористость 20 % | т | 20320.74 | 21068.86 | 49 | Изделия огнеупорные | - | 1.28
17.3.02.03-0015 | Изделия огнеупорные шамотные для кладки воздухонагревателей и воздухопроводов горячего дутья доменных печей ШВ-42 № 3, 9, 10, 11, 75, 85, 86, пористость 14 % | т | 30400.31 | 31350.02 | 49 | Изделия огнеупорные | - | 1.28
17.3.02.03-0016 | Изделия огнеупорные шамотные для кладки воздухонагревателей и воздухопроводов горячего дутья доменных печей ШВ-42 № 3, 9, 10, 11, 75, 85, 86, пористость 15 % | т | 28759.38 | 29676.26 | 49 | Изделия огнеупорные | - | 1.28
17.3.02.03-0017 | Изделия огнеупорные шамотные для кладки воздухонагревателей и воздухопроводов горячего дутья доменных печей ШВ-42 № 3, 9, 10, 11, 75, 85, 86, пористость 16 % | т | 27296.86 | 28184.5 | 49 | Изделия огнеупорные | - | 1.28
17.3.02.03-0018 | Изделия огнеупорные шамотные для кладки воздухонагревателей и воздухопроводов горячего дутья доменных печей ШВ-42 № 3, 9, 10, 11, 75, 85, 86, пористость 17 % | т | 26031.86 | 26894.2 | 49 | Изделия огнеупорные | - | 1.28
17.3.02.03-0019 | Изделия огнеупорные шамотные для кладки воздухонагревателей и воздухопроводов горячего дутья доменных печей ШВ-42 № 3, 9, 10, 11, 75, 85, 86, пористость 18 % | т | 24879.91 | 25719.21 | 49 | Изделия огнеупорные | - | 1.28
17.3.02.03-0020 | Изделия огнеупорные шамотные для кладки воздухонагревателей и воздухопроводов горячего дутья доменных печей ШВ-42 № 3, 9, 10, 11, 75, 85, 86, пористость 19 % | т | 23889.56 | 24709.05 | 49 | Изделия огнеупорные | - | 1.28
17.3.02.03-0021 | Изделия огнеупорные шамотные для кладки воздухонагревателей и воздухопроводов горячего дутья доменных печей ШВ-42 № 3, 9, 10, 11, 75, 85, 86, пористость 20 % | т | 23030.13 | 23832.43 | 49 | Изделия огнеупорные | - | 1.28
17.3.02.03-0022 | Изделия огнеупорные шамотные для кладки воздухонагревателей и воздухопроводов горячего дутья доменных печей ШВ-42 № 79, пористость 14 % | т | 44531.85 | 45764.18 | 49 | Изделия огнеупорные | - | 1.28
17.3.02.03-0023 | Изделия огнеупорные шамотные для кладки воздухонагревателей и воздухопроводов горячего дутья доменных печей ШВ-42 № 79, пористость 15 % | т | 42109.14 | 43293.02 | 49 | Изделия огнеупорные | - | 1.28
17.3.02.03-0024 | Изделия огнеупорные шамотные для кладки воздухонагревателей и воздухопроводов горячего дутья доменных печей ШВ-42 № 79, пористость 16 % | т | 40026.02 | 41168.24 | 49 | Изделия огнеупорные | - | 1.28
17.3.02.03-0025 | Изделия огнеупорные шамотные для кладки воздухонагревателей и воздухопроводов горячего дутья доменных печей ШВ-42 № 79, пористость 17 % | т | 38176.16 | 39281.38 | 49 | Изделия огнеупорные | - | 1.28
17.3.02.03-0026 | Изделия огнеупорные шамотные для кладки воздухонагревателей и воздухопроводов горячего дутья доменных печей ШВ-42 № 79, пористость 18 % | т | 36499.22 | 37570.9 | 49 | Изделия огнеупорные | - | 1.28
17.3.02.03-0027 | Изделия огнеупорные шамотные для кладки воздухонагревателей и воздухопроводов горячего дутья доменных печей ШВ-42 № 79, пористость 19 % | т | 35037.06 | 36079.5 | 49 | Изделия огнеупорные | - | 1.28
17.3.02.03-0028 | Изделия огнеупорные шамотные для кладки воздухонагревателей и воздухопроводов горячего дутья доменных печей ШВ-42 № 79, пористость 20 % | т | 33789.84 | 34807.33 | 49 | Изделия огнеупорные | - | 1.28
17.3.02.03-0029 | Изделия огнеупорные шамотные для кладки воздухонагревателей и воздухопроводов горячего дутья доменных печей ШВ-42 № 80, пористость 14 % | т | 112951.69 | 115552.42 | 49 | Изделия огнеупорные | - | 1.28
17.3.02.03-0030 | Изделия огнеупорные шамотные для кладки воздухонагревателей и воздухопроводов горячего дутья доменных печей ШВ-42 № 80, пористость 15 % | т | 106852.78 | 109331.53 | 49 | Изделия огнеупорные | - | 1.28
17.3.02.03-0031 | Изделия огнеупорные шамотные для кладки воздухонагревателей и воздухопроводов горячего дутья доменных печей ШВ-42 № 80, пористость 16 % | т | 101607.03 | 103980.86 | 49 | Изделия огнеупорные | - | 1.28
17.3.02.03-0032 | Изделия огнеупорные шамотные для кладки воздухонагревателей и воздухопроводов горячего дутья доменных печей ШВ-42 № 80, пористость 17 % | т | 96910.58 | 99190.49 | 49 | Изделия огнеупорные | - | 1.28
17.3.02.03-0033 | Изделия огнеупорные шамотные для кладки воздухонагревателей и воздухопроводов горячего дутья доменных печей ШВ-42 № 80, пористость 18 % | т | 92679.41 | 94874.69 | 49 | Изделия огнеупорные | - | 1.28
17.3.02.03-0034 | Изделия огнеупорные шамотные для кладки воздухонагревателей и воздухопроводов горячего дутья доменных печей ШВ-42 № 80, пористость 19 % | т | 88997.36 | 91119.01 | 49 | Изделия огнеупорные | - | 1.28
17.3.02.03-0035 | Изделия огнеупорные шамотные для кладки воздухонагревателей и воздухопроводов горячего дутья доменных печей ШВ-42 № 80, пористость 20 % | т | 85798.56 | 87856.23 | 49 | Изделия огнеупорные | - | 1.28
17.3.02.03-0041 | Изделия огнеупорные шамотные для кладки воздухонагревателей и воздухопроводов горячего дутья доменных печей ШВ-28 № 81, 87, 88, 89 | т | 14156.99 | 14781.82 | 49 | Изделия огнеупорные | - | 1.28
17.3.02.03-0042 | Изделия огнеупорные шамотные для кладки воздухонагревателей и воздухопроводов горячего дутья доменных печей ШВ-37 № 81, 87, 88, 89 | т | 16926.17 | 17606.39 | 49 | Изделия огнеупорные | - | 1.28
17.3.02.03-0044 | Изделия огнеупорные шамотные для кладки воздухонагревателей и воздухопроводов горячего дутья доменных печей ШВ-37 № 82-84 | т | 14706.2 | 15342.02 | 49 | Изделия огнеупорные | - | 1.28
17.3.02.03-0046 | Изделия огнеупорные шамотные для кладки воздухонагревателей и воздухопроводов горячего дутья доменных печей ШВ-28 № 85, 86 | т | 14654.95 | 15289.75 | 49 | Изделия огнеупорные | - | 1.28
17.3.02.03-0047 | Изделия огнеупорные шамотные для кладки воздухонагревателей и воздухопроводов горячего дутья доменных печей ШВ-37 № 85, 86 | т | 19121.81 | 19845.95 | 49 | Изделия огнеупорные | - | 1.28
17.3.02.03-0049 | Изделия огнеупорные шамотные для кладки воздухонагревателей и воздухопроводов горячего дутья доменных печей ШВ-28 № 75 | т | 17048.11 | 17730.77 | 49 | Изделия огнеупорные | - | 1.28
17.3.02.03-0050 | Изделия огнеупорные шамотные для кладки воздухонагревателей и воздухопроводов горячего дутья доменных печей ШВ-37 № 75 | т | 22846.91 | 23645.55 | 49 | Изделия огнеупорные | - | 1.28
17.3.02.03-0051 | Изделия огнеупорные для кладки воздухонагревателей и воздухопроводов горячего дутья доменных печей насадочные № 75, марка ШВК-37 | т | 23628.85 | 24443.13 | 49 | Изделия огнеупорные | - | 1.28
17.3.02.03-0052 | Изделия огнеупорные шамотные для кладки воздухонагревателей и воздухопроводов горячего дутья доменных печей ШВ-28 № 76 | т | 14548.17 | 15180.84 | 49 | Изделия огнеупорные | - | 1.28
17.3.02.03-0053 | Изделия огнеупорные шамотные для кладки воздухонагревателей и воздухопроводов горячего дутья доменных печей ШВ-28 № 77, 78 | т | 14001.92 | 14623.66 | 49 | Изделия огнеупорные | - | 1.28
17.3.02.03-0054 | Изделия огнеупорные для кладки воздухонагревателей и воздухопроводов горячего дутья доменных печей насадочные № 77, 78, марка ШВ-29 | т | 15034.28 | 15676.67 | 49 | Изделия огнеупорные | - | 1.28
17.3.02.03-0055 | Изделия огнеупорные шамотные для кладки воздухонагревателей и воздухопроводов горячего дутья доменных печей ШВ-37 № 77, 78 | т | 16848.5 | 17527.17 | 49 | Изделия огнеупорные | - | 1.28
17.3.02.03-0056 | Изделия огнеупорные для кладки воздухонагревателей и воздухопроводов горячего дутья доменных печей насадочные № 77, 78, марка ШВК-37 | т | 17433.37 | 18123.74 | 49 | Изделия огнеупорные | - | 1.28
17.3.02.03-0057 | Изделия огнеупорные шамотные для кладки воздухонагревателей и воздухопроводов горячего дутья доменных печей ШВ-28 № 79 | т | 20946.4 | 21707.03 | 49 | Изделия огнеупорные | - | 1.28
17.3.02.03-0058 | Изделия огнеупорные для кладки воздухонагревателей и воздухопроводов горячего дутья доменных печей насадочные № 79, марка ШВ-29 | т | 21679.88 | 22455.18 | 49 | Изделия огнеупорные | - | 1.28
17.3.02.03-0059 | Изделия огнеупорные шамотные для кладки воздухонагревателей и воздухопроводов горячего дутья доменных печей ШВ-37 № 79 | т | 28057.01 | 28959.85 | 49 | Изделия огнеупорные | - | 1.28
17.3.02.03-0060 | Изделия огнеупорные для кладки воздухонагревателей и воздухопроводов горячего дутья доменных печей насадочные № 79, марка ШВК-37 | т | 29036.03 | 29958.45 | 49 | Изделия огнеупорные | - | 1.28
17.3.02.03-0061 | Изделия огнеупорные шамотные для кладки воздухонагревателей и воздухопроводов горячего дутья доменных печей ШВ-28 № 80 | т | 61276.89 | 62844.12 | 49 | Изделия огнеупорные | - | 1.28
17.3.02.03-0062 | Изделия огнеупорные для кладки воздухонагревателей и воздухопроводов горячего дутья доменных печей насадочные № 80, марка ШВ-29 | т | 63629.17 | 65243.45 | 49 | Изделия огнеупорные | - | 1.28
17.3.02.03-0063 | Изделия огнеупорные шамотные для кладки воздухонагревателей и воздухопроводов горячего дутья доменных печей ШВ-37 № 80 | т | 71181.61 | 72946.94 | 49 | Изделия огнеупорные | - | 1.28
17.3.02.03-0064 | Изделия огнеупорные для кладки воздухонагревателей и воздухопроводов горячего дутья доменных печей насадочные № 80, марка ШВК-37 | т | 67730.99 | 69427.3 | 49 | Изделия огнеупорные | - | 1.28
17.3.02.03-0065 | Изделия огнеупорные шамотные для кладки воздухонагревателей и воздухопроводов горячего дутья доменных печей ШВ-37 № 76 | т | 15296.3 | 15943.92 | 49 | Изделия огнеупорные | - | 1.28
17.3.02.03-0066 | Изделия огнеупорные для кладки воздухонагревателей и воздухопроводов горячего дутья доменных печей насадочные алюмосиликатные № 76, марка ШВК-37 | т | 15845.43 | 16504.03 | 49 | Изделия огнеупорные | - | 1.28
17.3.02.03-0067 | Изделия огнеупорные шамотные для кладки воздухонагревателей и воздухопроводов горячего дутья доменных печей ШВ-37 № 1 | т | 14048.99 | 14671.67 | 49 | Изделия огнеупорные | - | 1.28
17.3.02.03-0069 | Изделия огнеупорные шамотные для кладки воздухонагревателей и воздухопроводов горячего дутья доменных печей ШВ-28 № 2, 7, 8 | т | 12266.67 | 12853.71 | 49 | Изделия огнеупорные | - | 1.28
17.3.02.03-0070 | Изделия огнеупорные шамотные для кладки воздухонагревателей и воздухопроводов горячего дутья доменных печей ШВ-37 № 2, 7, 8 | т | 15946.8 | 16607.43 | 49 | Изделия огнеупорные | - | 1.28
17.3.02.05-0001 | Изделия огнеупорные шамотные для кладки доменных печей ШПД-39 № 1, 2, 4 | т | 23781.39 | 24598.72 | 49 | Изделия огнеупорные | - | 1.28
17.3.02.05-0002 | Изделия огнеупорные шамотные для кладки доменных печей ШПД-41 № 1, 2, 4, для горна | т | 28200.75 | 29106.46 | 49 | Изделия огнеупорные | - | 1.28
17.3.02.05-0003 | Изделия огнеупорные шамотные для кладки доменных печей ШПД-41 № 1, 2, 4, для остальных мест кладки | т | 27685.52 | 28580.93 | 49 | Изделия огнеупорные | - | 1.28
17.3.02.05-0007 | Изделия огнеупорные шамотные для кладки доменных печей ШПД-39 № 3 | т | 21688.34 | 22463.8 | 49 | Изделия огнеупорные | - | 1.28
17.3.02.05-0008 | Изделия огнеупорные шамотные для кладки доменных печей ШПД-41 № 3, для горна | т | 25713.28 | 26569.24 | 49 | Изделия огнеупорные | - | 1.28
17.3.02.05-0009 | Изделия огнеупорные шамотные для кладки доменных печей ШПД-41 № 3, для остальных мест кладки | т | 25254.45 | 26101.24 | 49 | Изделия огнеупорные | - | 1.28
17.3.02.05-0013 | Изделия огнеупорные шамотные для кладки доменных печей ШПД-39 № 5, 6, 8, 13, 14 | т | 39494.5 | 40626.09 | 49 | Изделия огнеупорные | - | 1.28
17.3.02.05-0014 | Изделия огнеупорные шамотные для кладки доменных печей ШПД-41 № 5, 6, 8, 13, 14, для горна | т | 46715.55 | 47991.56 | 49 | Изделия огнеупорные | - | 1.28
17.3.02.05-0015 | Изделия огнеупорные шамотные для кладки доменных печей ШПД-41 № 5, 6, 8, 13, 14, для остальных мест кладки | т | 45958.54 | 47219.41 | 49 | Изделия огнеупорные | - | 1.28
17.3.02.05-0019 | Изделия огнеупорные шамотные для кладки доменных печей ШПД-39 № 7 | т | 32161.27 | 33146.2 | 49 | Изделия огнеупорные | - | 1.28
17.3.02.05-0020 | Изделия огнеупорные шамотные для кладки доменных печей ШПД-41 № 7, для горна | т | 38126.13 | 39230.35 | 49 | Изделия огнеупорные | - | 1.28
17.3.02.05-0021 | Изделия огнеупорные шамотные для кладки доменных печей ШПД-41 № 7, для остальных мест кладки | т | 37433.79 | 38524.16 | 49 | Изделия огнеупорные | - | 1.28
17.3.02.05-0026 | Изделия огнеупорные шамотные для кладки доменных печей ШПД-39 № 9-12 | т | 26944.9 | 27825.49 | 49 | Изделия огнеупорные | - | 1.28
17.3.02.05-0027 | Изделия огнеупорные шамотные для кладки доменных печей ШПД-41 № 9-12, для горна | т | 31911.55 | 32891.48 | 49 | Изделия огнеупорные | - | 1.28
17.3.02.05-0028 | Изделия огнеупорные шамотные для кладки доменных печей ШПД-41 № 9-12, для остальных мест кладки | т | 31348.13 | 32316.79 | 49 | Изделия огнеупорные | - | 1.28
17.3.02.06-0001 | Изделия огнеупорные шамотные для кладки мартеновских печей ШАМ-I № 1, 3, 4, 5, 7, 9, 31, 32 | т | 17862.56 | 18561.51 | 49 | Изделия огнеупорные | - | 1.28
17.3.02.06-0002 | Изделия огнеупорные шамотные для кладки мартеновских печей ШАМ-II № 1, 3, 4, 5, 7, 9, 31, 32 | т | 13354.04 | 13962.82 | 49 | Изделия огнеупорные | - | 1.28
17.3.02.06-0003 | Изделия огнеупорные шамотные для кладки мартеновских печей ШБМ-I № 1, 3, 4, 5, 7, 9, 31, 32 | т | 13640.11 | 14254.61 | 49 | Изделия огнеупорные | - | 1.28
17.3.02.06-0004 | Изделия огнеупорные шамотные для кладки мартеновских печей ШБМ-II № 1, 3, 4, 5, 7, 9, 31, 32 | т | 11266.3 | 11833.32 | 49 | Изделия огнеупорные | - | 1.28
17.3.02.06-0005 | Изделия огнеупорные шамотные для кладки мартеновских печей ШВМ-I № 1, 3, 4, 5, 7, 9, 31, 32 | т | 10300.62 | 10848.33 | 49 | Изделия огнеупорные | - | 1.28
17.3.02.06-0007 | Изделия огнеупорные шамотные для кладки мартеновских печей ШАМ-I № 2, 30 | т | 14373.67 | 15002.85 | 49 | Изделия огнеупорные | - | 1.28
17.3.02.06-0008 | Изделия огнеупорные шамотные для кладки мартеновских печей ШАМ-II № 2, 30 | т | 12155.02 | 12739.82 | 49 | Изделия огнеупорные | - | 1.28
17.3.02.06-0009 | Изделия огнеупорные шамотные для кладки мартеновских печей ШБМ-I № 2, 30 | т | 12447.54 | 13038.19 | 49 | Изделия огнеупорные | - | 1.28
17.3.02.06-0010 | Изделия огнеупорные шамотные для кладки мартеновских печей ШБМП № 2, 30 | т | 10264.44 | 10811.43 | 49 | Изделия огнеупорные | - | 1.28
17.3.02.06-0011 | Изделия огнеупорные шамотные для кладки мартеновских печей ШВМ-I № 2, 30 | т | 9357.86 | 9886.71 | 49 | Изделия огнеупорные | - | 1.28
17.3.02.06-0012 | Изделия огнеупорные шамотные для кладки мартеновских печей ШБМ-II № 6, 10, 12, 38, 54 | т | 12793.31 | 13390.88 | 49 | Изделия огнеупорные | - | 1.28
17.3.02.06-0013 | Изделия огнеупорные шамотные для кладки мартеновских печей ШВМ-I № 6, 10, 12, 38, 54 | т | 11671.87 | 12247.01 | 49 | Изделия огнеупорные | - | 1.28
17.3.02.06-0014 | Изделия огнеупорные шамотные для кладки мартеновских печей ШАМ-II № 6, 10, 38, 54 | т | 15107.33 | 15751.17 | 49 | Изделия огнеупорные | - | 1.28
17.3.02.06-0015 | Изделия огнеупорные шамотные для кладки мартеновских печей ШБМ-I № 6, 10, 38, 54 | т | 15470.97 | 16122.09 | 49 | Изделия огнеупорные | - | 1.28
17.3.02.06-0016 | Изделия огнеупорные шамотные для кладки мартеновских печей ШАМ-I № 8, 11, 37, 39-47, 55-57 | т | 21357.73 | 22126.58 | 49 | Изделия огнеупорные | - | 1.28
17.3.02.06-0017 | Изделия огнеупорные шамотные для кладки мартеновских печей ШАМ-II № 8, 11, 37, 39-47, 55-57 | т | 18077.33 | 18780.58 | 49 | Изделия огнеупорные | - | 1.28
17.3.02.06-0018 | Изделия огнеупорные шамотные для кладки мартеновских печей ШБМ-I № 8, 11, 37, 39-47, 55-57 | т | 18500.77 | 19212.49 | 49 | Изделия огнеупорные | - | 1.28
17.3.02.06-0019 | Изделия огнеупорные шамотные для кладки мартеновских печей ШБМ-II № 8, 11, 37, 39-47, 55-57 | т | 15298.04 | 15945.7 | 49 | Изделия огнеупорные | - | 1.28
17.3.02.06-0020 | Изделия огнеупорные шамотные для кладки мартеновских печей ШВМ-I № 8, 11, 37, 39-47, 55-57 | т | 13968.1 | 14589.16 | 49 | Изделия огнеупорные | - | 1.28
17.3.02.06-0021 | Изделия огнеупорные шамотные для кладки мартеновских печей ШАМ-II № 12, 14, 50, 53 | т | 26945.68 | 27826.29 | 49 | Изделия огнеупорные | - | 1.28
17.3.02.06-0022 | Изделия огнеупорные шамотные для кладки мартеновских печей ШБМ-I № 12, 14, 50, 53 | т | 27601.76 | 28495.49 | 49 | Изделия огнеупорные | - | 1.28
17.3.02.06-0023 | Изделия огнеупорные шамотные для кладки мартеновских печей ШБМ-II № 14, 53 | т | 22836.36 | 23634.79 | 49 | Изделия огнеупорные | - | 1.28
17.3.02.06-0024 | Изделия огнеупорные шамотные для кладки мартеновских печей ШВМ-I № 14, 53 | т | 20892.36 | 21651.91 | 49 | Изделия огнеупорные | - | 1.28
17.3.02.06-0025 | Изделия огнеупорные шамотные для кладки мартеновских печей ШАМ-II № 48, 49, 51, 52, 58, 59 | т | 22222.3 | 23008.44 | 49 | Изделия огнеупорные | - | 1.28
17.3.02.06-0026 | Изделия огнеупорные шамотные для кладки мартеновских печей ШБМ-I № 48, 49, 51, 52, 58, 59 | т | 22741.09 | 23537.62 | 49 | Изделия огнеупорные | - | 1.28
17.3.02.06-0028 | Изделия огнеупорные шамотные для кладки мартеновских печей ШАМ-I № 48, 49-52, 58, 59 | т | 31824.21 | 32802.4 | 49 | Изделия огнеупорные | - | 1.28
17.3.02.06-0029 | Изделия огнеупорные шамотные для кладки мартеновских печей ШБМ-II № 49-52, 58, 59 | т | 18828.85 | 19547.13 | 49 | Изделия огнеупорные | - | 1.28
17.3.02.06-0030 | Изделия огнеупорные шамотные для кладки мартеновских печей ШВМ-I № 49-52, 58, 59 | т | 17128.65 | 17812.92 | 49 | Изделия огнеупорные | - | 1.28
17.3.02.15-0001 | Изделия огнеупорные полукислые для футеровки вращающихся печей ПЦ № 1, 3, 6, 7, 9, 10, 11, 12, 14, 16, 19 | т | 15790.95 | 16448.47 | 49 | Изделия огнеупорные | - | 1.28
17.3.02.15-0002 | Изделия огнеупорные шамотные для футеровки вращающихся печей ШЦЛ-1,3 № 1, 3, 6, 7, 9, 10, 11, 12, 14, 16, 19 | т | 36009.1 | 37070.98 | 49 | Изделия огнеупорные | - | 1.28
17.3.02.15-0004 | Изделия огнеупорные шамотные для футеровки вращающихся печей ШЦУ № 1, 3, 6, 7, 9, 10, 11, 12, 14, 16, 19 | т | 23048.69 | 23851.37 | 49 | Изделия огнеупорные | - | 1.28
17.3.02.15-0005 | Изделия огнеупорные полукислые для футеровки вращающихся печей ПЦ № 2, 4, 5, 15, 17, 18, 20 | т | 13186.94 | 13792.38 | 49 | Изделия огнеупорные | - | 1.28
17.3.02.15-0006 | Изделия огнеупорные шамотные для футеровки вращающихся печей ШЦЛ-1,3 № 2, 4, 5, 15, 17, 18, 20 | т | 30157.65 | 31102.5 | 49 | Изделия огнеупорные | - | 1.28
17.3.02.15-0008 | Изделия огнеупорные шамотные для футеровки вращающихся печей ШЦУ № 2, 4, 5, 15, 17, 18, 20 | т | 19288.82 | 20016.29 | 49 | Изделия огнеупорные | - | 1.28
17.3.02.15-0009 | Изделия огнеупорные полукислые для футеровки вращающихся печей ПЦ № 8, 13 | т | 19419.73 | 20149.83 | 49 | Изделия огнеупорные | - | 1.28
17.3.02.15-0010 | Изделия огнеупорные шамотные для футеровки вращающихся печей ШЦЛ-1,3 № 8, 13 | т | 44220.33 | 45446.43 | 49 | Изделия огнеупорные | - | 1.28
17.3.02.15-0012 | Изделия огнеупорные шамотные для футеровки вращающихся печей ШЦУ № 8, 13 | т | 28334.19 | 29242.58 | 49 | Изделия огнеупорные | - | 1.28
17.3.02.16-0001 | Изделия огнеупорные шамотные для трубчатых рекуператоров ШАР А-3, А-4, А-5, А-8, А-11 | т | 45799.55 | 47057.24 | 49 | Изделия огнеупорные | - | 1.28
17.3.02.16-0002 | Изделия огнеупорные шамотные для трубчатых рекуператоров ШБР А-3, А-4, А-5, А-8, А-11 | т | 38740.54 | 39857.05 | 49 | Изделия огнеупорные | - | 1.28
17.3.02.16-0003 | Изделия огнеупорные шамотные для трубчатых рекуператоров ШАР А-6, А-9 | т | 22747.98 | 23544.64 | 49 | Изделия огнеупорные | - | 1.28
17.3.02.16-0004 | Изделия огнеупорные шамотные для трубчатых рекуператоров ШБР А-6, А-9 | т | 19234.43 | 19960.81 | 49 | Изделия огнеупорные | - | 1.28
17.3.02.16-0005 | Изделия огнеупорные шамотные для трубчатых рекуператоров ШАР А-12, А-16, А-17 | т | 36089.9 | 37153.4 | 49 | Изделия огнеупорные | - | 1.28
17.3.02.16-0006 | Изделия огнеупорные шамотные для трубчатых рекуператоров ШБР А-12, А-16, А-17 | т | 30534.72 | 31487.11 | 49 | Изделия огнеупорные | - | 1.28
17.3.02.16-0007 | Изделия огнеупорные шамотные для трубчатых рекуператоров ШАР А-13, А-14 | т | 57930.86 | 59431.18 | 49 | Изделия огнеупорные | - | 1.28
17.3.02.16-0008 | Изделия огнеупорные шамотные для трубчатых рекуператоров ШБР А-13, А-14 | т | 48909.63 | 50229.52 | 49 | Изделия огнеупорные | - | 1.28
17.3.02.17-0001 | Изделия огнеупорные шамотные теплоизоляционные ШЛ-0,4 (ШТ-0,4) № 1, 2, 23 | т | 400912.55 | 409272.5 | 49 | Изделия огнеупорные | - | 1.28
17.3.02.17-0002 | Изделия огнеупорные шамотные теплоизоляционные ШЛ-0,9 (ШТ-0,9) № 1, 2, 23 | т | 60020.37 | 61642.88 | 49 | Изделия огнеупорные | - | 1.28
17.3.02.17-0003 | Изделия огнеупорные шамотные теплоизоляционные ШЛ-1,0 (ШТ-1,0) № 4, 7, 9, 11, 12, 17, 22, 25, 44, 45, 47 | т | 67187.5 | 68872.95 | 49 | Изделия огнеупорные | - | 1.28
17.3.02.17-0004 | Изделия огнеупорные шамотные теплоизоляционные ШЛ-1,3 (ШТ-1,3) № 4, 7, 9, 11, 12, 17, 22, 25, 44, 45, 47 | т | 54761.9 | 56198.84 | 49 | Изделия огнеупорные | - | 1.28
17.3.02.17-0005 | Изделия огнеупорные шамотные теплоизоляционные ШЛА-1,3 № 4, 7, 9, 11, 12, 17, 22, 25, 44, 45, 47 | т | 48457.05 | 49801.39 | 49 | Изделия огнеупорные | - | 1.28
17.3.02.17-0006 | Изделия огнеупорные шамотные теплоизоляционные ШКЛ-1,0 № 5, 8 | т | 51885.17 | 53298.07 | 49 | Изделия огнеупорные | - | 1.28
17.3.02.17-0007 | Изделия огнеупорные шамотные теплоизоляционные ШКЛ-1,3 № 5, 8 | т | 45604.74 | 46892.04 | 49 | Изделия огнеупорные | - | 1.28
17.3.02.17-0008 | Изделия огнеупорные шамотные теплоизоляционные ШЛ-0,4 (ШТ-0,4) № 5, 8 | т | 196428.57 | 200698.84 | 49 | Изделия огнеупорные | - | 1.28
17.3.02.17-0009 | Изделия огнеупорные шамотные теплоизоляционные ШЛ-0,9 (ШТ-0,9) № 5, 8 | т | 59529.58 | 61142.27 | 49 | Изделия огнеупорные | - | 1.28
17.3.02.17-0010 | Изделия огнеупорные шамотные теплоизоляционные ШЛ-1,0 (ШТ-1,0) № 5, 8 | т | 46853.41 | 48132.18 | 49 | Изделия огнеупорные | - | 1.28
17.3.02.17-0011 | Изделия огнеупорные шамотные теплоизоляционные ШЛ-1,3 (ШТ-1,3) № 5, 8 | т | 50000 | 51341.7 | 49 | Изделия огнеупорные | - | 1.28
17.3.02.17-0012 | Изделия огнеупорные шамотные теплоизоляционные ШЛА-1,3 № 5, 8 | т | 48462.27 | 49806.72 | 49 | Изделия огнеупорные | - | 1.28
17.3.02.17-0013 | Изделия огнеупорные шамотные теплоизоляционные ШТЛ-0,6 (ШТТ-0,6) № 5, 8 | т | 192500 | 196691.7 | 49 | Изделия огнеупорные | - | 1.28
17.3.02.17-0014 | Изделия огнеупорные шамотные теплоизоляционные ШКЛ-1,0 № 7, 22, 44, 45, 47 | т | 52461.11 | 53885.54 | 49 | Изделия огнеупорные | - | 1.28
17.3.02.17-0015 | Изделия огнеупорные шамотные теплоизоляционные ШКЛ-1,3 № 7, 22, 44, 45, 47 | т | 45997.33 | 47292.47 | 49 | Изделия огнеупорные | - | 1.28
17.3.02.17-0016 | Изделия огнеупорные шамотные теплоизоляционные ШЛ-0,4 (ШТ-0,4) № 7, 22, 44, 45, 47 | т | 366121.1 | 373785.22 | 49 | Изделия огнеупорные | - | 1.28
17.3.02.17-0017 | Изделия огнеупорные шамотные теплоизоляционные ШЛ-0,9 (ШТ-0,9) № 7, 22, 44, 45, 47 | т | 60858.96 | 62498.23 | 49 | Изделия огнеупорные | - | 1.28
17.3.02.17-0018 | Изделия огнеупорные шамотные теплоизоляционные ШТЛ-0,6 (ШТТ-0,6) № 7, 22, 44, 45, 47 | т | 272480.23 | 278305.03 | 49 | Изделия огнеупорные | - | 1.28
17.3.02.17-0019 | Изделия огнеупорные шамотные теплоизоляционные ШЛ-1,0 (ШТ-1,0) № 10, 23, 26-28, 35, 36, 42, 43, 48-50, 55-59 | т | 52440.35 | 53830.85 | 49 | Изделия огнеупорные | - | 1.28
17.3.02.17-0020 | Изделия огнеупорные шамотные теплоизоляционные ШЛ-1,3 (ШТ-1,3) № 10, 23, 26-28, 35, 36, 42, 43, 48-50, 55-59 | т | 37772.66 | 38869.81 | 49 | Изделия огнеупорные | - | 1.28
17.3.02.17-0021 | Изделия огнеупорные шамотные теплоизоляционные ШЛА-1,3 № 10, 23, 26-28, 35, 36, 42, 43, 48-50, 55-59 | т | 53362.78 | 54805.23 | 49 | Изделия огнеупорные | - | 1.28
17.3.02.17-0022 | Изделия огнеупорные шамотные теплоизоляционные ШКЛ-1,0 № 23 | т | 57911.84 | 59445.27 | 49 | Изделия огнеупорные | - | 1.28
17.3.02.17-0023 | Изделия огнеупорные шамотные теплоизоляционные ШКЛ-1,3 № 23 | т | 50903.84 | 52297.12 | 49 | Изделия огнеупорные | - | 1.28
17.3.02.17-0024 | Изделия огнеупорные шамотные теплоизоляционные ШТЛ-0,6 (ШТТ-0,6) № 23 | т | 298411.65 | 304755.08 | 49 | Изделия огнеупорные | - | 1.28
17.3.02.17-0025 | Изделия огнеупорные шамотные теплоизоляционные ШЛ-1,0 (ШТ-1,0) № 51 | т | 59242.39 | 60802.44 | 49 | Изделия огнеупорные | - | 1.28
17.3.02.17-0026 | Изделия огнеупорные шамотные теплоизоляционные ШЛ-1,3 (ШТ-1,3) № 51 | т | 42745.13 | 43975.23 | 49 | Изделия огнеупорные | - | 1.28
17.3.02.17-0027 | Изделия огнеупорные шамотные теплоизоляционные ШЛА-1,3 № 51 | т | 60374.43 | 61957.12 | 49 | Изделия огнеупорные | - | 1.28
17.3.02.17-0028 | Изделия огнеупорные шамотные теплоизоляционные ШЛ-1,0 (ШТ-1,0) № 83, 103-109 | т | 137626.96 | 140754.69 | 49 | Изделия огнеупорные | - | 1.28
17.3.02.17-0029 | Изделия огнеупорные шамотные теплоизоляционные ШЛ-1,3 (ШТ-1,3) № 83, 103-109 | т | 99291.93 | 101652.97 | 49 | Изделия огнеупорные | - | 1.28
17.3.02.17-0030 | Изделия огнеупорные шамотные теплоизоляционные ШЛА-1,3 № 83, 103-109 | т | 139872.1 | 143044.74 | 49 | Изделия огнеупорные | - | 1.28
17.3.02.19-0001 | Изделия огнеупорные шамотные общего назначения ША-I № 1, 2, 10, 13, 15, 16, 18-21, 23, 24, 26-30, 33-39, 42, 43, 46, 48-50, 55-59 | т | 18200 | 18905.7 | 49 | Изделия огнеупорные | - | 1.28
17.3.02.19-0002 | Изделия огнеупорные шамотные общего назначения ШАК № 1, 2, 10, 13, 15, 16, 18-21, 23, 24, 26-30, 33-39, 42, 43, 46, 48-50, 55-59 | т | 16784.18 | 17461.56 | 49 | Изделия огнеупорные | - | 1.28
17.3.02.19-0003 | Изделия огнеупорные шамотные общего назначения ШБ-I № 1, 2, 10, 13, 15, 16, 18-21, 23, 24, 26-30, 33-39, 42, 43, 46, 48-50, 55-59 | т | 14646.93 | 15281.57 | 49 | Изделия огнеупорные | - | 1.28
17.3.02.19-0004 | Изделия огнеупорные шамотные общего назначения ШВ-I № 1, 2, 10, 13, 15, 16, 18-21, 23, 24, 26-30, 33-39, 42, 43, 46, 48-50, 55-59 | т | 12227.89 | 12814.14 | 49 | Изделия огнеупорные | - | 1.28
17.3.02.19-0005 | Изделия огнеупорные шамотные общего назначения ША-II № 1, 2, 10, 13, 15, 16, 18-21, 23, 24, 26-30, 33-39, 42, 43, 46, 48-50, 55-59 | т | 14333.84 | 14962.22 | 49 | Изделия огнеупорные | - | 1.28
17.3.02.19-0006 | Изделия огнеупорные шамотные общего назначения ШБ-II № 1, 2, 10, 13, 15, 16, 18-21, 23, 24, 26-30, 33-39, 42, 43, 46, 48-50, 55-59 | т | 12404.04 | 12993.82 | 49 | Изделия огнеупорные | - | 1.28
17.3.02.19-0007 | Изделия огнеупорные шамотные общего назначения ШВ-II № 1, 2, 10, 13, 15, 16, 18-21, 23, 24, 26-30, 33-39, 42, 43, 46, 48-50, 55-59 | т | 10865.17 | 11424.18 | 49 | Изделия огнеупорные | - | 1.28
17.3.02.19-0008 | Изделия огнеупорные шамотные общего назначения ШУС № 1, 2, 10, 13, 15, 16, 18-21, 23, 24, 26-30, 33-39, 42, 43, 46, 48-50, 55-59 | т | 10679.43 | 11234.72 | 49 | Изделия огнеупорные | - | 1.28
17.3.02.19-0009 | Изделия огнеупорные шамотные общего назначения, № 3, 31, 32, 40, 51-54, марка ША | т | 16124.35 | 16788.54 | 49 | Изделия огнеупорные | - | 1.28
17.3.02.19-0011 | Изделия огнеупорные шамотные общего назначения, № 3, 31, 32, 40, 51-54, марка ШБ | т | 13950.15 | 14570.85 | 49 | Изделия огнеупорные | - | 1.28
17.3.02.19-0013 | Изделия огнеупорные шамотные общего назначения ША-II № 3, 31, 32, 40, 51-54 | т | 13610.56 | 14224.47 | 49 | Изделия огнеупорные | - | 1.28
17.3.02.19-0014 | Изделия огнеупорные шамотные общего назначения ШБ-II № 3, 31, 32, 40, 51-54 | т | 11851.86 | 12430.6 | 49 | Изделия огнеупорные | - | 1.28
17.3.02.19-0015 | Изделия огнеупорные шамотные общего назначения ШВ-II № 3, 31, 32, 40, 51-54 | т | 10298.26 | 10845.93 | 49 | Изделия огнеупорные | - | 1.28
17.3.02.19-0016 | Изделия огнеупорные шамотные общего назначения ШУС № 3, 31, 32, 40, 51-54 | т | 10119.67 | 10663.76 | 49 | Изделия огнеупорные | - | 1.28
17.3.02.19-0017 | Изделия огнеупорные шамотные общего назначения ША-I № 4, 7, 9, 11, 12, 14, 17, 22, 25, 44, 45, 47 | т | 13620.41 | 14234.51 | 49 | Изделия огнеупорные | - | 1.28
17.3.02.19-0018 | Изделия огнеупорные шамотные общего назначения ШАК № 4, 7, 9, 11, 12, 14, 17, 22, 25, 44, 45, 47 | т | 14295.58 | 14923.19 | 49 | Изделия огнеупорные | - | 1.28
17.3.02.19-0019 | Изделия огнеупорные шамотные общего назначения ШБ-I № 4, 7, 9, 11, 12, 14, 17, 22, 25, 44, 45, 47 | т | 11885.16 | 12464.56 | 49 | Изделия огнеупорные | - | 1.28
17.3.02.19-0020 | Изделия огнеупорные шамотные общего назначения ШВ-I № 4, 7, 9, 11, 12, 14, 17, 22, 25, 44, 45, 47, | т | 10419.51 | 10969.6 | 49 | Изделия огнеупорные | - | 1.28
17.3.02.19-0021 | Изделия огнеупорные шамотные общего назначения ША-II № 4, 7, 9, 11, 12, 14, 17, 22, 25, 44, 45, 47, | т | 11624.11 | 12198.29 | 49 | Изделия огнеупорные | - | 1.28
17.3.02.19-0022 | Изделия огнеупорные шамотные общего назначения ШБ-II № 4, 7, 9, 11, 12, 14, 17, 22, 25, 44, 45, 47 | т | 10011.93 | 10553.87 | 49 | Изделия огнеупорные | - | 1.28
17.3.02.19-0023 | Изделия огнеупорные шамотные общего назначения ШВ-II № 4, 7, 9, 11, 12, 14, 17, 22, 25, 44, 45, 47 | т | 9256.92 | 9783.76 | 49 | Изделия огнеупорные | - | 1.28
17.3.02.19-0024 | Изделия огнеупорные шамотные общего назначения ШУС № 4, 7, 9, 11, 12, 14, 17, 22, 25, 44, 45, 47 | т | 9107.87 | 9631.73 | 49 | Изделия огнеупорные | - | 1.28
17.3.02.19-0025 | Изделия огнеупорные шамотные общего назначения ША-I № 5, 8 | т | 13259.38 | 13866.26 | 49 | Изделия огнеупорные | - | 1.28
17.3.02.19-0026 | Изделия огнеупорные шамотные общего назначения ШАК № 5, 8 | т | 13498.9 | 14110.58 | 49 | Изделия огнеупорные | - | 1.28
17.3.02.19-0027 | Изделия огнеупорные шамотные общего назначения ШБ-I № 5, 8 | т | 12225.88 | 12812.1 | 49 | Изделия огнеупорные | - | 1.28
17.3.02.19-0028 | Изделия огнеупорные шамотные общего назначения ШВ-I № 5, 8 | т | 8880.9 | 9400.22 | 49 | Изделия огнеупорные | - | 1.28
17.3.02.19-0029 | Изделия огнеупорные шамотные общего назначения ША-II № 5, 8 | т | 9806.14 | 10343.96 | 49 | Изделия огнеупорные | - | 1.28
17.3.02.19-0030 | Изделия огнеупорные шамотные общего назначения ШБ-II № 5, 8 | т | 8469.49 | 8980.58 | 49 | Изделия огнеупорные | - | 1.28
17.3.02.19-0031 | Изделия огнеупорные шамотные общего назначения ШВ-II № 5, 8 | т | 7847.23 | 8345.87 | 49 | Изделия огнеупорные | - | 1.28
17.3.02.19-0032 | Изделия огнеупорные шамотные общего назначения ШУС № 5, 8 | т | 7713.87 | 8209.85 | 49 | Изделия огнеупорные | - | 1.28
17.3.02.19-0033 | Изделия огнеупорные шамотные общего назначения ША-I № 6, 41, 70-73, 75, 94, 95 | т | 18285.91 | 18993.33 | 49 | Изделия огнеупорные | - | 1.28
17.3.02.19-0035 | Изделия огнеупорные шамотные общего назначения ШБ-I № 6, 41, 70-73, 75, 94, 95 | т | 16065.78 | 16728.79 | 49 | Изделия огнеупорные | - | 1.28
17.3.02.19-0036 | Изделия огнеупорные шамотные общего назначения ШВ-I № 6, 41, 70-73, 75, 94, 95 | т | 13301.48 | 13909.21 | 49 | Изделия огнеупорные | - | 1.28
17.3.02.19-0037 | Изделия огнеупорные шамотные общего назначения ША-II № 6, 41, 70-73, 75, 94, 95 | т | 16339.21 | 17007.69 | 49 | Изделия огнеупорные | - | 1.28
17.3.02.19-0038 | Изделия огнеупорные шамотные общего назначения ШБ-II № 6, 41, 70-73, 75, 94, 95 | т | 14235.87 | 14862.28 | 49 | Изделия огнеупорные | - | 1.28
17.3.02.19-0039 | Изделия огнеупорные шамотные общего назначения ШВ-II № 6, 41, 70-73, 75, 94, 95 | т | 12326.56 | 12914.78 | 49 | Изделия огнеупорные | - | 1.28
17.3.02.19-0040 | Изделия огнеупорные шамотные общего назначения ШУС № 6, 41, 70-73, 75, 94, 95 | т | 12118.06 | 12702.12 | 49 | Изделия огнеупорные | - | 1.28
17.3.02.19-0041 | Изделия огнеупорные шамотные общего назначения ША-I № 60-69, 74, 81, 93, 96 | т | 23743.39 | 24559.95 | 49 | Изделия огнеупорные | - | 1.28
17.3.02.19-0042 | Изделия огнеупорные шамотные общего назначения ШАК № 60-69, 74, 81, 93, 96 | т | 23218.14 | 24024.2 | 49 | Изделия огнеупорные | - | 1.28
17.3.02.19-0043 | Изделия огнеупорные шамотные общего назначения ШБ-I № 60-69, 74, 81, 93, 96 | т | 20592.52 | 21346.07 | 49 | Изделия огнеупорные | - | 1.28
17.3.02.19-0044 | Изделия огнеупорные шамотные общего назначения ШВ-I № 60-69, 74, 81, 93, 96 | т | 16995.98 | 17677.6 | 49 | Изделия огнеупорные | - | 1.28
17.3.02.19-0045 | Изделия огнеупорные шамотные общего назначения ША-II № 60-69, 74, 81, 93, 96 | т | 20122.1 | 20866.24 | 49 | Изделия огнеупорные | - | 1.28
17.3.02.19-0046 | Изделия огнеупорные шамотные общего назначения ШБ-II № 60-69, 74, 81, 93, 96 | т | 17501.1 | 18192.82 | 49 | Изделия огнеупорные | - | 1.28
17.3.02.19-0047 | Изделия огнеупорные шамотные общего назначения ШВ-II № 60-69, 74, 81, 93, 96 | т | 15184.99 | 15830.39 | 49 | Изделия огнеупорные | - | 1.28
17.3.02.19-0048 | Изделия огнеупорные шамотные общего назначения ШУС № 60-69, 74, 81, 93, 96 | т | 14940.85 | 15581.36 | 49 | Изделия огнеупорные | - | 1.28
17.3.02.19-0049 | Изделия огнеупорные шамотные общего назначения, № 76-80, марка ША | т | 60454.85 | 62005.65 | 49 | Изделия огнеупорные | - | 1.28
17.3.02.19-0051 | Изделия огнеупорные шамотные общего назначения, № 76-80, марка ШБ | т | 52412.81 | 53802.76 | 49 | Изделия огнеупорные | - | 1.28
17.3.02.19-0053 | Изделия огнеупорные шамотные общего назначения ША-II № 76-80 | т | 48480 | 49791.3 | 49 | Изделия огнеупорные | - | 1.28
17.3.02.19-0054 | Изделия огнеупорные шамотные общего назначения ШБ-II № 76-80 | т | 44697.11 | 45932.75 | 49 | Изделия огнеупорные | - | 1.28
17.3.02.19-0055 | Изделия огнеупорные шамотные общего назначения ШВ-II № 76-80 | т | 38741.5 | 39858.03 | 49 | Изделия огнеупорные | - | 1.28
17.3.02.19-0056 | Изделия огнеупорные шамотные общего назначения ШУС № 76-80 | т | 37997.91 | 39099.56 | 49 | Изделия огнеупорные | - | 1.28
17.3.02.19-0057 | Изделия огнеупорные шамотные общего назначения ША-I № 82-85, 88-90, 97, 98, 103-109 | т | 31893.07 | 32872.63 | 49 | Изделия огнеупорные | - | 1.28
17.3.02.19-0058 | Изделия огнеупорные шамотные общего назначения ШБ-I № 82-85, 88-90, 97, 98, 103-109 | т | 27821.85 | 28719.98 | 49 | Изделия огнеупорные | - | 1.28
17.3.02.19-0059 | Изделия огнеупорные шамотные общего назначения ШВ-I № 82-85, 88-90, 97, 98, 103-109 | т | 24050.81 | 24873.53 | 49 | Изделия огнеупорные | - | 1.28
17.3.02.19-0060 | Изделия огнеупорные шамотные общего назначения ШУС № 82-85, 88-90, 97, 98, 103-109 | т | 23753.93 | 24570.71 | 49 | Изделия огнеупорные | - | 1.28
17.3.02.19-0061 | Изделия огнеупорные шамотные общего назначения ША-II № 82-85, 88-90, 97, 98, 103-109 | т | 37670.35 | 38765.45 | 49 | Изделия огнеупорные | - | 1.28
17.3.02.19-0062 | Изделия огнеупорные шамотные общего назначения ШАК № 82-85, 88-90, 97, 98, 103-109 | т | 36824.08 | 37902.26 | 49 | Изделия огнеупорные | - | 1.28
17.3.02.19-0063 | Изделия огнеупорные шамотные общего назначения ШБ-II № 82-85, 88-90, 97, 98, 103-109 | т | 32660.55 | 33655.46 | 49 | Изделия огнеупорные | - | 1.28
17.3.02.19-0064 | Изделия огнеупорные шамотные общего назначения ШВ-II № 82-85, 88-90, 97, 98, 103-109 | т | 26972.96 | 27854.12 | 49 | Изделия огнеупорные | - | 1.28
17.3.02.19-0065 | Изделия огнеупорные шамотные общего назначения ША-I № 86, 99-102 | т | 47688.73 | 48984.2 | 49 | Изделия огнеупорные | - | 1.28
17.3.02.19-0066 | Изделия огнеупорные шамотные общего назначения ШАК № 86, 99-102 | т | 46721.65 | 47997.78 | 49 | Изделия огнеупорные | - | 1.28
17.3.02.19-0067 | Изделия огнеупорные шамотные общего назначения ШБ-I № 86, 99-102 | т | 41464.57 | 42635.56 | 49 | Изделия огнеупорные | - | 1.28
17.3.02.19-0068 | Изделия огнеупорные шамотные общего назначения ШВ-I № 86, 99-102 | т | 34295.64 | 35323.26 | 49 | Изделия огнеупорные | - | 1.28
17.3.02.19-0069 | Изделия огнеупорные шамотные общего назначения ША-II № 86, 99-102 | т | 40523.73 | 41675.9 | 49 | Изделия огнеупорные | - | 1.28
17.3.02.19-0070 | Изделия огнеупорные шамотные общего назначения ШБ-II № 86, 99-102 | т | 35330.1 | 36378.4 | 49 | Изделия огнеупорные | - | 1.28
17.3.02.19-0071 | Изделия огнеупорные шамотные общего назначения ШВ-II № 86, 99-102 | т | 30655.35 | 31610.16 | 49 | Изделия огнеупорные | - | 1.28
17.3.02.19-0072 | Изделия огнеупорные шамотные общего назначения ШУС № 86, 99-102 | т | 30161.31 | 31106.24 | 49 | Изделия огнеупорные | - | 1.28
17.3.02.19-0073 | Изделия огнеупорные шамотные общего назначения ША-I № 87, 91, 92 | т | 28806.62 | 29724.45 | 49 | Изделия огнеупорные | - | 1.28
17.3.02.19-0074 | Изделия огнеупорные шамотные общего назначения ШАК № 87, 91, 92 | т | 28175.9 | 29081.12 | 49 | Изделия огнеупорные | - | 1.28
17.3.02.19-0075 | Изделия огнеупорные шамотные общего назначения ШБ-I № 87, 91, 92 | т | 24886.45 | 25725.87 | 49 | Изделия огнеупорные | - | 1.28
17.3.02.19-0076 | Изделия огнеупорные шамотные общего назначения ШВ-I № 87, 91, 92 | т | 20645.34 | 21399.94 | 49 | Изделия огнеупорные | - | 1.28
17.3.02.19-0077 | Изделия огнеупорные шамотные общего назначения ША-II № 87, 91, 92 | т | 24446.97 | 25277.61 | 49 | Изделия огнеупорные | - | 1.28
17.3.02.19-0078 | Изделия огнеупорные шамотные общего назначения ШБ-II № 87, 91, 92 | т | 21267.16 | 22034.2 | 49 | Изделия огнеупорные | - | 1.28
17.3.02.19-0079 | Изделия огнеупорные шамотные общего назначения ШВ-II № 87, 91, 92 | т | 18454.14 | 19164.92 | 49 | Изделия огнеупорные | - | 1.28
17.3.02.19-0080 | Изделия огнеупорные шамотные общего назначения ШУС № 87, 91, 92 | т | 18132.51 | 18836.86 | 49 | Изделия огнеупорные | - | 1.28
17.3.04.01-0006 | Изделия огнеупорные периклазовые МО-89 (П-89) № 1 | т | 42512.14 | 43704.08 | 49 | Изделия огнеупорные | - | 1.28
17.3.04.01-0009 | Изделия огнеупорные периклазовые МУ-91 (П-91) № 1 | т | 63841.36 | 65459.88 | 49 | Изделия огнеупорные | - | 1.28
17.3.04.01-0015 | Изделия огнеупорные периклазовые МО-89 (П-89) № 2, 3, 17 | т | 42932.14 | 44132.48 | 49 | Изделия огнеупорные | - | 1.28
17.3.04.01-0018 | Изделия огнеупорные периклазовые МУ-91 (П-91) № 2, 3, 17 | т | 45037.14 | 46279.58 | 49 | Изделия огнеупорные | - | 1.28
17.3.04.01-0024 | Изделия огнеупорные периклазовые МО-89 (П-89) № 4-7, 11, 12, 14-16 | т | 43572.14 | 44785.28 | 49 | Изделия огнеупорные | - | 1.28
17.3.04.01-0027 | Изделия огнеупорные периклазовые МУ-91 (П-91) № 4-7, 11, 12, 14-16 | т | 56758.97 | 58235.85 | 49 | Изделия огнеупорные | - | 1.28
17.3.04.01-0033 | Изделия огнеупорные периклазовые МО-89 (П-89) № 8-10, 13 | т | 43572.14 | 44785.28 | 49 | Изделия огнеупорные | - | 1.28
17.3.04.01-0036 | Изделия огнеупорные периклазовые МУ-91 (П-91) № 8-10, 13 | т | 47412.14 | 48702.08 | 49 | Изделия огнеупорные | - | 1.28
17.3.04.12-0009 | Изделие высокоогнеупорное хромитопериклазовое марка ХП5, кирпич прямой №1, размеры 230х115х65 мм | т | 66666.67 | 68341.7 | 49 | Изделия огнеупорные | - | 1.28
17.3.05.16-0006 | Изделия огнеупорные муллитокремнеземистые футеровочные МКРУ-45 | т | 88333.33 | 90441.7 | 49 | Изделия огнеупорные | - | 1.28
17.3.05.16-0007 | Изделия огнеупорные муллитокорундовые футеровочные МКС-72 | т | 73333.33 | 75141.7 | 49 | Изделия огнеупорные | - | 1.28
17.3.05.16-0010 | Изделия огнеупорные муллитовые футеровочные МЛС-62 | т | 63333.33 | 64941.7 | 49 | Изделия огнеупорные | - | 1.28
17.4.01.01-0001 | Смеси бетонные тяжелого жаростойкого бетона | м3 | 43232.02 | 44862.84 | 336 | Смеси бетонные тяжелого бетона, класс В20 (М250) - В60 (М800) | - | 1.26
17.4.01.02-0003 | Смесь огнеупорная алюмосиликатная бетонная на высокоглиноземистом цементе, сухая, СМКРВЦ-58 | т | 59399.42 | 60989.41 | 237 | Составы огнеупорные | - | 1.04
17.4.01.02-0004 | Смесь огнеупорная алюмосиликатная бетонная на высокоглиноземистом цементе, сухая, СМКРВЦ-59 | т | 42421.11 | 43671.53 | 237 | Составы огнеупорные | - | 1.04
17.4.01.02-0011 | Смесь огнеупорная алюмосиликатная бетонная, теплоизоляционная, САБТ-50 | т | 72526.89 | 74379.43 | 237 | Составы огнеупорные | - | 1.04
17.4.02.04-1000 | Микрокремнезем конденсированный, марка МК-85 | кг | 12.11 | 12.76 | 134 | Материалы вяжущие и добавки | - | 1.18
17.4.02.04-1006 | Микрокремнезем конденсированный, марка МКУ-85 | кг | 15.53 | 16.25 | 134 | Материалы вяжущие и добавки | - | 1.18
17.4.03.01-0003 | Мертель огнеупорный алюмосиликатный муллитокорундовый, марка ММК-85 | т | 41850 | 43032.05 | 237 | Составы огнеупорные | - | 1.04
17.4.03.01-0005 | Мертель огнеупорный алюмосиликатный муллитовый, марка ММЛ-62 | т | 65000 | 66645.05 | 237 | Составы огнеупорные | - | 1.04
17.4.03.01-0008 | Мертель огнеупорный алюмосиликатный шамотный, марка МШ-28 | т | 16000 | 16665.05 | 237 | Составы огнеупорные | - | 1.04
17.4.03.01-0012 | Мертель огнеупорный алюмосиликатный шамотный, марка МШ-42 | т | 37000 | 38085.05 | 237 | Составы огнеупорные | - | 1.04
17.4.03.01-1010 | Мертель огнеупорный алюмосиликатный муллитокорундовый на фосфатной связке, марка ММКФ-85 | т | 57500 | 58985 | 237 | Составы огнеупорные | - | 1.04
17.4.03.02-0001 | Мертель огнеупорный динасовый пластифицированный, марка МД-90 | т | 15283.2 | 15933.91 | 237 | Составы огнеупорные | - | 1.04
17.4.03.02-0002 | Мертель огнеупорный динасовый пластифицированный, марка МД-92 | т | 17314.04 | 18005.37 | 237 | Составы огнеупорные | - | 1.04
17.4.03.03-0002 | Мертель периклазохромитовый, марка МПХВ | т | 35591.22 | 36648.09 | 237 | Составы огнеупорные | - | 1.04
17.4.04.02-0001 | Смесь огнеупорная хромитовая, марка СХ | т | 20675.29 | 21494.74 | 237 | Составы огнеупорные | - | 1.04
17.4.04.02-0011 | Смесь огнеупорная хромитоглинистая, марка СХГ-3 (СХГ-6) | т | 81660.35 | 83699.5 | 237 | Составы огнеупорные | - | 1.04
17.4.04.03-0002 | Пеногаситель самодиспергирующийся безводный из лиофильных компонентов на силиконовой основе для разрушения пены полимеров в водных и неводных средах | кг | 940.21 | 959.45 | 237 | Составы огнеупорные | - | 1.04
17.4.05.01-0021 | Глина огнеупорная, марка ПГМС-23 | т | 11000 | 11432.47 | 237 | Составы огнеупорные | - | 1.04
17.4.05.01-0051 | Глина огнеупорная шамотная, марка ПГА (ПГБ) | кг | 12.08 | 12.54 | 237 | Составы огнеупорные | - | 1.04
17.4.05.04-0011 | Масса холоднонабивная низкоусадочная для алюминиевых электролизеров, марка МХНУ | т | 27830.38 | 28732.04 | 237 | Составы огнеупорные | - | 1.04
17.4.05.04-0051 | Масса набивная муллитокорундовая, марка МК-80 | т | 45000 | 46245.05 | 237 | Составы огнеупорные | - | 1.04
17.4.05.05-0001 | Порошок графитовый, марка ГИИ | кг | 100 | 102.42 | 237 | Составы огнеупорные | - | 1.04
17.4.05.06-0001 | Порошок диатомитовый | кг | 51.67 | 53.1 | 237 | Составы огнеупорные | - | 1.04
17.4.05.08-0001 | Порошок магнезитовый каустический, марка ПМК-75 | т | 30675.29 | 31686.85 | 237 | Составы огнеупорные | - | 1.04
17.4.05.08-0002 | Порошок магнезитовый каустический, марка ПМК-83 | т | 30675.29 | 31686.85 | 237 | Составы огнеупорные | - | 1.04
17.4.05.08-0003 | Порошок магнезитовый каустический, марка ПМК-87 | т | 33650.86 | 34721.94 | 237 | Составы огнеупорные | - | 1.04
17.4.05.08-0004 | Порошок магнезитовый каустический, марка ПМК-90 | т | 35675.29 | 36786.85 | 237 | Составы огнеупорные | - | 1.04
17.4.05.10-0012 | Порошок периклазовый плавленый, марка ППЛ-95 | т | 115574 | 118230.53 | 237 | Составы огнеупорные | - | 1.04
17.4.05.14-0011 | Порошок шамотный молотый, марка ПШ | т | 16000 | 16658.35 | 237 | Составы огнеупорные | - | 1.04
18.1.02.01-0011 | Задвижка клиновая двухдисковая с выдвижным шпинделем 31ч6бр, номинальное давление 1,0 МПа, присоединение к трубопроводу фланцевое, номинальный диаметр 80 мм | шт | 2540 | 2601.31 | 74 | Арматура запорно-регулирующая для трубопроводов чугунная | - | 1.23
18.1.02.01-0012 | Задвижка клиновая двухдисковая с выдвижным шпинделем 31ч6бр, номинальное давление 1,0 МПа, присоединение к трубопроводу фланцевое, номинальный диаметр 100 мм | шт | 3630 | 3717.23 | 74 | Арматура запорно-регулирующая для трубопроводов чугунная | - | 1.23
18.1.02.01-0013 | Задвижка клиновая двухдисковая с выдвижным шпинделем 31ч6бр, номинальное давление 1,0 МПа, присоединение к трубопроводу фланцевое, номинальный диаметр 125 мм | шт | 7941.68 | 8121.9 | 74 | Арматура запорно-регулирующая для трубопроводов чугунная | - | 1.23
18.1.02.01-0014 | Задвижка клиновая двухдисковая с выдвижным шпинделем 31ч6бр, номинальное давление 1,0 МПа, присоединение к трубопроводу фланцевое, номинальный диаметр 150 мм | шт | 8540 | 8738.56 | 74 | Арматура запорно-регулирующая для трубопроводов чугунная | - | 1.23
18.1.02.01-0015 | Задвижка клиновая двухдисковая с выдвижным шпинделем 31ч6бр, номинальное давление 1,0 МПа, присоединение к трубопроводу фланцевое, номинальный диаметр 200 мм | шт | 16000 | 16365.02 | 74 | Арматура запорно-регулирующая для трубопроводов чугунная | - | 1.23
18.1.02.01-0016 | Задвижка клиновая двухдисковая с выдвижным шпинделем 31ч6бр, номинальное давление 1,0 МПа, присоединение к трубопроводу фланцевое, номинальный диаметр 250 мм | шт | 22030 | 22533.63 | 74 | Арматура запорно-регулирующая для трубопроводов чугунная | - | 1.23
18.1.02.01-0017 | Задвижка клиновая двухдисковая с выдвижным шпинделем 31ч6бр, номинальное давление 1,0 МПа, присоединение к трубопроводу фланцевое, номинальный диаметр 300 мм | шт | 32980 | 33730.4 | 74 | Арматура запорно-регулирующая для трубопроводов чугунная | - | 1.23
18.1.02.01-0018 | Задвижка клиновая двухдисковая с выдвижным шпинделем 31ч6бр, номинальное давление 1,0 МПа, присоединение к трубопроводу фланцевое, номинальный диаметр 350 мм | шт | 49875 | 50995.19 | 74 | Арматура запорно-регулирующая для трубопроводов чугунная | - | 1.23
18.1.02.01-0019 | Задвижка клиновая двухдисковая с выдвижным шпинделем 31ч6бр, номинальное давление 1,0 МПа, присоединение к трубопроводу фланцевое, номинальный диаметр 400 мм | шт | 70833.33 | 72416.96 | 74 | Арматура запорно-регулирующая для трубопроводов чугунная | - | 1.23
18.1.02.01-0022 | Задвижка клиновая с выдвижным шпинделем 30б2бк, номинальное давление 2,5 МПа, присоединение к трубопроводу муфтовое, номинальный диаметр 20 мм | шт | 241.67 | 246.94 | 73 | Арматура запорно-регулирующая для трубопроводов стальная | - | 1.21
18.1.02.01-0023 | Задвижка клиновая с выдвижным шпинделем 30б2бк, номинальное давление 2,5 МПа, присоединение к трубопроводу муфтовое, номинальный диаметр 25 мм | шт | 325 | 332.13 | 73 | Арматура запорно-регулирующая для трубопроводов стальная | - | 1.21
18.1.02.01-0027 | Задвижка клиновая с выдвижным шпинделем, привод ручной, номинальное давление 2,5 МПа, номинальный диаметр 50 мм | шт | 7035.95 | 7182.89 | 73 | Арматура запорно-регулирующая для трубопроводов стальная | - | 1.21
18.1.02.01-0028 | Задвижка клиновая с выдвижным шпинделем, привод ручной, номинальное давление 2,5 МПа, номинальный диаметр 80 мм | шт | 9296.04 | 9492 | 73 | Арматура запорно-регулирующая для трубопроводов стальная | - | 1.21
18.1.02.01-0029 | Задвижка клиновая с выдвижным шпинделем, привод ручной, номинальное давление 2,5 МПа, номинальный диаметр 100 мм | шт | 14686.33 | 14994.24 | 73 | Арматура запорно-регулирующая для трубопроводов стальная | - | 1.21
18.1.02.01-0030 | Задвижка клиновая с выдвижным шпинделем, привод ручной, номинальное давление 2,5 МПа, номинальный диаметр 150 мм | шт | 32341.1 | 33015.25 | 73 | Арматура запорно-регулирующая для трубопроводов стальная | - | 1.21
18.1.02.01-0031 | Задвижка клиновая с выдвижным шпинделем 30с327нж, присоединение к трубопроводу фланцевое с червячной передачей, номинальное давление 1,0 МПа, номинальный диаметр 800 мм | шт | 663131.39 | 677857.29 | 73 | Арматура запорно-регулирующая для трубопроводов стальная | - | 1.21
18.1.02.01-0032 | Задвижка клиновая с выдвижным шпинделем 30с507нж, присоединение к трубопроводу под приварку, номинальное давление 1,0 МПа, номинальный диаметр 400 мм | шт | 115702.88 | 118199.51 | 73 | Арматура запорно-регулирующая для трубопроводов стальная | - | 1.21
18.1.02.01-0033 | Задвижка клиновая с выдвижным шпинделем 30с507нж, присоединение к трубопроводу под приварку, номинальное давление 1,0 МПа, номинальный диаметр 500 мм | шт | 144811.66 | 148062.99 | 73 | Арматура запорно-регулирующая для трубопроводов стальная | - | 1.21
18.1.02.01-0034 | Задвижка клиновая с выдвижным шпинделем 30с507нж, присоединение к трубопроводу под приварку, номинальное давление 1,0 МПа, номинальный диаметр 600 мм | шт | 176950.21 | 180934.76 | 73 | Арматура запорно-регулирующая для трубопроводов стальная | - | 1.21
18.1.02.01-0041 | Задвижка клиновая двухдисковая с выдвижным шпинделем 31ч6бр, номинальное давление 1,0 МПа, присоединение к трубопроводу фланцевое, номинальный диаметр 50 мм | шт | 1570 | 1608.15 | 74 | Арматура запорно-регулирующая для трубопроводов чугунная | - | 1.23
18.1.02.01-0054 | Задвижка клиновая с выдвижным шпинделем 30с42нж, присоединение к трубопроводу фланцевое, номинальное давление 1,0 МПа, номинальный диаметр 150 мм | шт | 31512.02 | 32165.9 | 73 | Арматура запорно-регулирующая для трубопроводов стальная | - | 1.21
18.1.02.01-0055 | Задвижка клиновая с выдвижным шпинделем 30с42нж, присоединение к трубопроводу фланцевое, номинальное давление 1,0 МПа, номинальный диаметр 200 мм | шт | 38594.05 | 39402.33 | 73 | Арматура запорно-регулирующая для трубопроводов стальная | - | 1.21
18.1.02.01-0056 | Задвижка клиновая с выдвижным шпинделем 30с42нж, присоединение к трубопроводу фланцевое, номинальное давление 1,0 МПа, номинальный диаметр 250 мм | шт | 64603.68 | 65940.4 | 73 | Арматура запорно-регулирующая для трубопроводов стальная | - | 1.21
18.1.02.01-0057 | Задвижка клиновая с выдвижным шпинделем 30с42нж, присоединение к трубопроводу фланцевое, номинальное давление 1,0 МПа, номинальный диаметр 300 мм | шт | 72472.9 | 73985.02 | 73 | Арматура запорно-регулирующая для трубопроводов стальная | - | 1.21
18.1.02.01-0061 | Задвижка клиновая с выдвижным шпинделем 30лс41нж, присоединение к трубопроводу фланцевое, номинальное давление 1,6 МПа, номинальный диаметр 50 мм | шт | 7234.42 | 7384.36 | 73 | Арматура запорно-регулирующая для трубопроводов стальная | - | 1.21
18.1.02.01-0062 | Задвижка клиновая с выдвижным шпинделем 30лс41нж, присоединение к трубопроводу фланцевое, номинальное давление 1,6 МПа, номинальный диаметр 80 мм | шт | 12011.18 | 12260.04 | 73 | Арматура запорно-регулирующая для трубопроводов стальная | - | 1.21
18.1.02.01-0063 | Задвижка клиновая с выдвижным шпинделем 30лс41нж, присоединение к трубопроводу фланцевое, номинальное давление 1,6 МПа, номинальный диаметр 100 мм | шт | 13799.86 | 14088.99 | 73 | Арматура запорно-регулирующая для трубопроводов стальная | - | 1.21
18.1.02.01-0064 | Задвижка клиновая с выдвижным шпинделем 30лс41нж, присоединение к трубопроводу фланцевое, номинальное давление 1,6 МПа, номинальный диаметр 150 мм | шт | 31595.83 | 32253.26 | 73 | Арматура запорно-регулирующая для трубопроводов стальная | - | 1.21
18.1.02.01-0065 | Задвижка клиновая с выдвижным шпинделем 30лс41нж, присоединение к трубопроводу фланцевое, номинальное давление 1,6 МПа, номинальный диаметр 200 мм | шт | 43930 | 44849.12 | 73 | Арматура запорно-регулирующая для трубопроводов стальная | - | 1.21
18.1.02.01-0066 | Задвижка клиновая с выдвижным шпинделем 30лс41нж, присоединение к трубопроводу фланцевое, номинальное давление 1,6 МПа, номинальный диаметр 250 мм | шт | 79700 | 81349.53 | 73 | Арматура запорно-регулирующая для трубопроводов стальная | - | 1.21
18.1.02.01-0067 | Задвижка клиновая с выдвижным шпинделем 30лс41нж, присоединение к трубопроводу фланцевое, номинальное давление 1,6 МПа, номинальный диаметр 300 мм | шт | 120460 | 122944.99 | 73 | Арматура запорно-регулирующая для трубопроводов стальная | - | 1.21
18.1.02.01-0068 | Задвижка клиновая с выдвижным шпинделем 30лс941нж, под электропривод, присоединение к трубопроводу фланцевое, номинальное давление 1,6 МПа, номинальный диаметр 50 мм | шт | 14642.53 | 14942.89 | 73 | Арматура запорно-регулирующая для трубопроводов стальная | - | 1.21
18.1.02.01-0069 | Задвижка клиновая с выдвижным шпинделем 30лс941нж, под электропривод, присоединение к трубопроводу фланцевое, номинальное давление 1,6 МПа, номинальный диаметр 80 мм | шт | 18393.65 | 18774.28 | 73 | Арматура запорно-регулирующая для трубопроводов стальная | - | 1.21
18.1.02.01-0070 | Задвижка клиновая с выдвижным шпинделем 30лс941нж, под электропривод, присоединение к трубопроводу фланцевое, номинальное давление 1,6 МПа, номинальный диаметр 100 мм | шт | 24939.9 | 25454.46 | 73 | Арматура запорно-регулирующая для трубопроводов стальная | - | 1.21
18.1.02.01-0071 | Задвижка клиновая с выдвижным шпинделем 30лс941нж, под электропривод, присоединение к трубопроводу фланцевое, номинальное давление 1,6 МПа, номинальный диаметр 150 мм | шт | 46488.53 | 47450.19 | 73 | Арматура запорно-регулирующая для трубопроводов стальная | - | 1.21
18.1.02.01-0072 | Задвижка клиновая с выдвижным шпинделем 30лс941нж, под электропривод, присоединение к трубопроводу фланцевое, номинальное давление 1,6 МПа, номинальный диаметр 200 мм | шт | 65525.73 | 66885.4 | 73 | Арматура запорно-регулирующая для трубопроводов стальная | - | 1.21
18.1.02.01-0073 | Задвижка клиновая с выдвижным шпинделем 30лс941нж, под электропривод, присоединение к трубопроводу фланцевое, номинальное давление 1,6 МПа, номинальный диаметр 250 мм | шт | 116120.83 | 118540.8 | 73 | Арматура запорно-регулирующая для трубопроводов стальная | - | 1.21
18.1.02.01-0074 | Задвижка клиновая с выдвижным шпинделем 30лс941нж, под электропривод, присоединение к трубопроводу фланцевое, номинальное давление 1,6 МПа, номинальный диаметр 300 мм | шт | 165353.51 | 168806.91 | 73 | Арматура запорно-регулирующая для трубопроводов стальная | - | 1.21
18.1.02.01-0081 | Задвижка клиновая с выдвижным шпинделем 30с41нж, присоединение к трубопроводу фланцевое, номинальное давление 1,6 МПа, номинальный диаметр 50 мм | шт | 4153.25 | 4243.07 | 73 | Арматура запорно-регулирующая для трубопроводов стальная | - | 1.21
18.1.02.01-0082 | Задвижка клиновая с выдвижным шпинделем 30с41нж, присоединение к трубопроводу фланцевое, номинальное давление 1,6 МПа, номинальный диаметр 80 мм | шт | 6158.92 | 6294.1 | 73 | Арматура запорно-регулирующая для трубопроводов стальная | - | 1.21
18.1.02.01-0083 | Задвижка клиновая с выдвижным шпинделем 30с41нж, присоединение к трубопроводу фланцевое, номинальное давление 1,6 МПа, номинальный диаметр 100 мм | шт | 8044.5 | 8221.52 | 73 | Арматура запорно-регулирующая для трубопроводов стальная | - | 1.21
18.1.02.01-0084 | Задвижка клиновая с выдвижным шпинделем 30с41нж, присоединение к трубопроводу фланцевое, номинальное давление 1,6 МПа, номинальный диаметр 150 мм | шт | 14986.17 | 15317.78 | 73 | Арматура запорно-регулирующая для трубопроводов стальная | - | 1.21
18.1.02.01-0085 | Задвижка клиновая с выдвижным шпинделем 30с41нж, присоединение к трубопроводу фланцевое, номинальное давление 1,6 МПа, номинальный диаметр 200 мм | шт | 23184.18 | 23697.39 | 73 | Арматура запорно-регулирующая для трубопроводов стальная | - | 1.21
18.1.02.01-0086 | Задвижка клиновая с выдвижным шпинделем 30с41нж, присоединение к трубопроводу фланцевое, номинальное давление 1,6 МПа, номинальный диаметр 250 мм | шт | 35265.43 | 36069.04 | 73 | Арматура запорно-регулирующая для трубопроводов стальная | - | 1.21
18.1.02.01-0087 | Задвижка клиновая с выдвижным шпинделем 30с41нж, присоединение к трубопроводу фланцевое, номинальное давление 1,6 МПа, номинальный диаметр 300 мм | шт | 48229.11 | 49340.02 | 73 | Арматура запорно-регулирующая для трубопроводов стальная | - | 1.21
18.1.02.01-0088 | Задвижка клиновая с выдвижным шпинделем 30с41нж, присоединение к трубопроводу фланцевое, номинальное давление 1,6 МПа, номинальный диаметр 400 мм | шт | 108809 | 111215.93 | 73 | Арматура запорно-регулирующая для трубопроводов стальная | - | 1.21
18.1.02.01-0089 | Задвижка клиновая с выдвижным шпинделем 30с541нж, с редуктором, присоединение к трубопроводу фланцевое, номинальное давление 1,6 МПа, номинальный диаметр 1000 мм | шт | 1044330 | 1066717.39 | 73 | Арматура запорно-регулирующая для трубопроводов стальная | - | 1.21
18.1.02.01-0090 | Задвижка клиновая с выдвижным шпинделем 30с541нж, с редуктором, присоединение к трубопроводу фланцевое, номинальное давление 1,6 МПа, номинальный диаметр 1200 мм | шт | 1484140 | 1516186.55 | 73 | Арматура запорно-регулирующая для трубопроводов стальная | - | 1.21
18.1.02.01-0101 | Задвижка клиновая с выдвижным шпинделем 30с941нж, под электропривод, присоединение к трубопроводу фланцевое, номинальное давление 1,6 МПа, номинальный диаметр 50 мм | шт | 9241.56 | 9432.77 | 73 | Арматура запорно-регулирующая для трубопроводов стальная | - | 1.21
18.1.02.01-0102 | Задвижка клиновая с выдвижным шпинделем 30с941нж, под электропривод, присоединение к трубопроводу фланцевое, номинальное давление 1,6 МПа, номинальный диаметр 80 мм | шт | 13242.92 | 13518.66 | 73 | Арматура запорно-регулирующая для трубопроводов стальная | - | 1.21
18.1.02.01-0103 | Задвижка клиновая с выдвижным шпинделем 30с941нж, под электропривод, присоединение к трубопроводу фланцевое, номинальное давление 1,6 МПа, номинальный диаметр 100 мм | шт | 17614.69 | 17981.62 | 73 | Арматура запорно-регулирующая для трубопроводов стальная | - | 1.21
18.1.02.01-0104 | Задвижка клиновая с выдвижным шпинделем 30с941нж, под электропривод, присоединение к трубопроводу фланцевое, номинальное давление 1,6 МПа, номинальный диаметр 150 мм | шт | 32296.92 | 32974 | 73 | Арматура запорно-регулирующая для трубопроводов стальная | - | 1.21
18.1.02.01-0105 | Задвижка клиновая с выдвижным шпинделем 30с941нж, под электропривод, присоединение к трубопроводу фланцевое, номинальное давление 1,6 МПа, номинальный диаметр 200 мм | шт | 39538.75 | 40376.05 | 73 | Арматура запорно-регулирующая для трубопроводов стальная | - | 1.21
18.1.02.01-0106 | Задвижка клиновая с выдвижным шпинделем 30с941нж, под электропривод, присоединение к трубопроводу фланцевое, номинальное давление 1,6 МПа, номинальный диаметр 250 мм | шт | 60689.92 | 61994.51 | 73 | Арматура запорно-регулирующая для трубопроводов стальная | - | 1.21
18.1.02.01-0107 | Задвижка клиновая с выдвижным шпинделем 30с941нж, под электропривод, присоединение к трубопроводу фланцевое, номинальное давление 1,6 МПа, номинальный диаметр 300 мм | шт | 72777.67 | 74351.41 | 73 | Арматура запорно-регулирующая для трубопроводов стальная | - | 1.21
18.1.02.01-0108 | Задвижка клиновая с выдвижным шпинделем 30с941нж, под электропривод, присоединение к трубопроводу фланцевое, номинальное давление 1,6 МПа, номинальный диаметр 400 мм | шт | 152717.28 | 156011.75 | 73 | Арматура запорно-регулирующая для трубопроводов стальная | - | 1.21
18.1.02.01-0111 | Задвижка клиновая с выдвижным шпинделем 30с65нж, присоединение к трубопроводу фланцевое, номинальное давление 2,5 МПа, номинальный диаметр 50 мм | шт | 2974.75 | 3040.62 | 73 | Арматура запорно-регулирующая для трубопроводов стальная | - | 1.21
18.1.02.01-0112 | Задвижка клиновая с выдвижным шпинделем 30с65нж, присоединение к трубопроводу фланцевое, номинальное давление 2,5 МПа, номинальный диаметр 80 мм | шт | 3849.62 | 3935.62 | 73 | Арматура запорно-регулирующая для трубопроводов стальная | - | 1.21
18.1.02.01-0113 | Задвижка клиновая с выдвижным шпинделем 30с65нж, присоединение к трубопроводу фланцевое, номинальное давление 2,5 МПа, номинальный диаметр 100 мм | шт | 5499.46 | 5621.46 | 73 | Арматура запорно-регулирующая для трубопроводов стальная | - | 1.21
18.1.02.01-0114 | Задвижка клиновая с выдвижным шпинделем 30с65нж, присоединение к трубопроводу фланцевое, номинальное давление 2,5 МПа, номинальный диаметр 150 мм | шт | 10741.48 | 10981.45 | 73 | Арматура запорно-регулирующая для трубопроводов стальная | - | 1.21
18.1.02.01-0115 | Задвижка клиновая с выдвижным шпинделем 30с65нж, присоединение к трубопроводу фланцевое, номинальное давление 2,5 МПа, номинальный диаметр 200 мм | шт | 17092.98 | 17471.61 | 73 | Арматура запорно-регулирующая для трубопроводов стальная | - | 1.21
18.1.02.01-0116 | Задвижка клиновая с выдвижным шпинделем 30с65нж, присоединение к трубопроводу фланцевое, номинальное давление 2,5 Мпа, номинальный диаметр 250 мм | шт | 27348.26 | 27956.01 | 73 | Арматура запорно-регулирующая для трубопроводов стальная | - | 1.21
18.1.02.01-0121 | Задвижка клиновая с выдвижным шпинделем 30лс15нж, присоединение к трубопроводу фланцевое, номинальное давление 4,0 МПа, номинальный диаметр 50 мм | шт | 5495.5 | 5614.04 | 73 | Арматура запорно-регулирующая для трубопроводов стальная | - | 1.21
18.1.02.01-0122 | Задвижка клиновая с выдвижным шпинделем 30лс15нж, присоединение к трубопроводу фланцевое, номинальное давление 4,0 МПа, номинальный диаметр 80 мм | шт | 17470.67 | 17835.84 | 73 | Арматура запорно-регулирующая для трубопроводов стальная | - | 1.21
18.1.02.01-0123 | Задвижка клиновая с выдвижным шпинделем 30лс15нж, присоединение к трубопроводу фланцевое, номинальное давление 4,0 МПа, номинальный диаметр 100 мм | шт | 24430.93 | 24942.44 | 73 | Арматура запорно-регулирующая для трубопроводов стальная | - | 1.21
18.1.02.01-0124 | Задвижка клиновая с выдвижным шпинделем 30лс15нж, присоединение к трубопроводу фланцевое, номинальное давление 4,0 МПа, номинальный диаметр 150 мм | шт | 51424.95 | 52498.47 | 73 | Арматура запорно-регулирующая для трубопроводов стальная | - | 1.21
18.1.02.01-0125 | Задвижка клиновая с выдвижным шпинделем 30лс15нж, присоединение к трубопроводу фланцевое, номинальное давление 4,0 МПа, номинальный диаметр 200 мм | шт | 90301.43 | 92180.25 | 73 | Арматура запорно-регулирующая для трубопроводов стальная | - | 1.21
18.1.02.01-0126 | Задвижка клиновая с выдвижным шпинделем 30лс15нж, присоединение к трубопроводу фланцевое, номинальное давление 4,0 МПа, номинальный диаметр 250 мм | шт | 121396.51 | 123925.74 | 73 | Арматура запорно-регулирующая для трубопроводов стальная | - | 1.21
18.1.02.01-0127 | Задвижка клиновая с выдвижным шпинделем 30лс15нж, присоединение к трубопроводу фланцевое, номинальное давление 4,0 МПа, номинальный диаметр 300 мм | шт | 163955.48 | 167378.29 | 73 | Арматура запорно-регулирующая для трубопроводов стальная | - | 1.21
18.1.02.01-0131 | Задвижка клиновая с выдвижным шпинделем 30с76, присоединение к трубопроводу фланцевое, номинальное давление 6,4 МПа, номинальный диаметр 50 мм | шт | 12461.27 | 12721.75 | 73 | Арматура запорно-регулирующая для трубопроводов стальная | - | 1.21
18.1.02.01-0132 | Задвижка клиновая с выдвижным шпинделем 30с76, присоединение к трубопроводу фланцевое, номинальное давление 6,4 МПа, номинальный диаметр 80 мм | шт | 15223.07 | 15547.04 | 73 | Арматура запорно-регулирующая для трубопроводов стальная | - | 1.21
18.1.02.01-0133 | Задвижка клиновая с выдвижным шпинделем 30с76, присоединение к трубопроводу фланцевое, номинальное давление 6,4 МПа, номинальный диаметр 100 мм | шт | 24720.35 | 25244.02 | 73 | Арматура запорно-регулирующая для трубопроводов стальная | - | 1.21
18.1.02.01-0134 | Задвижка клиновая с выдвижным шпинделем 30с76, присоединение к трубопроводу фланцевое, номинальное давление 6,4 МПа, номинальный диаметр 150 мм | шт | 59388.73 | 60634.66 | 73 | Арматура запорно-регулирующая для трубопроводов стальная | - | 1.21
18.1.02.01-0135 | Задвижка клиновая с выдвижным шпинделем 30с76, присоединение к трубопроводу фланцевое, номинальное давление 6,4 МПа, номинальный диаметр 200 мм | шт | 107832.96 | 110074.41 | 73 | Арматура запорно-регулирующая для трубопроводов стальная | - | 1.21
18.1.02.01-0136 | Задвижка клиновая с выдвижным шпинделем 30с76, присоединение к трубопроводу фланцевое, номинальное давление 6,4 МПа, номинальный диаметр 250 мм | шт | 105291.14 | 107522.28 | 73 | Арматура запорно-регулирующая для трубопроводов стальная | - | 1.21
18.1.02.01-0171 | Задвижка клиновая с выдвижным шпинделем 30с15нж, номинальное давление 4,0 МПа, номинальный диаметр 50 мм | шт | 6586.67 | 6731.53 | 73 | Арматура запорно-регулирующая для трубопроводов стальная | - | 1.21
18.1.02.01-0172 | Задвижка клиновая с выдвижным шпинделем 30с15нж, номинальное давление 4,0 МПа, номинальный диаметр 80 мм | шт | 11659.33 | 11922.54 | 73 | Арматура запорно-регулирующая для трубопроводов стальная | - | 1.21
18.1.02.01-0173 | Задвижка клиновая с выдвижным шпинделем 30с15нж, номинальное давление 4,0 МПа, номинальный диаметр 100 мм | шт | 13686.3 | 13990.8 | 73 | Арматура запорно-регулирующая для трубопроводов стальная | - | 1.21
18.1.02.01-0174 | Задвижка клиновая с выдвижным шпинделем 30с15нж, номинальное давление 4,0 МПа, номинальный диаметр 150 мм | шт | 26573.33 | 27161.08 | 73 | Арматура запорно-регулирующая для трубопроводов стальная | - | 1.21
18.1.02.01-0175 | Задвижка клиновая с выдвижным шпинделем 30с15нж, номинальное давление 4,0 МПа, номинальный диаметр 200 мм | шт | 55178.17 | 56403.68 | 73 | Арматура запорно-регулирующая для трубопроводов стальная | - | 1.21
18.1.02.01-0176 | Задвижка клиновая с выдвижным шпинделем 30с15нж, номинальное давление 4,0 МПа, номинальный диаметр 250 мм | шт | 67526.67 | 69011.15 | 73 | Арматура запорно-регулирующая для трубопроводов стальная | - | 1.21
18.1.02.01-0191 | Задвижка клиновая штампосварная с выдвижным шпинделем 30нж42нж, номинальный диаметр 150 мм | шт | 120292.16 | 122721.64 | 73 | Арматура запорно-регулирующая для трубопроводов стальная | - | 1.21
18.1.02.01-0192 | Задвижка клиновая штампосварная с выдвижным шпинделем 30нж42нж, номинальный диаметр 200 мм | шт | 165522.11 | 168884.48 | 73 | Арматура запорно-регулирующая для трубопроводов стальная | - | 1.21
18.1.02.01-0201 | Задвижка параллельная с выдвижным шпинделем 30ч6бр, присоединение к трубопроводу фланцевое, номинальное давление 1,0 МПа, номинальный диаметр 50 мм | шт | 1915.92 | 1961.51 | 74 | Арматура запорно-регулирующая для трубопроводов чугунная | - | 1.23
18.1.02.01-0202 | Задвижка параллельная с выдвижным шпинделем 30ч6бр, присоединение к трубопроводу фланцевое, номинальное давление 1,0 МПа, номинальный диаметр 80 мм | шт | 3075.25 | 3148.52 | 74 | Арматура запорно-регулирующая для трубопроводов чугунная | - | 1.23
18.1.02.01-0203 | Задвижка параллельная с выдвижным шпинделем 30ч6бр, присоединение к трубопроводу фланцевое, номинальное давление 1,0 МПа, номинальный диаметр 100 мм | шт | 4402 | 4505.96 | 74 | Арматура запорно-регулирующая для трубопроводов чугунная | - | 1.23
18.1.02.01-0204 | Задвижка параллельная с выдвижным шпинделем 30ч6бр, присоединение к трубопроводу фланцевое, номинальное давление 1,0 МПа, номинальный диаметр 125 мм | шт | 9052.72 | 9256.55 | 74 | Арматура запорно-регулирующая для трубопроводов чугунная | - | 1.23
18.1.02.01-0205 | Задвижка параллельная с выдвижным шпинделем 30ч6бр, присоединение к трубопроводу фланцевое, номинальное давление 1,0 МПа, номинальный диаметр 150 мм | шт | 10645.42 | 10886.8 | 74 | Арматура запорно-регулирующая для трубопроводов чугунная | - | 1.23
18.1.02.01-0206 | Задвижка параллельная с выдвижным шпинделем 30ч6бр, присоединение к трубопроводу фланцевое, номинальное давление 1,0 МПа, номинальный диаметр 200 мм | шт | 18317.08 | 18732 | 74 | Арматура запорно-регулирующая для трубопроводов чугунная | - | 1.23
18.1.02.01-0207 | Задвижка параллельная с выдвижным шпинделем 30ч6бр, присоединение к трубопроводу фланцевое, номинальное давление 1,0 МПа, номинальный диаметр 250 мм | шт | 25637.25 | 26215.32 | 74 | Арматура запорно-регулирующая для трубопроводов чугунная | - | 1.23
18.1.02.01-0208 | Задвижка параллельная с выдвижным шпинделем 30ч6бр, присоединение к трубопроводу фланцевое, номинальное давление 1,0 МПа, номинальный диаметр 300 мм | шт | 37813 | 38663.39 | 74 | Арматура запорно-регулирующая для трубопроводов чугунная | - | 1.23
18.1.02.01-0209 | Задвижка параллельная с выдвижным шпинделем 30ч6бр, присоединение к трубопроводу фланцевое, номинальное давление 1,0 МПа, номинальный диаметр 350 мм | шт | 58296.92 | 59602.43 | 74 | Арматура запорно-регулирующая для трубопроводов чугунная | - | 1.23
18.1.02.01-0210 | Задвижка параллельная с выдвижным шпинделем 30ч6бр, присоединение к трубопроводу фланцевое, номинальное давление 1,0 МПа, номинальный диаметр 400 мм | шт | 75792.25 | 77476.93 | 74 | Арматура запорно-регулирующая для трубопроводов чугунная | - | 1.23
18.1.02.01-0211 | Задвижка параллельная с выдвижным шпинделем 30ч6бр, присоединение к трубопроводу фланцевое, номинальное давление 1,0 МПа, номинальный диаметр 500 мм | шт | 102186.5 | 104548.05 | 74 | Арматура запорно-регулирующая для трубопроводов чугунная | - | 1.23
18.1.02.01-0212 | Задвижка параллельная с выдвижным шпинделем 30ч6бр, присоединение к трубопроводу фланцевое, номинальное давление 1,0 МПа, номинальный диаметр 600 мм | шт | 150329.12 | 153529.87 | 74 | Арматура запорно-регулирующая для трубопроводов чугунная | - | 1.23
18.1.02.01-0213 | Задвижка параллельная с выдвижным шпинделем 30ч6бр, присоединение к трубопроводу фланцевое, номинальное давление 1,0 МПа, номинальный диаметр 800 мм | шт | 283591.68 | 289496.51 | 74 | Арматура запорно-регулирующая для трубопроводов чугунная | - | 1.23
18.1.02.01-0214 | Задвижка параллельная с выдвижным шпинделем 30ч6бр, присоединение к трубопроводу фланцевое, номинальное давление 1,0 МПа, номинальный диаметр 1000 мм | шт | 340680.75 | 347745.68 | 74 | Арматура запорно-регулирующая для трубопроводов чугунная | - | 1.23
18.1.02.01-0215 | Задвижка параллельная с выдвижным шпинделем 30ч6бр, присоединение к трубопроводу фланцевое, номинальное давление 1,0 МПа, номинальный диаметр 65 мм | шт | 2361.88 | 2419.7 | 74 | Арматура запорно-регулирующая для трубопроводов чугунная | - | 1.23
18.1.02.01-0221 | Задвижка чугунная с параллельным затвором 30ч7бк, присоединение к трубопроводу фланцевое, номинальное давление 0,6 МПа, номинальный диаметр 50 мм | шт | 2298 | 2350.23 | 74 | Арматура запорно-регулирующая для трубопроводов чугунная | - | 1.23
18.1.02.01-0222 | Задвижка чугунная с параллельным затвором 30ч7бк, присоединение к трубопроводу фланцевое, номинальное давление 0,6 МПа, номинальный диаметр 80 мм | шт | 3607 | 3689.1 | 74 | Арматура запорно-регулирующая для трубопроводов чугунная | - | 1.23
18.1.02.01-0223 | Задвижка чугунная с параллельным затвором 30ч7бк, присоединение к трубопроводу фланцевое, номинальное давление 0,6 МПа, номинальный диаметр 100 мм | шт | 5320.58 | 5440.87 | 74 | Арматура запорно-регулирующая для трубопроводов чугунная | - | 1.23
18.1.02.01-0224 | Задвижка чугунная с параллельным затвором 30ч7бк, присоединение к трубопроводу фланцевое, номинальное давление 0,6 МПа, номинальный диаметр 150 мм | шт | 8686 | 8884.8 | 74 | Арматура запорно-регулирующая для трубопроводов чугунная | - | 1.23
18.1.02.01-0225 | Задвижка чугунная с параллельным затвором 30ч7бк, присоединение к трубопроводу фланцевое, номинальное давление 0,6 МПа, номинальный диаметр 200 мм | шт | 17876.73 | 18276.07 | 74 | Арматура запорно-регулирующая для трубопроводов чугунная | - | 1.23
18.1.02.02-0005 | Задвижка клиновая с невыдвижным шпинделем 30ч39р, присоединение к трубопроводу фланцевое, номинальное давление 1,6 МПа, номинальный диаметр 80 мм | шт | 5283.09 | 5395.45 | 74 | Арматура запорно-регулирующая для трубопроводов чугунная | - | 1.23
18.1.02.02-0011 | Задвижка стальная клиновая с невыдвижным шпинделем, присоединение к трубопроводу раструбное, номинальное давление 1,0 МПа, номинальный диаметр 50 мм | шт | 2751.86 | 2814.4 | 73 | Арматура запорно-регулирующая для трубопроводов стальная | - | 1.21
18.1.02.02-0012 | Задвижка стальная клиновая с невыдвижным шпинделем, присоединение к трубопроводу раструбное, номинальное давление 1,0 МПа, номинальный диаметр 80 мм | шт | 3612.65 | 3695.41 | 73 | Арматура запорно-регулирующая для трубопроводов стальная | - | 1.21
18.1.02.02-0013 | Задвижка стальная клиновая с невыдвижным шпинделем, присоединение к трубопроводу раструбное, номинальное давление 1,0 МПа, номинальный диаметр 100 мм | шт | 4304.16 | 4404.13 | 73 | Арматура запорно-регулирующая для трубопроводов стальная | - | 1.21
18.1.02.02-0014 | Задвижка стальная клиновая с невыдвижным шпинделем, присоединение к трубопроводу раструбное, номинальное давление 1,0 МПа, номинальный диаметр 150 мм | шт | 7848.71 | 8034.2 | 73 | Арматура запорно-регулирующая для трубопроводов стальная | - | 1.21
18.1.02.02-0018 | Задвижка стальная клиновая с невыдвижным шпинделем, присоединение к трубопроводу раструбное, номинальное давление 1,0 МПа, номинальный диаметр 350 мм | шт | 34374.47 | 35223.67 | 73 | Арматура запорно-регулирующая для трубопроводов стальная | - | 1.21
18.1.02.02-0019 | Задвижка стальная клиновая с невыдвижным шпинделем, присоединение к трубопроводу раструбное, номинальное давление 1,0 МПа, номинальный диаметр 400 мм | шт | 54634.82 | 55929.37 | 73 | Арматура запорно-регулирующая для трубопроводов стальная | - | 1.21
18.1.02.02-0021 | Задвижка клиновая с невыдвижным шпинделем 30ч15бр, присоединение к трубопроводу фланцевое, номинальное давление 1,0 МПа, номинальный диаметр 500 мм | шт | 172222.18 | 175993.05 | 74 | Арматура запорно-регулирующая для трубопроводов чугунная | - | 1.23
18.1.02.02-0022 | Задвижка клиновая с невыдвижным шпинделем 30ч15бр, присоединение к трубопроводу фланцевое, номинальное давление 1,0 МПа, номинальный диаметр 600 мм | шт | 227581.2 | 232575.56 | 74 | Арматура запорно-регулирующая для трубопроводов чугунная | - | 1.23
18.1.02.02-0023 | Задвижка клиновая с невыдвижным шпинделем 30ч15бр, присоединение к трубопроводу фланцевое, номинальное давление 1,0 МПа, номинальный диаметр 800 мм | шт | 482400 | 493110.19 | 74 | Арматура запорно-регулирующая для трубопроводов чугунная | - | 1.23
18.1.02.02-0024 | Задвижка клиновая с невыдвижным шпинделем 30ч330бр, присоединение к трубопроводу фланцевое, с коническим редуктором, номинальное давление 1,0 МПа, номинальный диаметр 1200 мм | шт | 787825.35 | 806429.61 | 74 | Арматура запорно-регулирующая для трубопроводов чугунная | - | 1.23
18.1.02.02-0025 | Задвижка клиновая с невыдвижным шпинделем 30ч515бр, присоединение к трубопроводу фланцевое, с коническим редуктором, номинальное давление 1,0 МПа, номинальный диаметр 500 мм | шт | 216686.82 | 221346.98 | 74 | Арматура запорно-регулирующая для трубопроводов чугунная | - | 1.23
18.1.02.02-0026 | Задвижка клиновая с невыдвижным шпинделем 30ч515бр, присоединение к трубопроводу фланцевое, с коническим редуктором, номинальное давление 1,0 МПа, номинальный диаметр 600 мм | шт | 314957.84 | 321699.73 | 74 | Арматура запорно-регулирующая для трубопроводов чугунная | - | 1.23
18.1.02.02-0028 | Задвижка клиновая с невыдвижным шпинделем 30ч515бр, присоединение к трубопроводу фланцевое, с коническим редуктором, номинальное давление 1,0 МПа, номинальный диаметр 800 мм | шт | 327060.35 | 334663.74 | 74 | Арматура запорно-регулирующая для трубопроводов чугунная | - | 1.23
18.1.02.02-0029 | Задвижка клиновая с невыдвижным шпинделем 30ч530бр, присоединение к трубопроводу фланцевое, с коническим редуктором, номинальное давление 1,0 МПа, номинальный диаметр 600 мм | шт | 287297.91 | 293464.09 | 74 | Арматура запорно-регулирующая для трубопроводов чугунная | - | 1.23
18.1.02.02-0030 | Задвижка клиновая с невыдвижным шпинделем 30ч530бр, присоединение к трубопроводу фланцевое, с коническим редуктором, номинальное давление 1,0 МПа, номинальный диаметр 900 мм | шт | 283471.06 | 290580.98 | 74 | Арматура запорно-регулирующая для трубопроводов чугунная | - | 1.23
18.1.02.02-0031 | Задвижка клиновая с невыдвижным шпинделем 30ч530бр, присоединение к трубопроводу фланцевое, с коническим редуктором, номинальное давление 1,0 МПа, номинальный диаметр 1000 мм | шт | 443602.57 | 454061.71 | 74 | Арматура запорно-регулирующая для трубопроводов чугунная | - | 1.23
18.1.02.02-0041 | Задвижка клиновая с невыдвижным шпинделем 30ч47бр, присоединение к трубопроводу фланцевое, номинальное давление 1,0 МПа, номинальный диаметр 50 мм | шт | 3481.9 | 3558.67 | 74 | Арматура запорно-регулирующая для трубопроводов чугунная | - | 1.23
18.1.02.02-0042 | Задвижка клиновая с невыдвижным шпинделем 30ч47бр, присоединение к трубопроводу фланцевое, номинальное давление 1,0 МПа, номинальный диаметр 80 мм | шт | 5638.32 | 5763.84 | 74 | Арматура запорно-регулирующая для трубопроводов чугунная | - | 1.23
18.1.02.02-0043 | Задвижка клиновая с невыдвижным шпинделем 30ч47бр, присоединение к трубопроводу фланцевое, номинальное давление 1,0 МПа, номинальный диаметр 100 мм | шт | 5369.02 | 5493.28 | 74 | Арматура запорно-регулирующая для трубопроводов чугунная | - | 1.23
18.1.02.02-0044 | Задвижка клиновая с невыдвижным шпинделем 30ч47бр, присоединение к трубопроводу фланцевое, номинальное давление 1,0 МПа, номинальный диаметр 150 мм | шт | 9957.04 | 10183.57 | 74 | Арматура запорно-регулирующая для трубопроводов чугунная | - | 1.23
18.1.02.02-0045 | Задвижка клиновая с невыдвижным шпинделем 30ч47бр, присоединение к трубопроводу фланцевое, номинальное давление 1,0 МПа, номинальный диаметр 200 мм | шт | 16835.38 | 17218.24 | 74 | Арматура запорно-регулирующая для трубопроводов чугунная | - | 1.23
18.1.02.02-0046 | Задвижка клиновая с невыдвижным шпинделем 30ч47бр, присоединение к трубопроводу фланцевое, номинальное давление 1,0 МПа, номинальный диаметр 250 мм | шт | 21745.2 | 22234.88 | 74 | Арматура запорно-регулирующая для трубопроводов чугунная | - | 1.23
18.1.02.02-0047 | Задвижка клиновая с невыдвижным шпинделем 30ч47бр, присоединение к трубопроводу фланцевое, номинальное давление 1,0 МПа, номинальный диаметр 300 мм | шт | 29262.93 | 29945.74 | 74 | Арматура запорно-регулирующая для трубопроводов чугунная | - | 1.23
18.1.02.02-0048 | Задвижка клиновая с невыдвижным шпинделем 30ч47бр, присоединение к трубопроводу фланцевое, номинальное давление 1,0 МПа, номинальный диаметр 350 мм | шт | 34618.55 | 35440.36 | 74 | Арматура запорно-регулирующая для трубопроводов чугунная | - | 1.23
18.1.02.02-0049 | Задвижка клиновая с невыдвижным шпинделем 30ч47бр, присоединение к трубопроводу фланцевое, номинальное давление 1,0 МПа, номинальный диаметр 400 мм | шт | 73362.57 | 74991.53 | 74 | Арматура запорно-регулирующая для трубопроводов чугунная | - | 1.23
18.1.02.02-0051 | Задвижка клиновая с невыдвижным шпинделем 30ч15бр, присоединение к трубопроводу фланцевое, номинальное давление 1,0 МПа, номинальный диаметр 300 мм | шт | 164979.75 | 168605.77 | 74 | Арматура запорно-регулирующая для трубопроводов чугунная | - | 1.23
18.1.02.03-0021 | Задвижка стальная, номинальный диаметр 50 мм | шт | 6648.2 | 6790.67 | 73 | Арматура запорно-регулирующая для трубопроводов стальная | - | 1.21
18.1.02.03-0022 | Задвижка стальная, номинальный диаметр 120 мм | шт | 10015.08 | 10244.33 | 73 | Арматура запорно-регулирующая для трубопроводов стальная | - | 1.21
18.1.02.04-0001 | Задвижка стальная в полиуретановой изоляции со стальными патрубками для газа, номинальное давление 1,6 МПа, номинальный диаметр 50 мм | шт | 117991.89 | 120356.23 | 73 | Арматура запорно-регулирующая для трубопроводов стальная | - | 1.21
18.1.02.04-0002 | Задвижка стальная в полиуретановой изоляции со стальными патрубками для газа, номинальное давление 1,6 МПа, номинальный диаметр 80 мм | шт | 158374.08 | 161547.1 | 73 | Арматура запорно-регулирующая для трубопроводов стальная | - | 1.21
18.1.02.04-0003 | Задвижка стальная в полиуретановой изоляции со стальными патрубками для газа, номинальное давление 1,6 МПа, номинальный диаметр 100 мм | шт | 172307.84 | 175761.61 | 73 | Арматура запорно-регулирующая для трубопроводов стальная | - | 1.21
18.1.02.04-0004 | Задвижка стальная в полиуретановой изоляции со стальными патрубками для газа, номинальное давление 1,6 МПа, номинальный диаметр 150 мм | шт | 272823.88 | 278293.5 | 73 | Арматура запорно-регулирующая для трубопроводов стальная | - | 1.21
18.1.02.04-0005 | Задвижка стальная в полиуретановой изоляции со стальными патрубками для газа, номинальное давление 1,6 МПа, номинальный диаметр 200 мм | шт | 425338.35 | 433866.22 | 73 | Арматура запорно-регулирующая для трубопроводов стальная | - | 1.21
18.1.02.04-0006 | Задвижка стальная в полиуретановой изоляции со стальными патрубками для газа, номинальное давление 1,6 МПа, номинальный диаметр 250 мм | шт | 582238.88 | 593913.41 | 73 | Арматура запорно-регулирующая для трубопроводов стальная | - | 1.21
18.1.02.04-0007 | Задвижка стальная в полиуретановой изоляции со стальными патрубками для газа, номинальное давление 1,6 МПа, номинальный диаметр 300 мм | шт | 789863.9 | 805704.78 | 73 | Арматура запорно-регулирующая для трубопроводов стальная | - | 1.21
18.1.02.04-0008 | Задвижка чугунная в полиуретановой изоляции с полиэтиленовыми патрубками для газа, номинальное давление 1,6 МПа, номинальный диаметр 50/63 мм | шт | 84427.52 | 86118.53 | 74 | Арматура запорно-регулирующая для трубопроводов чугунная | - | 1.23
18.1.02.04-0009 | Задвижка чугунная в полиуретановой изоляции с полиэтиленовыми патрубками для газа, номинальное давление 1,6 МПа, номинальный диаметр 80/90 мм | шт | 105647.13 | 107766.99 | 74 | Арматура запорно-регулирующая для трубопроводов чугунная | - | 1.23
18.1.02.04-0010 | Задвижка чугунная в полиуретановой изоляции с полиэтиленовыми патрубками для газа, номинальное давление 1,6 МПа, номинальный диаметр 100/110 мм | шт | 119552.77 | 121953.17 | 74 | Арматура запорно-регулирующая для трубопроводов чугунная | - | 1.23
18.1.02.04-0011 | Задвижка чугунная в полиуретановой изоляции с полиэтиленовыми патрубками для газа, номинальное давление 1,6 МПа, номинальный диаметр 125/125 мм | шт | 152649.38 | 155715.86 | 74 | Арматура запорно-регулирующая для трубопроводов чугунная | - | 1.23
18.1.02.04-0012 | Задвижка чугунная в полиуретановой изоляции с полиэтиленовыми патрубками для газа, номинальное давление 1,6 МПа, номинальный диаметр 150/160 мм | шт | 194379.16 | 198284.74 | 74 | Арматура запорно-регулирующая для трубопроводов чугунная | - | 1.23
18.1.02.04-0013 | Задвижка чугунная в полиуретановой изоляции с полиэтиленовыми патрубками для газа, номинальное давление 1,6 МПа, номинальный диаметр 200/225 мм | шт | 379779.19 | 387406.27 | 74 | Арматура запорно-регулирующая для трубопроводов чугунная | - | 1.23
18.1.02.04-0014 | Задвижка чугунная в полиуретановой изоляции с полиэтиленовыми патрубками для газа, номинальное давление 1,6 МПа, номинальный диаметр 250/250 мм | шт | 390185.05 | 398029.58 | 74 | Арматура запорно-регулирующая для трубопроводов чугунная | - | 1.23
18.1.02.04-0015 | Задвижка чугунная в полиуретановой изоляции с полиэтиленовыми патрубками для газа, номинальное давление 1,6 МПа, номинальный диаметр 300/315 мм | шт | 720287.63 | 734759.83 | 74 | Арматура запорно-регулирующая для трубопроводов чугунная | - | 1.23
18.1.03.02-0001 | Затвор дисковый поворотный чугунный межфланцевый, с ручным приводом, давление 1,6 МПа, диаметр 32 мм | шт | 3907 | 3985.78 | 302 | Затворы дисковые поворотные чугунные | - | 0.76
18.1.03.02-0002 | Затвор дисковый поворотный чугунный межфланцевый, с ручным приводом, давление 1,6 МПа, диаметр 50 мм | шт | 4334 | 4421.65 | 302 | Затворы дисковые поворотные чугунные | - | 0.76
18.1.03.02-0003 | Затвор дисковый поворотный чугунный межфланцевый, с ручным приводом, давление 1,6 МПа, диаметр 65 мм | шт | 4766.08 | 4862.41 | 302 | Затворы дисковые поворотные чугунные | - | 0.76
18.1.03.02-0004 | Затвор дисковый поворотный чугунный межфланцевый, с ручным приводом, давление 1,6 МПа, диаметр 80 мм | шт | 5106.92 | 5210.26 | 302 | Затворы дисковые поворотные чугунные | - | 0.76
18.1.03.02-0005 | Затвор дисковый поворотный чугунный межфланцевый, с ручным приводом, давление 1,6 МПа, диаметр 100 мм | шт | 6137.42 | 6261.64 | 302 | Затворы дисковые поворотные чугунные | - | 0.76
18.1.03.02-0006 | Затвор дисковый поворотный чугунный межфланцевый, с ручным приводом, давление 1,6 МПа, диаметр 40 мм | шт | 3907 | 3985.84 | 302 | Затворы дисковые поворотные чугунные | - | 0.76
18.1.03.02-0007 | Затвор дисковый поворотный чугунный межфланцевый, с ручным приводом, давление 1,6 МПа, диаметр 125 мм | шт | 8262.26 | 8429.72 | 302 | Затворы дисковые поворотные чугунные | - | 0.76
18.1.03.02-0008 | Затвор дисковый поворотный чугунный межфланцевый, с ручным приводом, давление 1,6 МПа, диаметр 150 мм | шт | 9458.06 | 9649.77 | 302 | Затворы дисковые поворотные чугунные | - | 0.76
18.1.03.02-0011 | Затвор дисковый поворотный чугунный межфланцевый, с редуктором, давление 1,6 МПа, диаметр 200 мм | шт | 20845 | 21266.39 | 302 | Затворы дисковые поворотные чугунные | - | 0.76
18.1.03.02-0012 | Затвор дисковый поворотный чугунный межфланцевый, с редуктором, давление 1,6 МПа, диаметр 250 мм | шт | 35655.4 | 36376.85 | 302 | Затворы дисковые поворотные чугунные | - | 0.76
18.1.03.02-0013 | Затвор дисковый поворотный чугунный межфланцевый, с редуктором, давление 1,6 МПа, диаметр 300 мм | шт | 49446.1 | 50446.78 | 302 | Затворы дисковые поворотные чугунные | - | 0.76
18.1.03.02-0014 | Затвор дисковый поворотный чугунный межфланцевый, с редуктором, давление 1,6 МПа, диаметр 350 мм | шт | 90675.2 | 92502 | 302 | Затворы дисковые поворотные чугунные | - | 0.76
18.1.03.02-0015 | Затвор дисковый поворотный чугунный межфланцевый, с редуктором, давление 1,6 МПа, диаметр 400 мм | шт | 119768 | 122185.1 | 302 | Затворы дисковые поворотные чугунные | - | 0.76
18.1.03.02-0016 | Затвор дисковый поворотный чугунный межфланцевый, с редуктором, давление 1,6 МПа, диаметр 500 мм | шт | 292449.3 | 298345.86 | 302 | Затворы дисковые поворотные чугунные | - | 0.76
18.1.03.02-0017 | Затвор дисковый поворотный чугунный межфланцевый, с редуктором, давление 1,6 МПа, диаметр 600 мм | шт | 351404.9 | 358506.36 | 302 | Затворы дисковые поворотные чугунные | - | 0.76
18.1.03.02-0018 | Затвор дисковый поворотный чугунный межфланцевый, с редуктором, давление 1,6 МПа, диаметр 700 мм | шт | 620886.2 | 633398.73 | 302 | Затворы дисковые поворотные чугунные | - | 0.76
18.1.03.02-0019 | Затвор дисковый поворотный чугунный межфланцевый, с редуктором, давление 1,6 МПа, диаметр 800 мм | шт | 786540.7 | 802432.31 | 302 | Затворы дисковые поворотные чугунные | - | 0.76
18.1.03.02-0021 | Затвор дисковый поворотный, корпус-чугун, затвор-хромированный чугун, номинальное давление 1,6 МПа, номинальный диаметр 50 мм | шт | 2659.39 | 2713.6 | 302 | Затворы дисковые поворотные чугунные | - | 0.76
18.1.03.02-0022 | Затвор дисковый поворотный, корпус-чугун, затвор-хромированный чугун, номинальное давление 1,6 МПа, номинальный диаметр 65 мм | шт | 3056.15 | 3118.56 | 302 | Затворы дисковые поворотные чугунные | - | 0.76
18.1.03.02-0023 | Затвор дисковый поворотный, корпус-чугун, затвор-хромированный чугун, номинальное давление 1,6 МПа, номинальный диаметр 80 мм | шт | 3252.4 | 3318.86 | 302 | Затворы дисковые поворотные чугунные | - | 0.76
18.1.03.02-0024 | Затвор дисковый поворотный, корпус-чугун, затвор-хромированный чугун, номинальное давление 1,6 МПа, номинальный диаметр 100 мм | шт | 3911.02 | 3991.49 | 302 | Затворы дисковые поворотные чугунные | - | 0.76
18.1.03.02-0025 | Затвор дисковый поворотный, корпус-чугун, затвор-хромированный чугун, номинальное давление 1,6 МПа, номинальный диаметр 125 мм | шт | 4498.55 | 4591.36 | 302 | Затворы дисковые поворотные чугунные | - | 0.76
18.1.03.02-0026 | Затвор дисковый поворотный, корпус-чугун, затвор-хромированный чугун, номинальное давление 1,6 МПа, номинальный диаметр 150 мм | шт | 5182.08 | 5288.98 | 302 | Затворы дисковые поворотные чугунные | - | 0.76
18.1.03.02-0027 | Затвор дисковый поворотный, корпус-чугун, затвор-хромированный чугун, номинальное давление 1,6 МПа, номинальный диаметр 200 мм | шт | 9015.33 | 9201.22 | 302 | Затворы дисковые поворотные чугунные | - | 0.76
18.1.03.02-0041 | Затвор дисковый поворотный трехэксцентриковый из нержавеющей стали, присоединение к трубопроводу фланцевое, с ручным приводом, номинальное давление 1,0 МПа, номинальный диаметр 50 мм | шт | 24756.21 | 25256.13 | 73 | Арматура запорно-регулирующая для трубопроводов стальная | - | 1.21
18.1.03.02-0042 | Затвор дисковый поворотный трехэксцентриковый из нержавеющей стали, присоединение к трубопроводу фланцевое, с ручным приводом, номинальное давление 1,0 МПа, номинальный диаметр 65 мм | шт | 30439.4 | 31054.14 | 73 | Арматура запорно-регулирующая для трубопроводов стальная | - | 1.21
18.1.03.02-0043 | Затвор дисковый поворотный трехэксцентриковый из нержавеющей стали, присоединение к трубопроводу фланцевое, с ручным приводом, номинальное давление 1,0 МПа, номинальный диаметр 80 мм | шт | 36628.44 | 37368.13 | 73 | Арматура запорно-регулирующая для трубопроводов стальная | - | 1.21
18.1.03.02-0044 | Затвор дисковый поворотный трехэксцентриковый из нержавеющей стали, присоединение к трубопроводу фланцевое, с ручным приводом, номинальное давление 1,0 МПа, номинальный диаметр 100 мм | шт | 43560.62 | 44444.29 | 73 | Арматура запорно-регулирующая для трубопроводов стальная | - | 1.21
18.1.03.02-0045 | Затвор дисковый поворотный трехэксцентриковый из нержавеющей стали, присоединение к трубопроводу фланцевое, с ручным приводом, номинальное давление 1,0 МПа, номинальный диаметр 125 мм | шт | 59500.09 | 60704.62 | 73 | Арматура запорно-регулирующая для трубопроводов стальная | - | 1.21
18.1.03.02-0046 | Затвор дисковый поворотный трехэксцентриковый из нержавеющей стали, присоединение к трубопроводу фланцевое, с ручным приводом, номинальное давление 1,0 МПа, номинальный диаметр 150 мм | шт | 75064.22 | 76581.07 | 73 | Арматура запорно-регулирующая для трубопроводов стальная | - | 1.21
18.1.03.02-0047 | Затвор дисковый поворотный трехэксцентриковый из нержавеющей стали, присоединение к трубопроводу фланцевое, с ручным приводом, номинальное давление 1,0 МПа, номинальный диаметр 200 мм | шт | 111039.56 | 113290.46 | 73 | Арматура запорно-регулирующая для трубопроводов стальная | - | 1.21
18.1.03.02-0048 | Затвор дисковый поворотный трехэксцентриковый из нержавеющей стали, присоединение к трубопроводу фланцевое, с ручным приводом, номинальное давление 1,0 МПа, номинальный диаметр 250 мм | шт | 139759.55 | 142592.81 | 73 | Арматура запорно-регулирующая для трубопроводов стальная | - | 1.21
18.1.03.02-0049 | Затвор дисковый поворотный трехэксцентриковый из нержавеющей стали, присоединение к трубопроводу фланцевое, с ручным приводом, номинальное давление 1,0 МПа, номинальный диаметр 300 мм | шт | 186018.52 | 189788.72 | 73 | Арматура запорно-регулирующая для трубопроводов стальная | - | 1.21
18.1.03.02-0050 | Затвор дисковый поворотный трехэксцентриковый из нержавеющей стали, присоединение к трубопроводу фланцевое, с ручным приводом, номинальное давление 1,0 МПа, номинальный диаметр 350 мм | шт | 229634.91 | 234289.2 | 73 | Арматура запорно-регулирующая для трубопроводов стальная | - | 1.21
18.1.03.02-0051 | Затвор дисковый поворотный трехэксцентриковый из нержавеющей стали, присоединение к трубопроводу фланцевое, с ручным приводом, номинальное давление 1,0 МПа, номинальный диаметр 400 мм | шт | 289596.45 | 295460.01 | 73 | Арматура запорно-регулирующая для трубопроводов стальная | - | 1.21
18.1.03.02-0064 | Затвор дисковый поворотный чугунный, с ручным управлением, номинальное давление 1,6 МПа, номинальный диаметр 32 мм | шт | 2368.33 | 2416.49 | 302 | Затворы дисковые поворотные чугунные | - | 0.76
18.1.03.02-0065 | Затвор дисковый поворотный чугунный, с ручным управлением, номинальное давление 1,6 МПа, номинальный диаметр 50 мм | шт | 2510.83 | 2562.1 | 302 | Затворы дисковые поворотные чугунные | - | 0.76
18.1.03.02-0066 | Затвор дисковый поворотный чугунный, с ручным управлением, номинальное давление 1,6 МПа, номинальный диаметр 100 мм | шт | 3850 | 3930.3 | 302 | Затворы дисковые поворотные чугунные | - | 0.76
18.1.03.02-0081 | Затвор механический канализационный с профилированной запирающей заслонкой из нержавеющей стали, с монтажным лючком и присоединительными выходами диаметром 110 мм под трубы ПП, ПВХ | шт | 12061.67 | 12303.58 | 73 | Арматура запорно-регулирующая для трубопроводов стальная | - | 1.21
18.1.03.02-0082 | Затвор механический канализационный с профилированной запирающей заслонкой из нержавеющей стали, с монтажным лючком и присоединительными выходами диаметром 125 мм под трубы ПП, ПВХ | шт | 17801.67 | 18158.4 | 73 | Арматура запорно-регулирующая для трубопроводов стальная | - | 1.21
18.1.03.02-0083 | Затвор механический канализационный с профилированной запирающей заслонкой из нержавеющей стали, с монтажным лючком и присоединительными выходами диаметром 160 мм под трубы ПП, ПВХ | шт | 20767.5 | 21184.11 | 73 | Арматура запорно-регулирующая для трубопроводов стальная | - | 1.21
18.1.03.02-0084 | Затвор механический канализационный с профилированной запирающей заслонкой из нержавеющей стали, с монтажным лючком и присоединительными выходами диаметром 200 мм под трубы ПП, ПВХ | шт | 30512.5 | 31124.11 | 73 | Арматура запорно-регулирующая для трубопроводов стальная | - | 1.21
18.1.03.02-0085 | Затвор дисковый поворотный ПВХ, диаметр 140 мм | шт | 8591.49 | 8763.99 | 78 | Трубы и детали трубопроводов (кроме газовых) из полимерных и композитных материалов | - | 0.87
18.1.03.02-0086 | Затвор дисковый поворотный ПВХ, диаметр 160 мм | шт | 10185.93 | 10390.32 | 78 | Трубы и детали трубопроводов (кроме газовых) из полимерных и композитных материалов | - | 0.87
18.1.03.02-0100 | Затвор дисковый поворотный чугунный межфланцевый, с редуктором, давление 1,6 МПа, диаметр 900 мм | шт | 1136467.2 | 1159382.47 | 302 | Затворы дисковые поворотные чугунные | - | 0.76
18.1.03.03-0001 | Затвор шланговый 33а17р, присоединение к трубопроводу муфтовое, с ручным управлением, номинальное давление 0,6 МПа, номинальный диаметр 50 мм | шт | 10842.32 | 11062.17 | 73 | Арматура запорно-регулирующая для трубопроводов стальная | - | 1.21
18.1.03.03-0002 | Затвор шланговый 33а17р, присоединение к трубопроводу муфтовое, с ручным управлением, номинальное давление 0,6 МПа, номинальный диаметр 80 мм | шт | 16954.28 | 17293.74 | 73 | Арматура запорно-регулирующая для трубопроводов стальная | - | 1.21
18.1.03.03-0003 | Затвор шланговый 33а17р, присоединение к трубопроводу муфтовое, с ручным управлением, номинальное давление 0,6 МПа, номинальный диаметр 100 мм | шт | 25836.09 | 26362.38 | 73 | Арматура запорно-регулирующая для трубопроводов стальная | - | 1.21
18.1.03.03-0005 | Затвор шланговый 33а17р, присоединение к трубопроводу муфтовое, с ручным управлением, номинальное давление 0,6 МПа, номинальный диаметр 150 мм | шт | 48780.34 | 49775.27 | 73 | Арматура запорно-регулирующая для трубопроводов стальная | - | 1.21
18.1.03.03-0006 | Затвор шланговый 33а17р, присоединение к трубопроводу муфтовое, с ручным управлением, номинальное давление 0,6 МПа, номинальный диаметр 200 мм | шт | 61617.27 | 62875.5 | 73 | Арматура запорно-регулирующая для трубопроводов стальная | - | 1.21
18.1.03.03-0007 | Затвор шланговый 33а603р, присоединение к трубопроводу муфтовое, с ручным управлением, номинальное давление 0,6 МПа, номинальный диаметр 80 мм | шт | 25685.58 | 26207.92 | 73 | Арматура запорно-регулирующая для трубопроводов стальная | - | 1.21
18.1.03.03-0008 | Затвор шланговый 33а603р, присоединение к трубопроводу муфтовое, с ручным управлением, номинальное давление 0,6 МПа, номинальный диаметр 100 мм | шт | 38354.9 | 39138.13 | 73 | Арматура запорно-регулирующая для трубопроводов стальная | - | 1.21
18.1.03.03-0009 | Затвор шланговый 33а603р, присоединение к трубопроводу муфтовое, с ручным управлением, номинальное давление 0,6 МПа, номинальный диаметр 125 мм | шт | 58638 | 59828.02 | 73 | Арматура запорно-регулирующая для трубопроводов стальная | - | 1.21
18.1.03.03-0010 | Затвор шланговый 33а603р, присоединение к трубопроводу муфтовое, с ручным управлением, номинальное давление 0,6 МПа, номинальный диаметр 150 мм | шт | 66546.65 | 67910.23 | 73 | Арматура запорно-регулирующая для трубопроводов стальная | - | 1.21
18.1.03.03-0011 | Затвор шланговый 33а603р, присоединение к трубопроводу муфтовое, с ручным управлением, номинальное давление 0,6 МПа, номинальный диаметр 200 мм | шт | 94225.83 | 96148.99 | 73 | Арматура запорно-регулирующая для трубопроводов стальная | - | 1.21
18.1.03.03-0012 | Затвор шланговый 33а903р, присоединение к трубопроводу муфтовое, с ручным управлением, номинальное давление 0,6 МПа, номинальный диаметр 80 мм | шт | 19989.17 | 20393.83 | 73 | Арматура запорно-регулирующая для трубопроводов стальная | - | 1.21
18.1.03.03-0013 | Затвор шланговый 33а903р, присоединение к трубопроводу муфтовое, с ручным управлением, номинальное давление 0,6 МПа, номинальный диаметр 100 мм | шт | 31266.8 | 31901.7 | 73 | Арматура запорно-регулирующая для трубопроводов стальная | - | 1.21
18.1.03.03-0014 | Затвор шланговый 33а903р, присоединение к трубопроводу муфтовое, с ручным управлением, номинальное давление 0,6 МПа, номинальный диаметр 125 мм | шт | 38504.66 | 39285.45 | 73 | Арматура запорно-регулирующая для трубопроводов стальная | - | 1.21
18.1.03.03-0015 | Затвор шланговый 33а903р, присоединение к трубопроводу муфтовое, с ручным управлением, номинальное давление 0,6 МПа, номинальный диаметр 150 мм | шт | 54270.29 | 55375.02 | 73 | Арматура запорно-регулирующая для трубопроводов стальная | - | 1.21
18.1.03.03-0016 | Затвор шланговый 33а903р, присоединение к трубопроводу муфтовое, с ручным управлением, номинальное давление 0,6 МПа, номинальный диаметр 200 мм | шт | 66650.08 | 68008.97 | 73 | Арматура запорно-регулирующая для трубопроводов стальная | - | 1.21
18.1.04.01-0001 | Клапан обратный мембранный, номинальный диаметр 90 мм | шт | 2736.81 | 2801.64 | 73 | Арматура запорно-регулирующая для трубопроводов стальная | - | 1.21
18.1.04.01-0002 | Клапан обратный мембранный, номинальный диаметр 110 мм | шт | 3668.39 | 3755.38 | 73 | Арматура запорно-регулирующая для трубопроводов стальная | - | 1.21
18.1.04.01-0003 | Клапан обратный мембранный, номинальный диаметр 160 мм | шт | 3992.9 | 4105.04 | 73 | Арматура запорно-регулирующая для трубопроводов стальная | - | 1.21
18.1.04.01-0004 | Клапан обратные мембранные, номинальный диаметр 200 мм | шт | 4485.26 | 4625.41 | 73 | Арматура запорно-регулирующая для трубопроводов стальная | - | 1.21
18.1.04.01-0010 | Клапан обратный канализационный ПВХ с запирающим устройством для внутренней и наружной канализации под раструб с резиновым кольцом, диаметр 50 мм | шт | 1333.33 | 1360.23 | 78 | Трубы и детали трубопроводов (кроме газовых) из полимерных и композитных материалов | - | 0.87