18.1.04.02-0005 | Клапан обратный поворотный однодисковый 19ч21бр, присоединение к трубопроводу межфланцевое, номинальное давление 1,6 МПа, номинальный диаметр 150 мм | шт | 2783.25 | 2844.72 | 74 | Арматура запорно-регулирующая для трубопроводов чугунная | - | 1.25
18.1.04.02-0006 | Клапан обратный поворотный однодисковый 19ч21бр, присоединение к трубопроводу межфланцевое, номинальное давление 1,6 МПа, номинальный диаметр 200 мм | шт | 3316.67 | 3394.63 | 74 | Арматура запорно-регулирующая для трубопроводов чугунная | - | 1.25
18.1.04.02-0007 | Клапан обратный поворотный однодисковый 19ч21бр, присоединение к трубопроводу межфланцевое, номинальное давление 1,6 МПа, номинальный диаметр 250 мм | шт | 5333.33 | 5456.87 | 74 | Арматура запорно-регулирующая для трубопроводов чугунная | - | 1.25
18.1.04.02-0008 | Клапан обратный поворотный однодисковый 19ч21бр, присоединение к трубопроводу межфланцевое, номинальное давление 1,6 МПа, номинальный диаметр 300 мм | шт | 26681.52 | 27267.24 | 74 | Арматура запорно-регулирующая для трубопроводов чугунная | - | 1.25
18.1.04.02-0009 | Клапан обратный поворотный однодисковый 19ч21бр, присоединение к трубопроводу межфланцевое, номинальное давление 1,6 МПа, номинальный диаметр 400 мм | шт | 35808.6 | 36586.34 | 74 | Арматура запорно-регулирующая для трубопроводов чугунная | - | 1.25
18.1.04.02-0010 | Клапан обратный поворотный однодисковый 19ч21бр, присоединение к трубопроводу межфланцевое, номинальное давление 1,6 МПа, номинальный диаметр 500 мм | шт | 54398.15 | 55571.22 | 74 | Арматура запорно-регулирующая для трубопроводов чугунная | - | 1.25
18.1.04.02-0011 | Клапан обратный поворотный однодисковый 19ч21бр, присоединение к трубопроводу межфланцевое, номинальное давление 1,6 МПа, номинальный диаметр 600 мм | шт | 48023.15 | 49093.83 | 74 | Арматура запорно-регулирующая для трубопроводов чугунная | - | 1.25
18.1.04.02-0021 | Клапан обратный поворотный 19с38нж, присоединение к трубопроводу под приварку, номинальное давление 6,3 МПа, номинальный диаметр 50 мм | шт | 1250 | 1276.44 | 73 | Арматура запорно-регулирующая для трубопроводов стальная | - | 1.2
18.1.04.02-0022 | Клапан обратный поворотный 19с38нж, присоединение к трубопроводу под приварку, номинальное давление 6,3 МПа, номинальный диаметр 80 мм | шт | 2083.33 | 2128.02 | 73 | Арматура запорно-регулирующая для трубопроводов стальная | - | 1.2
18.1.04.02-0023 | Клапан обратный поворотный 19с38нж, присоединение к трубопроводу под приварку, номинальное давление 6,3 МПа, номинальный диаметр 100 мм | шт | 4166.67 | 4255.58 | 73 | Арматура запорно-регулирующая для трубопроводов стальная | - | 1.2
18.1.04.02-0031 | Клапан обратный поворотный 19с47нж, присоединение к трубопроводу под приварку, номинальное давление 4,0 МПа, номинальный диаметр 200 мм | шт | 13083.98 | 13358.68 | 73 | Арматура запорно-регулирующая для трубопроводов стальная | - | 1.2
18.1.04.02-0032 | Клапан обратный поворотный 19с47нж, присоединение к трубопроводу под приварку, номинальное давление 4,0 МПа, номинальный диаметр 300 мм | шт | 37879.48 | 38674.27 | 73 | Арматура запорно-регулирующая для трубопроводов стальная | - | 1.2
18.1.04.02-0033 | Клапан обратный поворотный 19с47нж, присоединение к трубопроводу под приварку, номинальное давление 4,0 МПа, номинальный диаметр 400 мм | шт | 37912.94 | 38724.68 | 73 | Арматура запорно-регулирующая для трубопроводов стальная | - | 1.2
18.1.04.02-0034 | Клапан обратный поворотный 19с47нж, присоединение к трубопроводу под приварку, номинальное давление 4,0 МПа, номинальный диаметр 600 мм | шт | 90830.98 | 92770.84 | 73 | Арматура запорно-регулирующая для трубопроводов стальная | - | 1.2
18.1.04.02-0041 | Клапан обратный поворотный 19лс53нж (КОП-40), присоединение к трубопроводу фланцевое, номинальное давление 4,0 МПа, номинальный диаметр 50 мм | шт | 11009.42 | 11237.49 | 73 | Арматура запорно-регулирующая для трубопроводов стальная | - | 1.2
18.1.04.02-0042 | Клапан обратный поворотный 19лс53нж (КОП-40), присоединение к трубопроводу фланцевое, номинальное давление 4,0 МПа, номинальный диаметр 80 мм | шт | 16937.58 | 17288.75 | 73 | Арматура запорно-регулирующая для трубопроводов стальная | - | 1.2
18.1.04.02-0043 | Клапан обратный поворотный 19лс53нж (КОП-40), присоединение к трубопроводу фланцевое, номинальное давление 4,0 МПа, номинальный диаметр 100 мм | шт | 19660.83 | 20072.37 | 73 | Арматура запорно-регулирующая для трубопроводов стальная | - | 1.2
18.1.04.02-0044 | Клапан обратный поворотный 19лс53нж (КОП-40), присоединение к трубопроводу фланцевое, номинальное давление 4,0 МПа, номинальный диаметр 150 мм | шт | 44954.83 | 45896.89 | 73 | Арматура запорно-регулирующая для трубопроводов стальная | - | 1.2
18.1.04.02-0045 | Клапан обратный поворотный 19лс53нж (КОП-40), присоединение к трубопроводу фланцевое, номинальное давление 4,0 МПа, номинальный диаметр 200 мм | шт | 81281.17 | 82977.73 | 73 | Арматура запорно-регулирующая для трубопроводов стальная | - | 1.2
18.1.04.02-0061 | Клапан обратный поворотный 19с17нж, присоединение к трубопроводу фланцевое, номинальное давление 4,0 МПа, номинальный диаметр 50 мм | шт | 6262.63 | 6398.58 | 73 | Арматура запорно-регулирующая для трубопроводов стальная | - | 1.2
18.1.04.02-0062 | Клапан обратный поворотный 19с17нж, присоединение к трубопроводу фланцевое, номинальное давление 4,0 МПа, номинальный диаметр 80 мм | шт | 8303.65 | 8482.84 | 73 | Арматура запорно-регулирующая для трубопроводов стальная | - | 1.2
18.1.04.02-0063 | Клапан обратный поворотный 19с17нж, присоединение к трубопроводу фланцевое, номинальное давление 4,0 МПа, номинальный диаметр 100 мм | шт | 7083.33 | 7249.46 | 73 | Арматура запорно-регулирующая для трубопроводов стальная | - | 1.2
18.1.04.02-0064 | Клапан обратный поворотный 19с17нж, присоединение к трубопроводу фланцевое, номинальное давление 4,0 МПа, номинальный диаметр 150 мм | шт | 14762.05 | 15101.68 | 73 | Арматура запорно-регулирующая для трубопроводов стальная | - | 1.2
18.1.04.02-0065 | Клапан обратный поворотный 19с17нж, присоединение к трубопроводу фланцевое, номинальное давление 4,0 МПа, номинальный диаметр 200 мм | шт | 24583.33 | 25160.76 | 73 | Арматура запорно-регулирующая для трубопроводов стальная | - | 1.2
18.1.04.02-0071 | Клапан обратный поворотный 19с53нж (КОП-40), присоединение к трубопроводу фланцевое, номинальное давление 4,0 МПа, номинальный диаметр 50 мм | шт | 5018.79 | 5128.63 | 73 | Арматура запорно-регулирующая для трубопроводов стальная | - | 1.2
18.1.04.02-0072 | Клапан обратный поворотный 19с53нж (КОП-40), присоединение к трубопроводу фланцевое, номинальное давление 4,0 МПа, номинальный диаметр 80 мм | шт | 6426.67 | 6575.88 | 73 | Арматура запорно-регулирующая для трубопроводов стальная | - | 1.2
18.1.04.02-0073 | Клапан обратный поворотный 19с53нж (КОП-40), присоединение к трубопроводу фланцевое, номинальное давление 4,0 МПа, номинальный диаметр 100 мм | шт | 10427.33 | 10664.13 | 73 | Арматура запорно-регулирующая для трубопроводов стальная | - | 1.2
18.1.04.02-0074 | Клапан обратный поворотный 19с53нж (КОП-40), присоединение к трубопроводу фланцевое, номинальное давление 4,0 МПа, номинальный диаметр 150 мм | шт | 16367.07 | 16752.93 | 73 | Арматура запорно-регулирующая для трубопроводов стальная | - | 1.2
18.1.04.02-0075 | Клапан обратный поворотный 19с53нж (КОП-40), присоединение к трубопроводу фланцевое, номинальное давление 4,0 МПа, номинальный диаметр 200 мм | шт | 33197.5 | 33934.36 | 73 | Арматура запорно-регулирующая для трубопроводов стальная | - | 1.2
18.1.04.02-0081 | Клапан обратный поворотный 19ч16бр, присоединение к трубопроводу фланцевое, номинальное давление 1,6 МПа, номинальный диаметр 50 мм | шт | 5200 | 5316.11 | 74 | Арматура запорно-регулирующая для трубопроводов чугунная | - | 1.25
18.1.04.02-0082 | Клапан обратный поворотный 19ч16бр, присоединение к трубопроводу фланцевое, номинальное давление 1,6 МПа, номинальный диаметр 80 мм | шт | 7800 | 7974.67 | 74 | Арматура запорно-регулирующая для трубопроводов чугунная | - | 1.25
18.1.04.02-0083 | Клапан обратный поворотный 19ч16бр, присоединение к трубопроводу фланцевое, номинальное давление 1,6 МПа, номинальный диаметр 100 мм | шт | 6833.75 | 6999.18 | 74 | Арматура запорно-регулирующая для трубопроводов чугунная | - | 1.25
18.1.04.02-0085 | Клапан обратный поворотный 19с38нж, присоединение к трубопроводу под приварку, номинальное давление 6,3 МПа, номинальный диаметр 150 мм | шт | 10000 | 10210.44 | 73 | Арматура запорно-регулирующая для трубопроводов стальная | - | 1.2
18.1.04.02-0086 | Клапан обратный поворотный 19с38нж, присоединение к трубопроводу под приварку, номинальное давление 6,3 МПа, номинальный диаметр 200 мм | шт | 17633.33 | 18004.52 | 73 | Арматура запорно-регулирующая для трубопроводов стальная | - | 1.2
18.1.04.02-0087 | Клапан обратный поворотный 19с38нж, присоединение к трубопроводу под приварку, номинальное давление 4,0 МПа, номинальный диаметр 400 мм | шт | 61416.67 | 62690.32 | 73 | Арматура запорно-регулирующая для трубопроводов стальная | - | 1.2
18.1.04.02-0090 | Клапан обратный поворотный 19с38нж, присоединение к трубопроводу межфланцевое, номинальное давление 6,3 МПа, номинальный диаметр 50 мм | шт | 1250 | 1280.91 | 73 | Арматура запорно-регулирующая для трубопроводов стальная | - | 1.2
18.1.04.02-0091 | Клапан обратный поворотный 19с38нж, присоединение к трубопроводу межфланцевое, номинальное давление 6,3 МПа, номинальный диаметр 80 мм | шт | 2916.67 | 2987.22 | 73 | Арматура запорно-регулирующая для трубопроводов стальная | - | 1.2
18.1.04.02-0092 | Клапан обратный поворотный 19с38нж, присоединение к трубопроводу межфланцевое, номинальное давление 6,3 МПа, номинальный диаметр 100 мм | шт | 5833.33 | 5965.37 | 73 | Арматура запорно-регулирующая для трубопроводов стальная | - | 1.2
18.1.04.02-0093 | Клапан обратный поворотный 19с38нж, присоединение к трубопроводу межфланцевое, номинальное давление 6,3 МПа, номинальный диаметр 150 мм | шт | 14166.67 | 14479.95 | 73 | Арматура запорно-регулирующая для трубопроводов стальная | - | 1.2
18.1.04.02-0094 | Клапан обратный поворотный 19с38нж, присоединение к трубопроводу межфланцевое, номинальное давление 6,3 МПа, номинальный диаметр 200 мм | шт | 45000 | 45948.08 | 73 | Арматура запорно-регулирующая для трубопроводов стальная | - | 1.2
18.1.04.03-0091 | Клапан обратный подъемный 16Б1бк, присоединение к трубопроводу муфтовое, номинальное давление 1,6 МПа, номинальный диаметр 15 мм | шт | 208.76 | 213 | 72 | Арматура запорно-регулирующая для трубопроводов из цветных металлов | - | 1.1
18.1.04.03-0092 | Клапан обратный подъемный 16Б1бк, присоединение к трубопроводу муфтовое, номинальное давление 1,6 МПа, номинальный диаметр 20 мм | шт | 260.96 | 266.33 | 72 | Арматура запорно-регулирующая для трубопроводов из цветных металлов | - | 1.1
18.1.04.03-0093 | Клапан обратный подъемный 16Б1бк, присоединение к трубопроводу муфтовое, номинальное давление 1,6 МПа, номинальный диаметр 25 мм | шт | 295.19 | 301.4 | 72 | Арматура запорно-регулирующая для трубопроводов из цветных металлов | - | 1.1
18.1.04.03-0094 | Клапан обратный подъемный 16Б1бк, присоединение к трубопроводу муфтовое, номинальное давление 1,6 МПа, номинальный диаметр 40 мм | шт | 779.62 | 795.93 | 72 | Арматура запорно-регулирующая для трубопроводов из цветных металлов | - | 1.1
18.1.04.03-0095 | Клапан обратный подъемный 16Б1бк, присоединение к трубопроводу муфтовое, номинальное давление 1,6 МПа, номинальный диаметр 50 мм | шт | 881.99 | 900.74 | 72 | Арматура запорно-регулирующая для трубопроводов из цветных металлов | - | 1.1
18.1.04.03-0101 | Клапан обратный подъемный 16кч11р, присоединение к трубопроводу муфтовое, номинальное давление 1,6 МПа, номинальный диаметр 15 мм | шт | 241.67 | 246.75 | 74 | Арматура запорно-регулирующая для трубопроводов чугунная | - | 1.25
18.1.04.03-0102 | Клапан обратный подъемный 16кч11р, присоединение к трубопроводу муфтовое, номинальное давление 1,6 МПа, номинальный диаметр 20 мм | шт | 250 | 255.4 | 74 | Арматура запорно-регулирующая для трубопроводов чугунная | - | 1.25
18.1.04.03-0103 | Клапан обратный подъемный 16кч11р, присоединение к трубопроводу муфтовое, номинальное давление 1,6 МПа, номинальный диаметр 25 мм | шт | 400 | 408.5 | 74 | Арматура запорно-регулирующая для трубопроводов чугунная | - | 1.25
18.1.04.03-0104 | Клапан обратный подъемный 16кч11р, присоединение к трубопроводу муфтовое, номинальное давление 1,6 МПа, номинальный диаметр 32 мм | шт | 508.33 | 519.41 | 74 | Арматура запорно-регулирующая для трубопроводов чугунная | - | 1.25
18.1.04.03-0105 | Клапан обратный подъемный 16кч11р, присоединение к трубопроводу муфтовое, номинальное давление 1,6 МПа, номинальный диаметр 40 мм | шт | 512.4 | 524.22 | 74 | Арматура запорно-регулирующая для трубопроводов чугунная | - | 1.25
18.1.04.03-0106 | Клапан обратный подъемный 16кч11р, присоединение к трубопроводу муфтовое, номинальное давление 1,6 МПа, номинальный диаметр 50 мм | шт | 808.33 | 826.47 | 74 | Арматура запорно-регулирующая для трубопроводов чугунная | - | 1.25
18.1.04.03-0111 | Клапан обратный подъемный 16кч9п, присоединение к трубопроводу фланцевое, номинальное давление 2,5 МПа, номинальный диаметр 32 мм | шт | 991.59 | 1014.33 | 74 | Арматура запорно-регулирующая для трубопроводов чугунная | - | 1.25
18.1.04.03-0112 | Клапан обратный подъемный 16кч9п, присоединение к трубопроводу фланцевое, номинальное давление 2,5 МПа, номинальный диаметр 40 мм | шт | 1176.52 | 1203.99 | 74 | Арматура запорно-регулирующая для трубопроводов чугунная | - | 1.25
18.1.04.03-0113 | Клапан обратный подъемный 16кч9п, присоединение к трубопроводу фланцевое, номинальное давление 2,5 МПа, номинальный диаметр 50 мм | шт | 2766.01 | 2826.98 | 74 | Арматура запорно-регулирующая для трубопроводов чугунная | - | 1.25
18.1.04.03-0114 | Клапан обратный подъемный 16кч9п, присоединение к трубопроводу фланцевое, номинальное давление 2,5 МПа, номинальный диаметр 65 мм | шт | 2583.37 | 2644.5 | 74 | Арматура запорно-регулирующая для трубопроводов чугунная | - | 1.25
18.1.04.03-0115 | Клапан обратный подъемный 16кч9п, присоединение к трубопроводу фланцевое, номинальное давление 2,5 МПа, номинальный диаметр 80 мм | шт | 4336.35 | 4435.44 | 74 | Арматура запорно-регулирующая для трубопроводов чугунная | - | 1.25
18.1.04.03-0122 | Клапан обратный подъемный 16нж10бк15, присоединение к трубопроводу фланцевое, номинальное давление 1,6 МПа, номинальный диаметр 50 мм | шт | 7510 | 7665.65 | 73 | Арматура запорно-регулирующая для трубопроводов стальная | - | 1.2
18.1.04.03-0131 | Клапан обратный подъемный 16с13нж, присоединение к трубопроводу фланцевое, номинальное давление 1,6-4,0 МПа, номинальный диаметр 40 мм | шт | 5860.3 | 5983.06 | 73 | Арматура запорно-регулирующая для трубопроводов стальная | - | 1.2
18.1.04.03-0132 | Клапан обратный подъемный 16с13нж, присоединение к трубопроводу фланцевое, номинальное давление 1,6-4,0 МПа, номинальный диаметр 50 мм | шт | 7500 | 7655.58 | 73 | Арматура запорно-регулирующая для трубопроводов стальная | - | 1.2
18.1.04.03-0133 | Клапан обратный подъемный 16с13нж, присоединение к трубопроводу фланцевое, номинальное давление 1,6-4,0 МПа, номинальный диаметр 65 мм | шт | 9103.59 | 9296.5 | 73 | Арматура запорно-регулирующая для трубопроводов стальная | - | 1.2
18.1.04.03-0134 | Клапан обратный подъемный 16с13нж, присоединение к трубопроводу фланцевое, номинальное давление 1,6-4,0 МПа, номинальный диаметр 80 мм | шт | 10666.67 | 10892.69 | 73 | Арматура запорно-регулирующая для трубопроводов стальная | - | 1.2
18.1.04.03-0135 | Клапан обратный подъемный 16с13нж, присоединение к трубопроводу фланцевое, номинальное давление 1,6-4,0 МПа, номинальный диаметр 100 мм | шт | 15666.67 | 15997.25 | 73 | Арматура запорно-регулирующая для трубопроводов стальная | - | 1.2
18.1.04.03-0136 | Клапан обратный подъемный 16с13нж, присоединение к трубопроводу фланцевое, номинальное давление 1,6-4,0 МПа, номинальный диаметр 150 мм | шт | 20666.67 | 21118.46 | 73 | Арматура запорно-регулирующая для трубопроводов стальная | - | 1.2
18.1.04.03-0137 | Клапан обратный подъемный 16с13нж, присоединение к трубопроводу фланцевое, номинальное давление 1,6-4,0 МПа, номинальный диаметр 200 мм | шт | 32786.14 | 33510.65 | 73 | Арматура запорно-регулирующая для трубопроводов стальная | - | 1.2
18.1.04.03-0141 | Клапан обратный подъемный 16ч6п, присоединение к трубопроводу фланцевое, номинальное давление 1,6 МПа, номинальный диаметр 65 мм | шт | 1906.13 | 1951.35 | 74 | Арматура запорно-регулирующая для трубопроводов чугунная | - | 1.25
18.1.04.03-0142 | Клапан обратный подъемный 16ч6п, присоединение к трубопроводу фланцевое, номинальное давление 1,6 МПа, номинальный диаметр 80 мм | шт | 2935.45 | 3005.55 | 74 | Арматура запорно-регулирующая для трубопроводов чугунная | - | 1.25
18.1.04.03-0143 | Клапан обратный подъемный 16ч6п, присоединение к трубопроводу фланцевое, номинальное давление 1,6 МПа, номинальный диаметр 100 мм | шт | 3913.95 | 4007.34 | 74 | Арматура запорно-регулирующая для трубопроводов чугунная | - | 1.25
18.1.04.03-0144 | Клапан обратный подъемный 16ч6п, присоединение к трубопроводу фланцевое, номинальное давление 1,6 МПа, номинальный диаметр 150 мм | шт | 9784.87 | 10013.12 | 74 | Арматура запорно-регулирующая для трубопроводов чугунная | - | 1.25
18.1.04.03-0154 | Клапан обратный подъемный 16ч6р, присоединение к трубопроводу фланцевое, номинальное давление 1,6 МПа, номинальный диаметр 80 мм | шт | 2935.45 | 3005.9 | 74 | Арматура запорно-регулирующая для трубопроводов чугунная | - | 1.25
18.1.04.03-0155 | Клапан обратный подъемный 16ч6р, присоединение к трубопроводу фланцевое, номинальное давление 1,6 МПа, номинальный диаметр 100 мм | шт | 3913.95 | 4006.22 | 74 | Арматура запорно-регулирующая для трубопроводов чугунная | - | 1.25
18.1.04.03-0156 | Клапан обратный подъемный 16ч6р, присоединение к трубопроводу фланцевое, номинальное давление 1,6 МПа, номинальный диаметр 150 мм | шт | 9784.87 | 10009.73 | 74 | Арматура запорно-регулирующая для трубопроводов чугунная | - | 1.25
18.1.04.03-0162 | Клапан обратный подъемный 16ч3бр, присоединение к трубопроводу фланцевое, номинальное давление 1,6 МПа, номинальный диаметр 40 мм | шт | 1159.58 | 1186.3 | 74 | Арматура запорно-регулирующая для трубопроводов чугунная | - | 1.25
18.1.04.03-0163 | Клапан обратный подъемный 16ч3бр, присоединение к трубопроводу фланцевое, номинальное давление 1,6 МПа, номинальный диаметр 50 мм | шт | 1583.33 | 1619.74 | 74 | Арматура запорно-регулирующая для трубопроводов чугунная | - | 1.25
18.1.04.03-0181 | Клапан обратный подъемный 16ч3р, присоединение к трубопроводу фланцевое, номинальное давление 1,6 МПа, номинальный диаметр 50 мм | шт | 1632.84 | 1670.24 | 74 | Арматура запорно-регулирующая для трубопроводов чугунная | - | 1.25
18.1.04.04-0001 | Клапан обратный приемный с сеткой 16ч42р, номинальное давление 2,5 МПа, номинальный диаметр 50 мм | шт | 1625 | 1659.47 | 74 | Арматура запорно-регулирующая для трубопроводов чугунная | - | 1.25
18.1.04.04-0002 | Клапан обратный приемный с сеткой 16ч42р, номинальное давление 2,5 МПа, номинальный диаметр 80 мм | шт | 2528.58 | 2583.1 | 74 | Арматура запорно-регулирующая для трубопроводов чугунная | - | 1.25
18.1.04.04-0003 | Клапан обратный приемный с сеткой 16ч42р, номинальное давление 2,5 МПа, номинальный диаметр 100 мм | шт | 3208.33 | 3278.02 | 74 | Арматура запорно-регулирующая для трубопроводов чугунная | - | 1.25
18.1.04.04-0004 | Клапан обратный приемный с сеткой 16ч42р, номинальное давление 2,5 МПа, номинальный диаметр 150 мм | шт | 6770.25 | 6917.48 | 74 | Арматура запорно-регулирующая для трубопроводов чугунная | - | 1.25
18.1.04.04-0005 | Клапан обратный приемный с сеткой 16ч42р, номинальное давление 2,5 МПа, номинальный диаметр 200 мм | шт | 11505 | 11755.99 | 74 | Арматура запорно-регулирующая для трубопроводов чугунная | - | 1.25
18.1.04.04-0006 | Клапан обратный приемный с сеткой 16ч42р, номинальное давление 2,5 МПа, номинальный диаметр 250 мм | шт | 15282.42 | 15636.93 | 74 | Арматура запорно-регулирующая для трубопроводов чугунная | - | 1.25
18.1.04.04-0007 | Клапан обратный приемный с сеткой 16ч42р, номинальное давление 2,5 МПа, номинальный диаметр 300 мм | шт | 33057.75 | 33791.42 | 74 | Арматура запорно-регулирующая для трубопроводов чугунная | - | 1.25
18.1.04.04-0008 | Клапан обратный приемный с сеткой 16ч42р, номинальное давление 2,5 МПа, номинальный диаметр 400 мм | шт | 44205.06 | 45194.39 | 74 | Арматура запорно-регулирующая для трубопроводов чугунная | - | 1.25
18.1.04.05-1000 | Клапан обратный проходной латунный, номинальное давление 1,6-2,5 МПа, присоединение 1/2"х1/2", номинальный диаметр 15 мм | шт | 269.29 | 274.74 | 72 | Арматура запорно-регулирующая для трубопроводов из цветных металлов | - | 1.1
18.1.04.05-1002 | Клапан обратный проходной латунный, номинальное давление 1,6-2,5 МПа, присоединение 3/4"х3/4", номинальный диаметр 20 мм | шт | 344.92 | 351.92 | 72 | Арматура запорно-регулирующая для трубопроводов из цветных металлов | - | 1.1
18.1.04.05-1004 | Клапан обратный проходной латунный, номинальное давление 1,6-2,5 МПа, присоединение 1"х1", номинальный диаметр 25 мм | шт | 570.22 | 581.76 | 72 | Арматура запорно-регулирующая для трубопроводов из цветных металлов | - | 1.1
18.1.04.05-1006 | Клапан обратный проходной латунный, номинальное давление 1,6-2,5 МПа, присоединение 1 1/4"х1 1/4", номинальный диаметр 32 мм | шт | 829.49 | 846.31 | 72 | Арматура запорно-регулирующая для трубопроводов из цветных металлов | - | 1.1
18.1.04.05-1008 | Клапан обратный проходной латунный, номинальное давление 1,6-2,5 МПа, присоединение 1 1/2"х1 1/2", номинальный диаметр 40 мм | шт | 1360.37 | 1387.92 | 72 | Арматура запорно-регулирующая для трубопроводов из цветных металлов | - | 1.1
18.1.04.05-1010 | Клапан обратный проходной латунный, номинальное давление 1,6-2,5 МПа, присоединение 2"х2", номинальный диаметр 50 мм | шт | 1922.88 | 1961.82 | 72 | Арматура запорно-регулирующая для трубопроводов из цветных металлов | - | 1.1
18.1.04.06-0001 | Клапан обратный пружинный чугунный, присоединение к трубопроводу фланцевое, номинальное давление 1,6 МПа, номинальный диаметр 40 мм | шт | 7558 | 7710.82 | 74 | Арматура запорно-регулирующая для трубопроводов чугунная | - | 1.25
18.1.04.06-0002 | Клапан обратный пружинный чугунный, присоединение к трубопроводу фланцевое, номинальное давление 1,6 МПа, номинальный диаметр 50 мм | шт | 7877.3 | 8037.13 | 74 | Арматура запорно-регулирующая для трубопроводов чугунная | - | 1.25
18.1.04.06-0003 | Клапан обратный пружинный чугунный, присоединение к трубопроводу фланцевое, номинальное давление 1,6 МПа, номинальный диаметр 65 мм | шт | 8844.22 | 9024.3 | 74 | Арматура запорно-регулирующая для трубопроводов чугунная | - | 1.25
18.1.04.06-0004 | Клапан обратный пружинный чугунный, присоединение к трубопроводу фланцевое, номинальное давление 1,6 МПа, номинальный диаметр 80 мм | шт | 12862.87 | 13124.15 | 74 | Арматура запорно-регулирующая для трубопроводов чугунная | - | 1.25
18.1.04.06-0005 | Клапан обратный пружинный чугунный, присоединение к трубопроводу фланцевое, номинальное давление 1,6 МПа, номинальный диаметр 100 мм | шт | 17842.19 | 18204.75 | 74 | Арматура запорно-регулирующая для трубопроводов чугунная | - | 1.25
18.1.04.06-0006 | Клапан обратный пружинный чугунный, присоединение к трубопроводу фланцевое, номинальное давление 1,6 МПа, номинальный диаметр 125 мм | шт | 22189.84 | 22643.1 | 74 | Арматура запорно-регулирующая для трубопроводов чугунная | - | 1.25
18.1.04.06-0007 | Клапан обратный пружинный чугунный, присоединение к трубопроводу фланцевое, номинальное давление 1,6 МПа, номинальный диаметр 150 мм | шт | 30632.33 | 31257.59 | 74 | Арматура запорно-регулирующая для трубопроводов чугунная | - | 1.25
18.1.04.06-0031 | Клапан обратный пружинный латунный, номинальное давление 2,5 МПа, номинальный диаметр 15 мм | шт | 176.43 | 180 | 72 | Арматура запорно-регулирующая для трубопроводов из цветных металлов | - | 1.1
18.1.04.06-0032 | Клапан обратный пружинный латунный, номинальное давление 2,5 МПа, номинальный диаметр 20 мм | шт | 221.37 | 225.85 | 72 | Арматура запорно-регулирующая для трубопроводов из цветных металлов | - | 1.1
18.1.04.06-0033 | Клапан обратный пружинный латунный, номинальное давление 2,5 МПа, номинальный диаметр 25 мм | шт | 366.03 | 373.45 | 72 | Арматура запорно-регулирующая для трубопроводов из цветных металлов | - | 1.1
18.1.04.06-0034 | Клапан обратный пружинный латунный, номинальное давление 2,5 МПа, номинальный диаметр 32 мм | шт | 543.6 | 554.6 | 72 | Арматура запорно-регулирующая для трубопроводов из цветных металлов | - | 1.1
18.1.04.06-0035 | Клапан обратный пружинный латунный, номинальное давление 2,5 МПа, номинальный диаметр 40 мм | шт | 891.53 | 909.59 | 72 | Арматура запорно-регулирующая для трубопроводов из цветных металлов | - | 1.1
18.1.04.06-0036 | Клапан обратный пружинный латунный, номинальное давление 2,5 МПа, номинальный диаметр 50 мм | шт | 1260.2 | 1285.73 | 72 | Арматура запорно-регулирующая для трубопроводов из цветных металлов | - | 1.1
18.1.04.06-0050 | Клапан обратный пружинный латунный, межфланцевый, номинальное давление 1,6 МПа, номинальный диаметр 15 мм | шт | 1241.21 | 1266.07 | 72 | Арматура запорно-регулирующая для трубопроводов из цветных металлов | - | 1.1
18.1.04.06-0051 | Клапан обратный пружинный латунный, межфланцевый, номинальное давление 1,6 МПа, номинальный диаметр 25 мм | шт | 1819.92 | 1856.44 | 72 | Арматура запорно-регулирующая для трубопроводов из цветных металлов | - | 1.1
18.1.04.06-0052 | Клапан обратный пружинный латунный, межфланцевый, номинальное давление 1,6 МПа, номинальный диаметр 32 мм | шт | 2637.05 | 2690 | 72 | Арматура запорно-регулирующая для трубопроводов из цветных металлов | - | 1.1
18.1.04.06-0053 | Клапан обратный пружинный латунный, межфланцевый, номинальное давление 1,6 МПа, номинальный диаметр 40 мм | шт | 3412.52 | 3481.02 | 72 | Арматура запорно-регулирующая для трубопроводов из цветных металлов | - | 1.1
18.1.04.06-0054 | Клапан обратный пружинный латунный, межфланцевый, номинальное давление 1,6 МПа, номинальный диаметр 50 мм | шт | 4301.89 | 4388.33 | 72 | Арматура запорно-регулирующая для трубопроводов из цветных металлов | - | 1.1
18.1.04.06-0055 | Клапан обратный пружинный латунный, межфланцевый, номинальное давление 1,6 МПа, номинальный диаметр 65 мм | шт | 5782.45 | 5898.67 | 72 | Арматура запорно-регулирующая для трубопроводов из цветных металлов | - | 1.1
18.1.04.06-0056 | Клапан обратный пружинный латунный, межфланцевый, номинальное давление 1,6 МПа, номинальный диаметр 80 мм | шт | 7444.98 | 7594.73 | 72 | Арматура запорно-регулирующая для трубопроводов из цветных металлов | - | 1.1
18.1.04.06-0057 | Клапан обратный пружинный латунный, межфланцевый, номинальное давление 1,6 МПа, номинальный диаметр 100 мм | шт | 10468.63 | 10679.3 | 72 | Арматура запорно-регулирующая для трубопроводов из цветных металлов | - | 1.1
18.1.04.07-0021 | Клапан обратный осевой латунный, размер 1 1/2" | шт | 686.17 | 700.22 | 72 | Арматура запорно-регулирующая для трубопроводов из цветных металлов | - | 1.1
18.1.04.07-0022 | Клапан обратный осевой латунный, размер 1 1/4" | шт | 447.5 | 456.68 | 72 | Арматура запорно-регулирующая для трубопроводов из цветных металлов | - | 1.1
18.1.04.07-0023 | Клапан обратный осевой латунный, размер 1" | шт | 242.5 | 247.46 | 72 | Арматура запорно-регулирующая для трубопроводов из цветных металлов | - | 1.1
18.1.04.07-0024 | Клапан обратный осевой латунный, размер 1/2" | шт | 141.92 | 144.82 | 72 | Арматура запорно-регулирующая для трубопроводов из цветных металлов | - | 1.1
18.1.04.07-0025 | Клапан обратный осевой латунный, размер 2 1/2" | шт | 2682.5 | 2737.08 | 72 | Арматура запорно-регулирующая для трубопроводов из цветных металлов | - | 1.1
18.1.04.07-0026 | Клапан обратный осевой латунный, размер 2" | шт | 887.5 | 905.81 | 72 | Арматура запорно-регулирующая для трубопроводов из цветных металлов | - | 1.1
18.1.04.07-0027 | Клапан обратный осевой латунный, размер 3" | шт | 3806.67 | 3884.3 | 72 | Арматура запорно-регулирующая для трубопроводов из цветных металлов | - | 1.1
18.1.04.07-0028 | Клапан обратный осевой латунный, размер 3/4" | шт | 188.67 | 192.54 | 72 | Арматура запорно-регулирующая для трубопроводов из цветных металлов | - | 1.1
18.1.04.07-0029 | Клапан обратный осевой латунный, размер 4" | шт | 6493.33 | 6625.3 | 72 | Арматура запорно-регулирующая для трубопроводов из цветных металлов | - | 1.1
18.1.04.07-0032 | Клапан обратный из нержавеющей стали, межфланцевый, номинальное давление 4,0 МПа, номинальный диаметр 15 мм | шт | 796.09 | 812.05 | 73 | Арматура запорно-регулирующая для трубопроводов стальная | - | 1.2
18.1.04.07-0033 | Клапан обратный из нержавеющей стали, межфланцевый, номинальное давление 4,0 МПа, номинальный диаметр 20 мм | шт | 890.23 | 908.08 | 73 | Арматура запорно-регулирующая для трубопроводов стальная | - | 1.2
18.1.04.07-0034 | Клапан обратный из нержавеющей стали, межфланцевый, номинальное давление 4,0 МПа, номинальный диаметр 25 мм | шт | 1077.47 | 1099.09 | 73 | Арматура запорно-регулирующая для трубопроводов стальная | - | 1.2
18.1.04.07-0035 | Клапан обратный из нержавеющей стали, межфланцевый, номинальное давление 4,0 МПа, номинальный диаметр 32 мм | шт | 1559.89 | 1591.21 | 73 | Арматура запорно-регулирующая для трубопроводов стальная | - | 1.2
18.1.04.07-0036 | Клапан обратный из нержавеющей стали, межфланцевый, номинальное давление 4,0 МПа, номинальный диаметр 40 мм | шт | 1973.29 | 2012.93 | 73 | Арматура запорно-регулирующая для трубопроводов стальная | - | 1.2
18.1.04.07-0037 | Клапан обратный из нержавеющей стали, межфланцевый, номинальное давление 4,0 МПа, номинальный диаметр 50 мм | шт | 2949.19 | 3008.49 | 73 | Арматура запорно-регулирующая для трубопроводов стальная | - | 1.2
18.1.05.01-0001 | Клапан предохранительный 17б2бк, малоподъемный, пружинный, номинальный диаметр 20 мм | шт | 3966.32 | 4045.97 | 72 | Арматура запорно-регулирующая для трубопроводов из цветных металлов | - | 1.1
18.1.05.01-0071 | Клапан предохранительный 17ч19бр, малоподъемный двухрычажный, присоединение к трубопроводу фланцевое, номинальное давление 1,6 МПа, номинальный диаметр 80 мм | шт | 6356.91 | 6500.6 | 74 | Арматура запорно-регулирующая для трубопроводов чугунная | - | 1.25
18.1.05.01-0073 | Клапан предохранительный 17ч19бр, малоподъемный двухрычажный, присоединение к трубопроводу фланцевое, номинальное давление 1,6 МПа, номинальный диаметр 150 мм | шт | 29354.56 | 29982.64 | 74 | Арматура запорно-регулирующая для трубопроводов чугунная | - | 1.25
18.1.05.01-0074 | Клапан предохранительный 17ч5бр, малоподъемный двухрычажный, присоединение к трубопроводу фланцевое, номинальное давление 1,6 МПа, номинальный диаметр 125 мм | шт | 22914.39 | 23403.45 | 74 | Арматура запорно-регулирующая для трубопроводов чугунная | - | 1.25
18.1.05.01-0075 | Клапан предохранительный 17ч3бр1, малоподъемный однорычажный, присоединение к трубопроводу фланцевое, номинальное давление 1,6 МПа, номинальный диаметр 25 мм | шт | 1750 | 1787.36 | 74 | Арматура запорно-регулирующая для трубопроводов чугунная | - | 1.25
18.1.05.01-0076 | Клапан предохранительный 17ч3бр1, малоподъемный однорычажный, присоединение к трубопроводу фланцевое, номинальное давление 1,6 МПа, номинальный диаметр 40 мм | шт | 2453.49 | 2506.82 | 74 | Арматура запорно-регулирующая для трубопроводов чугунная | - | 1.25
18.1.05.01-0077 | Клапан предохранительный 17ч3бр1, малоподъемный однорычажный, присоединение к трубопроводу фланцевое, номинальное давление 1,6 МПа, номинальный диаметр 80 мм | шт | 7765.38 | 7934.86 | 74 | Арматура запорно-регулирующая для трубопроводов чугунная | - | 1.25
18.1.05.01-0079 | Клапан предохранительный 17ч18р, малоподъемный однорычажный, присоединение к трубопроводу фланцевое, номинальное давление 1,6 МПа, номинальный диаметр 50 мм | шт | 6458.39 | 6594.57 | 74 | Арматура запорно-регулирующая для трубопроводов чугунная | - | 1.25
18.1.05.01-0081 | Клапан предохранительный пружинный СППК4 (17нж13нж), присоединение к трубопроводу фланцевое, без приспособления для принудительного открытия, номинальное давление 1,6 МПа, номинальный диаметр 50 мм | шт | 42355.75 | 43216.93 | 73 | Арматура запорно-регулирующая для трубопроводов стальная | - | 1.2
18.1.05.01-0082 | Клапан предохранительный пружинный СППК4 (17нж13нж), присоединение к трубопроводу фланцевое, без приспособления для принудительного открытия, номинальное давление 1,6 МПа, номинальный диаметр 80 мм | шт | 60559.54 | 61791.06 | 73 | Арматура запорно-регулирующая для трубопроводов стальная | - | 1.2
18.1.05.01-0083 | Клапан предохранительный пружинный СППК4 (17нж13нж), присоединение к трубопроводу фланцевое, без приспособления для принудительного открытия, номинальное давление 1,6 МПа, номинальный диаметр 200 мм | шт | 362353.07 | 369691.84 | 73 | Арматура запорно-регулирующая для трубопроводов стальная | - | 1.2
18.1.05.01-0084 | Клапан предохранительный пружинный СППК4 (17с13нж), присоединение к трубопроводу фланцевое, без приспособления для принудительного открытия, номинальное давление 1,6 МПа, номинальный диаметр 200 мм | шт | 97077.29 | 99110.55 | 73 | Арматура запорно-регулирующая для трубопроводов стальная | - | 1.2
18.1.05.01-0085 | Клапан предохранительный пружинный СППК4 (17нж14нж), присоединение к трубопроводу фланцевое, без приспособления для принудительного открытия, номинальное давление 4,0 МПа, номинальный диаметр 25 мм | шт | 39382.76 | 40180.84 | 73 | Арматура запорно-регулирующая для трубопроводов стальная | - | 1.2
18.1.05.01-0086 | Клапан предохранительный пружинный СППК4 (17нж14нж), присоединение к трубопроводу фланцевое, без приспособления для принудительного открытия, номинальное давление 4,0 МПа, номинальный диаметр 50 мм | шт | 55276.8 | 56396.93 | 73 | Арматура запорно-регулирующая для трубопроводов стальная | - | 1.2
18.1.05.01-0087 | Клапан предохранительный пружинный СППК4 (17нж14нж), присоединение к трубопроводу фланцевое, без приспособления для принудительного открытия, номинальное давление 4,0 МПа, номинальный диаметр 80 мм | шт | 60557.59 | 61789.06 | 73 | Арматура запорно-регулирующая для трубопроводов стальная | - | 1.2
18.1.05.01-0088 | Клапан предохранительный пружинный СППК4 (17с14нж), присоединение к трубопроводу фланцевое, без приспособления для принудительного открытия, номинальное давление 4,0 МПа, номинальный диаметр 25 мм | шт | 19808.41 | 20215 | 73 | Арматура запорно-регулирующая для трубопроводов стальная | - | 1.2
18.1.05.01-0089 | Клапан предохранительный пружинный СППК4 (17с16нж1), присоединение к трубопроводу фланцевое, без приспособления для принудительного открытия, номинальное давление 6,3 МПа, номинальный диаметр 50 мм | шт | 57233.52 | 58401.64 | 73 | Арматура запорно-регулирующая для трубопроводов стальная | - | 1.2
18.1.05.01-0090 | Клапан предохранительный пружинный СППК4 (17с16нж1), присоединение к трубопроводу фланцевое, без приспособления для принудительного открытия, номинальное давление 6,3 МПа, номинальный диаметр 100 мм | шт | 98961.45 | 101018.87 | 73 | Арматура запорно-регулирующая для трубопроводов стальная | - | 1.2
18.1.05.01-0091 | Клапан предохранительный пружинный СППК4 (17нж23нж), присоединение к трубопроводу фланцевое, без приспособления для принудительного открытия, номинальное давление 4,0 МПа, номинальный диаметр 150 мм | шт | 203805.88 | 207910.66 | 73 | Арматура запорно-регулирующая для трубопроводов стальная | - | 1.2
18.1.05.01-0092 | Клапан предохранительный пружинный СППК4 (17с23нж), присоединение к трубопроводу фланцевое, без приспособления для принудительного открытия, номинальное давление 4,0 МПа, номинальный диаметр 50 мм | шт | 23174.86 | 23652.95 | 73 | Арматура запорно-регулирующая для трубопроводов стальная | - | 1.2
18.1.05.01-0093 | Клапан предохранительный пружинный СППК4 (17с23нж), присоединение к трубопроводу фланцевое, без приспособления для принудительного открытия, номинальное давление 4,0 МПа, номинальный диаметр 80 мм | шт | 26306.29 | 26852.74 | 73 | Арматура запорно-регулирующая для трубопроводов стальная | - | 1.2
18.1.05.01-0094 | Клапан предохранительный пружинный СППК4 (17с23нж), присоединение к трубопроводу фланцевое, без приспособления для принудительного открытия, номинальное давление 4,0 МПа, номинальный диаметр 100 мм | шт | 46193.16 | 47145.69 | 73 | Арматура запорно-регулирующая для трубопроводов стальная | - | 1.2
18.1.05.01-0095 | Клапан предохранительный пружинный СППК4 (17с23нж), присоединение к трубопроводу фланцевое, без приспособления для принудительного открытия, номинальное давление 4,0 МПа, номинальный диаметр 150 мм | шт | 65717.69 | 67075.04 | 73 | Арматура запорно-регулирующая для трубопроводов стальная | - | 1.2
18.1.05.01-0096 | Клапан предохранительный пружинный СППК4 (17с85нж), присоединение к трубопроводу фланцевое, без приспособления для принудительного открытия, номинальное давление 6,3 МПа, номинальный диаметр 50 мм | шт | 34470.67 | 35178.4 | 73 | Арматура запорно-регулирующая для трубопроводов стальная | - | 1.2
18.1.05.01-0097 | Клапан предохранительный пружинный СППК4 (17нж85нж), присоединение к трубопроводу фланцевое, без приспособления для принудительного открытия, номинальное давление 6,3 МПа, номинальный диаметр 80 мм | шт | 115198.41 | 117528.61 | 73 | Арматура запорно-регулирующая для трубопроводов стальная | - | 1.2
18.1.05.01-0098 | Клапан предохранительный пружинный СППК4 (17с85нж), присоединение к трубопроводу фланцевое, без приспособления для принудительного открытия, номинальное давление 6,3 МПа, номинальный диаметр 100 мм | шт | 81453.4 | 83143.53 | 73 | Арматура запорно-регулирующая для трубопроводов стальная | - | 1.2
18.1.05.01-0099 | Клапан предохранительный пружинный СППК4 (17с85нж), присоединение к трубопроводу фланцевое, без приспособления для принудительного открытия, номинальное давление 6,3 МПа, номинальный диаметр 80 мм | шт | 42088.2 | 42957.06 | 73 | Арматура запорно-регулирующая для трубопроводов стальная | - | 1.2
18.1.05.01-0100 | Клапан предохранительный пружинный СППК4 (17нж7нж), присоединение к трубопроводу фланцевое, без приспособления для принудительного открытия, номинальное давление 1,6 МПа, номинальный диаметр 150 мм | шт | 134903.48 | 137648.97 | 73 | Арматура запорно-регулирующая для трубопроводов стальная | - | 1.2
18.1.05.01-0101 | Клапан предохранительный пружинный СППК4 (17с7нж), присоединение к трубопроводу фланцевое, без приспособления для принудительного открытия, номинальное давление 1,6 МПа, номинальный диаметр 50 мм | шт | 21530.7 | 21974.86 | 73 | Арматура запорно-регулирующая для трубопроводов стальная | - | 1.2
18.1.05.01-0102 | Клапан предохранительный пружинный СППК4 (17с7нж), присоединение к трубопроводу фланцевое, без приспособления для принудительного открытия, номинальное давление 1,6 МПа, номинальный диаметр 80 мм | шт | 23174.48 | 23657.25 | 73 | Арматура запорно-регулирующая для трубопроводов стальная | - | 1.2
18.1.05.01-0103 | Клапан предохранительный пружинный СППК4 (17с7нж), присоединение к трубопроводу фланцевое, без приспособления для принудительного открытия, номинальное давление 1,6 МПа, номинальный диаметр 150 мм | шт | 63887.72 | 65212.89 | 73 | Арматура запорно-регулирующая для трубопроводов стальная | - | 1.2
18.1.05.01-0104 | Клапан предохранительный пружинный СППК5Р (17с23нж), присоединение к трубопроводу фланцевое, без приспособления для принудительного открытия, номинальное давление 4,0 МПа, номинальный диаметр 100 мм | шт | 46194.51 | 47130.39 | 73 | Арматура запорно-регулирующая для трубопроводов стальная | - | 1.2
18.1.05.01-0105 | Клапан предохранительный пружинный СППК5 (17нж7нж), присоединение к трубопроводу фланцевое, без приспособления для принудительного открытия, номинальное давление 1,6 МПа, номинальный диаметр 100 мм | шт | 81975.3 | 83640.86 | 73 | Арматура запорно-регулирующая для трубопроводов стальная | - | 1.2
18.1.05.01-0106 | Клапан предохранительный пружинный СППК5 (17с7нж), присоединение к трубопроводу фланцевое, без приспособления для принудительного открытия, номинальное давление 1,6 МПа, номинальный диаметр 100 мм | шт | 38674.45 | 39473.99 | 73 | Арматура запорно-регулирующая для трубопроводов стальная | - | 1.2
18.1.05.01-0107 | Клапан предохранительный пружинный СППК4Р (17с16нж), присоединение к трубопроводу фланцевое, с приспособлением для принудительного открытия, номинальное давление 6,3 МПа, номинальный диаметр 50 мм | шт | 38090.12 | 38876.64 | 73 | Арматура запорно-регулирующая для трубопроводов стальная | - | 1.2
18.1.05.01-0108 | Клапан предохранительный пружинный СППК4Р (17с16нж), присоединение к трубопроводу фланцевое, с приспособлением для принудительного открытия, номинальное давление 6,3 МПа, номинальный диаметр 100 мм | шт | 119638.1 | 122109.05 | 73 | Арматура запорно-регулирующая для трубопроводов стальная | - | 1.2
18.1.05.01-0109 | Клапан предохранительный пружинный СППК4Р (17нж6нж), присоединение к трубопроводу фланцевое, с приспособлением для принудительного открытия, номинальное давление 1,6 МПа, номинальный диаметр 50 мм | шт | 43202.97 | 44082.14 | 73 | Арматура запорно-регулирующая для трубопроводов стальная | - | 1.2
18.1.05.01-0110 | Клапан предохранительный пружинный СППК4Р (17нж6нж), присоединение к трубопроводу фланцевое, с приспособлением для принудительного открытия, номинальное давление 1,6 МПа, номинальный диаметр 80 мм | шт | 61783.89 | 63061.26 | 73 | Арматура запорно-регулирующая для трубопроводов стальная | - | 1.2
18.1.05.01-0111 | Клапан предохранительный пружинный СППК4Р (17нж6нж), присоединение к трубопроводу фланцевое, с приспособлением для принудительного открытия, номинальное давление 1,6 МПа, номинальный диаметр 200 мм | шт | 248144.58 | 253180.75 | 73 | Арматура запорно-регулирующая для трубопроводов стальная | - | 1.2
18.1.05.01-0112 | Клапан предохранительный пружинный СППК4Р (17с17нж), присоединение к трубопроводу фланцевое, с приспособлением для принудительного открытия, номинальное давление 1,6 МПа, номинальный диаметр 200 мм | шт | 99021.26 | 101095.48 | 73 | Арматура запорно-регулирующая для трубопроводов стальная | - | 1.2
18.1.05.01-0113 | Клапан предохранительный пружинный СППК4Р (17нж21нж), присоединение к трубопроводу фланцевое, с приспособлением для принудительного открытия, номинальное давление 4,0 МПа, номинальный диаметр 150 мм | шт | 174966.12 | 178515.39 | 73 | Арматура запорно-регулирующая для трубопроводов стальная | - | 1.2
18.1.05.01-0114 | Клапан предохранительный пружинный СППК4Р (17с21нж), присоединение к трубопроводу фланцевое, с приспособлением для принудительного открытия, номинальное давление 4,0 МПа, номинальный диаметр 50 мм | шт | 24818.98 | 25331.51 | 73 | Арматура запорно-регулирующая для трубопроводов стальная | - | 1.2
18.1.05.01-0115 | Клапан предохранительный пружинный СППК4Р (17с21нж), присоединение к трубопроводу фланцевое, с приспособлением для принудительного открытия, номинальное давление 4,0 МПа, номинальный диаметр 80 мм | шт | 26135.15 | 26678.99 | 73 | Арматура запорно-регулирующая для трубопроводов стальная | - | 1.2
18.1.05.01-0116 | Клапан предохранительный пружинный СППК4Р (17с21нж), присоединение к трубопроводу фланцевое, с приспособлением для принудительного открытия, номинальное давление 4,0 МПа, номинальный диаметр 100 мм | шт | 48150.47 | 49143.71 | 73 | Арматура запорно-регулирующая для трубопроводов стальная | - | 1.2
18.1.05.01-0117 | Клапан предохранительный пружинный СППК4Р (17с21нж), присоединение к трубопроводу фланцевое, с приспособлением для принудительного открытия, номинальное давление 4,0 МПа, номинальный диаметр 150 мм | шт | 65061.51 | 66407.9 | 73 | Арматура запорно-регулирующая для трубопроводов стальная | - | 1.2
18.1.05.01-0118 | Клапан предохранительный пружинный СППК4Р (17нж25нж), присоединение к трубопроводу фланцевое, с приспособлением для принудительного открытия, номинальное давление 4,0 МПа, номинальный диаметр 25 мм | шт | 46429.4 | 47369.98 | 73 | Арматура запорно-регулирующая для трубопроводов стальная | - | 1.2
18.1.05.01-0119 | Клапан предохранительный пружинный СППК4Р (17нж25нж), присоединение к трубопроводу фланцевое, с приспособлением для принудительного открытия, номинальное давление 4,0 МПа, номинальный диаметр 50 мм | шт | 48944.95 | 49939.48 | 73 | Арматура запорно-регулирующая для трубопроводов стальная | - | 1.2
18.1.05.01-0120 | Клапан предохранительный пружинный СППК4Р (17нж25нж), присоединение к трубопроводу фланцевое, с приспособлением для принудительного открытия, номинальное давление 4,0 МПа, номинальный диаметр 80 мм | шт | 62860.57 | 64137.48 | 73 | Арматура запорно-регулирующая для трубопроводов стальная | - | 1.2
18.1.05.01-0121 | Клапан предохранительный пружинный СППК4Р (17с25нж), присоединение к трубопроводу фланцевое, с приспособлением для принудительного открытия, номинальное давление 4,0 МПа, номинальный диаметр 25 мм | шт | 21609.12 | 22053.31 | 73 | Арматура запорно-регулирующая для трубопроводов стальная | - | 1.2
18.1.05.01-0122 | Клапан предохранительный пружинный СППК4Р (17с89нж), присоединение к трубопроводу фланцевое, с приспособлением для принудительного открытия, номинальное давление 6,3 МПа, номинальный диаметр 50 мм | шт | 35160.35 | 35883.51 | 73 | Арматура запорно-регулирующая для трубопроводов стальная | - | 1.2
18.1.05.01-0123 | Клапан предохранительный пружинный СППК4Р (17нж89нж), присоединение к трубопроводу фланцевое, с приспособлением для принудительного открытия, номинальное давление 6,3 МПа, номинальный диаметр 80 мм | шт | 166927.79 | 170295.01 | 73 | Арматура запорно-регулирующая для трубопроводов стальная | - | 1.2
18.1.05.01-0124 | Клапан предохранительный пружинный СППК4Р (17с89нж), присоединение к трубопроводу фланцевое, с приспособлением для принудительного открытия, номинальное давление 6,3 МПа, номинальный диаметр 100 мм | шт | 83084.42 | 84809.21 | 73 | Арматура запорно-регулирующая для трубопроводов стальная | - | 1.2
18.1.05.01-0125 | Клапан предохранительный пружинный СППК4Р (17с89нж), присоединение к трубопроводу фланцевое, с приспособлением для принудительного открытия, номинальное давление 6,3 МПа, номинальный диаметр 80 мм | шт | 42930.89 | 43818.17 | 73 | Арматура запорно-регулирующая для трубопроводов стальная | - | 1.2
18.1.05.01-0126 | Клапан предохранительный пружинный СППК4Р (17нж6нж), присоединение к трубопроводу фланцевое, с приспособлением для принудительного открытия, номинальное давление 1,6 МПа, номинальный диаметр 150 мм | шт | 137602.64 | 140403.67 | 73 | Арматура запорно-регулирующая для трубопроводов стальная | - | 1.2
18.1.05.01-0127 | Клапан предохранительный пружинный СППК4Р (17с6нж), присоединение к трубопроводу фланцевое, с приспособлением для принудительного открытия, номинальное давление 1,6 МПа, номинальный диаметр 50 мм | шт | 17106.44 | 17463.68 | 73 | Арматура запорно-регулирующая для трубопроводов стальная | - | 1.2
18.1.05.01-0128 | Клапан предохранительный пружинный СППК4Р (17с6нж), присоединение к трубопроводу фланцевое, с приспособлением для принудительного открытия, номинальное давление 1,6 МПа, номинальный диаметр 80 мм | шт | 24818.6 | 25335.81 | 73 | Арматура запорно-регулирующая для трубопроводов стальная | - | 1.2
18.1.05.01-0129 | Клапан предохранительный пружинный СППК4Р (17с6нж), присоединение к трубопроводу фланцевое, с приспособлением для принудительного открытия, номинальное давление 1,6 МПа, номинальный диаметр 150 мм | шт | 60989.73 | 62258.51 | 73 | Арматура запорно-регулирующая для трубопроводов стальная | - | 1.2
18.1.05.01-0130 | Клапан предохранительный пружинный СППК5 (17с21нж), присоединение к трубопроводу фланцевое, с приспособлением для принудительного открытия, номинальное давление 4,0 МПа, номинальный диаметр 100 мм | шт | 39879.42 | 40703.88 | 73 | Арматура запорно-регулирующая для трубопроводов стальная | - | 1.2
18.1.05.01-0131 | Клапан предохранительный пружинный СППК5Р (17нж7нж), присоединение к трубопроводу фланцевое, с приспособлением для принудительного открытия, номинальное давление 1,6 МПа, номинальный диаметр 100 мм | шт | 89413.43 | 91229.31 | 73 | Арматура запорно-регулирующая для трубопроводов стальная | - | 1.2
18.1.05.01-0132 | Клапан предохранительный пружинный СППК5 (17с6нж), присоединение к трубопроводу фланцевое, с приспособлением для принудительного открытия, номинальное давление 1,6 МПа, номинальный диаметр 100 мм | шт | 41652 | 42512.66 | 73 | Арматура запорно-регулирующая для трубопроводов стальная | - | 1.2
18.1.05.02-0001 | Клапан предохранительный регулируемый, давлением 0,1-1,2 МПа, диаметр 15 мм | шт | 1204.81 | 1229.06 | 73 | Арматура запорно-регулирующая для трубопроводов стальная | - | 1.2
18.1.05.02-0002 | Клапан предохранительный регулируемый, давлением 0,1-1,2 МПа, диаметр 20 мм | шт | 1650.66 | 1683.9 | 73 | Арматура запорно-регулирующая для трубопроводов стальная | - | 1.2
18.1.05.02-0003 | Клапан предохранительный регулируемый, давлением 0,1-1,2 МПа, диаметр 25 мм | шт | 2217.54 | 2262.2 | 73 | Арматура запорно-регулирующая для трубопроводов стальная | - | 1.2
18.1.05.02-0004 | Клапан предохранительный регулируемый, давлением 0,1-1,2 МПа, диаметр 65 мм | шт | 21507.27 | 21939.78 | 73 | Арматура запорно-регулирующая для трубопроводов стальная | - | 1.2
18.1.05.02-0011 | Клапан предохранительный регулируемый муфтовый латунный, номинальное давление 0,1-1,2 МПа, номинальный диаметр 15 мм | шт | 1217.46 | 1241.96 | 72 | Арматура запорно-регулирующая для трубопроводов из цветных металлов | - | 1.1
18.1.05.03-0013 | Клапан предохранительный латунный резьбовой, давлением 0,6-1,0 МПа, диаметр 20 мм | шт | 683.94 | 697.7 | 72 | Арматура запорно-регулирующая для трубопроводов из цветных металлов | - | 1.1
18.1.05.03-0021 | Клапан предохранительный 17с28нж, присоединение к трубопроводу фланцевое, номинальное давление 1,6 МПа, номинальный диаметр 50 мм | шт | 12316.42 | 12571.12 | 73 | Арматура запорно-регулирующая для трубопроводов стальная | - | 1.2
18.1.05.03-0022 | Клапан предохранительный 17с28нж, присоединение к трубопроводу фланцевое, номинальное давление 1,6 МПа, номинальный диаметр 80 мм | шт | 16876.45 | 17227 | 73 | Арматура запорно-регулирующая для трубопроводов стальная | - | 1.2
18.1.06.01-0021 | Клапан запорно-балансировочный, муфтовый, латунный, ручной, с измерительным ниппелем и дренажным краном, номинальное давление 1,6 МПа, номинальный диаметр 15 мм | шт | 2347.5 | 2394.57 | 72 | Арматура запорно-регулирующая для трубопроводов из цветных металлов | - | 1.1
18.1.06.01-0022 | Клапан запорно-балансировочный, муфтовый, латунный, ручной, с измерительным ниппелем и дренажным краном, номинальное давление 1,6 МПа, номинальный диаметр 20 мм | шт | 2734.17 | 2789.01 | 72 | Арматура запорно-регулирующая для трубопроводов из цветных металлов | - | 1.1
18.1.06.01-0023 | Клапан запорно-балансировочный, муфтовый, латунный, ручной, с измерительным ниппелем и дренажным краном, номинальное давление 1,6 МПа, номинальный диаметр 25 мм | шт | 3747.5 | 3822.71 | 72 | Арматура запорно-регулирующая для трубопроводов из цветных металлов | - | 1.1
18.1.06.01-0024 | Клапан запорно-балансировочный, муфтовый, латунный, ручной, с измерительным ниппелем и дренажным краном, номинальное давление 1,6 МПа, номинальный диаметр 32 мм | шт | 5216.67 | 5321.43 | 72 | Арматура запорно-регулирующая для трубопроводов из цветных металлов | - | 1.1
18.1.06.01-0025 | Клапан запорно-балансировочный, муфтовый, латунный, ручной, с измерительным ниппелем и дренажным краном, номинальное давление 1,6 МПа, номинальный диаметр 40 мм | шт | 5718.33 | 5833.18 | 72 | Арматура запорно-регулирующая для трубопроводов из цветных металлов | - | 1.1
18.1.06.01-0026 | Клапан запорно-балансировочный, муфтовый, латунный, ручной, с измерительным ниппелем и дренажным краном, номинальное давление 1,6 МПа, номинальный диаметр 50 мм | шт | 11090.83 | 11313.44 | 72 | Арматура запорно-регулирующая для трубопроводов из цветных металлов | - | 1.1
18.1.06.01-0092 | Клапан статический балансировочный латунный для систем отопления, ГВС, теплоснабжения, холодоснабжения, без измерительного порта, с внутренним резьбовым присоединением, давление 2,5 МПа, диаметр 20 мм | шт | 1907.33 | 1945.61 | 72 | Арматура запорно-регулирующая для трубопроводов из цветных металлов | - | 1.1
18.1.06.01-0093 | Клапан статический балансировочный латунный для систем отопления, ГВС, теплоснабжения, холодоснабжения, без измерительного порта, с внутренним резьбовым присоединением, давление 2,5 МПа, диаметр 25 мм | шт | 2236.73 | 2281.68 | 72 | Арматура запорно-регулирующая для трубопроводов из цветных металлов | - | 1.1
18.1.06.01-0094 | Клапан статический балансировочный латунный для систем отопления, ГВС, теплоснабжения, холодоснабжения, без измерительного порта, с внутренним резьбовым присоединением, давление 2,5 МПа, диаметр 32 мм | шт | 3119.01 | 3181.86 | 72 | Арматура запорно-регулирующая для трубопроводов из цветных металлов | - | 1.1
18.1.06.01-0095 | Клапан статический балансировочный латунный для систем отопления, ГВС, теплоснабжения, холодоснабжения, без измерительного порта, с внутренним резьбовым присоединением, давление 2,5 МПа, диаметр 40 мм | шт | 3745.16 | 3820.64 | 72 | Арматура запорно-регулирующая для трубопроводов из цветных металлов | - | 1.1
18.1.06.01-0096 | Клапан статический балансировочный латунный для систем отопления, ГВС, теплоснабжения, холодоснабжения, без измерительного порта, с внутренним резьбовым присоединением, давление 2,5 МПа, диаметр 50 мм | шт | 4852.28 | 4950.16 | 72 | Арматура запорно-регулирующая для трубопроводов из цветных металлов | - | 1.1
18.1.06.01-0097 | Клапан статический балансировочный латунный для систем отопления, ГВС, теплоснабжения, холодоснабжения, без измерительного порта, с фланцевым присоединением, давление 1,6 МПа, диаметр 15 мм | шт | 6206.58 | 6331.56 | 72 | Арматура запорно-регулирующая для трубопроводов из цветных металлов | - | 1.1
18.1.06.01-0098 | Клапан статический балансировочный латунный для систем отопления, ГВС, теплоснабжения, холодоснабжения, без измерительного порта, с фланцевым присоединением, давление 1,6 МПа, диаметр 20 мм | шт | 6948.68 | 7088.68 | 72 | Арматура запорно-регулирующая для трубопроводов из цветных металлов | - | 1.1
18.1.06.01-0099 | Клапан статический балансировочный латунный для систем отопления, ГВС, теплоснабжения, холодоснабжения, без измерительного порта, с фланцевым присоединением, давление 1,6 МПа, диаметр 25 мм | шт | 7591.56 | 7744.79 | 72 | Арматура запорно-регулирующая для трубопроводов из цветных металлов | - | 1.1
18.1.06.01-1004 | Клапан балансировочный ручной, присоединение к трубопроводу фланцевое, номинальное давление 2,5 МПа, номинальный диаметр 100 мм | шт | 86628.68 | 88372.68 | 73 | Арматура запорно-регулирующая для трубопроводов стальная | - | 1.2
18.1.06.01-1006 | Клапан балансировочный ручной, присоединение к трубопроводу фланцевое, номинальное давление 2,5 МПа, номинальный диаметр 125 мм | шт | 126184.22 | 128724.45 | 73 | Арматура запорно-регулирующая для трубопроводов стальная | - | 1.2
18.1.06.01-1008 | Клапан балансировочный ручной, присоединение к трубопроводу фланцевое, номинальное давление 2,5 МПа, номинальный диаметр 15 мм | шт | 12857.61 | 13115.51 | 73 | Арматура запорно-регулирующая для трубопроводов стальная | - | 1.2
18.1.06.01-1010 | Клапан балансировочный ручной, присоединение к трубопроводу фланцевое, номинальное давление 2,5 МПа, номинальный диаметр 150 мм | шт | 183309.17 | 186996.63 | 73 | Арматура запорно-регулирующая для трубопроводов стальная | - | 1.2
18.1.06.01-1012 | Клапан балансировочный ручной, присоединение к трубопроводу фланцевое, номинальное давление 2,5 МПа, номинальный диаметр 20 мм | шт | 14121.6 | 14405.02 | 73 | Арматура запорно-регулирующая для трубопроводов стальная | - | 1.2
18.1.06.01-1014 | Клапан балансировочный ручной, присоединение к трубопроводу фланцевое, номинальное давление 2,5 МПа, номинальный диаметр 25 мм | шт | 20144.39 | 20548.54 | 73 | Арматура запорно-регулирующая для трубопроводов стальная | - | 1.2
18.1.06.01-1016 | Клапан балансировочный ручной, присоединение к трубопроводу фланцевое, номинальное давление 2,5 МПа, номинальный диаметр 32 мм | шт | 20961.25 | 21382.68 | 73 | Арматура запорно-регулирующая для трубопроводов стальная | - | 1.2
18.1.06.01-1018 | Клапан балансировочный ручной, присоединение к трубопроводу фланцевое, номинальное давление 2,5 МПа, номинальный диаметр 40 мм | шт | 22700.02 | 23156.58 | 73 | Арматура запорно-регулирующая для трубопроводов стальная | - | 1.2
18.1.06.01-1020 | Клапан балансировочный ручной, присоединение к трубопроводу фланцевое, номинальное давление 2,5 МПа, номинальный диаметр 50 мм | шт | 23203.13 | 23671.13 | 73 | Арматура запорно-регулирующая для трубопроводов стальная | - | 1.2
18.1.06.01-1022 | Клапан балансировочный ручной, присоединение к трубопроводу фланцевое, номинальное давление 2,5 МПа, номинальный диаметр 65 мм | шт | 31668.2 | 32307.87 | 73 | Арматура запорно-регулирующая для трубопроводов стальная | - | 1.2
18.1.06.01-1024 | Клапан балансировочный ручной, присоединение к трубопроводу фланцевое, номинальное давление 2,5 МПа, номинальный диаметр 80 мм | шт | 62290.11 | 63543.79 | 73 | Арматура запорно-регулирующая для трубопроводов стальная | - | 1.2
18.1.06.01-1030 | Клапан балансировочный ручной, присоединение к трубопроводу фланцевое, номинальное давление 1,6 МПа, номинальный диаметр 15 мм | шт | 8818.23 | 8994.86 | 73 | Арматура запорно-регулирующая для трубопроводов стальная | - | 1.2
18.1.06.01-1032 | Клапан балансировочный ручной, присоединение к трубопроводу фланцевое, номинальное давление 1,6 МПа, номинальный диаметр 20 мм | шт | 9684.15 | 9878.14 | 73 | Арматура запорно-регулирующая для трубопроводов стальная | - | 1.2
18.1.06.01-1034 | Клапан балансировочный ручной, присоединение к трубопроводу фланцевое, номинальное давление 1,6 МПа, номинальный диаметр 25 мм | шт | 10558.38 | 10769.98 | 73 | Арматура запорно-регулирующая для трубопроводов стальная | - | 1.2
18.1.06.01-1036 | Клапан балансировочный ручной, присоединение к трубопроводу фланцевое, номинальное давление 1,6 МПа, номинальный диаметр 32 мм | шт | 12006.19 | 12246.95 | 73 | Арматура запорно-регулирующая для трубопроводов стальная | - | 1.2
18.1.06.01-1038 | Клапан балансировочный ручной, присоединение к трубопроводу фланцевое, номинальное давление 1,6 МПа, номинальный диаметр 40 мм | шт | 14040.05 | 14321.54 | 73 | Арматура запорно-регулирующая для трубопроводов стальная | - | 1.2
18.1.06.01-1040 | Клапан балансировочный ручной, присоединение к трубопроводу фланцевое, номинальное давление 1,6 МПа, номинальный диаметр 50 мм | шт | 15911.5 | 16230.66 | 73 | Арматура запорно-регулирующая для трубопроводов стальная | - | 1.2
18.1.06.01-1060 | Клапан статический балансировочный латунный для систем отопления, ГВС, теплоснабжения, холодоснабжения, без измерительного порта, с фланцевым присоединением, давление 1,6 МПа, диаметр 32 мм | шт | 8714.14 | 8890.41 | 72 | Арматура запорно-регулирующая для трубопроводов из цветных металлов | - | 1.1
18.1.06.01-1062 | Клапан статический балансировочный латунный для систем отопления, ГВС, теплоснабжения, холодоснабжения, без измерительного порта, с фланцевым присоединением, давление 1,6 МПа, диаметр 40 мм | шт | 10135.2 | 10340.43 | 72 | Арматура запорно-регулирующая для трубопроводов из цветных металлов | - | 1.1
18.1.06.01-1064 | Клапан статический балансировочный латунный для систем отопления, ГВС, теплоснабжения, холодоснабжения, без измерительного порта, с фланцевым присоединением, давление 1,6 МПа, диаметр 50 мм | шт | 11206.94 | 11434.47 | 72 | Арматура запорно-регулирующая для трубопроводов из цветных металлов | - | 1.1
18.1.06.01-1066 | Клапан статический балансировочный стальной для систем отопления, ГВС, теплоснабжения, холодоснабжения, без измерительного порта, с фланцевым присоединением, давление 1,6 МПа, диаметр 100 мм | шт | 22786.4 | 23252.33 | 72 | Арматура запорно-регулирующая для трубопроводов из цветных металлов | - | 1.1
18.1.06.01-1068 | Клапан статический балансировочный стальной для систем отопления, ГВС, теплоснабжения, холодоснабжения, без измерительного порта, с фланцевым присоединением, давление 1,6 МПа, диаметр 125 мм | шт | 29441.6 | 30042.9 | 72 | Арматура запорно-регулирующая для трубопроводов из цветных металлов | - | 1.1
18.1.06.01-1070 | Клапан статический балансировочный стальной для систем отопления, ГВС, теплоснабжения, холодоснабжения, без измерительного порта, с фланцевым присоединением, давление 1,6 МПа, диаметр 150 мм | шт | 63522.4 | 64814.18 | 72 | Арматура запорно-регулирующая для трубопроводов из цветных металлов | - | 1.1
18.1.06.01-1072 | Клапан статический балансировочный стальной для систем отопления, ГВС, теплоснабжения, холодоснабжения, без измерительного порта, с фланцевым присоединением, давление 1,6 МПа, диаметр 200 мм | шт | 117680 | 120059.44 | 72 | Арматура запорно-регулирующая для трубопроводов из цветных металлов | - | 1.1
18.1.06.01-1074 | Клапан статический балансировочный стальной для систем отопления, ГВС, теплоснабжения, холодоснабжения, без измерительного порта, с фланцевым присоединением, давление 1,6 МПа, диаметр 65 мм | шт | 10423.19 | 10637.47 | 72 | Арматура запорно-регулирующая для трубопроводов из цветных металлов | - | 1.1
18.1.06.01-1076 | Клапан статический балансировочный стальной для систем отопления, ГВС, теплоснабжения, холодоснабжения, без измерительного порта, с фланцевым присоединением, давление 1,6 МПа, диаметр 80 мм | шт | 16358.44 | 16692.76 | 72 | Арматура запорно-регулирующая для трубопроводов из цветных металлов | - | 1.1
18.1.06.01-1078 | Клапан статический балансировочный стальной для систем отопления, ГВС, теплоснабжения, холодоснабжения, без измерительного порта, присоединение к трубопроводу под приварку, давление 1,6 МПа, диаметр 100 мм | шт | 20300 | 20711.83 | 73 | Арматура запорно-регулирующая для трубопроводов стальная | - | 1.2
18.1.06.01-1080 | Клапан статический балансировочный стальной для систем отопления, ГВС, теплоснабжения, холодоснабжения, без измерительного порта, присоединение к трубопроводу под приварку, давление 1,6 МПа, диаметр 125 мм | шт | 24285.6 | 24777.94 | 73 | Арматура запорно-регулирующая для трубопроводов стальная | - | 1.2
18.1.06.01-1082 | Клапан статический балансировочный стальной для систем отопления, ГВС, теплоснабжения, холодоснабжения, без измерительного порта, присоединение к трубопроводу под приварку, давление 1,6 МПа, диаметр 150 мм | шт | 58435.2 | 59617.84 | 73 | Арматура запорно-регулирующая для трубопроводов стальная | - | 1.2
18.1.06.01-1084 | Клапан статический балансировочный стальной для систем отопления, ГВС, теплоснабжения, холодоснабжения, без измерительного порта, присоединение к трубопроводу под приварку, давление 1,6 МПа, диаметр 200 мм | шт | 101107.2 | 103145.94 | 73 | Арматура запорно-регулирующая для трубопроводов стальная | - | 1.2
18.1.06.01-1086 | Клапан статический балансировочный стальной для систем отопления, ГВС, теплоснабжения, холодоснабжения, без измерительного порта, присоединение к трубопроводу под приварку, давление 1,6 МПа, диаметр 65 мм | шт | 10197.5 | 10403.92 | 73 | Арматура запорно-регулирующая для трубопроводов стальная | - | 1.2
18.1.06.01-1088 | Клапан статический балансировочный стальной для систем отопления, ГВС, теплоснабжения, холодоснабжения, без измерительного порта, присоединение к трубопроводу под приварку, давление 1,6 МПа, диаметр 80 мм | шт | 14481.49 | 14774.84 | 73 | Арматура запорно-регулирующая для трубопроводов стальная | - | 1.2
18.1.06.01-1090 | Клапан статический балансировочный латунный для систем отопления, ГВС, теплоснабжения, холодоснабжения, с измерительным портом, с внутренним резьбовым присоединением, давление 2,5 МПа, диаметр 15 мм | шт | 3062.7 | 3124.14 | 72 | Арматура запорно-регулирующая для трубопроводов из цветных металлов | - | 1.1
18.1.06.01-1092 | Клапан статический балансировочный латунный для систем отопления, ГВС, теплоснабжения, холодоснабжения, с измерительным портом, с внутренним резьбовым присоединением, давление 2,5 МПа, диаметр 20 мм | шт | 3548.14 | 3619.34 | 72 | Арматура запорно-регулирующая для трубопроводов из цветных металлов | - | 1.1
18.1.06.01-1094 | Клапан статический балансировочный латунный для систем отопления, ГВС, теплоснабжения, холодоснабжения, с измерительным портом, с внутренним резьбовым присоединением, давление 2,5 МПа, диаметр 25 мм | шт | 3809.54 | 3886.04 | 72 | Арматура запорно-регулирующая для трубопроводов из цветных металлов | - | 1.1
18.1.06.01-1096 | Клапан статический балансировочный латунный для систем отопления, ГВС, теплоснабжения, холодоснабжения, с измерительным портом, с внутренним резьбовым присоединением, давление 2,5 МПа, диаметр 32 мм | шт | 5312.51 | 5419.35 | 72 | Арматура запорно-регулирующая для трубопроводов из цветных металлов | - | 1.1
18.1.06.01-1098 | Клапан статический балансировочный латунный для систем отопления, ГВС, теплоснабжения, холодоснабжения, с измерительным портом, с внутренним резьбовым присоединением, давление 2,5 МПа, диаметр 40 мм | шт | 6379.57 | 6507.93 | 72 | Арматура запорно-регулирующая для трубопроводов из цветных металлов | - | 1.1
18.1.06.01-1100 | Клапан статический балансировочный латунный для систем отопления, ГВС, теплоснабжения, холодоснабжения, с измерительным портом, с внутренним резьбовым присоединением, давление 2,5 МПа, диаметр 50 мм | шт | 8264.98 | 8431.38 | 72 | Арматура запорно-регулирующая для трубопроводов из цветных металлов | - | 1.1
18.1.06.01-1102 | Клапан статический балансировочный стальной для систем отопления, ГВС, теплоснабжения, холодоснабжения, с измерительным портом, присоединение к трубопроводу фланцевое, номинальное давление 1,6 МПа, номинальный диаметр 100 мм | шт | 28488 | 29068.34 | 73 | Арматура запорно-регулирующая для трубопроводов стальная | - | 1.2
18.1.06.01-1104 | Клапан статический балансировочный стальной для систем отопления, ГВС, теплоснабжения, холодоснабжения, с измерительным портом, присоединение к трубопроводу фланцевое, номинальное давление 1,6 МПа, номинальный диаметр 125 мм | шт | 36799.2 | 37548.1 | 73 | Арматура запорно-регулирующая для трубопроводов стальная | - | 1.2
18.1.06.01-1106 | Клапан статический балансировочный латунный для систем отопления, ГВС, теплоснабжения, холодоснабжения, с измерительным портом, присоединение к трубопроводу фланцевое, номинальное давление 1,6 МПа, номинальный диаметр 15 мм | шт | 7913.82 | 8073.02 | 72 | Арматура запорно-регулирующая для трубопроводов из цветных металлов | - | 1.1
18.1.06.01-1108 | Клапан статический балансировочный стальной для систем отопления, ГВС, теплоснабжения, холодоснабжения, с измерительным портом, присоединение к трубопроводу фланцевое, номинальное давление 1,6 МПа, номинальный диаметр 150 мм | шт | 79398.4 | 81007.69 | 73 | Арматура запорно-регулирующая для трубопроводов стальная | - | 1.2
18.1.06.01-1110 | Клапан статический балансировочный латунный для систем отопления, ГВС, теплоснабжения, холодоснабжения, с измерительным портом, присоединение к трубопроводу фланцевое, номинальное давление 1,6 МПа, номинальный диаметр 20 мм | шт | 8863.38 | 9041.78 | 72 | Арматура запорно-регулирующая для трубопроводов из цветных металлов | - | 1.1
18.1.06.01-1112 | Клапан статический балансировочный стальной для систем отопления, ГВС, теплоснабжения, холодоснабжения, с измерительным портом, присоединение к трубопроводу фланцевое, номинальное давление 1,6 МПа, номинальный диаметр 200 мм | шт | 147104 | 150072.77 | 73 | Арматура запорно-регулирующая для трубопроводов стальная | - | 1.2
18.1.06.01-1114 | Клапан статический балансировочный латунный для систем отопления, ГВС, теплоснабжения, холодоснабжения, с измерительным портом, присоединение к трубопроводу фланцевое, номинальное давление 1,6 МПа, номинальный диаметр 25 мм | шт | 9652.22 | 9846.75 | 72 | Арматура запорно-регулирующая для трубопроводов из цветных металлов | - | 1.1
18.1.06.01-1116 | Клапан статический балансировочный латунный для систем отопления, ГВС, теплоснабжения, холодоснабжения, с измерительным портом, присоединение к трубопроводу фланцевое, номинальное давление 1,6 МПа, номинальный диаметр 32 мм | шт | 11090.5 | 11314.41 | 72 | Арматура запорно-регулирующая для трубопроводов из цветных металлов | - | 1.1
18.1.06.01-1118 | Клапан статический балансировочный латунный для систем отопления, ГВС, теплоснабжения, холодоснабжения, с измерительным портом, присоединение к трубопроводу фланцевое, номинальное давление 1,6 МПа, номинальный диаметр 40 мм | шт | 12911.73 | 13172.68 | 72 | Арматура запорно-регулирующая для трубопроводов из цветных металлов | - | 1.1
18.1.06.01-1120 | Клапан статический балансировочный латунный для систем отопления, ГВС, теплоснабжения, холодоснабжения, с измерительным портом, присоединение к трубопроводу фланцевое, номинальное давление 1,6 МПа, номинальный диаметр 50 мм | шт | 14261.12 | 14550 | 72 | Арматура запорно-регулирующая для трубопроводов из цветных металлов | - | 1.1
18.1.06.01-1122 | Клапан статический балансировочный стальной для систем отопления, ГВС, теплоснабжения, холодоснабжения, с измерительным портом, присоединение к трубопроводу фланцевое, номинальное давление 1,6 МПа, номинальный диаметр 65 мм | шт | 13043.92 | 13310.44 | 73 | Арматура запорно-регулирующая для трубопроводов стальная | - | 1.2
18.1.06.01-1124 | Клапан статический балансировочный стальной для систем отопления, ГВС, теплоснабжения, холодоснабжения, с измерительным портом, присоединение к трубопроводу фланцевое, номинальное давление 1,6 МПа, номинальный диаметр 80 мм | шт | 20405.89 | 20821.45 | 73 | Арматура запорно-регулирующая для трубопроводов стальная | - | 1.2
18.1.06.01-1126 | Клапан статический балансировочный стальной для систем отопления, ГВС, теплоснабжения, холодоснабжения, с измерительным портом, присоединение к трубопроводу под приварку, давление 1,6 МПа, диаметр 100 мм | шт | 23208 | 23678.36 | 73 | Арматура запорно-регулирующая для трубопроводов стальная | - | 1.2
18.1.06.01-1128 | Клапан статический балансировочный стальной для систем отопления, ГВС, теплоснабжения, холодоснабжения, с измерительным портом, присоединение к трубопроводу под приварку, давление 1,6 МПа, диаметр 125 мм | шт | 30604 | 31223.16 | 73 | Арматура запорно-регулирующая для трубопроводов стальная | - | 1.2
18.1.06.01-1130 | Клапан статический балансировочный стальной для систем отопления, ГВС, теплоснабжения, холодоснабжения, с измерительным портом, присоединение к трубопроводу под приварку, давление 1,6 МПа, диаметр 150 мм | шт | 70472 | 71895.35 | 73 | Арматура запорно-регулирующая для трубопроводов стальная | - | 1.2
18.1.06.01-1132 | Клапан статический балансировочный стальной для систем отопления, ГВС, теплоснабжения, холодоснабжения, с измерительным портом, присоединение к трубопроводу под приварку, давление 1,6 МПа, диаметр 200 мм | шт | 126380 | 128925.04 | 73 | Арматура запорно-регулирующая для трубопроводов стальная | - | 1.2
18.1.06.01-1134 | Клапан статический балансировочный стальной для систем отопления, ГВС, теплоснабжения, холодоснабжения, с измерительным портом, присоединение к трубопроводу под приварку, давление 1,6 МПа, диаметр 65 мм | шт | 12336.79 | 12586.03 | 73 | Арматура запорно-регулирующая для трубопроводов стальная | - | 1.2
18.1.06.01-1136 | Клапан статический балансировочный стальной для систем отопления, ГВС, теплоснабжения, холодоснабжения, с измерительным портом, присоединение к трубопроводу под приварку, давление 1,6 МПа, диаметр 80 мм | шт | 17462.94 | 17816.25 | 73 | Арматура запорно-регулирующая для трубопроводов стальная | - | 1.2
18.1.06.02-0002 | Клапан балансировочный запорно-измерительный с внутренней резьбой, с фиксацией настройки и с двумя измерительными ниппелями, номинальное давление 1,6 МПа, номинальный диаметр 20 мм | шт | 3150.83 | 3214.05 | 73 | Арматура запорно-регулирующая для трубопроводов стальная | - | 1.2
18.1.06.02-0003 | Клапан балансировочный запорно-измерительный с внутренней резьбой, с фиксацией настройки и с двумя измерительными ниппелями, номинальное давление 1,6 МПа, номинальный диаметр 25 мм | шт | 3795 | 3871.24 | 73 | Арматура запорно-регулирующая для трубопроводов стальная | - | 1.2
18.1.06.02-0011 | Клапан балансировочный запорный ручной с внутренней резьбой, с фиксацией настройки и возможностью подключения измерительных ниппелей, давлением 1,6 МПа, номинальный диаметр 15 мм | шт | 2489.17 | 2539.08 | 73 | Арматура запорно-регулирующая для трубопроводов стальная | - | 1.2
18.1.06.02-0012 | Клапан балансировочный запорный ручной с внутренней резьбой, с фиксацией настройки и возможностью подключения измерительных ниппелей, давлением 1,6 МПа, номинальный диаметр 20 мм | шт | 2740 | 2794.99 | 73 | Арматура запорно-регулирующая для трубопроводов стальная | - | 1.2
18.1.06.02-0013 | Клапан балансировочный запорный ручной с внутренней резьбой, с фиксацией настройки и возможностью подключения измерительных ниппелей, давлением 1,6 МПа, номинальный диаметр 25 мм | шт | 3241.67 | 3306.84 | 73 | Арматура запорно-регулирующая для трубопроводов стальная | - | 1.2
18.1.06.02-0014 | Клапан балансировочный запорный ручной с внутренней резьбой, с фиксацией настройки и возможностью подключения измерительных ниппелей, давлением 1,6 МПа, номинальный диаметр 32 мм | шт | 4885.83 | 4984.09 | 73 | Арматура запорно-регулирующая для трубопроводов стальная | - | 1.2
18.1.06.02-0015 | Клапан балансировочный запорный ручной с внутренней резьбой, с фиксацией настройки и возможностью подключения измерительных ниппелей, давлением 1,6 МПа, номинальный диаметр 40 мм | шт | 5972.5 | 6092.53 | 73 | Арматура запорно-регулирующая для трубопроводов стальная | - | 1.2
18.1.06.02-1000 | Клапан балансировочный запорно-измерительный с внутренней резьбой, с фиксацией настройки и с двумя измерительными ниппелями, номинальное давление 1,6 МПа, номинальный диаметр 15 мм | шт | 2671.67 | 2725.24 | 73 | Арматура запорно-регулирующая для трубопроводов стальная | - | 1.2
18.1.06.02-1002 | Клапан балансировочный запорно-измерительный с внутренней резьбой, с фиксацией настройки и с двумя измерительными ниппелями, номинальное давление 1,6 МПа, номинальный диаметр 32 мм | шт | 5663.33 | 5777.14 | 73 | Арматура запорно-регулирующая для трубопроводов стальная | - | 1.2
18.1.06.02-1004 | Клапан балансировочный запорно-измерительный с внутренней резьбой, с фиксацией настройки и с двумя измерительными ниппелями, номинальное давление 1,6 МПа, номинальный диаметр 40 мм | шт | 6309.17 | 6435.94 | 73 | Арматура запорно-регулирующая для трубопроводов стальная | - | 1.2
18.1.06.02-1006 | Клапан балансировочный запорно-измерительный с внутренней резьбой, с фиксацией настройки и с двумя измерительными ниппелями, номинальное давление 1,6 МПа, номинальный диаметр 50 мм | шт | 10460 | 10669.98 | 73 | Арматура запорно-регулирующая для трубопроводов стальная | - | 1.2
18.1.06.02-1008 | Клапан балансировочный запорный ручной с внутренней резьбой, с фиксацией настройки и возможностью подключения измерительных ниппелей, давлением 1,6 МПа, номинальный диаметр 50 мм | шт | 12975.84 | 13236.13 | 73 | Арматура запорно-регулирующая для трубопроводов стальная | - | 1.2
18.1.06.03-1014 | Клапан запорно-регулирующий на обратную подводку, латунный никелированный, с предварительной настройкой пропускной способности, тип N, без дренажного порта, угловой, присоединение 3/4"х3/4", номинальное давление 1,0 МПа, номинальный диаметр 20 мм | шт | 892.79 | 910.85 | 72 | Арматура запорно-регулирующая для трубопроводов из цветных металлов | - | 1.1
18.1.06.04-0003 | Клапан прямой/угловой латунный, никелированный, для двухтрубной системы отопления, номинальное давление 1,0 МПа, номинальный диаметр 15 мм | шт | 703.33 | 717.52 | 72 | Арматура запорно-регулирующая для трубопроводов из цветных металлов | - | 1.1
18.1.06.04-0005 | Клапан прямой/угловой латунный, никелированный, для двухтрубной системы отопления, номинальное давление 1,0 МПа, номинальный диаметр 20 мм | шт | 942.5 | 961.49 | 72 | Арматура запорно-регулирующая для трубопроводов из цветных металлов | - | 1.1
18.1.06.04-0011 | Клапан ручной запорный со спускным краном, с внутренним резьбовым присоединением, номинальное давление 2,0 МПа, номинальный диаметр 15 мм | шт | 1441.67 | 1470.66 | 73 | Арматура запорно-регулирующая для трубопроводов стальная | - | 1.2
18.1.06.04-0012 | Клапан ручной запорный со спускным краном, с внутренним резьбовым присоединением, номинальное давление 2,0 МПа, номинальный диаметр 20 мм | шт | 1744.17 | 1779.24 | 73 | Арматура запорно-регулирующая для трубопроводов стальная | - | 1.2
18.1.06.04-0013 | Клапан ручной запорный со спускным краном, с внутренним резьбовым присоединением, номинальное давление 2,0 МПа, номинальный диаметр 25 мм | шт | 2264.17 | 2309.73 | 73 | Арматура запорно-регулирующая для трубопроводов стальная | - | 1.2
18.1.06.04-0021 | Клапан запорный 15ч8п2, присоединение к трубопроводу муфтовое, номинальное давление 1,6 МПа, номинальный диаметр 15 мм | шт | 135.86 | 138.93 | 74 | Арматура запорно-регулирующая для трубопроводов чугунная | - | 1.25
18.1.06.04-0022 | Клапан запорный 15ч8п2, присоединение к трубопроводу муфтовое, номинальное давление 1,6 МПа, номинальный диаметр 25 мм | шт | 282.81 | 289.28 | 74 | Арматура запорно-регулирующая для трубопроводов чугунная | - | 1.25
18.1.06.04-0023 | Клапан запорный 15ч8п2, присоединение к трубопроводу муфтовое, номинальное давление 1,6 МПа, номинальный диаметр 32 мм | шт | 380.53 | 389.4 | 74 | Арматура запорно-регулирующая для трубопроводов чугунная | - | 1.25
18.1.06.04-0031 | Клапан запорный 15ч14п, присоединение к трубопроводу муфтовое, номинальное давление 1,6 МПа, номинальный диаметр 100 мм | шт | 5849.19 | 5984.54 | 74 | Арматура запорно-регулирующая для трубопроводов чугунная | - | 1.25
18.1.06.04-1006 | Клапан ручной запорный со спускным краном, с внутренним резьбовым присоединением, номинальное давление 2,0 МПа, номинальный диаметр 32 мм | шт | 3970.83 | 4050.72 | 73 | Арматура запорно-регулирующая для трубопроводов стальная | - | 1.2
18.1.06.04-1008 | Клапан ручной запорный со спускным краном, с внутренним резьбовым присоединением, номинальное давление 2,0 МПа, номинальный диаметр 40 мм | шт | 8150.83 | 8314.37 | 73 | Арматура запорно-регулирующая для трубопроводов стальная | - | 1.2
18.1.06.04-1010 | Клапан ручной запорный со спускным краном, с внутренним резьбовым присоединением, номинальное давление 2,0 МПа, номинальный диаметр 50 мм | шт | 11524.17 | 11755.39 | 73 | Арматура запорно-регулирующая для трубопроводов стальная | - | 1.2
18.1.06.05-0021 | Клапан регулирующий двухходовой, присоединение к трубопроводу фланцевое, диаметр 15 мм | шт | 20518.44 | 20930.98 | 73 | Арматура запорно-регулирующая для трубопроводов стальная | - | 1.2
18.1.06.05-0022 | Клапан регулирующий двухходовой, присоединение к трубопроводу фланцевое, диаметр 20 мм | шт | 22271.16 | 22718.25 | 73 | Арматура запорно-регулирующая для трубопроводов стальная | - | 1.2
18.1.06.05-0023 | Клапан регулирующий двухходовой, присоединение к трубопроводу фланцевое, диаметр 25 мм | шт | 22484.73 | 22936.25 | 73 | Арматура запорно-регулирующая для трубопроводов стальная | - | 1.2
18.1.06.05-0024 | Клапан регулирующий двухходовой, присоединение к трубопроводу фланцевое, диаметр 32 мм | шт | 25672.93 | 26189.7 | 73 | Арматура запорно-регулирующая для трубопроводов стальная | - | 1.2
18.1.06.05-0025 | Клапан регулирующий двухходовой, присоединение к трубопроводу фланцевое, диаметр 40 мм | шт | 31582.83 | 32218.13 | 73 | Арматура запорно-регулирующая для трубопроводов стальная | - | 1.2
18.1.06.05-0026 | Клапан регулирующий двухходовой, присоединение к трубопроводу фланцевое, диаметр 50 мм | шт | 38612.38 | 39388.92 | 73 | Арматура запорно-регулирующая для трубопроводов стальная | - | 1.2
18.1.06.05-0081 | Клапан приемный | шт | 1561.46 | 1593.67 | 73 | Арматура запорно-регулирующая для трубопроводов стальная | - | 1.2
18.1.06.06-1000 | Клапан регулирующий-балансировочный, номинальный диаметр 25 мм | шт | 10394.15 | 10603.75 | 73 | Арматура запорно-регулирующая для трубопроводов стальная | - | 1.2
18.1.06.06-1002 | Клапан регулирующий-балансировочный, номинальный диаметр 32 мм | шт | 11932.22 | 12173.47 | 73 | Арматура запорно-регулирующая для трубопроводов стальная | - | 1.2
18.1.06.06-1004 | Клапан регулирующий-балансировочный, номинальный диаметр 40 мм | шт | 12618.15 | 12873.44 | 73 | Арматура запорно-регулирующая для трубопроводов стальная | - | 1.2
18.1.06.06-1006 | Клапан регулирующий-балансировочный, номинальный диаметр 50 мм | шт | 15354.45 | 15666.19 | 73 | Арматура запорно-регулирующая для трубопроводов стальная | - | 1.2
18.1.06.06-1008 | Клапан регулирующий-балансировочный, номинальный диаметр 65 мм | шт | 18823.24 | 19206.26 | 73 | Арматура запорно-регулирующая для трубопроводов стальная | - | 1.2
18.1.06.06-1020 | Клапан регулирующий-балансировочный, с рычажным приводом, номинальный диаметр 50 мм | шт | 9081.75 | 9264.31 | 73 | Арматура запорно-регулирующая для трубопроводов стальная | - | 1.2
18.1.06.07-0001 | Клапан термозапорный КТЗ 001-15, присоединение к трубопроводу муфтовое, номинальное давление 0,6 МПа, номинальный диаметр 15 мм | шт | 125 | 127.59 | 73 | Арматура запорно-регулирующая для трубопроводов стальная | - | 1.2
18.1.06.07-0002 | Клапан термозапорный КТЗ 001-20, присоединение к трубопроводу муфтовое, номинальное давление 0,6 МПа, номинальный диаметр 20 мм | шт | 150 | 153.14 | 73 | Арматура запорно-регулирующая для трубопроводов стальная | - | 1.2
18.1.06.07-0003 | Клапан термозапорный КТЗ 001-25, присоединение к трубопроводу муфтовое, номинальное давление 0,6 МПа, номинальный диаметр 25 мм | шт | 183.33 | 187.23 | 73 | Арматура запорно-регулирующая для трубопроводов стальная | - | 1.2
18.1.06.07-0004 | Клапан термозапорный КТЗ 001-32, присоединение к трубопроводу муфтовое, номинальное давление 0,6 МПа, номинальный диаметр 32 мм | шт | 383.33 | 391.29 | 73 | Арматура запорно-регулирующая для трубопроводов стальная | - | 1.2
18.1.06.07-0005 | Клапан термозапорный КТЗ 001-40, присоединение к трубопроводу муфтовое, номинальное давление 0,6 МПа, номинальный диаметр 40 мм | шт | 450 | 459.56 | 73 | Арматура запорно-регулирующая для трубопроводов стальная | - | 1.2
18.1.06.07-0006 | Клапан термозапорный КТЗ 001-50 Р, присоединение к трубопроводу фланцевое, номинальное давление 1,6 МПа, номинальный диаметр 50 мм | шт | 1583.33 | 1615.84 | 73 | Арматура запорно-регулирующая для трубопроводов стальная | - | 1.2
18.1.06.07-0007 | Клапан термозапорный КТЗ 001-65-Ф, присоединение к трубопроводу фланцевое, номинальное давление 1,6 МПа, номинальный диаметр 65 мм | шт | 5250 | 5358.91 | 73 | Арматура запорно-регулирующая для трубопроводов стальная | - | 1.2
18.1.06.07-0008 | Клапан термозапорный КТЗ 001-80-Ф, присоединение к трубопроводу фланцевое, номинальное давление 1,6 МПа, номинальный диаметр 80 мм | шт | 6583.33 | 6720.35 | 73 | Арматура запорно-регулирующая для трубопроводов стальная | - | 1.2
18.1.06.07-0009 | Клапан термозапорный КТЗ 001-100-Ф, присоединение к трубопроводу фланцевое, номинальное давление 1,6 МПа, номинальный диаметр 100 мм | шт | 9083.33 | 9272.07 | 73 | Арматура запорно-регулирующая для трубопроводов стальная | - | 1.2
18.1.06.07-0010 | Клапан термозапорный КТЗ 001-150-Ф, присоединение к трубопроводу фланцевое, номинальное давление 1,6 МПа, номинальный диаметр 150 мм | шт | 14666.67 | 14970.93 | 73 | Арматура запорно-регулирующая для трубопроводов стальная | - | 1.2
18.1.06.07-0011 | Клапан термозапорный КТЗ 001-200-Ф, присоединение к трубопроводу фланцевое, номинальное давление 1,6 МПа, номинальный диаметр 200 мм | шт | 17833.33 | 18197.44 | 73 | Арматура запорно-регулирующая для трубопроводов стальная | - | 1.2
18.1.06.08-1000 | Комплект ручного балансировочного и запорного клапанов, с внутренним резьбовым присоединением, номинальное давление 2,0 МПа, номинальный диаметр 15 мм | компл | 5478.63 | 5588.71 | 73 | Арматура запорно-регулирующая для трубопроводов стальная | - | 1.2
18.1.06.08-1002 | Комплект ручного балансировочного и запорного клапанов, с внутренним резьбовым присоединением, номинальное давление 2,0 МПа, номинальный диаметр 20 мм | компл | 6072.32 | 6194.32 | 73 | Арматура запорно-регулирующая для трубопроводов стальная | - | 1.2
18.1.06.08-1004 | Комплект ручного балансировочного и запорного клапанов, с внутренним резьбовым присоединением, номинальное давление 2,0 МПа, номинальный диаметр 25 мм | компл | 7097.28 | 7239.94 | 73 | Арматура запорно-регулирующая для трубопроводов стальная | - | 1.2
18.1.06.08-1006 | Комплект ручного балансировочного и запорного клапанов, с внутренним резьбовым присоединением, номинальное давление 2,0 МПа, номинальный диаметр 32 мм | компл | 9873.57 | 10072.33 | 73 | Арматура запорно-регулирующая для трубопроводов стальная | - | 1.2
18.1.06.08-1008 | Комплект ручного балансировочного и запорного клапанов, с внутренним резьбовым присоединением, номинальное давление 2,0 МПа, номинальный диаметр 40 мм | компл | 14964.48 | 15265.14 | 73 | Арматура запорно-регулирующая для трубопроводов стальная | - | 1.2
18.1.06.08-1010 | Комплект ручного балансировочного и запорного клапанов, с внутренним резьбовым присоединением, номинальное давление 2,0 МПа, номинальный диаметр 50 мм | компл | 20870.92 | 21290.19 | 73 | Арматура запорно-регулирующая для трубопроводов стальная | - | 1.2
18.1.06.09-0002 | Кран трехходовой сальниковый 11ч18бк, присоединение к трубопроводу фланцевое, номинальное давление 0,6 МПа, номинальный диаметр 40 мм | шт | 1164.43 | 1192.45 | 74 | Арматура запорно-регулирующая для трубопроводов чугунная | - | 1.25
18.1.06.09-0003 | Кран трехходовой сальниковый 11ч18бк, присоединение к трубопроводу фланцевое, номинальное давление 0,6 МПа, номинальный диаметр 50 мм | шт | 5870.92 | 5993.77 | 74 | Арматура запорно-регулирующая для трубопроводов чугунная | - | 1.25
18.1.06.09-0004 | Кран трехходовой сальниковый 11ч18бк, присоединение к трубопроводу фланцевое, номинальное давление 0,6 МПа, номинальный диаметр 65 мм | шт | 5870.92 | 5996.03 | 74 | Арматура запорно-регулирующая для трубопроводов чугунная | - | 1.25
18.1.06.09-0006 | Кран трехходовой сальниковый 11ч18бк, присоединение к трубопроводу фланцевое, номинальное давление 0,6 МПа, номинальный диаметр 100 мм | шт | 9784.87 | 10003.26 | 74 | Арматура запорно-регулирующая для трубопроводов чугунная | - | 1.25
18.1.06.10-0002 | Кран латунный регулирующий двойной регулировки пробковый КРДП, номинальное давление 1,6 МПа, номинальный диаметр 20 мм | шт | 410.99 | 419.5 | 72 | Арматура запорно-регулирующая для трубопроводов из цветных металлов | - | 1.1
18.1.06.10-0003 | Кран латунный регулирующий двойной регулировки шиберный КРДШ-15, номинальное давление 1,0 МПа, номинальный диаметр 15 мм | шт | 192.84 | 196.8 | 72 | Арматура запорно-регулирующая для трубопроводов из цветных металлов | - | 1.1
18.1.06.10-0004 | Кран латунный трехходовой регулирующий КРТПП, номинальное давление 1,6 МПа, номинальный диаметр 15 мм | шт | 144.22 | 147.27 | 72 | Арматура запорно-регулирующая для трубопроводов из цветных металлов | - | 1.1
18.1.06.10-0011 | Кран трехходовой сальниковый 11ч18бк, присоединение к трубопроводу фланцевое, номинальное давление 0,6 МПа, номинальный диаметр 15 мм | шт | 133.4 | 136.13 | 72 | Арматура запорно-регулирующая для трубопроводов из цветных металлов | - | 1.1
18.1.06.10-0012 | Кран трехходовой для манометра, номинальное давление 1,6 МПа, номинальный диаметр 15 мм | шт | 1092.22 | 1114.14 | 73 | Арматура запорно-регулирующая для трубопроводов стальная | - | 1.2
18.1.07.01-0012 | Клапан редукционный 18ч2бр, присоединение к трубопроводу фланцевое, номинальное давление 1,45 МПа, номинальный диаметр 50 мм | шт | 9549.2 | 9748.85 | 74 | Арматура запорно-регулирующая для трубопроводов чугунная | - | 1.25
18.1.07.01-0015 | Клапан редукционный 18ч2бр, присоединение к трубопроводу фланцевое, номинальное давление 1,45 МПа, номинальный диаметр 125 мм | шт | 16878.87 | 17262.95 | 74 | Арматура запорно-регулирующая для трубопроводов чугунная | - | 1.25
18.1.07.01-0016 | Клапан редукционный 18ч2бр, присоединение к трубопроводу фланцевое, номинальное давление 1,45 МПа, номинальный диаметр 150 мм | шт | 20254.65 | 20721.23 | 74 | Арматура запорно-регулирующая для трубопроводов чугунная | - | 1.25
18.1.07.01-1000 | Клапан редукционный бронзовый для воды, номинальное давление 1,6 МПа, номинальный диаметр 15 мм | шт | 3974.13 | 4053.8 | 72 | Арматура запорно-регулирующая для трубопроводов из цветных металлов | - | 1.1
18.1.07.01-1002 | Клапан редукционный бронзовый для воды, номинальное давление 1,6 МПа, номинальный диаметр 20 мм | шт | 4568.01 | 4659.6 | 72 | Арматура запорно-регулирующая для трубопроводов из цветных металлов | - | 1.1
18.1.07.01-1004 | Клапан редукционный бронзовый для воды, номинальное давление 1,6 МПа, номинальный диаметр 25 мм | шт | 6394.4 | 6522.66 | 72 | Арматура запорно-регулирующая для трубопроводов из цветных металлов | - | 1.1
18.1.07.01-1006 | Клапан редукционный бронзовый для воды, номинальное давление 1,6 МПа, номинальный диаметр 32 мм | шт | 11836.89 | 12074.24 | 72 | Арматура запорно-регулирующая для трубопроводов из цветных металлов | - | 1.1
18.1.07.01-1008 | Клапан редукционный бронзовый для воды, номинальное давление 1,6 МПа, номинальный диаметр 40 мм | шт | 16801.66 | 17138.5 | 72 | Арматура запорно-регулирующая для трубопроводов из цветных металлов | - | 1.1
18.1.07.01-1010 | Клапан редукционный бронзовый для воды, номинальное давление 1,6 МПа, номинальный диаметр 50 мм | шт | 25201.98 | 25707.48 | 72 | Арматура запорно-регулирующая для трубопроводов из цветных металлов | - | 1.1
18.1.07.01-1040 | Регулятор давления прямого действия, номинальное давление 1,6 МПа, номинальный диаметр 15 мм | шт | 602.69 | 614.91 | 73 | Арматура запорно-регулирующая для трубопроводов стальная | - | 1.2
18.1.07.01-1044 | Регулятор давления прямого действия, номинальное давление 1,6 МПа, номинальный диаметр 20 мм | шт | 776.01 | 791.69 | 73 | Арматура запорно-регулирующая для трубопроводов стальная | - | 1.2
18.1.07.01-1048 | Регулятор давления прямого действия, номинальное давление 1,6 МПа, номинальный диаметр 25 мм | шт | 1607.99 | 1640.58 | 73 | Арматура запорно-регулирующая для трубопроводов стальная | - | 1.2
18.1.07.01-1050 | Регулятор давления прямого действия, номинальное давление 1,6 МПа, номинальный диаметр 32 мм | шт | 3679.53 | 3753.64 | 73 | Арматура запорно-регулирующая для трубопроводов стальная | - | 1.2
18.1.07.01-1052 | Регулятор давления прямого действия, номинальное давление 1,6 МПа, номинальный диаметр 40 мм | шт | 3725.5 | 3800.56 | 73 | Арматура запорно-регулирующая для трубопроводов стальная | - | 1.2
18.1.07.01-1054 | Регулятор давления прямого действия, номинальное давление 1,6 МПа, номинальный диаметр 50 мм | шт | 6483.91 | 6614.17 | 73 | Арматура запорно-регулирующая для трубопроводов стальная | - | 1.2
18.1.08.05-0001 | Фланец специальный для присоединения привода на кран, диаметр 10-32 мм | шт | 4695.04 | 4789.47 | 79 | Детали трубопроводов стальные | - | 1.16
18.1.08.05-0002 | Фланец специальный для присоединения привода на кран, диаметр 40-50 мм | шт | 4695.04 | 4789.59 | 79 | Детали трубопроводов стальные | - | 1.16
18.1.08.05-0003 | Фланец специальный для присоединения привода на кран, диаметр 65-80 мм | шт | 5708.52 | 5823.84 | 79 | Детали трубопроводов стальные | - | 1.16
18.1.08.05-0004 | Фланец специальный для присоединения привода на кран, диаметр 100 мм | шт | 6106 | 6229.64 | 79 | Детали трубопроводов стальные | - | 1.16
18.1.08.06-0001 | Колонка водоразборная эжекторная, высота наземной части 900 мм | шт | 3870.94 | 3960.75 | 110 | Материалы и изделия для систем водоснабжения и водоотведения | - | 0.86
18.1.08.06-0011 | Редуктор переносной для крана, диаметр 100-200 мм, размер головки 27/70 мм | шт | 221978.5 | 226420.99 | 73 | Арматура запорно-регулирующая для трубопроводов стальная | - | 1.2
18.1.08.06-0012 | Редуктор переносной для крана, диаметр 200-300 мм, размер головки 50/90 мм | шт | 226133.52 | 230662.81 | 73 | Арматура запорно-регулирующая для трубопроводов стальная | - | 1.2
18.1.09.01-0001 | Кран газовый латунный натяжной, присоединение к трубопроводу муфтовое, номинальный диаметр 20 мм | шт | 193.42 | 197.8 | 73 | Арматура запорно-регулирующая для трубопроводов стальная | - | 1.2
18.1.09.01-0002 | Кран газовый чугунный натяжной, присоединение к трубопроводу муфтовое, номинальный диаметр 32 мм | шт | 416.67 | 425.64 | 73 | Арматура запорно-регулирующая для трубопроводов стальная | - | 1.2
18.1.09.01-0003 | Кран газовый латунный натяжной, присоединение к трубопроводу муфтовое, номинальный диаметр 25 мм | шт | 252.78 | 258.05 | 73 | Арматура запорно-регулирующая для трубопроводов стальная | - | 1.2
18.1.09.01-0004 | Кран газовый латунный натяжной, присоединение к трубопроводу муфтовое, номинальный диаметр 40 мм | шт | 872.19 | 890.13 | 73 | Арматура запорно-регулирующая для трубопроводов стальная | - | 1.2
18.1.09.01-0011 | Кран шаровой газовый стальной, номинальный диаметр 80 мм | шт | 4883.67 | 4984.22 | 73 | Арматура запорно-регулирующая для трубопроводов стальная | 6177.1 | -
18.1.09.01-0012 | Кран шаровой газовый стальной, номинальный диаметр 100 мм | шт | 5279.17 | 5389.41 | 73 | Арматура запорно-регулирующая для трубопроводов стальная | - | 1.2
18.1.09.01-0013 | Кран шаровой газовый стальной, номинальный диаметр 150 мм | шт | 10687 | 10912.28 | 73 | Арматура запорно-регулирующая для трубопроводов стальная | - | 1.2
18.1.09.01-0014 | Кран шаровой газовый стальной, номинальный диаметр 200 мм | шт | 13800.38 | 14092.5 | 73 | Арматура запорно-регулирующая для трубопроводов стальная | - | 1.2
18.1.09.01-0015 | Кран шаровой газовый стальной, номинальный диаметр 300 мм | шт | 189176 | 193020.58 | 73 | Арматура запорно-регулирующая для трубопроводов стальная | 241655.46 | -
18.1.09.01-0016 | Кран шаровой газовый стальной, номинальный диаметр 400 мм | шт | 298597 | 304669.91 | 73 | Арматура запорно-регулирующая для трубопроводов стальная | - | 1.2
18.1.09.01-0017 | Кран шаровой газовый стальной, номинальный диаметр 500 мм | шт | 639458 | 652496.23 | 73 | Арматура запорно-регулирующая для трубопроводов стальная | 816900.09 | -
18.1.09.01-0018 | Кран шаровой газовый стальной, номинальный диаметр 700 мм | шт | 1877083.33 | 1916836.79 | 73 | Арматура запорно-регулирующая для трубопроводов стальная | - | 1.2
18.1.09.01-0019 | Кран шаровой газовый стальной, номинальный диаметр 1000 мм | шт | 4978351.45 | 5083784.53 | 73 | Арматура запорно-регулирующая для трубопроводов стальная | - | 1.2
18.1.09.01-0020 | Кран шаровой газовый стальной, номинальный диаметр 1200 мм | шт | 7549139.49 | 7709017.52 | 73 | Арматура запорно-регулирующая для трубопроводов стальная | - | 1.2
18.1.09.01-0021 | Кран шаровой газовый стальной, номинальный диаметр 1400 мм | шт | 12527490.94 | 12792802.05 | 73 | Арматура запорно-регулирующая для трубопроводов стальная | - | 1.2
18.1.09.01-0022 | Кран шаровой газовый стальной равнопроходной, номинальный диаметр 40 мм | шт | 1785.84 | 1822.86 | 73 | Арматура запорно-регулирующая для трубопроводов стальная | - | 1.2
18.1.09.01-0023 | Кран шаровой газовый стальной равнопроходной, номинальный диаметр 50 мм | шт | 2045.83 | 2089.54 | 73 | Арматура запорно-регулирующая для трубопроводов стальная | - | 1.2
18.1.09.01-0027 | Кран шаровой газовый стальной равнопроходной, номинальный диаметр 100 мм | шт | 6646.67 | 6787.39 | 73 | Арматура запорно-регулирующая для трубопроводов стальная | - | 1.2
18.1.09.01-0029 | Кран шаровой газовый стальной равнопроходной, номинальный диаметр 200 мм | шт | 29613.39 | 30245.57 | 73 | Арматура запорно-регулирующая для трубопроводов стальная | - | 1.2
18.1.09.04-0001 | Кран шаровой газовый стальной, присоединение к трубопроводу фланцевое, с комплектом ответных фланцев, прокладками и крепежом, номинальное давление 1,6 МПа, номинальный диаметр 50 мм | шт | 8291.77 | 8460.98 | 73 | Арматура запорно-регулирующая для трубопроводов стальная | - | 1.2
18.1.09.04-0002 | Кран шаровой газовый стальной, присоединение к трубопроводу фланцевое, с комплектом ответных фланцев, прокладками и крепежом, номинальное давление 1,6 МПа, номинальный диаметр 80 мм | шт | 16698.59 | 17038.09 | 73 | Арматура запорно-регулирующая для трубопроводов стальная | - | 1.2
18.1.09.04-0003 | Кран шаровой газовый стальной, присоединение к трубопроводу фланцевое, с комплектом ответных фланцев, прокладками и крепежом, номинальное давление 1,6 МПа, номинальный диаметр 100 мм | шт | 21638.56 | 22078.78 | 73 | Арматура запорно-регулирующая для трубопроводов стальная | - | 1.2
18.1.09.04-0004 | Кран шаровой газовый стальной, присоединение к трубопроводу фланцевое, с комплектом ответных фланцев, прокладками и крепежом, номинальное давление 1,6 МПа, номинальный диаметр 150 мм | шт | 50248.15 | 51267.93 | 73 | Арматура запорно-регулирующая для трубопроводов стальная | - | 1.2
18.1.09.04-0005 | Кран шаровой газовый стальной, присоединение к трубопроводу фланцевое, с комплектом ответных фланцев, прокладками и крепежом, номинальное давление 1,6 МПа, номинальный диаметр 200 мм | шт | 78183.52 | 79768.73 | 73 | Арматура запорно-регулирующая для трубопроводов стальная | - | 1.2
18.1.09.04-0074 | Кран газовый шаровой, с фланцевым присоединением, стандартный проход, с ISO-фланцем, с редуктором, номинальное давление 1,6 МПа, номинальный диаметр 250 мм | шт | 165759.72 | 169126.22 | 73 | Арматура запорно-регулирующая для трубопроводов стальная | - | 1.2
18.1.09.04-0075 | Кран газовый шаровой, с фланцевым присоединением, стандартный проход, с ISO-фланцем, с редуктором, номинальное давление 1,6 МПа, номинальный диаметр 300 мм | шт | 302965.03 | 309115.93 | 73 | Арматура запорно-регулирующая для трубопроводов стальная | - | 1.2
18.1.09.04-0121 | Кран шаровой газовый стальной 11с41п, номинальное давление 1,6 МПа, номинальный диаметр 50 мм | шт | 3151.88 | 3219.61 | 73 | Арматура запорно-регулирующая для трубопроводов стальная | - | 1.2
18.1.09.04-0123 | Кран шаровой газовый стальной 11с41п, номинальное давление 1,6 МПа, с редуктором, номинальный диаметр 125 мм | шт | 10490.76 | 10717.22 | 73 | Арматура запорно-регулирующая для трубопроводов стальная | - | 1.2
18.1.09.04-0125 | Кран шаровой газовый стальной фланцевый 11с67п, номинальное давление 1,6 МПа, без редуктора, номинальный диаметр 32 мм | шт | 1960 | 2002.05 | 73 | Арматура запорно-регулирующая для трубопроводов стальная | - | 1.2
18.1.09.04-0126 | Кран шаровой газовый стальной фланцевый 11с67п, номинальное давление 1,6 МПа, с редуктором, номинальный диаметр 50 мм | шт | 8590.8 | 8766.69 | 73 | Арматура запорно-регулирующая для трубопроводов стальная | - | 1.2
18.1.09.04-0127 | Кран шаровой газовый стальной фланцевый 11с67п, номинальное давление 1,6 МПа, с редуктором, номинальный диаметр 80 мм | шт | 11639.98 | 11878.89 | 73 | Арматура запорно-регулирующая для трубопроводов стальная | - | 1.2
18.1.09.04-0128 | Кран шаровой газовый стальной фланцевый 11с67п, номинальное давление 1,6 МПа, с редуктором, номинальный диаметр 100 мм | шт | 23204.2 | 23681.51 | 73 | Арматура запорно-регулирующая для трубопроводов стальная | - | 1.2
18.1.09.04-0129 | Кран шаровой газовый стальной фланцевый 11с67п, номинальное давление 1,6 МПа, с редуктором, номинальный диаметр 125 мм | шт | 27231.98 | 27794 | 73 | Арматура запорно-регулирующая для трубопроводов стальная | - | 1.2
18.1.09.04-0130 | Кран шаровой газовый стальной фланцевый 11с67п, номинальное давление 1,6 МПа, с редуктором, номинальный диаметр 150 мм | шт | 34962.23 | 35682.32 | 73 | Арматура запорно-регулирующая для трубопроводов стальная | - | 1.2
18.1.09.04-0131 | Кран шаровой газовый стальной фланцевый 11с67п, номинальное давление 1,6 МПа, с редуктором, номинальный диаметр 200 мм | шт | 56547.55 | 57718.15 | 73 | Арматура запорно-регулирующая для трубопроводов стальная | - | 1.2
18.1.09.04-0132 | Кран шаровой газовый стальной 11с67п, номинальное давление 1,6 МПа, с редуктором, номинальный диаметр 250 мм | шт | 90776.42 | 92678.49 | 73 | Арматура запорно-регулирующая для трубопроводов стальная | - | 1.2
18.1.09.04-0133 | Кран шаровой газовый стальной 11с67п, номинальное давление 1,6 МПа, с редуктором, номинальный диаметр 300 мм | шт | 175196.34 | 178820.96 | 73 | Арматура запорно-регулирующая для трубопроводов стальная | - | 1.2
18.1.09.04-0134 | Кран шаровой газовый стальной 11с67п, номинальное давление 1,6 МПа, с редуктором, номинальный диаметр 350 мм | шт | 188063.45 | 191968.25 | 73 | Арматура запорно-регулирующая для трубопроводов стальная | - | 1.2
18.1.09.04-0135 | Кран шаровой газовый стальной 11с67п, номинальное давление 1,6 МПа, с редуктором, номинальный диаметр 400 мм | шт | 472647.57 | 482357.76 | 73 | Арматура запорно-регулирующая для трубопроводов стальная | - | 1.2
18.1.09.04-0136 | Кран шаровой газовый стальной 11с67п, номинальное давление 1,6 МПа, с редуктором, номинальный диаметр 500 мм | шт | 929069.17 | 948083.77 | 73 | Арматура запорно-регулирующая для трубопроводов стальная | - | 1.2
18.1.09.04-0137 | Кран шаровой газовый стальной фланцевый 11с67п, номинальное давление 1,6 МПа, без редуктора, номинальный диаметр 50 мм | шт | 2478.33 | 2531.65 | 73 | Арматура запорно-регулирующая для трубопроводов стальная | - | 1.2
18.1.09.04-0138 | Кран шаровой газовый стальной фланцевый 11с67п, номинальное давление 1,6 МПа, без редуктора, номинальный диаметр 80 мм | шт | 3203.08 | 3272.84 | 73 | Арматура запорно-регулирующая для трубопроводов стальная | - | 1.2
18.1.09.04-0139 | Кран шаровой газовый стальной фланцевый 11с67п, номинальное давление 1,6 МПа, без редуктора, номинальный диаметр 100 мм | шт | 7499.42 | 7659.01 | 73 | Арматура запорно-регулирующая для трубопроводов стальная | - | 1.2
18.1.09.04-0140 | Кран шаровой газовый стальной фланцевый 11с67п, номинальное давление 1,6 МПа, без редуктора, номинальный диаметр 125 мм | шт | 11310 | 11550.08 | 73 | Арматура запорно-регулирующая для трубопроводов стальная | - | 1.2
18.1.09.04-0141 | Кран шаровой газовый стальной фланцевый 11с67п, номинальное давление 1,6 МПа, без редуктора, номинальный диаметр 150 мм | шт | 16307.54 | 16652.01 | 73 | Арматура запорно-регулирующая для трубопроводов стальная | - | 1.2
18.1.09.04-0142 | Кран шаровой газовый стальной фланцевый 11с67п, номинальное давление 1,6 МПа, без редуктора, номинальный диаметр 200 мм | шт | 32000 | 32672.77 | 73 | Арматура запорно-регулирующая для трубопроводов стальная | - | 1.2
18.1.09.05-0021 | Кран шаровой газовый стальной, приварной, полнопроходной, с ручкой, номинальное давление 1,6 МПа, номинальный диаметр 100 мм | шт | 25315.27 | 25828.17 | 73 | Арматура запорно-регулирующая для трубопроводов стальная | - | 1.2
18.1.09.05-0022 | Кран шаровой газовый стальной, приварной, полнопроходной, с ручкой, номинальное давление 1,6 МПа, номинальный диаметр 125 мм | шт | 37453.05 | 38212.7 | 73 | Арматура запорно-регулирующая для трубопроводов стальная | - | 1.2
18.1.09.05-0023 | Кран шаровой газовый стальной, приварной, полнопроходной, с ручкой, номинальное давление 1,6 МПа, номинальный диаметр 150 мм | шт | 68847.39 | 70247.95 | 73 | Арматура запорно-регулирующая для трубопроводов стальная | - | 1.2
18.1.09.05-0024 | Кран шаровой газовый стальной, приварной, полнопроходной, с ручкой, номинальное давление 1,6 МПа, номинальный диаметр 200 мм | шт | 126730.63 | 129299.04 | 73 | Арматура запорно-регулирующая для трубопроводов стальная | - | 1.2
18.1.09.05-0062 | Кран шаровой газовый, со сварным присоединением, стандартным проходом, с ISO-фланцем, с ручкой, номинальное давление 2,5 МПа, номинальный диаметр 150 мм | шт | 33503.75 | 34184.4 | 73 | Арматура запорно-регулирующая для трубопроводов стальная | - | 1.2
18.1.09.06-0001 | Кран шаровой ПВХ с муфтовыми окончаниями для склейки, номинальное давление 1,6 МПа, наружный диаметр 16 мм | шт | 1303.38 | 1329.51 | 78 | Трубы и детали трубопроводов (кроме газовых) из полимерных и композитных материалов | - | 0.88
18.1.09.06-0002 | Кран шаровой ПВХ с муфтовыми окончаниями для склейки, номинальное давление 1,6 МПа, наружный диаметр 20 мм | шт | 1313.33 | 1339.67 | 78 | Трубы и детали трубопроводов (кроме газовых) из полимерных и композитных материалов | - | 0.88
18.1.09.06-0003 | Кран шаровой ПВХ с муфтовыми окончаниями для склейки, номинальное давление 1,6 МПа, наружный диаметр 25 мм | шт | 1551.33 | 1582.46 | 78 | Трубы и детали трубопроводов (кроме газовых) из полимерных и композитных материалов | - | 0.88
18.1.09.06-0004 | Кран шаровой ПВХ с муфтовыми окончаниями для склейки, номинальное давление 1,6 МПа, наружный диаметр 32 мм | шт | 1830.43 | 1867.19 | 78 | Трубы и детали трубопроводов (кроме газовых) из полимерных и композитных материалов | - | 0.88
18.1.09.06-0005 | Кран шаровой ПВХ с муфтовыми окончаниями для склейки, номинальное давление 1,6 МПа, наружный диаметр 40 мм | шт | 2378.71 | 2426.51 | 78 | Трубы и детали трубопроводов (кроме газовых) из полимерных и композитных материалов | - | 0.88
18.1.09.06-0006 | Кран шаровой ПВХ с муфтовыми окончаниями для склейки, номинальное давление 1,6 МПа, наружный диаметр 50 мм | шт | 2751.28 | 2806.61 | 78 | Трубы и детали трубопроводов (кроме газовых) из полимерных и композитных материалов | - | 0.88
18.1.09.06-0007 | Кран шаровой ПВХ с муфтовыми окончаниями для склейки, номинальное давление 1,6 МПа, наружный диаметр 63 мм | шт | 3878.96 | 3957.06 | 78 | Трубы и детали трубопроводов (кроме газовых) из полимерных и композитных материалов | - | 0.88
18.1.09.06-0008 | Кран шаровой ПВХ с муфтовыми окончаниями для склейки, номинальное давление 1,6 МПа, наружный диаметр 75 мм | шт | 10618.81 | 10832.27 | 78 | Трубы и детали трубопроводов (кроме газовых) из полимерных и композитных материалов | - | 0.88
18.1.09.06-0009 | Кран шаровой ПВХ с муфтовыми окончаниями для склейки, номинальное давление 1,6 МПа, наружный диаметр 90 мм | шт | 13466.03 | 13736.7 | 78 | Трубы и детали трубопроводов (кроме газовых) из полимерных и композитных материалов | - | 0.88
18.1.09.06-0010 | Кран шаровой ПВХ с муфтовыми окончаниями для склейки, номинальное давление 1,6 МПа, наружный диаметр 110 мм | шт | 21833.23 | 22272.19 | 78 | Трубы и детали трубопроводов (кроме газовых) из полимерных и композитных материалов | - | 0.88
18.1.09.06-0021 | Кран шаровой 11Б27п1, присоединение к трубопроводу муфтовое, номинальное давление 1,6 МПа, номинальный диаметр 15 мм | шт | 96.25 | 98.25 | 72 | Арматура запорно-регулирующая для трубопроводов из цветных металлов | - | 1.1
18.1.09.06-0022 | Кран шаровой 11Б27п1, присоединение к трубопроводу муфтовое, номинальное давление 1,6 МПа, номинальный диаметр 20 мм | шт | 121.93 | 124.51 | 72 | Арматура запорно-регулирующая для трубопроводов из цветных металлов | - | 1.1
18.1.09.06-0023 | Кран шаровой 11Б27п1, присоединение к трубопроводу муфтовое, номинальное давление 1,6 МПа, номинальный диаметр 25 мм | шт | 192.24 | 196.34 | 72 | Арматура запорно-регулирующая для трубопроводов из цветных металлов | - | 1.1
18.1.09.06-0024 | Кран шаровой 11Б27п1, присоединение к трубопроводу муфтовое, номинальное давление 1,6 МПа, номинальный диаметр 32 мм | шт | 367.19 | 375.06 | 72 | Арматура запорно-регулирующая для трубопроводов из цветных металлов | - | 1.1
18.1.09.06-0025 | Кран шаровой 11Б27п1, присоединение к трубопроводу муфтовое, номинальное давление 1,6 МПа, номинальный диаметр 40 мм | шт | 571.85 | 584.25 | 72 | Арматура запорно-регулирующая для трубопроводов из цветных металлов | - | 1.1
18.1.09.06-0026 | Кран шаровой 11Б27п1, присоединение к трубопроводу муфтовое, номинальное давление 1,6 МПа, номинальный диаметр 50 мм | шт | 907.69 | 927.09 | 72 | Арматура запорно-регулирующая для трубопроводов из цветных металлов | - | 1.1
18.1.09.06-0031 | Кран шаровой стандартный муфтовый, с ручкой-рычагом, диаметр 15 мм | шт | 95 | 97 | 72 | Арматура запорно-регулирующая для трубопроводов из цветных металлов | - | 1.1
18.1.09.06-0041 | Кран шаровой латунный 11Б41п3, присоединение к трубопроводу муфтовое, номинальное давление 1,6 МПа, номинальный диаметр 15 мм | шт | 155.74 | 158.92 | 72 | Арматура запорно-регулирующая для трубопроводов из цветных металлов | - | 1.1
18.1.09.06-0042 | Кран шаровой латунный 11Б41п3, присоединение к трубопроводу муфтовое, номинальное давление 1,6 МПа, номинальный диаметр 20 мм | шт | 204.81 | 209.04 | 72 | Арматура запорно-регулирующая для трубопроводов из цветных металлов | - | 1.1
18.1.09.06-0043 | Кран шаровой латунный 11Б41п3, присоединение к трубопроводу муфтовое, номинальное давление 1,6 МПа, номинальный диаметр 25 мм | шт | 329.84 | 336.72 | 72 | Арматура запорно-регулирующая для трубопроводов из цветных металлов | - | 1.1
18.1.09.06-0044 | Кран шаровой латунный 11Б41п3, присоединение к трубопроводу муфтовое, номинальное давление 1,6 МПа, номинальный диаметр 32 мм | шт | 598.06 | 610.53 | 72 | Арматура запорно-регулирующая для трубопроводов из цветных металлов | - | 1.1
18.1.09.06-0045 | Кран шаровой латунный 11Б41п3, присоединение к трубопроводу муфтовое, номинальное давление 1,6 МПа, номинальный диаметр 40 мм | шт | 819.22 | 836.24 | 72 | Арматура запорно-регулирующая для трубопроводов из цветных металлов | - | 1.1
18.1.09.06-0046 | Кран шаровой латунный 11Б41п3, присоединение к трубопроводу муфтовое, номинальное давление 1,6 МПа, номинальный диаметр 50 мм | шт | 937.51 | 956.99 | 72 | Арматура запорно-регулирующая для трубопроводов из цветных металлов | - | 1.1
18.1.09.06-0051 | Кран шаровой латунный 11Б41п, присоединение к трубопроводу муфтовое, номинальное давление 1,6 МПа, номинальный диаметр 15 мм | шт | 155.74 | 158.92 | 72 | Арматура запорно-регулирующая для трубопроводов из цветных металлов | - | 1.1
18.1.09.06-0052 | Кран шаровой латунный 11Б41п, присоединение к трубопроводу муфтовое, номинальное давление 1,6 МПа, номинальный диаметр 20 мм | шт | 204.81 | 209.04 | 72 | Арматура запорно-регулирующая для трубопроводов из цветных металлов | - | 1.1
18.1.09.06-0053 | Кран шаровой латунный 11Б41п, присоединение к трубопроводу муфтовое, номинальное давление 1,6 МПа, номинальный диаметр 25 мм | шт | 329.84 | 336.72 | 72 | Арматура запорно-регулирующая для трубопроводов из цветных металлов | - | 1.1
18.1.09.06-0054 | Кран шаровой латунный 11Б41п, присоединение к трубопроводу муфтовое, номинальное давление 1,6 МПа, номинальный диаметр 32 мм | шт | 598.06 | 610.53 | 72 | Арматура запорно-регулирующая для трубопроводов из цветных металлов | - | 1.1
18.1.09.06-0055 | Кран шаровой латунный 11Б41п, присоединение к трубопроводу муфтовое, номинальное давление 1,6 МПа, номинальный диаметр 40 мм | шт | 819.22 | 836.24 | 72 | Арматура запорно-регулирующая для трубопроводов из цветных металлов | - | 1.1
18.1.09.06-0056 | Кран шаровой латунный 11Б41п, присоединение к трубопроводу муфтовое, номинальное давление 1,6 МПа, номинальный диаметр 50 мм | шт | 937.51 | 956.99 | 72 | Арматура запорно-регулирующая для трубопроводов из цветных металлов | - | 1.1
18.1.09.06-0101 | Кран шаровой проходной сальниковый 11ч38п, присоединение к трубопроводу муфтовое, номинальное давление 1,0 МПа, номинальный диаметр 25 мм | шт | 230.67 | 236.08 | 74 | Арматура запорно-регулирующая для трубопроводов чугунная | - | 1.25
18.1.09.06-0102 | Кран шаровой проходной сальниковый 11ч38п, присоединение к трубопроводу муфтовое, номинальное давление 1,0 МПа, номинальный диаметр 32 мм | шт | 293.55 | 300.58 | 74 | Арматура запорно-регулирующая для трубопроводов чугунная | - | 1.25
18.1.09.06-0103 | Кран шаровой проходной сальниковый 11ч38п, присоединение к трубопроводу муфтовое, номинальное давление 1,0 МПа, номинальный диаметр 40 мм | шт | 430.54 | 440.85 | 74 | Арматура запорно-регулирующая для трубопроводов чугунная | - | 1.25
18.1.09.06-0104 | Кран шаровой проходной сальниковый 11ч38п, присоединение к трубопроводу муфтовое, номинальное давление 1,0 МПа, номинальный диаметр 50 мм | шт | 782.79 | 801.33 | 74 | Арматура запорно-регулирующая для трубопроводов чугунная | - | 1.25
18.1.09.06-1008 | Кран шаровой с муфтовыми окончаниями для склейки, номинальное давление 1,6 МПа, номинальный диаметр 40 мм | шт | 3627.61 | 3700.52 | 78 | Трубы и детали трубопроводов (кроме газовых) из полимерных и композитных материалов | - | 0.88
18.1.09.06-1010 | Кран шаровой с муфтовыми окончаниями для склейки, номинальное давление 1,6 МПа, номинальный диаметр 50 мм | шт | 4676.42 | 4770.43 | 78 | Трубы и детали трубопроводов (кроме газовых) из полимерных и композитных материалов | - | 0.88
18.1.09.06-1012 | Кран шаровой с муфтовыми окончаниями для склейки, номинальное давление 1,6 МПа, номинальный диаметр 63 мм | шт | 5822.91 | 5940.19 | 78 | Трубы и детали трубопроводов (кроме газовых) из полимерных и композитных материалов | - | 0.88
18.1.09.06-1014 | Кран шаровой с муфтовыми окончаниями для склейки, номинальное давление 1,6 МПа, номинальный диаметр 75 мм | шт | 17538.48 | 17891.54 | 78 | Трубы и детали трубопроводов (кроме газовых) из полимерных и композитных материалов | - | 0.88
18.1.09.06-1016 | Кран шаровой муфтовый для воды, с угловым сгоном, номинальный диаметр 15 мм | шт | 353.49 | 360.68 | 73 | Арматура запорно-регулирующая для трубопроводов стальная | - | 1.2
18.1.09.06-1018 | Кран шаровой муфтовый для воды, со сгоном, номинальный диаметр 15 мм | шт | 289.04 | 294.93 | 73 | Арматура запорно-регулирующая для трубопроводов стальная | - | 1.2
18.1.09.06-1020 | Кран шаровой муфтовый для воды, тип резьбы внутренняя/внутренняя, номинальный диаметр 15 мм | шт | 224.99 | 229.58 | 73 | Арматура запорно-регулирующая для трубопроводов стальная | - | 1.2
18.1.09.06-1022 | Кран шаровой муфтовый для воды, тип резьбы внутренняя/наружная, номинальный диаметр 15 мм | шт | 274.08 | 279.65 | 73 | Арматура запорно-регулирующая для трубопроводов стальная | - | 1.2
18.1.09.06-1024 | Кран шаровой муфтовый для воды, тип резьбы наружная/наружная, номинальный диаметр 15 мм | шт | 266.92 | 272.35 | 73 | Арматура запорно-регулирующая для трубопроводов стальная | - | 1.2
18.1.09.06-1026 | Кран шаровой муфтовый для воды, с угловым сгоном, номинальный диаметр 20 мм | шт | 660.14 | 673.53 | 73 | Арматура запорно-регулирующая для трубопроводов стальная | - | 1.2
18.1.09.06-1028 | Кран шаровой муфтовый для воды, со сгоном, номинальный диаметр 20 мм | шт | 463.53 | 472.96 | 73 | Арматура запорно-регулирующая для трубопроводов стальная | - | 1.2
18.1.09.06-1030 | Кран шаровой муфтовый для воды, тип резьбы внутренняя/внутренняя, номинальный диаметр 20 мм | шт | 274.6 | 280.22 | 73 | Арматура запорно-регулирующая для трубопроводов стальная | - | 1.2
18.1.09.06-1032 | Кран шаровой муфтовый для воды, тип резьбы внутренняя/наружная, номинальный диаметр 20 мм | шт | 371.08 | 378.64 | 73 | Арматура запорно-регулирующая для трубопроводов стальная | - | 1.2
18.1.09.06-1034 | Кран шаровой муфтовый для воды, тип резьбы наружная/наружная, номинальный диаметр 20 мм | шт | 382.41 | 390.2 | 73 | Арматура запорно-регулирующая для трубопроводов стальная | - | 1.2
18.1.09.06-1036 | Кран шаровой муфтовый для воды, с угловым сгоном, номинальный диаметр 25 мм | шт | 1252.57 | 1277.98 | 73 | Арматура запорно-регулирующая для трубопроводов стальная | - | 1.2
18.1.09.06-1038 | Кран шаровой муфтовый для воды, со сгоном, номинальный диаметр 25 мм | шт | 985 | 1004.99 | 73 | Арматура запорно-регулирующая для трубопроводов стальная | - | 1.2
18.1.09.06-1040 | Кран шаровой муфтовый для воды, тип резьбы внутренняя/внутренняя, номинальный диаметр 25 мм | шт | 527.33 | 538.07 | 73 | Арматура запорно-регулирующая для трубопроводов стальная | - | 1.2
18.1.09.06-1042 | Кран шаровой муфтовый для воды, тип резьбы внутренняя/наружная, номинальный диаметр 25 мм | шт | 694.65 | 708.75 | 73 | Арматура запорно-регулирующая для трубопроводов стальная | - | 1.2
18.1.09.06-1044 | Кран шаровой муфтовый для воды, тип резьбы наружная/наружная, номинальный диаметр 25 мм | шт | 722.64 | 737.31 | 73 | Арматура запорно-регулирующая для трубопроводов стальная | - | 1.2
18.1.09.06-1046 | Кран шаровой муфтовый для воды, со сгоном, номинальный диаметр 32 мм | шт | 1390.59 | 1418.83 | 73 | Арматура запорно-регулирующая для трубопроводов стальная | - | 1.2
18.1.09.06-1048 | Кран шаровой муфтовый для воды, тип резьбы внутренняя/внутренняя, номинальный диаметр 32 мм | шт | 958.31 | 977.77 | 73 | Арматура запорно-регулирующая для трубопроводов стальная | - | 1.2
18.1.09.06-1050 | Кран шаровой муфтовый для воды, тип резьбы внутренняя/наружная, номинальный диаметр 32 мм | шт | 1177.06 | 1200.95 | 73 | Арматура запорно-регулирующая для трубопроводов стальная | - | 1.2
18.1.09.06-1052 | Кран шаровой муфтовый для воды, тип резьбы внутренняя/внутренняя, номинальный диаметр 40 мм | шт | 1505.17 | 1535.73 | 73 | Арматура запорно-регулирующая для трубопроводов стальная | - | 1.2
18.1.09.06-1054 | Кран шаровой муфтовый для воды, тип резьбы внутренняя/наружная, номинальный диаметр 40 мм | шт | 1394.88 | 1423.29 | 73 | Арматура запорно-регулирующая для трубопроводов стальная | - | 1.2
18.1.09.06-1056 | Кран шаровой муфтовый для воды, тип резьбы внутренняя/внутренняя, номинальный диаметр 50 мм | шт | 2121.69 | 2164.77 | 73 | Арматура запорно-регулирующая для трубопроводов стальная | - | 1.2
18.1.09.06-1058 | Кран шаровой муфтовый для воды, тип резьбы внутренняя/наружная, номинальный диаметр 50 мм | шт | 2212.05 | 2257.02 | 73 | Арматура запорно-регулирующая для трубопроводов стальная | - | 1.2
18.1.09.06-1060 | Кран шаровой муфтовый для газа, тип резьбы внутренняя/внутренняя, номинальный диаметр 15 мм | шт | 308.59 | 314.85 | 73 | Арматура запорно-регулирующая для трубопроводов стальная | - | 1.2
18.1.09.06-1062 | Кран шаровой муфтовый для газа, тип резьбы внутренняя/наружная, номинальный диаметр 15 мм | шт | 320.7 | 327.2 | 73 | Арматура запорно-регулирующая для трубопроводов стальная | - | 1.2
18.1.09.06-1064 | Кран шаровой муфтовый для газа, тип резьбы внутренняя/внутренняя, номинальный диаметр 20 мм | шт | 425.77 | 434.44 | 73 | Арматура запорно-регулирующая для трубопроводов стальная | - | 1.2
18.1.09.06-1066 | Кран шаровой муфтовый для газа, тип резьбы внутренняя/наружная, номинальный диаметр 20 мм | шт | 439.44 | 448.42 | 73 | Арматура запорно-регулирующая для трубопроводов стальная | 510.2 | -
18.1.09.06-1068 | Кран латунный шаровой муфтовый, проходной, номинальное давление 1,6 МПа, номинальный диаметр 15 мм | шт | 94.17 | 96.11 | 73 | Арматура запорно-регулирующая для трубопроводов стальная | - | 1.2
18.1.09.06-1070 | Кран латунный шаровой муфтовый, проходной, номинальное давление 1,6 МПа, номинальный диаметр 20 мм | шт | 148.33 | 151.4 | 73 | Арматура запорно-регулирующая для трубопроводов стальная | - | 1.2
18.1.09.06-1072 | Кран латунный шаровой муфтовый, проходной, номинальное давление 1,6 МПа, номинальный диаметр 25 мм | шт | 280.83 | 286.59 | 73 | Арматура запорно-регулирующая для трубопроводов стальная | - | 1.2
18.1.09.06-1074 | Кран латунный шаровой муфтовый, проходной, номинальное давление 1,6 МПа, номинальный диаметр 32 мм | шт | 450.83 | 460.09 | 73 | Арматура запорно-регулирующая для трубопроводов стальная | - | 1.2
18.1.09.06-1076 | Кран латунный шаровой муфтовый, проходной, номинальное давление 1,6 МПа, номинальный диаметр 40 мм | шт | 711.67 | 726.28 | 73 | Арматура запорно-регулирующая для трубопроводов стальная | - | 1.2
18.1.09.06-1078 | Кран латунный шаровой муфтовый, проходной, номинальное давление 1,6 МПа, номинальный диаметр 50 мм | шт | 1032.5 | 1053.73 | 73 | Арматура запорно-регулирующая для трубопроводов стальная | - | 1.2
18.1.09.07-0013 | Кран шаровой полипропиленовый с включениями из латуни, диаметр 32 мм | шт | 757.5 | 772.75 | 72 | Арматура запорно-регулирующая для трубопроводов из цветных металлов | - | 1.1
18.1.09.07-0019 | Кран шаровой полипропиленовый с включениями из латуни, диаметр 110 мм | шт | 16583.33 | 16916.38 | 72 | Арматура запорно-регулирующая для трубопроводов из цветных металлов | - | 1.1
18.1.09.07-0021 | Кран шаровой полипропиленовой, присоединение к трубопроводу под приварку, номинальное давление 2,0 МПа, номинальный диаметр 20 мм | шт | 86.28 | 88.05 | 78 | Трубы и детали трубопроводов (кроме газовых) из полимерных и композитных материалов | - | 0.88
18.1.09.07-0022 | Кран шаровой полипропиленовой, присоединение к трубопроводу под приварку, номинальное давление 2,0 МПа, номинальный диаметр 25 мм | шт | 128.16 | 130.77 | 78 | Трубы и детали трубопроводов (кроме газовых) из полимерных и композитных материалов | - | 0.88
18.1.09.07-0023 | Кран шаровой полипропиленовой, присоединение к трубопроводу под приварку, номинальное давление 2,0 МПа, номинальный диаметр 32 мм | шт | 191.67 | 195.58 | 78 | Трубы и детали трубопроводов (кроме газовых) из полимерных и композитных материалов | - | 0.88
18.1.09.07-0024 | Кран шаровой полипропиленовой, присоединение к трубопроводу под приварку, номинальное давление 2,0 МПа, номинальный диаметр 40 мм | шт | 487.04 | 496.93 | 78 | Трубы и детали трубопроводов (кроме газовых) из полимерных и композитных материалов | - | 0.88
18.1.09.07-0025 | Кран шаровой полипропиленовой, присоединение к трубопроводу под приварку, номинальное давление 2,0 МПа, номинальный диаметр 50 мм | шт | 815.08 | 831.66 | 78 | Трубы и детали трубопроводов (кроме газовых) из полимерных и композитных материалов | - | 0.88
18.1.09.07-0026 | Кран шаровой полипропиленовой, присоединение к трубопроводу под приварку, номинальное давление 2,0 МПа, номинальный диаметр 63 мм | шт | 1313.16 | 1340.06 | 78 | Трубы и детали трубопроводов (кроме газовых) из полимерных и композитных материалов | - | 0.88
18.1.09.07-0181 | Кран стальной шаровой, с рукояткой, присоединение к трубопроводу под приварку, номинальное давление 2,5 МПа, номинальный диаметр 25 мм | шт | 1998 | 2038.44 | 73 | Арматура запорно-регулирующая для трубопроводов стальная | - | 1.2
18.1.09.07-0182 | Кран стальной шаровой, с рукояткой, присоединение к трубопроводу под приварку, номинальное давление 2,5 МПа, номинальный диаметр 32 мм | шт | 2196.92 | 2241.53 | 73 | Арматура запорно-регулирующая для трубопроводов стальная | - | 1.2
18.1.09.07-0183 | Кран стальной шаровой, с рукояткой, присоединение к трубопроводу под приварку, номинальное давление 2,5 МПа, номинальный диаметр 40 мм | шт | 2785.5 | 2842.22 | 73 | Арматура запорно-регулирующая для трубопроводов стальная | - | 1.2
18.1.09.07-0184 | Кран стальной шаровой, с рукояткой, присоединение к трубопроводу под приварку, номинальное давление 2,5 МПа, номинальный диаметр 50 мм | шт | 3167.08 | 3231.86 | 73 | Арматура запорно-регулирующая для трубопроводов стальная | - | 1.2
18.1.09.07-0185 | Кран стальной шаровой, с рукояткой, присоединение к трубопроводу под приварку, номинальное давление 2,5 МПа, номинальный диаметр 65 мм | шт | 5127.17 | 5231.9 | 73 | Арматура запорно-регулирующая для трубопроводов стальная | - | 1.2
18.1.09.07-0186 | Кран стальной шаровой, с рукояткой, присоединение к трубопроводу под приварку, номинальное давление 2,5 МПа, номинальный диаметр 80 мм | шт | 6724.67 | 6862.05 | 73 | Арматура запорно-регулирующая для трубопроводов стальная | - | 1.2
18.1.09.07-0187 | Кран стальной шаровой, с рукояткой, присоединение к трубопроводу под приварку, номинальное давление 2,5 МПа, номинальный диаметр 100 мм | шт | 9026 | 9211.18 | 73 | Арматура запорно-регулирующая для трубопроводов стальная | - | 1.2
18.1.09.07-0188 | Кран стальной шаровой, с рукояткой, присоединение к трубопроводу под приварку, номинальное давление 2,5 МПа, номинальный диаметр 150 мм | шт | 27561.17 | 28125.33 | 73 | Арматура запорно-регулирующая для трубопроводов стальная | - | 1.2
18.1.09.07-0189 | Кран стальной шаровой, с рукояткой, присоединение к трубопроводу под приварку, номинальное давление 2,5 МПа, номинальный диаметр 200 мм | шт | 47722.1 | 48697.46 | 73 | Арматура запорно-регулирующая для трубопроводов стальная | - | 1.2
18.1.09.07-0190 | Кран стальной шаровой, с рукояткой, присоединение к трубопроводу под приварку, номинальное давление 2,5 МПа, номинальный диаметр 250 мм | шт | 110554.16 | 112820.54 | 73 | Арматура запорно-регулирующая для трубопроводов стальная | - | 1.2
18.1.09.07-0191 | Кран стальной шаровой, с рукояткой, присоединение к трубопроводу под приварку, номинальное давление 2,5 МПа, номинальный диаметр 300 мм | шт | 242221.9 | 247160.1 | 73 | Арматура запорно-регулирующая для трубопроводов стальная | - | 1.2
18.1.09.07-0192 | Кран стальной шаровой, с рукояткой, присоединение к трубопроводу под приварку, номинальное давление 2,5 МПа, номинальный диаметр 350 мм | шт | 379297.54 | 386996.49 | 73 | Арматура запорно-регулирующая для трубопроводов стальная | - | 1.2
18.1.09.07-0193 | Кран стальной шаровой, с рукояткой, присоединение к трубопроводу под приварку, номинальное давление 2,5 МПа, номинальный диаметр 400 мм | шт | 606928.81 | 619254.91 | 73 | Арматура запорно-регулирующая для трубопроводов стальная | 815910.06 | -
18.1.09.07-0221 | Кран шаровой для воды, нефтепродуктов, горюче-смазочных материалов, под приварку, стандартнопроходные, из стали 20, КШ.Ц.П.015.040.02, номинальное давление 4,0 МПа, длина 200 мм, условный диаметр 15 мм | шт | 743.32 | 758.5 | 73 | Арматура запорно-регулирующая для трубопроводов стальная | - | 1.2
18.1.09.07-0222 | Кран шаровой для воды, нефтепродуктов, горюче-смазочных материалов, под приварку, стандартнопроходные, из стали 20, КШ.Ц.П.020.040.02, номинальное давление 4,0 МПа, длина 200 мм, условный диаметр 20 мм | шт | 797.12 | 813.38 | 73 | Арматура запорно-регулирующая для трубопроводов стальная | - | 1.2
18.1.09.07-0223 | Кран шаровой для воды, нефтепродуктов, горюче-смазочных материалов, под приварку, стандартнопроходные, из стали 20, КШ.Ц.П.025.040.02, номинальное давление 4,0 МПа, длина 230 мм, условный диаметр 25 мм | шт | 797.12 | 813.5 | 73 | Арматура запорно-регулирующая для трубопроводов стальная | - | 1.2
18.1.09.07-0224 | Кран шаровой для воды, нефтепродуктов, горюче-смазочных материалов, под приварку, стандартнопроходные, из стали 20, КШ.Ц.П.032.040.02, номинальное давление 4,0 МПа, длина 230 мм, условный диаметр 32 мм | шт | 847.63 | 865.17 | 73 | Арматура запорно-регулирующая для трубопроводов стальная | - | 1.2
18.1.09.07-0225 | Кран шаровой для воды, нефтепродуктов, горюче-смазочных материалов, под приварку, стандартнопроходные, из стали 20, КШ.Ц.П.040.040.02, номинальное давление 4,0 МПа, длина 250 мм, условный диаметр 40 мм | шт | 1095.76 | 1118.46 | 73 | Арматура запорно-регулирующая для трубопроводов стальная | - | 1.2
18.1.09.07-0226 | Кран шаровой для воды, нефтепродуктов, горюче-смазочных материалов, под приварку, стандартнопроходные, из стали 20, КШ.Ц.П.050.040.02, номинальное давление 4,0 МПа, длина 270 мм, условный диаметр 50 мм | шт | 1195.68 | 1220.62 | 73 | Арматура запорно-регулирующая для трубопроводов стальная | - | 1.2
18.1.09.07-0227 | Кран шаровой для воды, нефтепродуктов, горюче-смазочных материалов, под приварку, стандартнопроходные, из стали 20, КШ.Ц.П.065.025.02, номинальное давление 2,5 МПа, длина 280 мм, условный диаметр 65 мм | шт | 1641.44 | 1675.61 | 73 | Арматура запорно-регулирующая для трубопроводов стальная | - | 1.2
18.1.09.07-0228 | Кран шаровой для воды, нефтепродуктов, горюче-смазочных материалов, под приварку, стандартнопроходные, из стали 20, КШ.Ц.П.080/070.025.02, номинальное давление 2,5 МПа, длина 280 мм, условный диаметр 80 мм | шт | 2042.2 | 2085.13 | 73 | Арматура запорно-регулирующая для трубопроводов стальная | - | 1.2
18.1.09.07-0229 | Кран шаровой для воды, нефтепродуктов, горюче-смазочных материалов, под приварку, стандартнопроходные, из стали 20, КШ.Ц.П.100/080.025.02, номинальное давление 2,5 МПа, длина 300 мм, условный диаметр 100 мм | шт | 2390.25 | 2440.7 | 73 | Арматура запорно-регулирующая для трубопроводов стальная | - | 1.2
18.1.09.07-0230 | Кран шаровой для воды, нефтепродуктов, горюче-смазочных материалов, под приварку, стандартнопроходные, из стали 20, КШ.Ц.П.125/100.025.02, номинальное давление 2,5 МПа, длина 300 мм, условный диаметр 125 мм | шт | 5078.05 | 5185.64 | 73 | Арматура запорно-регулирующая для трубопроводов стальная | - | 1.2
18.1.09.07-0231 | Кран шаровой для воды, нефтепродуктов, горюче-смазочных материалов, под приварку, стандартнопроходные, из стали 20, КШ.Ц.П.150/125.025.02, номинальное давление 2,5 МПа, длина 350 мм, условный диаметр 150 мм | шт | 5874.07 | 5999.67 | 73 | Арматура запорно-регулирующая для трубопроводов стальная | - | 1.2
18.1.09.07-0232 | Кран шаровой для воды, нефтепродуктов, горюче-смазочных материалов, под приварку, стандартнопроходные, из стали 20, КШ.Ц.П.200/150.025.02, номинальное давление 2,5 МПа, длина 430 мм, условный диаметр 200 мм | шт | 11947.96 | 12201.11 | 73 | Арматура запорно-регулирующая для трубопроводов стальная | - | 1.2
18.1.09.07-0233 | Кран шаровой для воды, нефтепродуктов, горюче-смазочных материалов, под приварку, стандартнопроходные, из стали 20, КШ.Ц.П.250/200.025.02, номинальное давление 2,5 МПа, длина 510 мм, условный диаметр 250 мм | шт | 21869.09 | 22327.75 | 73 | Арматура запорно-регулирующая для трубопроводов стальная | - | 1.2
18.1.09.07-0234 | Кран шаровой для воды, нефтепродуктов, горюче-смазочных материалов, под приварку, стандартнопроходные, из стали 20, с ручным редуктором, КШ.Ц.П.300/250.016.02, номинальное давление 1,6 МПа, длина 730 мм, условный диаметр 300 мм | шт | 85501.13 | 87258.45 | 73 | Арматура запорно-регулирующая для трубопроводов стальная | - | 1.2
18.1.09.07-0235 | Кран шаровой для воды, нефтепродуктов, горюче-смазочных материалов, под приварку, стандартнопроходные, из стали 20, с ручным редуктором, КШ.Ц.П.350/300.016.02, номинальное давление 1,6 МПа, длина 730 мм, условный диаметр 350 мм | шт | 137228.03 | 140063.24 | 73 | Арматура запорно-регулирующая для трубопроводов стальная | - | 1.2
18.1.09.07-0236 | Кран шаровой для воды, нефтепродуктов, горюче-смазочных материалов, под приварку, стандартнопроходные, из стали 20, с ручным редуктором, КШ.Ц.П.500/400.016.02, номинальное давление 1,6 МПа, длина 970 мм, условный диаметр 500 мм | шт | 438182.17 | 447123.17 | 73 | Арматура запорно-регулирующая для трубопроводов стальная | - | 1.2
18.1.09.07-1108 | Кран шаровой полипропиленовый с включениями из латуни, диаметр 40 мм | шт | 1420.83 | 1449.43 | 72 | Арматура запорно-регулирующая для трубопроводов из цветных металлов | - | 1.1
18.1.09.07-1110 | Кран шаровой полипропиленовый с включениями из латуни, диаметр 50 мм | шт | 2227.5 | 2272.29 | 72 | Арматура запорно-регулирующая для трубопроводов из цветных металлов | - | 1.1
18.1.09.07-1112 | Кран шаровой полипропиленовый с включениями из латуни, диаметр 63 мм | шт | 4585 | 4677.09 | 72 | Арматура запорно-регулирующая для трубопроводов из цветных металлов | - | 1.1
18.1.09.07-1114 | Кран шаровой полипропиленовый с включениями из латуни, диаметр 75 мм | шт | 6913.41 | 7052.32 | 72 | Арматура запорно-регулирующая для трубопроводов из цветных металлов | - | 1.1
18.1.09.07-1116 | Кран шаровой полипропиленовый с включениями из латуни, диаметр 90 мм | шт | 12462.5 | 12712.72 | 72 | Арматура запорно-регулирующая для трубопроводов из цветных металлов | - | 1.1
18.1.09.07-1117 | Кран шаровой полипропиленовый с включениями из латуни, диаметр 125 мм | шт | 24600 | 25093.62 | 72 | Арматура запорно-регулирующая для трубопроводов из цветных металлов | - | 1.1
18.1.09.07-1126 | Кран шаровой для бесканальной прокладки ППУ трубопроводов, с удлинением штока (высота штока от оси теплосети 1001-1500 мм), номинальный диаметр 100 мм | шт | 16874 | 17216.53 | 73 | Арматура запорно-регулирующая для трубопроводов стальная | - | 1.2
18.1.09.07-1128 | Кран шаровой для бесканальной прокладки ППУ трубопроводов, с удлинением штока (высота штока от оси теплосети 1001-1500 мм), номинальный диаметр 125 мм | шт | 22341.43 | 22795.62 | 73 | Арматура запорно-регулирующая для трубопроводов стальная | - | 1.2
18.1.09.07-1130 | Кран шаровой для бесканальной прокладки ППУ трубопроводов, с удлинением штока (высота штока от оси теплосети 1001-1500 мм), номинальный диаметр 150 мм | шт | 33680.53 | 34364.09 | 73 | Арматура запорно-регулирующая для трубопроводов стальная | - | 1.2
18.1.09.07-1132 | Кран шаровой для бесканальной прокладки ППУ трубопроводов, с удлинением штока (высота штока от оси теплосети 1001-1500 мм), номинальный диаметр 200 мм | шт | 58925.47 | 60126.24 | 73 | Арматура запорно-регулирующая для трубопроводов стальная | - | 1.2
18.1.09.07-1134 | Кран шаровой для бесканальной прокладки ППУ трубопроводов, с редуктором, с удлинением штока (высота штока от оси теплосети 1001-1500 мм), номинальный диаметр 200 мм | шт | 97252.58 | 99232.25 | 73 | Арматура запорно-регулирующая для трубопроводов стальная | - | 1.2
18.1.09.07-1136 | Кран шаровой для бесканальной прокладки ППУ трубопроводов, с удлинением штока (высота штока от оси теплосети 1001-1500 мм), номинальный диаметр 25 мм | шт | 6441.1 | 6571.12 | 73 | Арматура запорно-регулирующая для трубопроводов стальная | - | 1.2
18.1.09.07-1138 | Кран шаровой для бесканальной прокладки ППУ трубопроводов, с удлинением штока (высота штока от оси теплосети 1001-1500 мм), номинальный диаметр 250 мм | шт | 126641.76 | 129214.98 | 73 | Арматура запорно-регулирующая для трубопроводов стальная | - | 1.2
18.1.09.07-1140 | Кран шаровой для бесканальной прокладки ППУ трубопроводов, с редуктором, с удлинением штока (высота штока от оси теплосети 1001-1500 мм), номинальный диаметр 250 мм | шт | 159013.63 | 162249.2 | 73 | Арматура запорно-регулирующая для трубопроводов стальная | - | 1.2
18.1.09.07-1142 | Кран шаровой для бесканальной прокладки ППУ трубопроводов, с удлинением штока (высота штока от оси теплосети 1001-1500 мм), номинальный диаметр 300 мм | шт | 244880.48 | 249835.79 | 73 | Арматура запорно-регулирующая для трубопроводов стальная | - | 1.2
18.1.09.07-1144 | Кран шаровой для бесканальной прокладки ППУ трубопроводов, с редуктором, с удлинением штока (высота штока от оси теплосети 1001-1500 мм), номинальный диаметр 300 мм | шт | 266697 | 272131.91 | 73 | Арматура запорно-регулирующая для трубопроводов стальная | - | 1.2
18.1.09.07-1146 | Кран шаровой для бесканальной прокладки ППУ трубопроводов, с удлинением штока (высота штока от оси теплосети 1001-1500 мм), номинальный диаметр 32 мм | шт | 6731.28 | 6867.3 | 73 | Арматура запорно-регулирующая для трубопроводов стальная | - | 1.2
18.1.09.07-1150 | Кран шаровой для бесканальной прокладки ППУ трубопроводов, с удлинением штока (высота штока от оси теплосети 1001-1500 мм), номинальный диаметр 40 мм | шт | 8417 | 8586.98 | 73 | Арматура запорно-регулирующая для трубопроводов стальная | - | 1.2
18.1.09.07-1152 | Кран шаровой для бесканальной прокладки ППУ трубопроводов, с редуктором, с удлинением штока (высота штока от оси теплосети 1001-1500 мм), номинальный диаметр 400 мм | шт | 688624.29 | 702667 | 73 | Арматура запорно-регулирующая для трубопроводов стальная | - | 1.2
18.1.09.07-1154 | Кран шаровой для бесканальной прокладки ППУ трубопроводов, с удлинением штока (высота штока от оси теплосети 1001-1500 мм), номинальный диаметр 50 мм | шт | 8096.54 | 8260.78 | 73 | Арматура запорно-регулирующая для трубопроводов стальная | - | 1.2
18.1.09.07-1156 | Кран шаровой для бесканальной прокладки ППУ трубопроводов, с редуктором, с удлинением штока (высота штока от оси теплосети 1001-1500 мм), номинальный диаметр 500 мм | шт | 1223513.51 | 1248760.43 | 73 | Арматура запорно-регулирующая для трубопроводов стальная | - | 1.2
18.1.09.07-1158 | Кран шаровой для бесканальной прокладки ППУ трубопроводов, с удлинением штока (высота штока от оси теплосети 1001-1500 мм), номинальный диаметр 65 мм | шт | 11031 | 11254.7 | 73 | Арматура запорно-регулирующая для трубопроводов стальная | - | 1.2
18.1.09.07-1160 | Кран шаровой для бесканальной прокладки ППУ трубопроводов, с удлинением штока (высота штока от оси теплосети 1001-1500 мм), номинальный диаметр 80 мм | шт | 11793.95 | 12033.53 | 73 | Арматура запорно-регулирующая для трубопроводов стальная | - | 1.2
18.1.09.07-1162 | Кран шаровой для бесканальной прокладки ППУ трубопроводов, с удлинением штока (высота штока от оси теплосети 1501-2000 мм), номинальный диаметр 100 мм | шт | 15120.95 | 15428.42 | 73 | Арматура запорно-регулирующая для трубопроводов стальная | - | 1.2
18.1.09.07-1164 | Кран шаровой для бесканальной прокладки ППУ трубопроводов, с удлинением штока (высота штока от оси теплосети 1501-2000 мм), номинальный диаметр 125 мм | шт | 22638.52 | 23098.65 | 73 | Арматура запорно-регулирующая для трубопроводов стальная | - | 1.2
18.1.09.07-1166 | Кран шаровой для бесканальной прокладки ППУ трубопроводов, с удлинением штока (высота штока от оси теплосети 1501-2000 мм), номинальный диаметр 150 мм | шт | 34363.28 | 35060.5 | 73 | Арматура запорно-регулирующая для трубопроводов стальная | - | 1.2
18.1.09.07-1168 | Кран шаровой для бесканальной прокладки ППУ трубопроводов, с удлинением штока (высота штока от оси теплосети 1501-2000 мм), номинальный диаметр 200 мм | шт | 59694.04 | 60910.18 | 73 | Арматура запорно-регулирующая для трубопроводов стальная | - | 1.2
18.1.09.07-1170 | Кран шаровой для бесканальной прокладки ППУ трубопроводов, с редуктором, с удлинением штока (высота штока от оси теплосети 1501-2000 мм), номинальный диаметр 200 мм | шт | 97755.78 | 99745.51 | 73 | Арматура запорно-регулирующая для трубопроводов стальная | - | 1.2
18.1.09.07-1172 | Кран шаровой для бесканальной прокладки ППУ трубопроводов, с удлинением штока (высота штока от оси теплосети 1501-2000 мм), номинальный диаметр 25 мм | шт | 6706.22 | 6841.55 | 73 | Арматура запорно-регулирующая для трубопроводов стальная | - | 1.2
18.1.09.07-1174 | Кран шаровой для бесканальной прокладки ППУ трубопроводов, с удлинением штока (высота штока от оси теплосети 1501-2000 мм), номинальный диаметр 250 мм | шт | 116914.38 | 119293.06 | 73 | Арматура запорно-регулирующая для трубопроводов стальная | - | 1.2
18.1.09.07-1176 | Кран шаровой для бесканальной прокладки ППУ трубопроводов, с редуктором, с удлинением штока (высота штока от оси теплосети 1501-2000 мм), номинальный диаметр 250 мм | шт | 159763.3 | 163013.86 | 73 | Арматура запорно-регулирующая для трубопроводов стальная | - | 1.2
18.1.09.07-1178 | Кран шаровой для бесканальной прокладки ППУ трубопроводов, с удлинением штока (высота штока от оси теплосети 1501-2000 мм), номинальный диаметр 300 мм | шт | 246350.67 | 251335.38 | 73 | Арматура запорно-регулирующая для трубопроводов стальная | - | 1.2
18.1.09.07-1180 | Кран шаровой для бесканальной прокладки ППУ трубопроводов, с редуктором, с удлинением штока (высота штока от оси теплосети 1501-2000 мм), номинальный диаметр 300 мм | шт | 306094.04 | 312316.89 | 73 | Арматура запорно-регулирующая для трубопроводов стальная | - | 1.2
18.1.09.07-1182 | Кран шаровой для бесканальной прокладки ППУ трубопроводов, с удлинением штока (высота штока от оси теплосети 1501-2000 мм), номинальный диаметр 32 мм | шт | 7013.09 | 7154.75 | 73 | Арматура запорно-регулирующая для трубопроводов стальная | - | 1.2
18.1.09.07-1184 | Кран шаровой для бесканальной прокладки ППУ трубопроводов, с удлинением штока (высота штока от оси теплосети 1501-2000 мм), номинальный диаметр 40 мм | шт | 7999.46 | 8161.08 | 73 | Арматура запорно-регулирующая для трубопроводов стальная | - | 1.2
18.1.09.07-1186 | Кран шаровой для бесканальной прокладки ППУ трубопроводов, с удлинением штока (высота штока от оси теплосети 1501-2000 мм), номинальный диаметр 50 мм | шт | 8334.51 | 8503.51 | 73 | Арматура запорно-регулирующая для трубопроводов стальная | - | 1.2
18.1.09.07-1190 | Кран шаровой для бесканальной прокладки ППУ трубопроводов, с удлинением штока (высота штока от оси теплосети 1501-2000 мм), номинальный диаметр 80 мм | шт | 12093.81 | 12339.39 | 73 | Арматура запорно-регулирующая для трубопроводов стальная | - | 1.2
18.1.09.07-1192 | Кран шаровой для бесканальной прокладки ППУ трубопроводов, с удлинением штока (высота штока от оси теплосети 2001-2500 мм), номинальный диаметр 250 мм | шт | 160502.71 | 163768.06 | 73 | Арматура запорно-регулирующая для трубопроводов стальная | - | 1.2
18.1.09.07-1194 | Кран шаровой для бесканальной прокладки ППУ трубопроводов, с редуктором, с удлинением штока (высота штока от оси теплосети 2001-2500 мм), номинальный диаметр 300 мм | шт | 268937 | 274416.71 | 73 | Арматура запорно-регулирующая для трубопроводов стальная | - | 1.2
18.1.09.07-1198 | Кран шаровой для бесканальной прокладки ППУ трубопроводов, с редуктором, с удлинением штока (высота штока от оси теплосети 2001-2500 мм), номинальный диаметр 400 мм | шт | 811268 | 827763.58 | 73 | Арматура запорно-регулирующая для трубопроводов стальная | - | 1.2
18.1.09.07-1200 | Кран шаровой для бесканальной прокладки ППУ трубопроводов, с редуктором, с удлинением штока (высота штока от оси теплосети 2001-2500 мм), номинальный диаметр 500 мм | шт | 1422263 | 1451116.96 | 73 | Арматура запорно-регулирующая для трубопроводов стальная | - | 1.2
18.1.09.07-1202 | Кран шаровой для бесканальной прокладки ППУ трубопроводов, с удлинением штока (высота штока от оси теплосети 2001-2500 мм), номинальный диаметр 100 мм | шт | 17883 | 18245.71 | 73 | Арматура запорно-регулирующая для трубопроводов стальная | - | 1.2
18.1.09.07-1204 | Кран шаровой для бесканальной прокладки ППУ трубопроводов, с удлинением штока (высота штока от оси теплосети 2001-2500 мм), номинальный диаметр 125 мм | шт | 26886 | 27431.08 | 73 | Арматура запорно-регулирующая для трубопроводов стальная | - | 1.2
18.1.09.07-1206 | Кран шаровой для бесканальной прокладки ППУ трубопроводов, с удлинением штока (высота штока от оси теплосети 2001-2500 мм), номинальный диаметр 150 мм | шт | 40523 | 41343.41 | 73 | Арматура запорно-регулирующая для трубопроводов стальная | - | 1.2
18.1.09.07-1208 | Кран шаровой для бесканальной прокладки ППУ трубопроводов, с удлинением штока (высота штока от оси теплосети 2001-2500 мм), номинальный диаметр 200 мм | шт | 60462.61 | 61694.13 | 73 | Арматура запорно-регулирующая для трубопроводов стальная | - | 1.2
18.1.09.07-1210 | Кран шаровой для бесканальной прокладки ППУ трубопроводов, с редуктором, с удлинением штока (высота штока от оси теплосети 2001-2500 мм), номинальный диаметр 200 мм | шт | 71740 | 73209.42 | 73 | Арматура запорно-регулирующая для трубопроводов стальная | - | 1.2
18.1.09.07-1212 | Кран шаровой для бесканальной прокладки ППУ трубопроводов, с удлинением штока (высота штока от оси теплосети 2001-2500 мм), номинальный диаметр 300 мм | шт | 248083.76 | 253103.13 | 73 | Арматура запорно-регулирующая для трубопроводов стальная | - | 1.2
18.1.09.07-1214 | Кран шаровой для бесканальной прокладки ППУ трубопроводов, с удлинением штока (высота штока от оси теплосети 2001-2500 мм), номинальный диаметр 65 мм | шт | 11771 | 12009.5 | 73 | Арматура запорно-регулирующая для трубопроводов стальная | - | 1.2
18.1.09.07-1216 | Кран шаровой для бесканальной прокладки ППУ трубопроводов, с удлинением штока (высота штока от оси теплосети 2001-2500 мм), номинальный диаметр 80 мм | шт | 14751 | 15049.72 | 73 | Арматура запорно-регулирующая для трубопроводов стальная | - | 1.2
18.1.09.07-1218 | Кран шаровой для бесканальной прокладки ППУ трубопроводов, с редуктором, с удлинением штока (высота штока от оси теплосети 2501-3000 мм), номинальный диаметр 200 мм | шт | 71740 | 73209.42 | 73 | Арматура запорно-регулирующая для трубопроводов стальная | - | 1.2
18.1.09.07-1220 | Кран шаровой для бесканальной прокладки ППУ трубопроводов, с редуктором, с удлинением штока (высота штока от оси теплосети 2501-3000 мм), номинальный диаметр 250 мм | шт | 270956 | 276430.41 | 73 | Арматура запорно-регулирующая для трубопроводов стальная | - | 1.2
18.1.09.07-1222 | Кран шаровой для бесканальной прокладки ППУ трубопроводов, с редуктором, с удлинением штока (высота штока от оси теплосети 2501-3000 мм), номинальный диаметр 300 мм | шт | 277860.34 | 283518.52 | 73 | Арматура запорно-регулирующая для трубопроводов стальная | - | 1.2
18.1.09.07-1226 | Кран шаровой для бесканальной прокладки ППУ трубопроводов, с редуктором, с удлинением штока (высота штока от оси теплосети 2501-3000 мм), номинальный диаметр 400 мм | шт | 811268 | 827763.58 | 73 | Арматура запорно-регулирующая для трубопроводов стальная | - | 1.2
18.1.09.07-1228 | Кран шаровой для бесканальной прокладки ППУ трубопроводов, с редуктором, с удлинением штока (высота штока от оси теплосети 2501-3000 мм), номинальный диаметр 500 мм | шт | 1422263 | 1451116.96 | 73 | Арматура запорно-регулирующая для трубопроводов стальная | - | 1.2
18.1.09.07-1230 | Кран шаровой для бесканальной прокладки ППУ трубопроводов, с удлинением штока (высота штока от оси теплосети 2501-3000 мм), номинальный диаметр 100 мм | шт | 14187.16 | 14475.95 | 73 | Арматура запорно-регулирующая для трубопроводов стальная | - | 1.2
18.1.09.07-1232 | Кран шаровой для бесканальной прокладки ППУ трубопроводов, с удлинением штока (высота штока от оси теплосети 2501-3000 мм), номинальный диаметр 125 мм | шт | 23557.24 | 24035.74 | 73 | Арматура запорно-регулирующая для трубопроводов стальная | - | 1.2
18.1.09.07-1234 | Кран шаровой для бесканальной прокладки ППУ трубопроводов, с удлинением штока (высота штока от оси теплосети 2501-3000 мм), номинальный диаметр 150 мм | шт | 34077.52 | 34769.02 | 73 | Арматура запорно-регулирующая для трубопроводов стальная | - | 1.2
18.1.09.07-1236 | Кран шаровой для бесканальной прокладки ППУ трубопроводов, с удлинением штока (высота штока от оси теплосети 2501-3000 мм), номинальный диаметр 200 мм | шт | 59513.95 | 60726.49 | 73 | Арматура запорно-регулирующая для трубопроводов стальная | - | 1.2
18.1.09.07-1238 | Кран шаровой для бесканальной прокладки ППУ трубопроводов, с удлинением штока (высота штока от оси теплосети 2501-3000 мм), номинальный диаметр 25 мм | шт | 7654 | 7808.28 | 73 | Арматура запорно-регулирующая для трубопроводов стальная | - | 1.2
18.1.09.07-1240 | Кран шаровой для бесканальной прокладки ППУ трубопроводов, с удлинением штока (высота штока от оси теплосети 2501-3000 мм), номинальный диаметр 250 мм | шт | 107539.91 | 109731.1 | 73 | Арматура запорно-регулирующая для трубопроводов стальная | - | 1.2
18.1.09.07-1242 | Кран шаровой для бесканальной прокладки ППУ трубопроводов, с удлинением штока (высота штока от оси теплосети 2501-3000 мм), номинальный диаметр 300 мм | шт | 268937 | 274373.44 | 73 | Арматура запорно-регулирующая для трубопроводов стальная | - | 1.2
18.1.09.07-1244 | Кран шаровой для бесканальной прокладки ППУ трубопроводов, с удлинением штока (высота штока от оси теплосети 2501-3000 мм), номинальный диаметр 32 мм | шт | 8048 | 8210.36 | 73 | Арматура запорно-регулирующая для трубопроводов стальная | - | 1.2
18.1.09.07-1246 | Кран шаровой для бесканальной прокладки ППУ трубопроводов, с удлинением штока (высота штока от оси теплосети 2501-3000 мм), номинальный диаметр 40 мм | шт | 9078 | 9261.2 | 73 | Арматура запорно-регулирующая для трубопроводов стальная | - | 1.2
18.1.09.07-1248 | Кран шаровой для бесканальной прокладки ППУ трубопроводов, с удлинением штока (высота штока от оси теплосети 2501-3000 мм), номинальный диаметр 50 мм | шт | 9728 | 9924.87 | 73 | Арматура запорно-регулирующая для трубопроводов стальная | - | 1.2
18.1.09.07-1250 | Кран шаровой для бесканальной прокладки ППУ трубопроводов, с удлинением штока (высота штока от оси теплосети 2501-3000 мм), номинальный диаметр 65 мм | шт | 11771 | 12009.5 | 73 | Арматура запорно-регулирующая для трубопроводов стальная | - | 1.2
18.1.09.07-1252 | Кран шаровой для бесканальной прокладки ППУ трубопроводов, с удлинением штока (высота штока от оси теплосети 2501-3000 мм), номинальный диаметр 80 мм | шт | 14751 | 15049.72 | 73 | Арматура запорно-регулирующая для трубопроводов стальная | - | 1.2
18.1.09.07-1254 | Кран шаровой для бесканальной прокладки ППУ трубопроводов, с редуктором, с удлинением штока (высота штока от оси теплосети до 1000 мм), номинальный диаметр 200 мм | шт | 68138 | 69535.38 | 73 | Арматура запорно-регулирующая для трубопроводов стальная | - | 1.2
18.1.09.07-1256 | Кран шаровой для бесканальной прокладки ППУ трубопроводов, с редуктором, с удлинением штока (высота штока от оси теплосети до 1000 мм), номинальный диаметр 250 мм | шт | 125762 | 128332.53 | 73 | Арматура запорно-регулирующая для трубопроводов стальная | - | 1.2
18.1.09.07-1258 | Кран шаровой для бесканальной прокладки ППУ трубопроводов, с редуктором, с удлинением штока (высота штока от оси теплосети до 1000 мм), номинальный диаметр 300 мм | шт | 264458 | 269848.13 | 73 | Арматура запорно-регулирующая для трубопроводов стальная | - | 1.2
18.1.09.07-1262 | Кран шаровой для бесканальной прокладки ППУ трубопроводов, с редуктором, с удлинением штока (высота штока от оси теплосети до 1000 мм), номинальный диаметр 400 мм | шт | 798187 | 814420.96 | 73 | Арматура запорно-регулирующая для трубопроводов стальная | - | 1.2
18.1.09.07-1264 | Кран шаровой для бесканальной прокладки ППУ трубопроводов, с редуктором, с удлинением штока (высота штока от оси теплосети до 1000 мм), номинальный диаметр 500 мм | шт | 1404880 | 1433386.3 | 73 | Арматура запорно-регулирующая для трубопроводов стальная | - | 1.2
18.1.09.07-1266 | Кран шаровой для бесканальной прокладки ППУ трубопроводов, с удлинением штока (высота штока от оси теплосети до 1000 мм), номинальный диаметр 100 мм | шт | 15855 | 16177.15 | 73 | Арматура запорно-регулирующая для трубопроводов стальная | - | 1.2
18.1.09.07-1268 | Кран шаровой для бесканальной прокладки ППУ трубопроводов, с удлинением штока (высота штока от оси теплосети до 1000 мм), номинальный диаметр 125 мм | шт | 24636 | 25136.08 | 73 | Арматура запорно-регулирующая для трубопроводов стальная | - | 1.2
18.1.09.07-1270 | Кран шаровой для бесканальной прокладки ППУ трубопроводов, с удлинением штока (высота штока от оси теплосети до 1000 мм), номинальный диаметр 150 мм | шт | 37821 | 38587.37 | 73 | Арматура запорно-регулирующая для трубопроводов стальная | - | 1.2
18.1.09.07-1272 | Кран шаровой для бесканальной прокладки ППУ трубопроводов, с удлинением штока (высота штока от оси теплосети до 1000 мм), номинальный диаметр 200 мм | шт | 68138 | 69523.02 | 73 | Арматура запорно-регулирующая для трубопроводов стальная | - | 1.2
18.1.09.07-1274 | Кран шаровой для бесканальной прокладки ППУ трубопроводов, с удлинением штока (высота штока от оси теплосети до 1000 мм), номинальный диаметр 25 мм | шт | 6478 | 6608.76 | 73 | Арматура запорно-регулирующая для трубопроводов стальная | - | 1.2
18.1.09.07-1276 | Кран шаровой для бесканальной прокладки ППУ трубопроводов, с удлинением штока (высота штока от оси теплосети до 1000 мм), номинальный диаметр 250 мм | шт | 118688.13 | 121102.28 | 73 | Арматура запорно-регулирующая для трубопроводов стальная | - | 1.2
18.1.09.07-1278 | Кран шаровой для бесканальной прокладки ППУ трубопроводов, с удлинением штока (высота штока от оси теплосети до 1000 мм), номинальный диаметр 300 мм | шт | 249586.45 | 254635.88 | 73 | Арматура запорно-регулирующая для трубопроводов стальная | - | 1.2
18.1.09.07-1280 | Кран шаровой для бесканальной прокладки ППУ трубопроводов, с удлинением штока (высота штока от оси теплосети до 1000 мм), номинальный диаметр 32 мм | шт | 6325.26 | 6453.16 | 73 | Арматура запорно-регулирующая для трубопроводов стальная | - | 1.2
18.1.09.07-1282 | Кран шаровой для бесканальной прокладки ППУ трубопроводов, с удлинением штока (высота штока от оси теплосети до 1000 мм), номинальный диаметр 40 мм | шт | 7161.31 | 7306.17 | 73 | Арматура запорно-регулирующая для трубопроводов стальная | - | 1.2
18.1.09.07-1284 | Кран шаровой для бесканальной прокладки ППУ трубопроводов, с удлинением штока (высота штока от оси теплосети до 1000 мм), номинальный диаметр 50 мм | шт | 7781.31 | 7939.25 | 73 | Арматура запорно-регулирующая для трубопроводов стальная | - | 1.2
18.1.09.07-1288 | Кран шаровой для бесканальной прокладки ППУ трубопроводов, с удлинением штока (высота штока от оси теплосети до 1000 мм), номинальный диаметр 80 мм | шт | 11418.44 | 11650.51 | 72 | Арматура запорно-регулирующая для трубопроводов из цветных металлов | - | 1.1
18.1.09.08-0003 | Кран шаровой латунный, присоединение муфтовое с внутренней резьбой, номинальный диаметр 20 мм | шт | 479.48 | 489.19 | 72 | Арматура запорно-регулирующая для трубопроводов из цветных металлов | - | 1.1
18.1.09.08-0011 | Кран шаровой латунный с наружной резьбой, с патрубком для присоединения шланга, номинальное давление 1,0 МПа, номинальный диаметр 15 мм | шт | 924 | 942.55 | 72 | Арматура запорно-регулирующая для трубопроводов из цветных металлов | - | 1.1
18.1.09.08-0012 | Кран шаровой латунный с наружной резьбой, с патрубком для присоединения шланга, номинальное давление 1,0 МПа, номинальный диаметр 20 мм | шт | 1262 | 1287.35 | 72 | Арматура запорно-регулирующая для трубопроводов из цветных металлов | - | 1.1
18.1.09.08-0013 | Кран шаровой латунный с наружной резьбой, с патрубком для присоединения шланга, номинальное давление 1,0 МПа, номинальный диаметр 25 мм | шт | 2674 | 2727.67 | 72 | Арматура запорно-регулирующая для трубопроводов из цветных металлов | - | 1.1
18.1.09.08-0041 | Кран шаровой латунный полнопроходной со спускным элементом, номинальное давление 4,0 МПа, номинальный диаметр 15 мм | шт | 909.42 | 927.7 | 72 | Арматура запорно-регулирующая для трубопроводов из цветных металлов | - | 1.1
18.1.09.08-0042 | Кран шаровой латунный полнопроходной со спускным элементом, номинальное давление 4,0 МПа, номинальный диаметр 20 мм | шт | 1115.82 | 1138.27 | 72 | Арматура запорно-регулирующая для трубопроводов из цветных металлов | - | 1.1
18.1.09.08-0043 | Кран шаровой латунный полнопроходной со спускным элементом, номинальное давление 4,0 МПа, номинальный диаметр 25 мм | шт | 1429.28 | 1458.07 | 72 | Арматура запорно-регулирующая для трубопроводов из цветных металлов | - | 1.1
18.1.09.08-0044 | Кран шаровой латунный полнопроходной со спускным элементом, номинальное давление 4,0 МПа, номинальный диаметр 32 мм | шт | 2142.16 | 2185.33 | 72 | Арматура запорно-регулирующая для трубопроводов из цветных металлов | - | 1.1
18.1.09.08-0045 | Кран шаровой латунный полнопроходной со спускным элементом, номинальное давление 4,0 МПа, номинальный диаметр 40 мм | шт | 2997.9 | 3058.3 | 72 | Арматура запорно-регулирующая для трубопроводов из цветных металлов | - | 1.1
18.1.09.08-0046 | Кран шаровой латунный полнопроходной со спускным элементом, номинальное давление 4,0 МПа, номинальный диаметр 50 мм | шт | 4380.63 | 4468.97 | 72 | Арматура запорно-регулирующая для трубопроводов из цветных металлов | - | 1.1
18.1.09.08-0191 | Кран шаровой латунный полнопроходной, с внутренним резьбовым присоединением, номинальное давление 4,0 МПа, номинальный диаметр 15 мм | шт | 465.83 | 475.23 | 72 | Арматура запорно-регулирующая для трубопроводов из цветных металлов | - | 1.1
18.1.09.08-0192 | Кран шаровой латунный полнопроходной, с внутренним резьбовым присоединением, номинальное давление 4,0 МПа, номинальный диаметр 20 мм | шт | 695 | 709.03 | 72 | Арматура запорно-регулирующая для трубопроводов из цветных металлов | - | 1.1
18.1.09.08-0193 | Кран шаровой латунный полнопроходной, с внутренним резьбовым присоединением, номинальное давление 4,0 МПа, номинальный диаметр 40 мм | шт | 2285 | 2331.16 | 72 | Арматура запорно-регулирующая для трубопроводов из цветных металлов | - | 1.1
18.1.09.08-0194 | Кран шаровой латунный полнопроходной, с внутренним резьбовым присоединением, номинальное давление 4,0 МПа, номинальный диаметр 50 мм | шт | 3604.17 | 3676.98 | 72 | Арматура запорно-регулирующая для трубопроводов из цветных металлов | - | 1.1
18.1.09.08-0195 | Кран шаровой латунный полнопроходной, с внутренним резьбовым присоединением, номинальное давление 4,0 МПа, номинальный диаметр 65 мм | шт | 8818.33 | 8996.29 | 72 | Арматура запорно-регулирующая для трубопроводов из цветных металлов | - | 1.1
18.1.09.08-0196 | Кран шаровой латунный полнопроходной, с внутренним резьбовым присоединением, номинальное давление 4,0 МПа, номинальный диаметр 80 мм | шт | 12985 | 13247.17 | 72 | Арматура запорно-регулирующая для трубопроводов из цветных металлов | - | 1.1
18.1.09.08-1038 | Кран шаровой латунный, резьбовое присоединение, номинальный диаметр 100 мм | шт | 18431.68 | 18804.4 | 72 | Арматура запорно-регулирующая для трубопроводов из цветных металлов | - | 1.1
18.1.09.08-1040 | Кран шаровой латунный, резьбовое присоединение, номинальный диаметр 15 мм | шт | 575.83 | 587.45 | 72 | Арматура запорно-регулирующая для трубопроводов из цветных металлов | - | 1.1
18.1.09.08-1042 | Кран шаровой латунный, резьбовое присоединение, номинальный диаметр 20 мм | шт | 855.83 | 873.06 | 72 | Арматура запорно-регулирующая для трубопроводов из цветных металлов | - | 1.1
18.1.09.08-1044 | Кран шаровой латунный, резьбовое присоединение, номинальный диаметр 25 мм | шт | 1233.33 | 1258.19 | 72 | Арматура запорно-регулирующая для трубопроводов из цветных металлов | - | 1.1
18.1.09.08-1046 | Кран шаровой латунный, резьбовое присоединение, номинальный диаметр 32 мм | шт | 1986.67 | 2026.68 | 72 | Арматура запорно-регулирующая для трубопроводов из цветных металлов | - | 1.1
18.1.09.08-1048 | Кран шаровой латунный, резьбовое присоединение, номинальный диаметр 40 мм | шт | 2819.17 | 2876.02 | 72 | Арматура запорно-регулирующая для трубопроводов из цветных металлов | - | 1.1
18.1.09.08-1050 | Кран шаровой латунный, резьбовое присоединение, номинальный диаметр 50 мм | шт | 4440.83 | 4530.38 | 72 | Арматура запорно-регулирующая для трубопроводов из цветных металлов | - | 1.1
18.1.09.08-1052 | Кран шаровой латунный, резьбовое присоединение, номинальный диаметр 65 мм | шт | 10871.67 | 11090.5 | 72 | Арматура запорно-регулирующая для трубопроводов из цветных металлов | - | 1.1
18.1.09.08-1054 | Кран шаровой латунный, резьбовое присоединение, номинальный диаметр 80 мм | шт | 16006.67 | 16329.26 | 72 | Арматура запорно-регулирующая для трубопроводов из цветных металлов | - | 1.1
18.1.09.08-1064 | Кран шаровой полнопроходной из нержавеющей стали, с внутренним резьбовым присоединением, номинальное давление 6,3 МПа, номинальный диаметр 10 мм | шт | 2776.66 | 2832.31 | 73 | Арматура запорно-регулирующая для трубопроводов стальная | - | 1.2
18.1.09.08-1066 | Кран шаровой полнопроходной из нержавеющей стали, с внутренним резьбовым присоединением, номинальное давление 6,3 МПа, номинальный диаметр 15 мм | шт | 3177.55 | 3241.24 | 73 | Арматура запорно-регулирующая для трубопроводов стальная | - | 1.2
18.1.09.08-1068 | Кран шаровой полнопроходной из нержавеющей стали, с внутренним резьбовым присоединением, номинальное давление 6,3 МПа, номинальный диаметр 20 мм | шт | 3398.89 | 3467.05 | 73 | Арматура запорно-регулирующая для трубопроводов стальная | - | 1.2
18.1.09.08-1070 | Кран шаровой полнопроходной из нержавеющей стали, с внутренним резьбовым присоединением, номинальное давление 6,3 МПа, номинальный диаметр 25 мм | шт | 5674.25 | 5788.05 | 73 | Арматура запорно-регулирующая для трубопроводов стальная | - | 1.2
18.1.09.08-1072 | Кран шаровой полнопроходной из нержавеющей стали, с внутренним резьбовым присоединением, номинальное давление 6,3 МПа, номинальный диаметр 32 мм | шт | 7137.39 | 7280.63 | 73 | Арматура запорно-регулирующая для трубопроводов стальная | - | 1.2
18.1.09.08-1074 | Кран шаровой полнопроходной из нержавеющей стали, с внутренним резьбовым присоединением, номинальное давление 6,3 МПа, номинальный диаметр 40 мм | шт | 9912.84 | 10111.79 | 73 | Арматура запорно-регулирующая для трубопроводов стальная | - | 1.2
18.1.09.08-1076 | Кран шаровой полнопроходной из нержавеющей стали, с внутренним резьбовым присоединением, номинальное давление 6,3 МПа, номинальный диаметр 50 мм | шт | 12862.92 | 13121.16 | 73 | Арматура запорно-регулирующая для трубопроводов стальная | - | 1.2
18.1.09.08-1078 | Кран шаровой полупроходной из нержавеющей стали, с внутренней резьбой, номинальный диаметр 10 мм | шт | 2318.14 | 2364.55 | 73 | Арматура запорно-регулирующая для трубопроводов стальная | - | 1.2
18.1.09.08-1080 | Кран шаровой сливной с пробкой, размер 1/2" | шт | 480.32 | 490 | 73 | Арматура запорно-регулирующая для трубопроводов стальная | - | 1.2
18.1.09.08-1086 | Кран шаровой сливной с патрубком для присоединения шланга, с наружной резьбой, размеры 3/4"х1"х3/4" | шт | 592.05 | 604.02 | 73 | Арматура запорно-регулирующая для трубопроводов стальная | - | 1.2
18.1.09.08-1088 | Кран шаровой для воды и пара стандартный, с внутренним резьбовым присоединением, размер 1 1/2" | шт | 1550.66 | 1582.05 | 73 | Арматура запорно-регулирующая для трубопроводов стальная | - | 1.2
18.1.09.08-1090 | Кран шаровой для воды и пара стандартный, с внутренним резьбовым присоединением, размер 1 1/4" | шт | 1090.82 | 1112.89 | 73 | Арматура запорно-регулирующая для трубопроводов стальная | - | 1.2
18.1.09.08-1092 | Кран шаровой для воды и пара стандартный, с внутренним резьбовым присоединением, размер 1" | шт | 638.25 | 651.2 | 73 | Арматура запорно-регулирующая для трубопроводов стальная | - | 1.2
18.1.09.08-1094 | Кран шаровой для воды и пара стандартный, с внутренним резьбовым присоединением, размер 1/2" | шт | 296.53 | 302.59 | 73 | Арматура запорно-регулирующая для трубопроводов стальная | - | 1.2
18.1.09.08-1096 | Кран шаровой для воды и пара стандартный, с внутренним резьбовым присоединением, размер 2" | шт | 2610.48 | 2663.28 | 73 | Арматура запорно-регулирующая для трубопроводов стальная | - | 1.2
18.1.09.08-1098 | Кран шаровой для воды и пара стандартный, с внутренним резьбовым присоединением, размер 3/4" | шт | 410.09 | 418.42 | 73 | Арматура запорно-регулирующая для трубопроводов стальная | - | 1.2
18.1.09.08-1100 | Кран шаровой для воды и пара стандартный, с внутренним и внешним резьбовым присоединением, размер 1 1/2" | шт | 1672.88 | 1706.79 | 73 | Арматура запорно-регулирующая для трубопроводов стальная | - | 1.2
18.1.09.08-1102 | Кран шаровой для воды и пара стандартный, с внутренним и внешним резьбовым присоединением, размер 1 1/4" | шт | 1156.31 | 1179.71 | 73 | Арматура запорно-регулирующая для трубопроводов стальная | - | 1.2
18.1.09.08-1104 | Кран шаровой для воды и пара стандартный, с внутренним и внешним резьбовым присоединением, размер 1" | шт | 699.65 | 713.84 | 73 | Арматура запорно-регулирующая для трубопроводов стальная | - | 1.2
18.1.09.08-1106 | Кран шаровой для воды и пара стандартный, с внутренним и внешним резьбовым присоединением, размер 1/2" | шт | 334.92 | 341.75 | 73 | Арматура запорно-регулирующая для трубопроводов стальная | - | 1.2
18.1.09.08-1108 | Кран шаровой для воды и пара стандартный, с внутренним и внешним резьбовым присоединением, размер 2" | шт | 2709.6 | 2764.49 | 73 | Арматура запорно-регулирующая для трубопроводов стальная | - | 1.2
18.1.09.08-1110 | Кран шаровой для воды и пара стандартный, с внутренним и внешним резьбовым присоединением, размер 3/4" | шт | 456.46 | 465.73 | 73 | Арматура запорно-регулирующая для трубопроводов стальная | - | 1.2
18.1.09.08-1112 | Кран шаровой для воды и пара стандартный, с внешним резьбовым присоединением, размер 1" | шт | 1219.84 | 1244.46 | 73 | Арматура запорно-регулирующая для трубопроводов стальная | - | 1.2
18.1.09.08-1114 | Кран шаровой для воды и пара стандартный, с внешним резьбовым присоединением, размер 1/2" | шт | 546.03 | 557.1 | 73 | Арматура запорно-регулирующая для трубопроводов стальная | - | 1.2
18.1.09.08-1116 | Кран шаровой для воды и пара стандартный, с внешним резьбовым присоединением, размер 3/4" | шт | 803.07 | 819.29 | 73 | Арматура запорно-регулирующая для трубопроводов стальная | - | 1.2
18.1.09.11-0021 | Кран шаровой проходной сальниковый 11ч37п, присоединение к трубопроводу фланцевое, номинальное давление 1,6 МПа, номинальный диаметр 50 мм | шт | 1803.43 | 1843.49 | 74 | Арматура запорно-регулирующая для трубопроводов чугунная | - | 1.25
18.1.09.11-0022 | Кран шаровой проходной сальниковый 11ч37п, присоединение к трубопроводу фланцевое, номинальное давление 1,6 МПа, номинальный диаметр 100 мм | шт | 4280.88 | 4380.18 | 74 | Арматура запорно-регулирующая для трубопроводов чугунная | - | 1.25
18.1.09.11-0031 | Кран стальной шаровой ручной фланцевый для воды, номинальное давление 4,0 МПа, номинальный диаметр 15 мм | шт | 2128.8 | 2172.1 | 73 | Арматура запорно-регулирующая для трубопроводов стальная | - | 1.2
18.1.09.11-0032 | Кран стальной шаровой ручной фланцевый для воды, номинальное давление 4,0 МПа, номинальный диаметр 20 мм | шт | 2320.83 | 2368.64 | 73 | Арматура запорно-регулирующая для трубопроводов стальная | - | 1.2
18.1.09.11-0033 | Кран стальной шаровой ручной фланцевый для воды, номинальное давление 4,0 МПа, номинальный диаметр 25 мм | шт | 2523.33 | 2575.48 | 73 | Арматура запорно-регулирующая для трубопроводов стальная | - | 1.2
18.1.09.11-0034 | Кран стальной шаровой ручной фланцевый для воды, номинальное давление 4,0 МПа, номинальный диаметр 32 мм | шт | 2829.95 | 2888.85 | 73 | Арматура запорно-регулирующая для трубопроводов стальная | - | 1.2
18.1.09.11-0035 | Кран стальной шаровой ручной фланцевый для воды, номинальное давление 4,0 МПа, номинальный диаметр 40 мм | шт | 3817.34 | 3896.67 | 73 | Арматура запорно-регулирующая для трубопроводов стальная | - | 1.2
18.1.09.11-0036 | Кран стальной шаровой ручной фланцевый для воды, номинальное давление 4,0 МПа, номинальный диаметр 50 мм | шт | 4095.83 | 4181.69 | 73 | Арматура запорно-регулирующая для трубопроводов стальная | - | 1.2
18.1.09.11-0081 | Кран шаровой с ISO-фланцем, под редуктор или электропривод, с фланцевым присоединением, номинальное давление 1,6 МПа, номинальный диаметр 125 мм | шт | 21525.55 | 21967.22 | 73 | Арматура запорно-регулирующая для трубопроводов стальная | - | 1.2
18.1.09.11-0082 | Кран шаровой с ISO-фланцем, под редуктор или электропривод, с фланцевым присоединением, номинальное давление 1,6 МПа, номинальный диаметр 150 мм | шт | 35899.65 | 36634.39 | 73 | Арматура запорно-регулирующая для трубопроводов стальная | - | 1.2
18.1.09.11-0083 | Кран шаровой с ISO-фланцем, под редуктор или электропривод, с фланцевым присоединением, номинальное давление 1,6 МПа, номинальный диаметр 200 мм | шт | 57613.64 | 58790.98 | 73 | Арматура запорно-регулирующая для трубопроводов стальная | - | 1.2
18.1.09.11-0084 | Кран шаровой с ISO-фланцем, под редуктор или электропривод, с фланцевым присоединением, номинальное давление 1,6 МПа, номинальный диаметр 250 мм | шт | 130926 | 133594.98 | 73 | Арматура запорно-регулирующая для трубопроводов стальная | - | 1.2
18.1.09.11-0085 | Кран шаровой с ISO-фланцем, под редуктор или электропривод, с фланцевым присоединением, номинальное давление 1,6 МПа, номинальный диаметр 300 мм | шт | 244754.88 | 249736.01 | 73 | Арматура запорно-регулирующая для трубопроводов стальная | - | 1.2
18.1.09.11-0086 | Кран шаровой с ISO-фланцем, под редуктор или электропривод, с фланцевым присоединением, номинальное давление 1,6 МПа, номинальный диаметр 350 мм | шт | 460721.02 | 470054.5 | 73 | Арматура запорно-регулирующая для трубопроводов стальная | - | 1.2
18.1.09.11-0087 | Кран шаровой с ISO-фланцем, под редуктор или электропривод, с фланцевым присоединением, номинальное давление 1,6 МПа, номинальный диаметр 400 мм | шт | 685747.97 | 699641.05 | 73 | Арматура запорно-регулирующая для трубопроводов стальная | - | 1.2
18.1.09.11-0088 | Кран шаровой с ISO-фланцем, под редуктор или электропривод, с фланцевым присоединением, номинальное давление 1,6 МПа, номинальный диаметр 500 мм | шт | 1334257.22 | 1361229.28 | 73 | Арматура запорно-регулирующая для трубопроводов стальная | - | 1.2
18.1.09.11-0089 | Кран шаровой с ISO-фланцем, под редуктор или электропривод, с фланцевым присоединением, номинальное давление 2,5 МПа, номинальный диаметр 125 мм | шт | 22713.6 | 23179.03 | 73 | Арматура запорно-регулирующая для трубопроводов стальная | - | 1.2
18.1.09.11-0090 | Кран шаровой с ISO-фланцем, под редуктор или электропривод, с фланцевым присоединением, номинальное давление 2,5 МПа, номинальный диаметр 150 мм | шт | 37763.64 | 38535.65 | 73 | Арматура запорно-регулирующая для трубопроводов стальная | - | 1.2
18.1.09.11-0091 | Кран шаровой с ISO-фланцем, под редуктор или электропривод, с фланцевым присоединением, номинальное давление 2,5 МПа, номинальный диаметр 200 мм | шт | 58886.72 | 60089.52 | 73 | Арматура запорно-регулирующая для трубопроводов стальная | - | 1.2
18.1.09.11-0092 | Кран шаровой с ISO-фланцем, под редуктор или электропривод, с фланцевым присоединением, номинальное давление 2,5 МПа, номинальный диаметр 250 мм | шт | 141242.09 | 144117.39 | 73 | Арматура запорно-регулирующая для трубопроводов стальная | - | 1.2
18.1.09.11-0093 | Кран шаровой с ISO-фланцем, под редуктор или электропривод, с фланцевым присоединением, номинальное давление 2,5 МПа, номинальный диаметр 300 мм | шт | 264062.23 | 269429.51 | 73 | Арматура запорно-регулирующая для трубопроводов стальная | - | 1.2
18.1.09.11-0094 | Кран шаровой с ISO-фланцем, под редуктор или электропривод, с фланцевым присоединением, номинальное давление 2,5 МПа, номинальный диаметр 350 мм | шт | 466692.69 | 476145.6 | 73 | Арматура запорно-регулирующая для трубопроводов стальная | - | 1.2
18.1.09.11-0095 | Кран шаровой с ISO-фланцем, под редуктор или электропривод, с фланцевым присоединением, номинальное давление 2,5 МПа, номинальный диаметр 400 мм | шт | 770178.94 | 785760.64 | 73 | Арматура запорно-регулирующая для трубопроводов стальная | - | 1.2
18.1.09.11-0096 | Кран шаровой с ISO-фланцем, под редуктор или электропривод, с фланцевым присоединением, номинальное давление 2,5 МПа, номинальный диаметр 500 мм | шт | 1407116.87 | 1435546.13 | 73 | Арматура запорно-регулирующая для трубопроводов стальная | - | 1.2
18.1.09.11-0127 | Кран шаровой фланцевый для воды, нефтепродуктов, горюче-смазочных материалов, стандартнопроходной, из стали 20, КШ.Ц.Ф.065.016.02, длина 200 мм, номинальное давление 1,6 МПа, условный диаметр 65 мм | шт | 2332.5 | 2382.46 | 73 | Арматура запорно-регулирующая для трубопроводов стальная | - | 1.2
18.1.09.11-0128 | Кран шаровой фланцевый для воды, нефтепродуктов, горюче-смазочных материалов, стандартнопроходной, из стали 20, КШ.Ц.Ф.065.025.02, длина 200 мм, номинальное давление 2,5 МПа, условный диаметр 65 мм | шт | 2523.33 | 2577.11 | 73 | Арматура запорно-регулирующая для трубопроводов стальная | - | 1.2
18.1.09.11-0129 | Кран шаровой фланцевый для воды, нефтепродуктов, горюче-смазочных материалов, стандартнопроходной, из стали 20, КШ.Ц.Ф.080/070.016.02, длина 210 мм, номинальное давление 1,6 МПа, условный диаметр 80 мм | шт | 2775 | 2834.91 | 73 | Арматура запорно-регулирующая для трубопроводов стальная | - | 1.2
18.1.09.11-0130 | Кран шаровой фланцевый для воды, нефтепродуктов, горюче-смазочных материалов, стандартнопроходной, из стали 20, КШ.Ц.Ф.080/070.025.02, длина 210 мм, номинальное давление 2,5 МПа, условный диаметр 80 мм | шт | 2883.53 | 2945.93 | 73 | Арматура запорно-регулирующая для трубопроводов стальная | - | 1.2
18.1.09.11-0131 | Кран шаровой фланцевый для воды, нефтепродуктов, горюче-смазочных материалов, стандартнопроходной, из стали 20, КШ.Ц.Ф.100/080.016.02, длина 230 мм, номинальное давление 1,6 МПа, условный диаметр 100 мм | шт | 3701 | 3780.93 | 73 | Арматура запорно-регулирующая для трубопроводов стальная | - | 1.2
18.1.09.11-0132 | Кран шаровой фланцевый для воды, нефтепродуктов, горюче-смазочных материалов, стандартнопроходной, из стали 20, КШ.Ц.Ф.100/080.025.02, длина 210 мм, номинальное давление 2,5 МПа, условный диаметр 100 мм | шт | 4305 | 4397.01 | 73 | Арматура запорно-регулирующая для трубопроводов стальная | - | 1.2
18.1.09.11-0133 | Кран шаровой фланцевый для воды, нефтепродуктов, горюче-смазочных материалов, стандартнопроходной, из стали 20, КШ.Ц.Ф.125/100.016.02, длина 350 мм, номинальное давление 1,6 МПа, условный диаметр 125 мм | шт | 6529.26 | 6670.76 | 73 | Арматура запорно-регулирующая для трубопроводов стальная | - | 1.2
18.1.09.11-0134 | Кран шаровой фланцевый для воды, нефтепродуктов, горюче-смазочных материалов, стандартнопроходной, из стали 20, КШ.Ц.Ф.125/100.025.02, длина 350 мм, номинальное давление 2,5 МПа, условный диаметр 125 мм | шт | 6964.02 | 7114.53 | 73 | Арматура запорно-регулирующая для трубопроводов стальная | - | 1.2
18.1.09.11-0135 | Кран шаровой фланцевый для воды, нефтепродуктов, горюче-смазочных материалов, стандартнопроходной, из стали 20, КШ.Ц.Ф.150/125.016.02, длина 380 мм, номинальное давление 1,6 МПа, условный диаметр 150 мм | шт | 12204.16 | 12462.43 | 73 | Арматура запорно-регулирующая для трубопроводов стальная | - | 1.2
18.1.09.11-0136 | Кран шаровой фланцевый для воды, нефтепродуктов, горюче-смазочных материалов, стандартнопроходной, из стали 20, КШ.Ц.Ф.150/125.025.02, длина 380 мм, номинальное давление 2,5 МПа, условный диаметр 150 мм | шт | 13221.27 | 13500.28 | 73 | Арматура запорно-регулирующая для трубопроводов стальная | - | 1.2
18.1.09.11-0137 | Кран шаровой фланцевый для воды, нефтепродуктов, горюче-смазочных материалов, стандартнопроходной, из стали 20, КШ.Ц.Ф.200/150.016.02, длина 450 мм, номинальное давление 1,6 МПа, условный диаметр 200 мм | шт | 20450 | 20881.07 | 73 | Арматура запорно-регулирующая для трубопроводов стальная | - | 1.2
18.1.09.11-0138 | Кран шаровой фланцевый для воды, нефтепродуктов, горюче-смазочных материалов, стандартнопроходной, из стали 20, КШ.Ц.Ф.200/150.025.02, длина 450 мм, номинальное давление 2,5 МПа, условный диаметр 200 мм | шт | 23131.47 | 23616.57 | 73 | Арматура запорно-регулирующая для трубопроводов стальная | - | 1.2
18.1.09.11-0139 | Кран шаровой фланцевый для воды, нефтепродуктов, горюче-смазочных материалов, стандартнопроходной, из стали 20, КШ.Ц.Ф.250/200.016.02, длина 530 мм, номинальное давление 1,6 МПа, условный диаметр 250 мм | шт | 36526.66 | 37289.9 | 73 | Арматура запорно-регулирующая для трубопроводов стальная | - | 1.2
18.1.09.11-0140 | Кран шаровой фланцевый для воды, нефтепродуктов, горюче-смазочных материалов, стандартнопроходной, из стали 20, КШ.Ц.Ф.250/200.025.02, длина 530 мм, номинальное давление 2,5 МПа, условный диаметр 250 мм | шт | 40029.18 | 40863.27 | 73 | Арматура запорно-регулирующая для трубопроводов стальная | - | 1.2
18.1.09.11-0141 | Кран шаровой фланцевый для воды, нефтепродуктов, горюче-смазочных материалов, стандартнопроходной, из стали 20, КШ.Ц.Ф.300/250.016.02, с ручным редуктором, длина 750 мм, номинальное давление 1,6 МПа, условный диаметр 300 мм | шт | 98955.58 | 100995.78 | 73 | Арматура запорно-регулирующая для трубопроводов стальная | - | 1.2
18.1.09.11-0142 | Кран шаровой фланцевый для воды, нефтепродуктов, горюче-смазочных материалов, стандартнопроходной, из стали 20, КШ.Ц.Ф.350/300.016.02, с ручным редуктором, длина 750 мм, номинальное давление 1,6 МПа, условный диаметр 350 мм | шт | 158823.2 | 162108.44 | 73 | Арматура запорно-регулирующая для трубопроводов стальная | - | 1.2
18.1.09.11-0143 | Кран шаровой фланцевый для воды, нефтепродуктов, горюче-смазочных материалов, стандартнопроходной, из стали 20, КШ.Ц.Ф.500/400.016.02, с ручным редуктором, длина 990 мм, номинальное давление 1,6 МПа, условный диаметр 500 мм | шт | 465925.37 | 475484.29 | 73 | Арматура запорно-регулирующая для трубопроводов стальная | - | 1.2
18.1.09.11-0151 | Кран шаровой фланцевый для воды, пара, нефтепродуктов, из коррозийно-стойкой стали, номинальное давление 1,6 МПа, номинальный диаметр 80 мм | шт | 16435.34 | 16766.28 | 73 | Арматура запорно-регулирующая для трубопроводов стальная | - | 1.2
18.1.09.11-0152 | Кран шаровой фланцевый для воды, пара, нефтепродуктов, из коррозийно-стойкой стали, номинальное давление 1,6 МПа, номинальный диаметр 100 мм | шт | 24106.16 | 24591.21 | 73 | Арматура запорно-регулирующая для трубопроводов стальная | - | 1.2
18.1.09.11-0153 | Кран шаровой фланцевый для воды, пара, нефтепродуктов, из коррозийно-стойкой стали, номинальное давление 1,6 МПа, номинальный диаметр 150 мм | шт | 45050.01 | 45961.1 | 73 | Арматура запорно-регулирующая для трубопроводов стальная | - | 1.2
18.1.09.11-0154 | Кран шаровой фланцевый для воды, пара, нефтепродуктов, из коррозионно-стойкой стали, номинальное давление 2,5 МПа, номинальный диаметр 65 мм | шт | 14448.66 | 14741.57 | 73 | Арматура запорно-регулирующая для трубопроводов стальная | - | 1.2
18.1.09.11-0155 | Кран шаровой фланцевый для воды, пара, нефтепродуктов, из коррозионно-стойкой стали, номинальное давление 2,5 МПа, номинальный диаметр 80 мм | шт | 17261.69 | 17612.05 | 73 | Арматура запорно-регулирующая для трубопроводов стальная | - | 1.2
18.1.09.11-0156 | Кран шаровой фланцевый для воды, пара, нефтепродуктов, из коррозионно-стойкой стали, номинальное давление 2,5 МПа, номинальный диаметр 100 мм | шт | 24583.06 | 25083 | 73 | Арматура запорно-регулирующая для трубопроводов стальная | - | 1.2
18.1.09.11-0157 | Кран шаровой фланцевый для воды, пара, нефтепродуктов, из коррозионно-стойкой стали, номинальное давление 2,5 МПа, номинальный диаметр 15 мм | шт | 3389 | 3457.65 | 73 | Арматура запорно-регулирующая для трубопроводов стальная | - | 1.2
18.1.09.11-0158 | Кран шаровой фланцевый для воды, пара, нефтепродуктов, из коррозионно-стойкой стали, номинальное давление 2,5 МПа, номинальный диаметр 20 мм | шт | 3720 | 3795.54 | 73 | Арматура запорно-регулирующая для трубопроводов стальная | - | 1.2
18.1.09.11-0159 | Кран шаровой фланцевый для воды, пара, нефтепродуктов, из коррозионно-стойкой стали, номинальное давление 2,5 МПа, номинальный диаметр 25 мм | шт | 3911 | 3990.6 | 73 | Арматура запорно-регулирующая для трубопроводов стальная | - | 1.2
18.1.09.11-0160 | Кран шаровой фланцевый для воды, пара, нефтепродуктов, из коррозионно-стойкой стали, номинальное давление 2,5 МПа, номинальный диаметр 32 мм | шт | 4261 | 4348.11 | 73 | Арматура запорно-регулирующая для трубопроводов стальная | - | 1.2
18.1.09.11-0161 | Кран шаровой фланцевый для воды, пара, нефтепродуктов, из коррозионно-стойкой стали, номинальное давление 2,5 МПа, номинальный диаметр 40 мм | шт | 5961 | 6082.78 | 73 | Арматура запорно-регулирующая для трубопроводов стальная | - | 1.2
18.1.09.11-1000 | Кран шаровой проходной стальной, присоединение к трубопроводу фланцевое, номинальное давление 4,0 МПа, номинальный диаметр 15 мм | шт | 975.5 | 995.72 | 73 | Арматура запорно-регулирующая для трубопроводов стальная | - | 1.2
18.1.09.11-1002 | Кран шаровой проходной стальной, присоединение к трубопроводу фланцевое, номинальное давление 4,0 МПа, номинальный диаметр 20 мм | шт | 1120.5 | 1143.78 | 73 | Арматура запорно-регулирующая для трубопроводов стальная | - | 1.2
18.1.09.11-1004 | Кран шаровой проходной стальной, присоединение к трубопроводу фланцевое, номинальное давление 4,0 МПа, номинальный диаметр 25 мм | шт | 1365 | 1393.36 | 73 | Арматура запорно-регулирующая для трубопроводов стальная | - | 1.2
18.1.09.11-1006 | Кран шаровой проходной стальной, присоединение к трубопроводу фланцевое, номинальное давление 4,0 МПа, номинальный диаметр 32 мм | шт | 1485 | 1516.16 | 73 | Арматура запорно-регулирующая для трубопроводов стальная | - | 1.2
18.1.09.11-1008 | Кран шаровой проходной стальной, присоединение к трубопроводу фланцевое, номинальное давление 4,0 МПа, номинальный диаметр 40 мм | шт | 1652 | 1686.85 | 73 | Арматура запорно-регулирующая для трубопроводов стальная | - | 1.2
18.1.09.11-1010 | Кран шаровой проходной стальной, присоединение к трубопроводу фланцевое, номинальное давление 4,0 МПа, номинальный диаметр 50 мм | шт | 1826 | 1864.92 | 73 | Арматура запорно-регулирующая для трубопроводов стальная | - | 1.2
18.1.09.11-1036 | Кран шаровой чугунный, присоединение к трубопроводу фланцевое, номинальное давление 1,6 МПа, номинальный диаметр 100 мм | шт | 31904.5 | 32554.68 | 74 | Арматура запорно-регулирующая для трубопроводов чугунная | - | 1.25
18.1.09.11-1038 | Кран шаровой чугунный, присоединение к трубопроводу фланцевое, номинальное давление 1,6 МПа, номинальный диаметр 125 мм | шт | 39518.83 | 40327.81 | 74 | Арматура запорно-регулирующая для трубопроводов чугунная | - | 1.25
18.1.09.11-1040 | Кран шаровой чугунный, присоединение к трубопроводу фланцевое, номинальное давление 1,6 МПа, номинальный диаметр 15 мм | шт | 3238.41 | 3304.2 | 74 | Арматура запорно-регулирующая для трубопроводов чугунная | - | 1.25
18.1.09.11-1042 | Кран шаровой чугунный, присоединение к трубопроводу фланцевое, номинальное давление 1,6 МПа, номинальный диаметр 150 мм | шт | 46162.5 | 47108.54 | 74 | Арматура запорно-регулирующая для трубопроводов чугунная | - | 1.25
18.1.09.11-1044 | Кран шаровой чугунный, присоединение к трубопроводу фланцевое, номинальное давление 1,6 МПа, номинальный диаметр 20 мм | шт | 3538.67 | 3610.65 | 74 | Арматура запорно-регулирующая для трубопроводов чугунная | - | 1.25
18.1.09.11-1046 | Кран шаровой чугунный, присоединение к трубопроводу фланцевое, номинальное давление 1,6 МПа, номинальный диаметр 25 мм | шт | 4354.33 | 4442.95 | 74 | Арматура запорно-регулирующая для трубопроводов чугунная | - | 1.25
18.1.09.11-1048 | Кран шаровой чугунный, присоединение к трубопроводу фланцевое, номинальное давление 1,6 МПа, номинальный диаметр 32 мм | шт | 5297.16 | 5405.38 | 74 | Арматура запорно-регулирующая для трубопроводов чугунная | - | 1.25
18.1.09.11-1050 | Кран шаровой чугунный, присоединение к трубопроводу фланцевое, номинальное давление 1,6 МПа, номинальный диаметр 40 мм | шт | 6516.42 | 6649.77 | 74 | Арматура запорно-регулирующая для трубопроводов чугунная | - | 1.25
18.1.09.11-1052 | Кран шаровой чугунный, присоединение к трубопроводу фланцевое, номинальное давление 1,6 МПа, номинальный диаметр 50 мм | шт | 7739.17 | 7896.98 | 74 | Арматура запорно-регулирующая для трубопроводов чугунная | - | 1.25
18.1.09.11-1054 | Кран шаровой чугунный, присоединение к трубопроводу фланцевое, номинальное давление 1,6 МПа, номинальный диаметр 65 мм | шт | 11830.41 | 12070.83 | 74 | Арматура запорно-регулирующая для трубопроводов чугунная | - | 1.25
18.1.09.11-1056 | Кран шаровой чугунный, присоединение к трубопроводу фланцевое, номинальное давление 1,6 МПа, номинальный диаметр 80 мм | шт | 15927.58 | 16251.67 | 74 | Арматура запорно-регулирующая для трубопроводов чугунная | - | 1.25
18.1.09.12-0001 | Кран шаровой с плоским уплотнением для гребенок из инструментальной стали, номинальный диаметр 20 мм | шт | 788.49 | 804.42 | 73 | Арматура запорно-регулирующая для трубопроводов стальная | - | 1.2
18.1.09.12-0002 | Кран шаровой с плоским уплотнением для гребенок из инструментальной стали, номинальный диаметр 25 мм | шт | 1044.42 | 1065.51 | 73 | Арматура запорно-регулирующая для трубопроводов стальная | - | 1.2
18.1.09.12-0012 | Кран шаровой разъемный из клеевого ПВХ, номинальное давление 1,6 МПа, номинальный диаметр 63 мм | шт | 1373.05 | 1400.75 | 78 | Трубы и детали трубопроводов (кроме газовых) из полимерных и композитных материалов | - | 0.88
18.1.09.12-0021 | Кран стальной шаровой равнопроходной, номинальный диаметр 50 мм | шт | 2045.83 | 2087.19 | 73 | Арматура запорно-регулирующая для трубопроводов стальная | - | 1.2
18.1.09.13-0002 | Кран шаровой из огнестойкого компаунда на основе полипропилена, антипиренов и базальтового волокна для трубопроводов систем пожаротушения, температура рабочей среды до +50 °C, пожарно-технические характеристики Г1, В1, Д1, Т1, максимальное рабочее давление 2,5 МПа, наружный диаметр 25 мм | шт | 388.01 | 395.84 | 78 | Трубы и детали трубопроводов (кроме газовых) из полимерных и композитных материалов | - | 0.88
18.1.09.13-0004 | Кран шаровой из огнестойкого компаунда на основе полипропилена, антипиренов и базальтового волокна для трубопроводов систем пожаротушения, температура рабочей среды до +50 °C, пожарно-технические характеристики Г1, В1, Д1, Т1, максимальное рабочее давление 2,5 МПа, наружный диаметр 32 мм | шт | 797.91 | 813.98 | 78 | Трубы и детали трубопроводов (кроме газовых) из полимерных и композитных материалов | - | 0.88
18.1.09.13-0006 | Кран шаровой из огнестойкого компаунда на основе полипропилена, антипиренов и базальтового волокна для трубопроводов систем пожаротушения, температура рабочей среды до +50 °C, пожарно-технические характеристики Г1, В1, Д1, Т1, максимальное рабочее давление 2,5 МПа, наружный диаметр 40 мм | шт | 1261.76 | 1287.12 | 78 | Трубы и детали трубопроводов (кроме газовых) из полимерных и композитных материалов | - | 0.88
18.1.09.13-0008 | Кран шаровой из огнестойкого компаунда на основе полипропилена, антипиренов и базальтового волокна для трубопроводов систем пожаротушения, температура рабочей среды до +50 °C, пожарно-технические характеристики Г1, В1, Д1, Т1, максимальное рабочее давление 2,5 МПа, наружный диаметр 50 мм | шт | 2491.49 | 2541.58 | 78 | Трубы и детали трубопроводов (кроме газовых) из полимерных и композитных материалов | - | 0.88
18.1.09.13-0010 | Кран шаровой из огнестойкого компаунда на основе полипропилена, антипиренов и базальтового волокна для трубопроводов систем пожаротушения, температура рабочей среды до +50 °C, пожарно-технические характеристики Г1, В1, Д1, Т1, максимальное рабочее давление 2,5 МПа, наружный диаметр 63 мм | шт | 3087.48 | 3149.6 | 78 | Трубы и детали трубопроводов (кроме газовых) из полимерных и композитных материалов | - | 0.88
18.1.10.01-0031 | Клапан проходной 15кч18р, присоединение к трубопроводу муфтовое, номинальное давление 1,6 МПа, номинальный диаметр 15 мм | шт | 280.16 | 286.08 | 74 | Арматура запорно-регулирующая для трубопроводов чугунная | - | 1.25
18.1.10.01-0033 | Клапан проходной 15кч18р, присоединение к трубопроводу муфтовое, номинальное давление 1,6 МПа, номинальный диаметр 25 мм | шт | 405 | 413.77 | 74 | Арматура запорно-регулирующая для трубопроводов чугунная | - | 1.25
18.1.10.01-0034 | Клапан проходной 15кч18р, присоединение к трубопроводу муфтовое, номинальное давление 1,6 МПа, номинальный диаметр 32 мм | шт | 563.33 | 575.58 | 74 | Арматура запорно-регулирующая для трубопроводов чугунная | - | 1.25
18.1.10.01-0035 | Клапан проходной 15кч18р, присоединение к трубопроводу муфтовое, номинальное давление 1,6 МПа, номинальный диаметр 40 мм | шт | 591.32 | 604.88 | 74 | Арматура запорно-регулирующая для трубопроводов чугунная | - | 1.25
18.1.10.01-0040 | Клапан проходной 15Б1бк, присоединение к трубопроводу муфтовое, номинальное давление 1,6 МПа, номинальный диаметр 40 мм | шт | 1884.04 | 1922.55 | 72 | Арматура запорно-регулирующая для трубопроводов из цветных металлов | - | 1.1
18.1.10.01-0041 | Клапан проходной 15Б1бк, присоединение к трубопроводу муфтовое, номинальное давление 1,6 МПа, номинальный диаметр 50 мм | шт | 2548.72 | 2600.55 | 72 | Арматура запорно-регулирующая для трубопроводов из цветных металлов | - | 1.1
18.1.10.01-0042 | Клапан проходной 15Б1п, латунный, присоединение к трубопроводу муфтовое, номинальное давление 1,6 МПа, номинальный диаметр 32 мм | шт | 491.33 | 501.65 | 72 | Арматура запорно-регулирующая для трубопроводов из цветных металлов | - | 1.1
18.1.10.01-0043 | Клапан проходной 15Б1п, латунный, присоединение к трубопроводу муфтовое, номинальное давление 1,6 МПа, номинальный диаметр 40 мм | шт | 814.31 | 831.42 | 72 | Арматура запорно-регулирующая для трубопроводов из цветных металлов | - | 1.1
18.1.10.01-0044 | Клапан проходной 15Б1п, латунный, присоединение к трубопроводу муфтовое, номинальное давление 1,6 МПа, номинальный диаметр 50 мм | шт | 1024.9 | 1046.61 | 72 | Арматура запорно-регулирующая для трубопроводов из цветных металлов | - | 1.1
18.1.10.01-0045 | Клапан проходной 15Б1п, латунный, присоединение к трубопроводу муфтовое, номинальное давление 1,6 МПа, номинальный диаметр 15 мм | шт | 168.33 | 171.88 | 72 | Арматура запорно-регулирующая для трубопроводов из цветных металлов | - | 1.1
18.1.10.01-0046 | Клапан проходной 15Б1п, латунный, присоединение к трубопроводу муфтовое, номинальное давление 1,6 МПа, номинальный диаметр 20 мм | шт | 235.1 | 240.02 | 72 | Арматура запорно-регулирующая для трубопроводов из цветных металлов | - | 1.1
18.1.10.01-0047 | Клапан проходной 15Б1п, латунный, присоединение к трубопроводу муфтовое, номинальное давление 1,6 МПа, номинальный диаметр 25 мм | шт | 339.99 | 347.16 | 72 | Арматура запорно-регулирующая для трубопроводов из цветных металлов | - | 1.1
18.1.10.01-0048 | Клапан проходной 15Б3р, присоединение к трубопроводу муфтовое, номинальное давление 1,0 МПа, номинальный диаметр 15 мм | шт | 148.64 | 151.77 | 72 | Арматура запорно-регулирующая для трубопроводов из цветных металлов | - | 1.1
18.1.10.01-0049 | Клапан проходной 15Б3р, присоединение к трубопроводу муфтовое, номинальное давление 1,0 МПа, номинальный диаметр 20 мм | шт | 179.29 | 183.03 | 72 | Арматура запорно-регулирующая для трубопроводов из цветных металлов | - | 1.1
18.1.10.01-0050 | Клапан проходной 15Б3р, присоединение к трубопроводу муфтовое, номинальное давление 1,0 МПа, номинальный диаметр 25 мм | шт | 262.5 | 268.1 | 72 | Арматура запорно-регулирующая для трубопроводов из цветных металлов | - | 1.1
18.1.10.01-0051 | Клапан проходной 15Б3р, присоединение к трубопроводу муфтовое, номинальное давление 1,0 МПа, номинальный диаметр 32 мм | шт | 351.06 | 358.46 | 72 | Арматура запорно-регулирующая для трубопроводов из цветных металлов | - | 1.1
18.1.10.01-0052 | Клапан проходной 15Б3р, присоединение к трубопроводу муфтовое, номинальное давление 1,0 МПа, номинальный диаметр 40 мм | шт | 636.83 | 650.13 | 72 | Арматура запорно-регулирующая для трубопроводов из цветных металлов | - | 1.1
18.1.10.01-0053 | Клапан проходной 15Б3р, присоединение к трубопроводу муфтовое, номинальное давление 1,0 МПа, номинальный диаметр 50 мм | шт | 706.37 | 721.66 | 72 | Арматура запорно-регулирующая для трубопроводов из цветных металлов | - | 1.1
18.1.10.01-0060 | Клапан проходной 15кч18п2, присоединение к трубопроводу муфтовое, номинальное давление 1,6 МПа, номинальный диаметр 15 мм | шт | 126 | 128.84 | 74 | Арматура запорно-регулирующая для трубопроводов чугунная | - | 1.25
18.1.10.01-0061 | Клапан проходной 15кч18п2, присоединение к трубопроводу муфтовое, номинальное давление 1,6 МПа, номинальный диаметр 20 мм | шт | 162 | 165.67 | 74 | Арматура запорно-регулирующая для трубопроводов чугунная | - | 1.25
18.1.10.01-0062 | Клапан проходной 15кч18п2, присоединение к трубопроводу муфтовое, номинальное давление 1,6 МПа, номинальный диаметр 25 мм | шт | 238 | 243.43 | 74 | Арматура запорно-регулирующая для трубопроводов чугунная | - | 1.25
18.1.10.01-0063 | Клапан проходной 15кч18п2, присоединение к трубопроводу муфтовое, номинальное давление 1,6 МПа, номинальный диаметр 32 мм | шт | 346 | 353.91 | 74 | Арматура запорно-регулирующая для трубопроводов чугунная | - | 1.25
18.1.10.01-0064 | Клапан проходной 15кч18п2, присоединение к трубопроводу муфтовое, номинальное давление 1,6 МПа, номинальный диаметр 40 мм | шт | 503 | 514.78 | 74 | Арматура запорно-регулирующая для трубопроводов чугунная | - | 1.25
18.1.10.01-0065 | Клапан проходной 15кч18п2, присоединение к трубопроводу муфтовое, номинальное давление 1,6 МПа, номинальный диаметр 50 мм | шт | 728 | 744.89 | 74 | Арматура запорно-регулирующая для трубопроводов чугунная | - | 1.25
18.1.10.01-0066 | Клапан проходной 15кч18п, номинальное давление 1,6 МПа, номинальный диаметр 15 мм, присоединение к трубопроводу муфтовое | шт | 116.14 | 118.79 | 74 | Арматура запорно-регулирующая для трубопроводов чугунная | - | 1.25
18.1.10.01-0067 | Клапан проходной 15кч18п, присоединение к трубопроводу муфтовое, номинальное давление 1,6 МПа, номинальный диаметр 20 мм | шт | 167.5 | 171.28 | 74 | Арматура запорно-регулирующая для трубопроводов чугунная | - | 1.25
18.1.10.01-0068 | Клапан проходной 15кч18п, присоединение к трубопроводу муфтовое, номинальное давление 1,6 МПа, номинальный диаметр 25 мм | шт | 215.83 | 220.82 | 74 | Арматура запорно-регулирующая для трубопроводов чугунная | - | 1.25
18.1.10.01-0069 | Клапан проходной 15кч18п, присоединение к трубопроводу муфтовое, номинальное давление 1,6 МПа, номинальный диаметр 32 мм | шт | 363.5 | 371.75 | 74 | Арматура запорно-регулирующая для трубопроводов чугунная | - | 1.25
18.1.10.01-0070 | Клапан проходной 15кч18п, присоединение к трубопроводу муфтовое, номинальное давление 1,6 МПа, номинальный диаметр 40 мм | шт | 431.67 | 442.03 | 74 | Арматура запорно-регулирующая для трубопроводов чугунная | - | 1.25
18.1.10.01-0071 | Клапан проходной 15кч18п, присоединение к трубопроводу муфтовое, номинальное давление 1,6 МПа, номинальный диаметр 50 мм | шт | 811.67 | 830.23 | 74 | Арматура запорно-регулирующая для трубопроводов чугунная | - | 1.25
18.1.10.01-0072 | Клапан проходной 15кч33п, присоединение к трубопроводу муфтовое, номинальное давление 1,6 МПа, номинальный диаметр 15 мм | шт | 135.98 | 139.03 | 74 | Арматура запорно-регулирующая для трубопроводов чугунная | - | 1.25
18.1.10.01-0073 | Клапан проходной 15кч33п, присоединение к трубопроводу муфтовое, номинальное давление 1,6 МПа, номинальный диаметр 20 мм | шт | 146.67 | 150.02 | 74 | Арматура запорно-регулирующая для трубопроводов чугунная | - | 1.25
18.1.10.01-0074 | Клапан проходной 15кч33п, присоединение к трубопроводу муфтовое, номинальное давление 1,6 МПа, номинальный диаметр 25 мм | шт | 206.25 | 211.03 | 74 | Арматура запорно-регулирующая для трубопроводов чугунная | - | 1.25
18.1.10.01-0075 | Клапан проходной 15кч33п, присоединение к трубопроводу муфтовое, номинальное давление 1,6 МПа, номинальный диаметр 32 мм | шт | 379.45 | 388.02 | 74 | Арматура запорно-регулирующая для трубопроводов чугунная | - | 1.25
18.1.10.01-0076 | Клапан проходной 15кч33п, присоединение к трубопроводу муфтовое, номинальное давление 1,6 МПа, номинальный диаметр 40 мм | шт | 440.83 | 451.37 | 74 | Арматура запорно-регулирующая для трубопроводов чугунная | - | 1.25
18.1.10.01-0077 | Клапан проходной 15кч33п, присоединение к трубопроводу муфтовое, номинальное давление 1,6 МПа, номинальный диаметр 50 мм | шт | 707.5 | 723.98 | 74 | Арматура запорно-регулирующая для трубопроводов чугунная | - | 1.25
18.1.10.01-0081 | Клапан проходной 15кч12п, присоединение к трубопроводу фланцевое, номинальное давление 2,5 МПа, номинальный диаметр 20 мм | шт | 375 | 384.13 | 74 | Арматура запорно-регулирующая для трубопроводов чугунная | - | 1.25
18.1.10.01-0082 | Клапан проходной 15кч12п, присоединение к трубопроводу фланцевое, номинальное давление 2,5 МПа, номинальный диаметр 25 мм | шт | 661.46 | 676.55 | 74 | Арматура запорно-регулирующая для трубопроводов чугунная | - | 1.25
18.1.10.01-0083 | Клапан проходной 15кч16п1, присоединение к трубопроводу фланцевое, номинальное давление 2,5 МПа, номинальный диаметр 32 мм | шт | 2906.11 | 2967.95 | 74 | Арматура запорно-регулирующая для трубопроводов чугунная | - | 1.25
18.1.10.01-0084 | Клапан проходной 15кч16п1, присоединение к трубопроводу фланцевое, номинальное давление 2,5 МПа, номинальный диаметр 40 мм | шт | 3249.18 | 3319.28 | 74 | Арматура запорно-регулирующая для трубопроводов чугунная | - | 1.25
18.1.10.01-0085 | Клапан проходной 15кч16п1, присоединение к трубопроводу фланцевое, номинальное давление 2,5 МПа, номинальный диаметр 50 мм | шт | 4087.24 | 4175.5 | 74 | Арматура запорно-регулирующая для трубопроводов чугунная | - | 1.25
18.1.10.01-0086 | Клапан проходной 15кч16п1, присоединение к трубопроводу фланцевое, номинальное давление 2,5 МПа, номинальный диаметр 65 мм | шт | 4872.85 | 4980.16 | 74 | Арматура запорно-регулирующая для трубопроводов чугунная | - | 1.25
18.1.10.01-0087 | Клапан проходной 15кч16п1, присоединение к трубопроводу фланцевое, номинальное давление 2,5 МПа, номинальный диаметр 80 мм | шт | 7693.02 | 7859.49 | 74 | Арматура запорно-регулирующая для трубопроводов чугунная | - | 1.25
18.1.10.01-0093 | Клапан проходной 15кч16нж, присоединение к трубопроводу фланцевое, номинальное давление 2,5 МПа, номинальный диаметр 32 мм | шт | 2525.37 | 2579.6 | 74 | Арматура запорно-регулирующая для трубопроводов чугунная | - | 1.25
18.1.10.01-0094 | Клапан проходной 15кч16нж, присоединение к трубопроводу фланцевое, номинальное давление 2,5 МПа, номинальный диаметр 40 мм | шт | 3282.77 | 3353.55 | 74 | Арматура запорно-регулирующая для трубопроводов чугунная | - | 1.25
18.1.10.01-0095 | Клапан проходной 15кч16нж, присоединение к трубопроводу фланцевое, номинальное давление 2,5 МПа, номинальный диаметр 50 мм | шт | 3786.54 | 3868.78 | 74 | Арматура запорно-регулирующая для трубопроводов чугунная | - | 1.25
18.1.10.01-0096 | Клапан проходной 15кч16нж, присоединение к трубопроводу фланцевое, номинальное давление 2,5 МПа, номинальный диаметр 65 мм | шт | 5820.87 | 5949.8 | 74 | Арматура запорно-регулирующая для трубопроводов чугунная | - | 1.25
18.1.10.01-0097 | Клапан проходной 15кч16нж, присоединение к трубопроводу фланцевое, номинальное давление 2,5 МПа, номинальный диаметр 80 мм | шт | 8370.01 | 8552.31 | 74 | Арматура запорно-регулирующая для трубопроводов чугунная | - | 1.25
18.1.10.01-0098 | Клапан проходной 15кч19п1, присоединение к трубопроводу фланцевое, номинальное давление 1,6 МПа, номинальный диаметр 25 мм | шт | 459.88 | 470.34 | 74 | Арматура запорно-регулирующая для трубопроводов чугунная | - | 1.25
18.1.10.01-0099 | Клапан проходной 15кч19п, присоединение к трубопроводу фланцевое, номинальное давление 1,6 МПа, номинальный диаметр 25 мм | шт | 519.38 | 531.81 | 74 | Арматура запорно-регулирующая для трубопроводов чугунная | - | 1.25
18.1.10.01-0100 | Клапан проходной 15кч19п, присоединение к трубопроводу фланцевое, номинальное давление 1,6 МПа, номинальный диаметр 32 мм | шт | 684.94 | 701.15 | 74 | Арматура запорно-регулирующая для трубопроводов чугунная | - | 1.25
18.1.10.01-0101 | Клапан проходной 15кч19п, присоединение к трубопроводу фланцевое, номинальное давление 1,6 МПа, номинальный диаметр 40 мм | шт | 837.85 | 857.29 | 74 | Арматура запорно-регулирующая для трубопроводов чугунная | - | 1.25
18.1.10.01-0102 | Клапан проходной 15кч19п, присоединение к трубопроводу фланцевое, номинальное давление 1,6 МПа, номинальный диаметр 50 мм | шт | 1369.58 | 1400.68 | 74 | Арматура запорно-регулирующая для трубопроводов чугунная | - | 1.25
18.1.10.01-0103 | Клапан проходной 15нж65бк, присоединение к трубопроводу фланцевое, номинальное давление 1,6 МПа, номинальный диаметр 15 мм | шт | 3653.2 | 3727.94 | 73 | Арматура запорно-регулирующая для трубопроводов стальная | - | 1.2
18.1.10.01-0104 | Клапан проходной фланцевый 15нж65бк, номинальное давление 1,6 МПа, номинальный диаметр 20 мм | шт | 4034.02 | 4116.61 | 73 | Арматура запорно-регулирующая для трубопроводов стальная | - | 1.2
18.1.10.01-0105 | Клапан проходной фланцевый 15нж65бк, номинальное давление 1,6 МПа, номинальный диаметр 25 мм | шт | 4328.28 | 4417.25 | 73 | Арматура запорно-регулирующая для трубопроводов стальная | - | 1.2
18.1.10.01-0106 | Клапан проходной 15нж65бк, присоединение к трубопроводу фланцевое, номинальное давление 1,6 МПа, номинальный диаметр 32 мм | шт | 5470.34 | 5582.63 | 73 | Арматура запорно-регулирующая для трубопроводов стальная | - | 1.2
18.1.10.01-0107 | Клапан проходной фланцевый 15нж65бк, номинальное давление 1,6 МПа, номинальный диаметр 40 мм | шт | 7689.56 | 7848.15 | 73 | Арматура запорно-регулирующая для трубопроводов стальная | - | 1.2
18.1.10.01-0108 | Клапан проходной 15нж65бк, присоединение к трубопроводу фланцевое, номинальное давление 1,6 МПа, номинальный диаметр 50 мм | шт | 7806.74 | 7969.25 | 73 | Арматура запорно-регулирующая для трубопроводов стальная | - | 1.2
18.1.10.01-0109 | Клапан проходной 15нж65бк, присоединение к трубопроводу фланцевое, номинальное давление 1,6 МПа, номинальный диаметр 65 мм | шт | 11157.14 | 11392.79 | 73 | Арматура запорно-регулирующая для трубопроводов стальная | - | 1.2
18.1.10.01-0110 | Клапан проходной 15нж65бк, присоединение к трубопроводу фланцевое, номинальное давление 1,6 МПа, номинальный диаметр 80 мм | шт | 14339.75 | 14640.22 | 73 | Арматура запорно-регулирующая для трубопроводов стальная | - | 1.2
18.1.10.01-0111 | Клапан проходной 15нж65бк, присоединение к трубопроводу фланцевое, номинальное давление 1,6 МПа, номинальный диаметр 100 мм | шт | 18742.71 | 19139.61 | 73 | Арматура запорно-регулирующая для трубопроводов стальная | - | 1.2
18.1.10.01-0113 | Клапан проходной 15нж65бк, присоединение к трубопроводу фланцевое, номинальное давление 1,6 МПа, номинальный диаметр 150 мм | шт | 26094.27 | 26662.2 | 73 | Арматура запорно-регулирующая для трубопроводов стальная | - | 1.2
18.1.10.01-0122 | Клапан проходной 15с22нж, присоединение к трубопроводу фланцевое, номинальное давление 4,0 МПа, номинальный диаметр 40 мм | шт | 3266.57 | 3338.92 | 73 | Арматура запорно-регулирующая для трубопроводов стальная | - | 1.2
18.1.10.01-0123 | Клапан проходной 15с22нж, присоединение к трубопроводу фланцевое, номинальное давление 4,0 МПа, номинальный диаметр 50 мм | шт | 4475.21 | 4572.75 | 73 | Арматура запорно-регулирующая для трубопроводов стальная | - | 1.2
18.1.10.01-0124 | Клапан проходной 15с22нж, присоединение к трубопроводу фланцевое, номинальное давление 4,0 МПа, номинальный диаметр 65 мм | шт | 6798.82 | 6950.84 | 73 | Арматура запорно-регулирующая для трубопроводов стальная | - | 1.2
18.1.10.01-0125 | Клапан проходной 15с22нж, присоединение к трубопроводу фланцевое, номинальное давление 4,0 МПа, номинальный диаметр 80 мм | шт | 8029 | 8206.33 | 73 | Арматура запорно-регулирующая для трубопроводов стальная | - | 1.2
18.1.10.01-0126 | Клапан проходной 15с22нж, присоединение к трубопроводу фланцевое, номинальное давление 4,0 МПа, номинальный диаметр 100 мм | шт | 10451.86 | 10685.41 | 73 | Арматура запорно-регулирующая для трубопроводов стальная | - | 1.2
18.1.10.01-0127 | Клапан проходной 15с22нж, присоединение к трубопроводу фланцевое, номинальное давление 4,0 МПа, номинальный диаметр 125 мм | шт | 16637.31 | 17000.29 | 73 | Арматура запорно-регулирующая для трубопроводов стальная | - | 1.2
18.1.10.01-0128 | Клапан проходной 15с22нж, присоединение к трубопроводу фланцевое, номинальное давление 4,0 МПа, номинальный диаметр 150 мм | шт | 20064.82 | 20514.95 | 73 | Арматура запорно-регулирующая для трубопроводов стальная | - | 1.2
18.1.10.01-0136 | Клапан проходной 15с52нж9, присоединение к трубопроводу фланцевое, номинальное давление 6,3 МПа, номинальный диаметр 20 мм | шт | 2070.2 | 2115.66 | 73 | Арматура запорно-регулирующая для трубопроводов стальная | - | 1.2
18.1.10.01-0137 | Клапан проходной 15с52нж9, присоединение к трубопроводу фланцевое, номинальное давление 6,3 МПа, номинальный диаметр 25 мм | шт | 4649.86 | 4747.88 | 73 | Арматура запорно-регулирующая для трубопроводов стальная | - | 1.2
18.1.10.01-0138 | Клапан проходной 15с52нж9, присоединение к трубопроводу фланцевое, номинальное давление 6,3 МПа, номинальный диаметр 32 мм | шт | 4140.4 | 4230.51 | 73 | Арматура запорно-регулирующая для трубопроводов стальная | - | 1.2
18.1.10.01-0141 | Клапан проходной 15с52нж10, присоединение к трубопроводу фланцевое с ответными фланцами, номинальное давление 6,3 МПа, номинальный диаметр 20 мм | шт | 2587.75 | 2643.55 | 73 | Арматура запорно-регулирующая для трубопроводов стальная | - | 1.2
18.1.10.01-0143 | Клапан проходной 15с52нж10, присоединение к трубопроводу фланцевое с ответными фланцами, номинальное давление 6,3 МПа, номинальный диаметр 32 мм | шт | 4657.94 | 4758.4 | 73 | Арматура запорно-регулирующая для трубопроводов стальная | - | 1.2
18.1.10.01-0144 | Клапан проходной 15с52нж10, присоединение к трубопроводу фланцевое с ответными фланцами, номинальное давление 6,3 МПа, номинальный диаметр 40 мм | шт | 4117.33 | 4207.82 | 73 | Арматура запорно-регулирующая для трубопроводов стальная | - | 1.2
18.1.10.01-0145 | Клапан проходной 15с65нж, присоединение к трубопроводу фланцевое с ответными фланцами, номинальное давление 1,6 МПа, номинальный диаметр 15 мм | шт | 1437.33 | 1467.61 | 73 | Арматура запорно-регулирующая для трубопроводов стальная | - | 1.2
18.1.10.01-0146 | Клапан проходной 15с65нж, присоединение к трубопроводу фланцевое с ответными фланцами, номинальное давление 1,6 МПа, номинальный диаметр 20 мм | шт | 1564.25 | 1597.3 | 73 | Арматура запорно-регулирующая для трубопроводов стальная | - | 1.2
18.1.10.01-0147 | Клапан проходной 15с65нж, присоединение к трубопроводу фланцевое с ответными фланцами, номинальное давление 1,6 МПа, номинальный диаметр 25 мм | шт | 1992.25 | 2036.28 | 73 | Арматура запорно-регулирующая для трубопроводов стальная | - | 1.2
18.1.10.01-0148 | Клапан проходной 15с65нж, присоединение к трубопроводу фланцевое с ответными фланцами, номинальное давление 1,6 МПа, номинальный диаметр 32 мм | шт | 2287.74 | 2338.38 | 73 | Арматура запорно-регулирующая для трубопроводов стальная | - | 1.2
18.1.10.01-0149 | Клапан проходной 15с65нж, присоединение к трубопроводу фланцевое с ответными фланцами, номинальное давление 1,6 МПа, номинальный диаметр 40 мм | шт | 2972.42 | 3039.77 | 73 | Арматура запорно-регулирующая для трубопроводов стальная | - | 1.2
18.1.10.01-0150 | Клапан проходной 15с65нж, присоединение к трубопроводу фланцевое с ответными фланцами, номинальное давление 1,6 МПа, номинальный диаметр 50 мм | шт | 3665.5 | 3745.42 | 73 | Арматура запорно-регулирующая для трубопроводов стальная | - | 1.2
18.1.10.01-0151 | Клапан проходной 15с65нж, присоединение к трубопроводу фланцевое с ответными фланцами, номинальное давление 1,6 МПа, номинальный диаметр 65 мм | шт | 4791.83 | 4899.53 | 73 | Арматура запорно-регулирующая для трубопроводов стальная | - | 1.2
18.1.10.01-0152 | Клапан проходной 15с65нж, присоединение к трубопроводу фланцевое с ответными фланцами, номинальное давление 1,6 МПа, номинальный диаметр 80 мм | шт | 5717.39 | 5846.62 | 73 | Арматура запорно-регулирующая для трубопроводов стальная | - | 1.2
18.1.10.01-0153 | Клапан проходной 15с65нж, присоединение к трубопроводу фланцевое с ответными фланцами, номинальное давление 1,6 МПа, номинальный диаметр 100 мм | шт | 7114.05 | 7276.33 | 73 | Арматура запорно-регулирующая для трубопроводов стальная | - | 1.2
18.1.10.01-0154 | Клапан проходной 15ч14бр, присоединение к трубопроводу фланцевое, номинальное давление 1,6 МПа, номинальный диаметр 65 мм | шт | 2966.07 | 3035.39 | 74 | Арматура запорно-регулирующая для трубопроводов чугунная | - | 1.25
18.1.10.01-0155 | Клапан проходной 15ч14бр, присоединение к трубопроводу фланцевое, номинальное давление 1,6 МПа, номинальный диаметр 80 мм | шт | 3846.43 | 3935.78 | 74 | Арматура запорно-регулирующая для трубопроводов чугунная | - | 1.25
18.1.10.01-0156 | Клапан проходной 15ч14бр, присоединение к трубопроводу фланцевое, номинальное давление 1,6 МПа, номинальный диаметр 100 мм | шт | 5168.28 | 5290.72 | 74 | Арматура запорно-регулирующая для трубопроводов чугунная | - | 1.25
18.1.10.01-0158 | Клапан проходной 15ч14бр, присоединение к трубопроводу фланцевое, номинальное давление 1,6 МПа, номинальный диаметр 150 мм | шт | 10848.91 | 11106.48 | 74 | Арматура запорно-регулирующая для трубопроводов чугунная | - | 1.25
18.1.10.01-0159 | Клапан проходной 15ч14бр, присоединение к трубопроводу фланцевое, номинальное давление 1,6 МПа, номинальный диаметр 200 мм | шт | 17121.76 | 17526.98 | 74 | Арматура запорно-регулирующая для трубопроводов чугунная | - | 1.25
18.1.10.01-0161 | Клапан проходной 15ч14п, присоединение к трубопроводу фланцевое, номинальное давление 1,6 МПа, номинальный диаметр 65 мм | шт | 2609.94 | 2672.37 | 74 | Арматура запорно-регулирующая для трубопроводов чугунная | - | 1.25
18.1.10.01-0162 | Клапан проходной 15ч14п, присоединение к трубопроводу фланцевое, номинальное давление 1,6 МПа, номинальный диаметр 80 мм | шт | 4002.01 | 4095.54 | 74 | Арматура запорно-регулирующая для трубопроводов чугунная | - | 1.25
18.1.10.01-0163 | Клапан проходной 15ч14п, присоединение к трубопроводу фланцевое, номинальное давление 1,6 МПа, номинальный диаметр 100 мм | шт | 4911.99 | 5028.6 | 74 | Арматура запорно-регулирующая для трубопроводов чугунная | - | 1.25
18.1.10.01-0165 | Клапан проходной 15ч14п, присоединение к трубопроводу фланцевое, номинальное давление 1,6 МПа, номинальный диаметр 150 мм | шт | 10557.86 | 10807.76 | 74 | Арматура запорно-регулирующая для трубопроводов чугунная | - | 1.25
18.1.10.01-0166 | Клапан проходной 15ч14п, присоединение к трубопроводу фланцевое, номинальное давление 1,6 МПа, номинальный диаметр 200 мм | шт | 16247.85 | 16635.59 | 74 | Арматура запорно-регулирующая для трубопроводов чугунная | - | 1.25
18.1.10.01-0167 | Клапан проходной 15ч14п, присоединение к трубопроводу фланцевое, номинальное давление 1,6 МПа, номинальный диаметр 250 мм | шт | 20166.58 | 20656.74 | 74 | Арматура запорно-регулирующая для трубопроводов чугунная | - | 1.25
18.1.10.01-0171 | Вентиль, диаметр 32 мм | шт | 343.33 | 350.47 | 73 | Арматура запорно-регулирующая для трубопроводов стальная | - | 1.2
18.1.10.01-0215 | Вентиль запорный из углеродистой стали с графитовым уплотнением, с фланцевым присоединением, номинальное давление 4,0 МПа, номинальный диаметр 40 мм | шт | 18347.8 | 18720.94 | 73 | Арматура запорно-регулирующая для трубопроводов стальная | - | 1.2
18.1.10.01-0271 | Вентиль проходной регулирующий для трубопроводов из полипропилена, номинальный диаметр 20 мм | шт | 362.5 | 369.83 | 78 | Трубы и детали трубопроводов (кроме газовых) из полимерных и композитных материалов | - | 0.88
18.1.10.01-0275 | Вентиль проходной регулирующий для трубопроводов из полипропилена, номинальный диаметр 50 мм | шт | 2392.19 | 2440.44 | 78 | Трубы и детали трубопроводов (кроме газовых) из полимерных и композитных материалов | - | 0.88
18.1.10.01-0276 | Вентиль проходной регулирующий для трубопроводов из полипропилена, номинальный диаметр 63 мм | шт | 3521.58 | 3592.69 | 78 | Трубы и детали трубопроводов (кроме газовых) из полимерных и композитных материалов | - | 0.88
18.1.10.01-0281 | Вентиль трехходовый для воды и пара давлением 1,6 МПа | шт | 6107.3 | 6229.96 | 73 | Арматура запорно-регулирующая для трубопроводов стальная | - | 1.2
18.1.10.01-0282 | Вентиль цапковый | шт | 788.98 | 804.98 | 73 | Арматура запорно-регулирующая для трубопроводов стальная | - | 1.2
18.1.10.01-0283 | Клапан запорный игольчатый 15нж54бк, присоединение к трубопроводу цапковое номинальное давление 16 МПа, номинальный диаметр 15 мм | шт | 1677.73 | 1711.54 | 73 | Арматура запорно-регулирующая для трубопроводов стальная | - | 1.2
18.1.10.01-0284 | Клапан запорный проходной 15с9бк, присоединение к трубопроводу цапковое, номинальное давление 10 МПа, номинальный диаметр 10 мм | шт | 1694.87 | 1729.31 | 73 | Арматура запорно-регулирующая для трубопроводов стальная | - | 1.2
18.1.10.01-0286 | Клапан запорный проходной 15с11бк, присоединение к трубопроводу цапковое, номинальное давление 25 МПа, номинальный диаметр 10 мм | шт | 730.52 | 745.36 | 73 | Арматура запорно-регулирующая для трубопроводов стальная | - | 1.2
18.1.10.01-0291 | Кран бронзовый, номинальный диаметр 15 мм | шт | 171.22 | 174.77 | 72 | Арматура запорно-регулирующая для трубопроводов из цветных металлов | - | 1.1
18.1.10.01-1020 | Вентиль запорный стальной игольчатый 15с54бк, с внутренней резьбой, номинальное давление 1,6 МПа, номинальный диаметр 15 мм | шт | 420.17 | 428.82 | 73 | Арматура запорно-регулирующая для трубопроводов стальная | - | 1.2
18.1.10.01-1022 | Вентиль запорный стальной игольчатый 15с54бк, с внутренней резьбой, номинальное давление 1,6 МПа, номинальный диаметр 20 мм | шт | 420.18 | 429.07 | 73 | Арматура запорно-регулирующая для трубопроводов стальная | - | 1.2
18.1.10.01-1030 | Вентиль запорный стальной с графитовым уплотнением, присоединение к трубопроводу фланцевое, номинальное давление 4,0 МПа, номинальный диаметр 100 мм | шт | 64469 | 65781.87 | 73 | Арматура запорно-регулирующая для трубопроводов стальная | - | 1.2
18.1.10.01-1032 | Вентиль запорный стальной с графитовым уплотнением, присоединение к трубопроводу фланцевое, номинальное давление 4,0 МПа, номинальный диаметр 125 мм | шт | 128647 | 131256.21 | 73 | Арматура запорно-регулирующая для трубопроводов стальная | - | 1.2
18.1.10.01-1034 | Вентиль запорный стальной с графитовым уплотнением, присоединение к трубопроводу фланцевое, номинальное давление 4,0 МПа, номинальный диаметр 15 мм | шт | 9416 | 9606.18 | 73 | Арматура запорно-регулирующая для трубопроводов стальная | - | 1.2
18.1.10.01-1036 | Вентиль запорный стальной с графитовым уплотнением, присоединение к трубопроводу фланцевое, номинальное давление 4,0 МПа, номинальный диаметр 150 мм | шт | 156230 | 159402.97 | 73 | Арматура запорно-регулирующая для трубопроводов стальная | - | 1.2
18.1.10.01-1038 | Вентиль запорный стальной с графитовым уплотнением, присоединение к трубопроводу фланцевое, номинальное давление 4,0 МПа, номинальный диаметр 20 мм | шт | 10401 | 10611.48 | 73 | Арматура запорно-регулирующая для трубопроводов стальная | - | 1.2
18.1.10.01-1040 | Вентиль запорный стальной с графитовым уплотнением, присоединение к трубопроводу фланцевое, номинальное давление 4,0 МПа, номинальный диаметр 200 мм | шт | 278020 | 283672.48 | 73 | Арматура запорно-регулирующая для трубопроводов стальная | - | 1.2
18.1.10.01-1042 | Вентиль запорный стальной с графитовым уплотнением, присоединение к трубопроводу фланцевое, номинальное давление 4,0 МПа, номинальный диаметр 25 мм | шт | 11837 | 12076.39 | 73 | Арматура запорно-регулирующая для трубопроводов стальная | - | 1.2
18.1.10.01-1044 | Вентиль запорный стальной с графитовым уплотнением, присоединение к трубопроводу фланцевое, номинальное давление 4,0 МПа, номинальный диаметр 32 мм | шт | 16319 | 16650.03 | 73 | Арматура запорно-регулирующая для трубопроводов стальная | - | 1.2
18.1.10.01-1046 | Вентиль запорный стальной с графитовым уплотнением, присоединение к трубопроводу фланцевое, номинальное давление 4,0 МПа, номинальный диаметр 50 мм | шт | 26272 | 26804.55 | 73 | Арматура запорно-регулирующая для трубопроводов стальная | - | 1.2
18.1.10.01-1048 | Вентиль запорный стальной с графитовым уплотнением, присоединение к трубопроводу фланцевое, номинальное давление 4,0 МПа, номинальный диаметр 65 мм | шт | 34701 | 35406.74 | 73 | Арматура запорно-регулирующая для трубопроводов стальная | - | 1.2
18.1.10.01-1050 | Вентиль запорный стальной с графитовым уплотнением, присоединение к трубопроводу фланцевое, номинальное давление 4,0 МПа, номинальный диаметр 80 мм | шт | 49586 | 50592.7 | 73 | Арматура запорно-регулирующая для трубопроводов стальная | - | 1.2
18.1.10.01-1052 | Вентиль запорный стальной с сильфонным уплотнением, присоединение к трубопроводу фланцевое, номинальное давление 4,0 МПа, номинальный диаметр 100 мм | шт | 81275 | 82920.96 | 73 | Арматура запорно-регулирующая для трубопроводов стальная | - | 1.2
18.1.10.01-1054 | Вентиль запорный стальной с сильфонным уплотнением, присоединение к трубопроводу фланцевое, номинальное давление 4,0 МПа, номинальный диаметр 125 мм | шт | 130781 | 133432.43 | 73 | Арматура запорно-регулирующая для трубопроводов стальная | - | 1.2
18.1.10.01-1056 | Вентиль запорный стальной с сильфонным уплотнением, присоединение к трубопроводу фланцевое, номинальное давление 4,0 МПа, номинальный диаметр 15 мм | шт | 14626 | 14920.52 | 73 | Арматура запорно-регулирующая для трубопроводов стальная | - | 1.2
18.1.10.01-1058 | Вентиль запорный стальной с сильфонным уплотнением, присоединение к трубопроводу фланцевое, номинальное давление 4,0 МПа, номинальный диаметр 150 мм | шт | 149508 | 152549.32 | 73 | Арматура запорно-регулирующая для трубопроводов стальная | - | 1.2
18.1.10.01-1060 | Вентиль запорный стальной с сильфонным уплотнением, присоединение к трубопроводу фланцевое, номинальное давление 4,0 МПа, номинальный диаметр 20 мм | шт | 15327 | 15635.91 | 73 | Арматура запорно-регулирующая для трубопроводов стальная | - | 1.2
18.1.10.01-1062 | Вентиль запорный стальной с сильфонным уплотнением, присоединение к трубопроводу фланцевое, номинальное давление 4,0 МПа, номинальный диаметр 25 мм | шт | 16552 | 16885.74 | 73 | Арматура запорно-регулирующая для трубопроводов стальная | - | 1.2
18.1.10.01-1064 | Вентиль запорный стальной с сильфонным уплотнением, присоединение к трубопроводу фланцевое, номинальное давление 4,0 МПа, номинальный диаметр 32 мм | шт | 22070 | 22515.82 | 73 | Арматура запорно-регулирующая для трубопроводов стальная | - | 1.2
18.1.10.01-1066 | Вентиль запорный стальной с сильфонным уплотнением, присоединение к трубопроводу фланцевое, номинальное давление 4,0 МПа, номинальный диаметр 40 мм | шт | 27676 | 28234.08 | 73 | Арматура запорно-регулирующая для трубопроводов стальная | - | 1.2
18.1.10.01-1068 | Вентиль запорный стальной с сильфонным уплотнением, присоединение к трубопроводу фланцевое, номинальное давление 4,0 МПа, номинальный диаметр 50 мм | шт | 34946 | 35653.06 | 73 | Арматура запорно-регулирующая для трубопроводов стальная | - | 1.2
18.1.10.01-1070 | Вентиль запорный стальной с сильфонным уплотнением, присоединение к трубопроводу фланцевое, номинальное давление 4,0 МПа, номинальный диаметр 65 мм | шт | 48257 | 49231.67 | 73 | Арматура запорно-регулирующая для трубопроводов стальная | - | 1.2
18.1.10.01-1072 | Вентиль запорный стальной с сильфонным уплотнением, присоединение к трубопроводу фланцевое, номинальное давление 4,0 МПа, номинальный диаметр 80 мм | шт | 64108 | 65405.97 | 73 | Арматура запорно-регулирующая для трубопроводов стальная | - | 1.2
18.1.10.01-1074 | Вентиль запорный чугунный с графитовым уплотнением, резьбовое присоединение, номинальное давление 1,6 МПа, номинальный диаметр 15 мм | шт | 2098 | 2140.38 | 74 | Арматура запорно-регулирующая для трубопроводов чугунная | - | 1.25
18.1.10.01-1076 | Вентиль запорный чугунный с графитовым уплотнением, резьбовое присоединение, номинальное давление 1,6 МПа, номинальный диаметр 20 мм | шт | 2307 | 2353.61 | 74 | Арматура запорно-регулирующая для трубопроводов чугунная | - | 1.25
18.1.10.01-1078 | Вентиль запорный чугунный с графитовым уплотнением, резьбовое присоединение, номинальное давление 1,6 МПа, номинальный диаметр 25 мм | шт | 2517 | 2568.04 | 74 | Арматура запорно-регулирующая для трубопроводов чугунная | - | 1.25
18.1.10.01-1080 | Вентиль запорный чугунный с графитовым уплотнением, резьбовое присоединение, номинальное давление 1,6 МПа, номинальный диаметр 32 мм | шт | 2727 | 2782.52 | 74 | Арматура запорно-регулирующая для трубопроводов чугунная | - | 1.25
18.1.10.01-1082 | Вентиль запорный чугунный с графитовым уплотнением, резьбовое присоединение, номинальное давление 1,6 МПа, номинальный диаметр 40 мм | шт | 3565 | 3637.79 | 74 | Арматура запорно-регулирующая для трубопроводов чугунная | - | 1.25
18.1.10.01-1084 | Вентиль запорный чугунный с графитовым уплотнением, резьбовое присоединение, номинальное давление 1,6 МПа, номинальный диаметр 50 мм | шт | 4194 | 4279.88 | 74 | Арматура запорно-регулирующая для трубопроводов чугунная | - | 1.25
18.1.10.01-1086 | Вентиль запорный чугунный с графитовым уплотнением, присоединение к трубопроводу фланцевое, номинальное давление 1,6 МПа, номинальный диаметр 100 мм | шт | 17755 | 18127.32 | 74 | Арматура запорно-регулирующая для трубопроводов чугунная | - | 1.25
18.1.10.01-1088 | Вентиль запорный чугунный с графитовым уплотнением, присоединение к трубопроводу фланцевое, номинальное давление 1,6 МПа, номинальный диаметр 125 мм | шт | 24872.5 | 25394.5 | 74 | Арматура запорно-регулирующая для трубопроводов чугунная | - | 1.25
18.1.10.01-1090 | Вентиль запорный чугунный с графитовым уплотнением, присоединение к трубопроводу фланцевое, номинальное давление 1,6 МПа, номинальный диаметр 15 мм | шт | 2846.67 | 2905.13 | 74 | Арматура запорно-регулирующая для трубопроводов чугунная | - | 1.25
18.1.10.01-1092 | Вентиль запорный чугунный с графитовым уплотнением, присоединение к трубопроводу фланцевое, номинальное давление 1,6 МПа, номинальный диаметр 150 мм | шт | 32664.17 | 33351.96 | 74 | Арматура запорно-регулирующая для трубопроводов чугунная | - | 1.25
18.1.10.01-1094 | Вентиль запорный чугунный с графитовым уплотнением, присоединение к трубопроводу фланцевое, номинальное давление 1,6 МПа, номинальный диаметр 20 мм | шт | 3070.83 | 3134.06 | 74 | Арматура запорно-регулирующая для трубопроводов чугунная | - | 1.25
18.1.10.01-1096 | Вентиль запорный чугунный с графитовым уплотнением, присоединение к трубопроводу фланцевое, номинальное давление 1,6 МПа, номинальный диаметр 200 мм | шт | 78736.67 | 80370 | 74 | Арматура запорно-регулирующая для трубопроводов чугунная | - | 1.25
18.1.10.01-1098 | Вентиль запорный чугунный с графитовым уплотнением, присоединение к трубопроводу фланцевое, номинальное давление 1,6 МПа, номинальный диаметр 25 мм | шт | 3970.83 | 4052.58 | 74 | Арматура запорно-регулирующая для трубопроводов чугунная | - | 1.25
18.1.10.01-1100 | Вентиль запорный чугунный с графитовым уплотнением, присоединение к трубопроводу фланцевое, номинальное давление 1,6 МПа, номинальный диаметр 250 мм | шт | 116943.33 | 119375.21 | 74 | Арматура запорно-регулирующая для трубопроводов чугунная | - | 1.25
18.1.10.01-1102 | Вентиль запорный чугунный с графитовым уплотнением, присоединение к трубопроводу фланцевое, номинальное давление 1,6 МПа, номинальный диаметр 300 мм | шт | 209886.6 | 214230.83 | 74 | Арматура запорно-регулирующая для трубопроводов чугунная | - | 1.25
18.1.10.01-1104 | Вентиль запорный чугунный с графитовым уплотнением, присоединение к трубопроводу фланцевое, номинальное давление 1,6 МПа, номинальный диаметр 32 мм | шт | 4719.17 | 4816.62 | 74 | Арматура запорно-регулирующая для трубопроводов чугунная | - | 1.25
18.1.10.01-1106 | Вентиль запорный чугунный с графитовым уплотнением, присоединение к трубопроводу фланцевое, номинальное давление 1,6 МПа, номинальный диаметр 40 мм | шт | 4945.83 | 5048.66 | 74 | Арматура запорно-регулирующая для трубопроводов чугунная | - | 1.25
18.1.10.01-1108 | Вентиль запорный чугунный с графитовым уплотнением, присоединение к трубопроводу фланцевое, номинальное давление 1,6 МПа, номинальный диаметр 50 мм | шт | 6218.33 | 6348.28 | 74 | Арматура запорно-регулирующая для трубопроводов чугунная | - | 1.25
18.1.10.01-1110 | Вентиль запорный чугунный с графитовым уплотнением, присоединение к трубопроводу фланцевое, номинальное давление 1,6 МПа, номинальный диаметр 65 мм | шт | 9365 | 9560.34 | 74 | Арматура запорно-регулирующая для трубопроводов чугунная | - | 1.25
18.1.10.01-1112 | Вентиль запорный чугунный с графитовым уплотнением, присоединение к трубопроводу фланцевое, номинальное давление 1,6 МПа, номинальный диаметр 80 мм | шт | 12135.83 | 12389.11 | 74 | Арматура запорно-регулирующая для трубопроводов чугунная | - | 1.25
18.1.10.01-1114 | Клапан чугунный запорный муфтовый 15кч18п1, номинальное давление 1,6 МПа, номинальный диаметр 20 мм | шт | 219.55 | 224.3 | 74 | Арматура запорно-регулирующая для трубопроводов чугунная | - | 1.25
18.1.10.01-1116 | Клапан чугунный запорный муфтовый 15кч18п1, номинальное давление 1,6 МПа, номинальный диаметр 25 мм | шт | 254.01 | 259.66 | 74 | Арматура запорно-регулирующая для трубопроводов чугунная | - | 1.25
18.1.10.01-1118 | Клапан чугунный запорный муфтовый 15кч18п1, номинальное давление 1,6 МПа, номинальный диаметр 32 мм | шт | 367.18 | 375.38 | 74 | Арматура запорно-регулирующая для трубопроводов чугунная | - | 1.25
18.1.10.01-1120 | Клапан чугунный запорный муфтовый 15кч18п1, номинальное давление 1,6 МПа, номинальный диаметр 40 мм | шт | 471.68 | 482.62 | 74 | Арматура запорно-регулирующая для трубопроводов чугунная | - | 1.25
18.1.10.01-1122 | Клапан чугунный запорный муфтовый 15кч18п1, номинальное давление 1,6 МПа, номинальный диаметр 50 мм | шт | 706.41 | 722.17 | 74 | Арматура запорно-регулирующая для трубопроводов чугунная | - | 1.25
18.1.10.01-1124 | Клапан чугунный запорный фланцевый 15кч19п1, номинальное давление 1,6 МПа, номинальный диаметр 32 мм | шт | 700.31 | 715.62 | 74 | Арматура запорно-регулирующая для трубопроводов чугунная | - | 1.25
18.1.10.01-1126 | Клапан чугунный запорный фланцевый 15кч19п1, номинальное давление 1,6 МПа, номинальный диаметр 40 мм | шт | 700.32 | 716.12 | 74 | Арматура запорно-регулирующая для трубопроводов чугунная | - | 1.25
18.1.10.01-1128 | Клапан чугунный запорный фланцевый 15кч19п1, номинальное давление 1,6 МПа, номинальный диаметр 50 мм | шт | 1120.51 | 1145.53 | 74 | Арматура запорно-регулирующая для трубопроводов чугунная | - | 1.25
18.1.10.01-1140 | Клапан чугунный запорный фланцевый 15кч19п2, номинальное давление 1,6 МПа, номинальный диаметр 25 мм | шт | 420.19 | 429.45 | 74 | Арматура запорно-регулирующая для трубопроводов чугунная | - | 1.25
18.1.10.01-1142 | Клапан чугунный запорный фланцевый 15кч19п2, номинальное давление 1,6 МПа, номинальный диаметр 32 мм | шт | 700.31 | 715.62 | 74 | Арматура запорно-регулирующая для трубопроводов чугунная | - | 1.25
18.1.10.01-1144 | Клапан чугунный запорный фланцевый 15кч19п2, номинальное давление 1,6 МПа, номинальный диаметр 40 мм | шт | 700.32 | 716.12 | 74 | Арматура запорно-регулирующая для трубопроводов чугунная | - | 1.25
18.1.10.01-1146 | Клапан чугунный запорный фланцевый 15кч19п2, номинальное давление 1,6 МПа, номинальный диаметр 50 мм | шт | 1120.51 | 1145.53 | 74 | Арматура запорно-регулирующая для трубопроводов чугунная | - | 1.25
18.1.10.02-0002 | Вентиль пожарный 50-10 для воды, номинальное давление 1,0 МПа, номинальный диаметр 50 мм | шт | 865.95 | 883.99 | 113 | Материалы и изделия для системы пожаротушения металлические | - | 1.13
18.1.10.02-0003 | Клапан пожарный угловой сальниковый 15кч11р, номинальное давление 1,6 МПа, номинальный диаметр 50 мм, присоединение к трубопроводу муфтовое/цапковое | шт | 799.36 | 816.62 | 113 | Материалы и изделия для системы пожаротушения металлические | - | 1.13
18.1.10.04-0001 | Гидрант пожарный подземный, номинальное давление 1,0 МПа, номинальный диаметр 125 мм, высота 750 мм | шт | 6149.43 | 6281.47 | 113 | Материалы и изделия для системы пожаротушения металлические | - | 1.13
18.1.10.04-0002 | Гидрант пожарный подземный, номинальное давление 1,0 МПа, номинальный диаметр 125 мм, высота 1000 мм | шт | 6398.47 | 6536.82 | 113 | Материалы и изделия для системы пожаротушения металлические | - | 1.13
18.1.10.04-0003 | Гидрант пожарный подземный, номинальное давление 1,0 МПа, номинальный диаметр 125 мм, высота 1250 мм | шт | 6657.65 | 6802.53 | 113 | Материалы и изделия для системы пожаротушения металлические | - | 1.13
18.1.10.04-0004 | Гидрант пожарный подземный, номинальное давление 1,0 МПа, номинальный диаметр 125 мм, высота 1500 мм | шт | 6972.75 | 7125.27 | 113 | Материалы и изделия для системы пожаротушения металлические | - | 1.13
18.1.10.04-0005 | Гидрант пожарный подземный, номинальное давление 1,0 МПа, номинальный диаметр 125 мм, высота 1750 мм | шт | 7231.94 | 7390.99 | 113 | Материалы и изделия для системы пожаротушения металлические | - | 1.13
18.1.10.04-0006 | Гидрант пожарный подземный, номинальное давление 1,0 МПа, номинальный диаметр 125 мм, высота 2000 мм | шт | 7918.03 | 8092.14 | 113 | Материалы и изделия для системы пожаротушения металлические | - | 1.13
18.1.10.04-0007 | Гидрант пожарный подземный, номинальное давление 1,0 МПа, номинальный диаметр 125 мм, высота 2250 мм | шт | 8192.48 | 8373.41 | 113 | Материалы и изделия для системы пожаротушения металлические | - | 1.13
18.1.10.04-0011 | Гидрант пожарный подземный, номинальное давление 1,0 МПа, номинальный диаметр 125 мм, высота 2500 мм | шт | 8466.91 | 8654.67 | 113 | Материалы и изделия для системы пожаротушения металлические | - | 1.13
18.1.10.04-1000 | Гидрант пожарный подземный, номинальное давление 1,0 МПа, номинальный диаметр 125 мм, высота 3000 мм | шт | 9239.4 | 9445.29 | 113 | Материалы и изделия для системы пожаротушения металлические | - | 1.13
18.1.10.04-1002 | Гидрант пожарный подземный, номинальное давление 1,0 МПа, номинальный диаметр 125 мм, высота 2750 мм | шт | 8731.18 | 8925.57 | 113 | Материалы и изделия для системы пожаротушения металлические | - | 1.13
18.1.10.04-1003 | Гидрант пожарный подземный, номинальное давление 1,0 МПа, номинальный диаметр 125 мм, высота 500 мм | шт | 5900.41 | 6026.12 | 113 | Материалы и изделия для системы пожаротушения металлические | - | 1.13
18.1.10.04-1004 | Гидрант пожарный подземный, номинальное давление 1,0 МПа, номинальный диаметр 125 мм, высота 3250 мм | шт | 10362.56 | 10592.25 | 113 | Материалы и изделия для системы пожаротушения металлические | - | 1.13
18.1.10.04-1005 | Гидрант пожарный подземный, номинальное давление 1,0 МПа, номинальный диаметр 125 мм, высота 3500 мм | шт | 10850.46 | 11091.25 | 113 | Материалы и изделия для системы пожаротушения металлические | - | 1.13
18.1.10.05-0021 | Клапан поплавковый пластмассовый, номинальный диаметр 25 мм | шт | 98.91 | 101 | 78 | Трубы и детали трубопроводов (кроме газовых) из полимерных и композитных материалов | - | 0.88
18.1.10.06-0001 | Клапан радиаторный регулирующий ручной из цветных металлов, номинальное давление 1,0 МПа, номинальный диаметр 15 мм | шт | 191.3 | 195.24 | 72 | Арматура запорно-регулирующая для трубопроводов из цветных металлов | - | 1.1
18.1.10.06-0002 | Клапан радиаторный регулирующий ручной из цветных металлов, номинальное давление 1,0 МПа, номинальный диаметр 20 мм | шт | 255.6 | 260.9 | 72 | Арматура запорно-регулирующая для трубопроводов из цветных металлов | - | 1.1
18.1.10.06-0013 | Клапан термостатический из цветных металлов (без головки) для установки на радиатор, номинальное давление 1,0 МПа, номинальный диаметр 20 мм | шт | 336.46 | 343.36 | 72 | Арматура запорно-регулирующая для трубопроводов из цветных металлов | - | 1.1
18.1.10.07-0001 | Клапан терморегулятора для однотрубной системы отопления, латунный никелированный, прямой, пропускная способность 2,3 м3/ч, номинальное давление 1,6 МПа, номинальный диаметр 15 мм | шт | 1837.7 | 1874.6 | 72 | Арматура запорно-регулирующая для трубопроводов из цветных металлов | - | 1.1
18.1.10.07-0002 | Клапан терморегулятора для однотрубной системы отопления, латунный никелированный, угловой, пропускная способность 4,3 м3/ч, номинальное давление 1,6 МПа, номинальный диаметр 15 мм | шт | 1837.7 | 1874.6 | 72 | Арматура запорно-регулирующая для трубопроводов из цветных металлов | - | 1.1
18.1.10.07-0003 | Клапан терморегулятора для однотрубной системы отопления, латунный никелированный, прямой, пропускная способность 3,81 м3/ч, номинальное давление 1,6 МПа, номинальный диаметр 20 мм | шт | 2341 | 2387.99 | 72 | Арматура запорно-регулирующая для трубопроводов из цветных металлов | - | 1.1
18.1.10.07-0004 | Клапан терморегулятора для однотрубной системы отопления, латунный никелированный, угловой, пропускная способность 5,01 м3/ч, номинальное давление 1,6 МПа, номинальный диаметр 20 мм | шт | 2341 | 2387.99 | 72 | Арматура запорно-регулирующая для трубопроводов из цветных металлов | - | 1.1
18.1.10.07-0005 | Клапан терморегулятора для однотрубной системы отопления, латунный никелированный, прямой, пропускная способность 4,58 м3/ч, номинальное давление 1,6 МПа, номинальный диаметр 25 мм | шт | 2953.1 | 3012.36 | 72 | Арматура запорно-регулирующая для трубопроводов из цветных металлов | - | 1.1
18.1.10.07-0006 | Клапан терморегулятора для однотрубной системы отопления, латунный никелированный, угловой, пропускная способность 5,50 м3/ч, номинальное давление 1,6 МПа, номинальный диаметр 25 мм | шт | 2953.1 | 3012.36 | 72 | Арматура запорно-регулирующая для трубопроводов из цветных металлов | - | 1.1
18.1.10.07-0011 | Клапан терморегулятора для двухтрубной системы отопления, латунный, угловой, пропускная способность от 0,04 до 0,73 м3/ч, номинальное давление 1,6 МПа, номинальный диаметр 15 мм | шт | 1486.73 | 1516.57 | 72 | Арматура запорно-регулирующая для трубопроводов из цветных металлов | - | 1.1
18.1.10.07-0012 | Клапан терморегулятора для двухтрубной системы отопления, латунный никелированный, прямой, пропускная способность от 0,10 до 1,04 м3/ч, номинальное давление 1,6 МПа, номинальный диаметр 20 мм | шт | 1890.83 | 1928.84 | 72 | Арматура запорно-регулирующая для трубопроводов из цветных металлов | - | 1.1
18.1.10.07-0013 | Клапан терморегулятора для двухтрубной системы отопления, латунный, угловой, пропускная способность от 0,10 до 1,04 м3/ч, номинальное давление 1,6 МПа, номинальный диаметр 20 мм | шт | 1890.83 | 1928.82 | 72 | Арматура запорно-регулирующая для трубопроводов из цветных металлов | - | 1.1
18.1.10.07-0014 | Клапан терморегулятора для двухтрубной системы отопления, латунный никелированный, прямой, пропускная способность от 0,10 до 1,04 м3/ч, номинальное давление 1,6 МПа, номинальный диаметр 25 мм | шт | 3403.33 | 3471.72 | 72 | Арматура запорно-регулирующая для трубопроводов из цветных металлов | - | 1.1
18.1.10.07-0015 | Клапан терморегулятора для двухтрубной системы отопления, латунный, угловой, пропускная способность от 0,10 до 1,04 м3/ч, номинальное давление 1,6 МПа, номинальный диаметр 25 мм | шт | 3403.33 | 3471.68 | 72 | Арматура запорно-регулирующая для трубопроводов из цветных металлов | - | 1.1
18.1.10.07-0021 | Клапан терморегулятора для двухтрубной системы отопления, латунный, прямой, пропускная способность 1,4 м3/ч, номинальное давление 1,6 МПа, номинальный диаметр 20 мм | шт | 1890.83 | 1928.84 | 72 | Арматура запорно-регулирующая для трубопроводов из цветных металлов | - | 1.1
18.1.10.07-1002 | Клапан терморегулятора для двухтрубной системы отопления, осевой, латунный, никелированный, с предварительной настройкой пропускной способности, номинальное давление 1,0 МПа, номинальный диаметр 15 мм | шт | 412.36 | 420.73 | 72 | Арматура запорно-регулирующая для трубопроводов из цветных металлов | - | 1.1
18.1.10.07-1004 | Клапан терморегулятора для двухтрубной системы отопления, проходной, латунный, никелированный, с предварительной настройкой пропускной способности, номинальное давление 1,0 МПа, номинальный диаметр 15 мм | шт | 649.09 | 662.18 | 72 | Арматура запорно-регулирующая для трубопроводов из цветных металлов | - | 1.1
18.1.10.07-1006 | Клапан терморегулятора для двухтрубной системы отопления, проходной, латунный, никелированный, с предварительной настройкой пропускной способности, номинальное давление 1,0 МПа, номинальный диаметр 15/20 мм | шт | 857.86 | 875.16 | 72 | Арматура запорно-регулирующая для трубопроводов из цветных металлов | - | 1.1
18.1.10.07-1008 | Клапан терморегулятора для двухтрубной системы отопления, угловой, латунный, никелированный, с предварительной настройкой пропускной способности, номинальное давление 1,0 МПа, номинальный диаметр 15 мм | шт | 585.04 | 596.84 | 72 | Арматура запорно-регулирующая для трубопроводов из цветных металлов | - | 1.1
18.1.10.07-1010 | Клапан терморегулятора для двухтрубной системы отопления, угловой, латунный, никелированный, с предварительной настройкой пропускной способности, номинальное давление 1,0 МПа, номинальный диаметр 15/20 мм | шт | 788.58 | 804.47 | 72 | Арматура запорно-регулирующая для трубопроводов из цветных металлов | - | 1.1
18.1.10.07-1012 | Клапан терморегулятора для двухтрубной системы отопления, проходной, латунный никелированный, с предварительной настройкой пропускной способности, номинальное давление 1,0 МПа, номинальный диаметр 20 мм | шт | 1468.7 | 1498.26 | 72 | Арматура запорно-регулирующая для трубопроводов из цветных металлов | - | 1.1
18.1.10.07-1014 | Клапан терморегулятора для двухтрубной системы отопления, угловой, латунный никелированный, с предварительной настройкой пропускной способности, номинальное давление 1,0 МПа, номинальный диаметр 20 мм | шт | 1560.54 | 1591.92 | 72 | Арматура запорно-регулирующая для трубопроводов из цветных металлов | - | 1.1
18.1.10.07-1016 | Клапан терморегулятора для однотрубной системы отопления, проходной, латунный, никелированный, без предварительной настройки пропускной способности, номинальное давление 1,0 МПа, номинальный диаметр 15 мм | шт | 463.71 | 473.1 | 72 | Арматура запорно-регулирующая для трубопроводов из цветных металлов | - | 1.1
18.1.10.07-1018 | Клапан терморегулятора для однотрубной системы отопления, угловой, латунный, никелированный, без предварительной настройки пропускной способности, номинальное давление 1,0 МПа, номинальный диаметр 15 мм | шт | 394.99 | 402.98 | 72 | Арматура запорно-регулирующая для трубопроводов из цветных металлов | - | 1.1
18.1.10.07-1020 | Клапан терморегулятора для однотрубной системы отопления, проходной, латунный, никелированный, без предварительной настройки пропускной способности, номинальное давление 1,0 МПа, номинальный диаметр 20 мм | шт | 687.52 | 701.45 | 72 | Арматура запорно-регулирующая для трубопроводов из цветных металлов | - | 1.1
18.1.10.07-1022 | Клапан терморегулятора для однотрубной системы отопления, угловой, латунный, никелированный, без предварительной настройки пропускной способности, номинальное давление 1,0 МПа, номинальный диаметр 20 мм | шт | 714.09 | 728.59 | 72 | Арматура запорно-регулирующая для трубопроводов из цветных металлов | - | 1.1
18.1.10.08-0001 | Кран водоразборный латунный, настенный, полированный, для раковин и моек, диаметр 15 мм | шт | 155.93 | 159.19 | 72 | Арматура запорно-регулирующая для трубопроводов из цветных металлов | - | 1.1
18.1.10.09-0011 | Кран латунный для спуска воздуха | шт | 28.3 | 28.88 | 72 | Арматура запорно-регулирующая для трубопроводов из цветных металлов | - | 1.1
18.1.10.09-1000 | Кран сервисный для спуска воздуха с пробкой, со сварным резьбовым присоединением, номинальный диаметр 25 мм | шт | 6852.35 | 6989.64 | 73 | Арматура запорно-регулирующая для трубопроводов стальная | - | 1.2
18.1.10.09-1002 | Кран сервисный для спуска воздуха с пробкой, со сварным резьбовым присоединением, номинальный диаметр 32 мм | шт | 7530.81 | 7681.79 | 73 | Арматура запорно-регулирующая для трубопроводов стальная | - | 1.2
18.1.10.09-1004 | Кран сервисный для спуска воздуха с пробкой, со сварным резьбовым присоединением, номинальный диаметр 40 мм | шт | 8503.08 | 8673.67 | 73 | Арматура запорно-регулирующая для трубопроводов стальная | - | 1.2
18.1.10.09-1006 | Кран сервисный для спуска воздуха с пробкой, со сварным резьбовым присоединением, номинальный диаметр 50 мм | шт | 9459.7 | 9649.76 | 73 | Арматура запорно-регулирующая для трубопроводов стальная | - | 1.2
18.1.10.10-0001 | Кран лабораторный однорожковый, диаметр 10 мм | шт | 441.38 | 450.33 | 73 | Арматура запорно-регулирующая для трубопроводов стальная | - | 1.2
18.1.10.10-0015 | Смеситель общий для ванны и умывальника, двухрукояточный, раздельный, настенный, с душевой сеткой на гибком шланге, с держателем душевой лейки, излив с развальцованным носиком, вынос излива 320 мм, диаметр излива 16 мм | компл | 1432 | 1460.94 | 110 | Материалы и изделия для систем водоснабжения и водоотведения | - | 0.86
18.1.10.10-0021 | Смеситель для водогрейных колонок двухрукояточный, со стационарной душевой трубкой и сеткой, с золотниково-кривошипным переключателем, вынос излива 350 мм, диаметр излива 16 мм | компл | 1605.83 | 1638.42 | 110 | Материалы и изделия для систем водоснабжения и водоотведения | - | 0.86
18.1.10.10-0032 | Смеситель для душевых установок, двухрукояточный, раздельный, настенный, с душевой сеткой на гибком шланге | компл | 1182.33 | 1206.28 | 110 | Материалы и изделия для систем водоснабжения и водоотведения | - | 0.86
18.1.10.10-0041 | Смеситель для мойки и умывальника, двухрукояточный, раздельный, настенный, с верхним изливом, с аэратором, вынос излива 220 мм, диаметр излива 16 мм | компл | 1252.33 | 1277.68 | 110 | Материалы и изделия для систем водоснабжения и водоотведения | - | 0.86
18.1.10.10-0043 | Смеситель для медицинских хирургических умывальников, раздельный, настенный, однорукояточный, локтевой, с аэратором, вынос излива 200 мм, диаметр излива 15 мм | шт | 1332.33 | 1359.3 | 110 | Материалы и изделия для систем водоснабжения и водоотведения | - | 0.86
18.1.10.10-0044 | Смеситель для мойки и умывальника, однорукояточный, центральный, набортный, с поворотным изливом, с аэратором, вынос излива 220 мм, диаметр излива 16 мм | компл | 1141.67 | 1164.77 | 110 | Материалы и изделия для систем водоснабжения и водоотведения | - | 0.86
18.1.10.10-0045 | Смеситель для мойки и умывальника, двухрукояточный, центральный, набортный, с гибким изливом, с аэратором, диаметр излива 16 мм | компл | 6155.83 | 6279.55 | 110 | Материалы и изделия для систем водоснабжения и водоотведения | - | 0.86
18.1.10.10-0046 | Смеситель для мойки и умывальника, двухрукояточный, центральный, набортный, излив с развальцованным носиком, вынос излива 110-120 мм, диаметр излива 16 мм | компл | 703.67 | 718.01 | 110 | Материалы и изделия для систем водоснабжения и водоотведения | - | 0.86
18.1.10.10-0047 | Смеситель для мойки и умывальника, двухрукояточный, центральный, набортный, с поворотным изливом, с аэратором, вынос излива 175 мм, диаметр излива 24 мм | компл | 995.83 | 1016.02 | 110 | Материалы и изделия для систем водоснабжения и водоотведения | - | 0.86
18.1.10.10-0052 | Смеситель для мойки и умывальника, однорукояточный, раздельный, настенный, излив с развальцованным носиком, вынос излива 200-130 мм, диаметр излива 18 мм | компл | 1440.07 | 1469.46 | 110 | Материалы и изделия для систем водоснабжения и водоотведения | - | 0.86
18.1.10.10-0064 | Смеситель общий для ванны и умывальника, однорукояточный, раздельный, настенный, с душевой сеткой на гибком шланге, с держателем душевой лейки, c аэратором, вынос излива 300-330 мм, диаметр излива 15 мм | шт | 2420.42 | 2469.39 | 110 | Материалы и изделия для систем водоснабжения и водоотведения | - | 0.86
18.1.10.10-0072 | Смеситель для умывальника и мойки, однорукояточный, центральный, настольный, излив с развальцованным носиком, вынос излива 165 мм, плоский излив | шт | 1008.33 | 1028.78 | 110 | Материалы и изделия для систем водоснабжения и водоотведения | - | 0.86
18.1.10.11-0001 | Кран для писсуара горизонтальный смывной кнопочный, с застенным подводом воды диаметром 15 мм, отвод-патрубок с манжетой | компл | 2327.5 | 2374.13 | 110 | Материалы и изделия для систем водоснабжения и водоотведения | - | 0.86
18.1.10.11-0003 | Кран смывной горизонтальный, с застенным подводом воды диаметром 25 мм, отвод 32 мм | шт | 3640.58 | 3714.21 | 110 | Материалы и изделия для систем водоснабжения и водоотведения | - | 0.86
18.1.10.12-0001 | Кран пробно-спускной сальниковый латунный 11Б6бк, с изогнутым спуском, присоединение к трубопроводу муфтовое, номинальное давление 1,0 МПа, номинальный диаметр 20 мм | шт | 163.62 | 167.16 | 72 | Арматура запорно-регулирующая для трубопроводов из цветных металлов | - | 1.1
18.1.10.12-0002 | Кран пробно-спускной сальниковый латунный 11Б6бк, с изогнутым спуском, присоединение к трубопроводу муфтовое, номинальное давление 1,0 МПа, номинальный диаметр 25 мм | шт | 444.09 | 453.28 | 72 | Арматура запорно-регулирующая для трубопроводов из цветных металлов | - | 1.1
18.1.10.12-0011 | Кран пробно-спускной латунный 10Б8бк1, с изогнутым спуском, присоединение к трубопроводу цапковое, номинальное давление 1,0 МПа, номинальный диаметр 10 мм | шт | 361.37 | 368.72 | 72 | Арматура запорно-регулирующая для трубопроводов из цветных металлов | - | 1.1
18.1.10.12-0013 | Кран пробно-спускной латунный 10Б8бк1, с изогнутым спуском, присоединение к трубопроводу цапковое, номинальное давление 1,0 МПа, номинальный диаметр 20 мм | шт | 1516.54 | 1547.19 | 72 | Арматура запорно-регулирующая для трубопроводов из цветных металлов | - | 1.1
18.1.10.12-0015 | Кран пробно-спускной латунный 10Б19бк1, с прямым спуском, присоединение к трубопроводу цапковое, номинальное давление 1,0 МПа, номинальный диаметр 15 мм | шт | 1059.49 | 1080.97 | 72 | Арматура запорно-регулирующая для трубопроводов из цветных металлов | - | 1.1
18.1.10.12-0016 | Кран пробно-спускной латунный 10Б19бк1, с прямым спуском, присоединение к трубопроводу цапковое, номинальное давление 1,0 МПа, номинальный диаметр 20 мм | шт | 641.58 | 654.83 | 72 | Арматура запорно-регулирующая для трубопроводов из цветных металлов | - | 1.1
18.1.10.12-0017 | Кран пробно-спускной латунный 10Б9бк1, с прямым спуском, присоединение к трубопроводу цапковое, номинальное давление 1,0 МПа, номинальный диаметр 10 мм | шт | 333.67 | 340.47 | 72 | Арматура запорно-регулирующая для трубопроводов из цветных металлов | - | 1.1
18.1.10.12-0018 | Кран пробно-спускной латунный 10Б9бк1, с прямым спуском, присоединение к трубопроводу цапковое, номинальное давление 1,0 МПа, номинальный диаметр 15 мм | шт | 531.98 | 542.82 | 72 | Арматура запорно-регулирующая для трубопроводов из цветных металлов | - | 1.1
18.1.10.12-0019 | Кран пробно-спускной латунный 10Б9бк1, с прямым спуском, присоединение к трубопроводу цапковое, номинальное давление 1,0 МПа, номинальный диаметр 20 мм | шт | 1019.33 | 1040.02 | 72 | Арматура запорно-регулирующая для трубопроводов из цветных металлов | - | 1.1
18.1.10.13-0001 | Кран проходной натяжной 11ч3бк, присоединение к трубопроводу муфтовое, номинальное давление 0,1 МПа, номинальный диаметр 32 мм | шт | 366.25 | 374.23 | 74 | Арматура запорно-регулирующая для трубопроводов чугунная | - | 1.25
18.1.10.13-0002 | Кран проходной натяжной 11ч3бк, присоединение к трубопроводу муфтовое, номинальное давление 0,1 МПа, номинальный диаметр 50 мм | шт | 807.53 | 825.32 | 74 | Арматура запорно-регулирующая для трубопроводов чугунная | - | 1.25
18.1.10.13-0003 | Кран проходной натяжной латунный 11Б1бк, присоединение к трубопроводу муфтовое, номинальное давление 0,6 МПа, номинальный диаметр 15 мм | шт | 120.36 | 122.85 | 72 | Арматура запорно-регулирующая для трубопроводов из цветных металлов | - | 1.1
18.1.10.13-0005 | Кран проходной натяжной латунный 11Б1бк, присоединение к трубопроводу муфтовое, номинальное давление 0,6 МПа, номинальный диаметр 25 мм | шт | 227.56 | 232.41 | 72 | Арматура запорно-регулирующая для трубопроводов из цветных металлов | - | 1.1
18.1.10.13-0006 | Кран проходной натяжной латунный 11Б1бк, присоединение к трубопроводу муфтовое, номинальное давление 0,6 МПа, номинальный диаметр 30 мм | шт | 429.39 | 438.42 | 72 | Арматура запорно-регулирующая для трубопроводов из цветных металлов | - | 1.1
18.1.10.13-0011 | Кран проходной пробковый латунный 11Б6бк, присоединение к трубопроводу муфтовое, номинальное давление 1,0 МПа, номинальный диаметр 15 мм | шт | 180.01 | 183.76 | 72 | Арматура запорно-регулирующая для трубопроводов из цветных металлов | - | 1.1
18.1.10.13-0013 | Кран проходной пробковый латунный 11Б6бк, присоединение к трубопроводу муфтовое, номинальное давление 1,0 МПа, номинальный диаметр 25 мм | шт | 364.36 | 372.08 | 72 | Арматура запорно-регулирующая для трубопроводов из цветных металлов | - | 1.1
18.1.10.13-0014 | Кран проходной пробковый латунный 11Б6бк, присоединение к трубопроводу муфтовое, номинальное давление 1,0 МПа, номинальный диаметр 32 мм | шт | 583.68 | 596.05 | 72 | Арматура запорно-регулирующая для трубопроводов из цветных металлов | - | 1.1
18.1.10.13-0016 | Кран проходной пробковый латунный 11Б6бк, присоединение к трубопроводу муфтовое, номинальное давление 1,0 МПа, номинальный диаметр 50 мм | шт | 1610.32 | 1644.62 | 72 | Арматура запорно-регулирующая для трубопроводов из цветных металлов | - | 1.1
18.1.10.13-0017 | Кран проходной пробковый латунный 11Б12бк, присоединение к трубопроводу муфтовое, номинальное давление 0,01 МПа, номинальный диаметр 15 мм | шт | 138.39 | 141.28 | 72 | Арматура запорно-регулирующая для трубопроводов из цветных металлов | - | 1.1
18.1.10.13-0018 | Кран проходной пробковый латунный 11Б12бк, присоединение к трубопроводу муфтовое, номинальное давление 0,01 МПа, номинальный диаметр 20 мм | шт | 187.75 | 191.68 | 72 | Арматура запорно-регулирующая для трубопроводов из цветных металлов | - | 1.1
18.1.10.13-0031 | Кран проходной сальниковый 11ч6БК, присоединение к трубопроводу муфтовое, номинальное давление 1,0 МПа, номинальный диаметр 15 мм | шт | 187.42 | 191.53 | 72 | Арматура запорно-регулирующая для трубопроводов из цветных металлов | - | 1.1
18.1.10.13-0032 | Кран проходной сальниковый 11ч6БК, присоединение к трубопроводу муфтовое, номинальное давление 1,0 МПа, номинальный диаметр 20 мм | шт | 498.79 | 509.34 | 72 | Арматура запорно-регулирующая для трубопроводов из цветных металлов | - | 1.1
18.1.10.13-0034 | Кран проходной сальниковый 11ч6БК, присоединение к трубопроводу муфтовое, номинальное давление 1,0 МПа, номинальный диаметр 32 мм | шт | 325.82 | 333.71 | 72 | Арматура запорно-регулирующая для трубопроводов из цветных металлов | - | 1.1
18.1.10.13-0036 | Кран проходной сальниковый 11ч6БК, присоединение к трубопроводу муфтовое, номинальное давление 1,0 МПа, номинальный диаметр 50 мм | шт | 1194.65 | 1221.7 | 72 | Арматура запорно-регулирующая для трубопроводов из цветных металлов | - | 1.1
18.1.10.13-0038 | Кран проходной сальниковый 11ч6БК, присоединение к трубопроводу муфтовое, номинальное давление 1,0 МПа, номинальный диаметр 80 мм | шт | 1383.94 | 1420.29 | 72 | Арматура запорно-регулирующая для трубопроводов из цветных металлов | - | 1.1
18.1.10.13-0040 | Кран проходной сальниковый латунный 11Б7бк, присоединение к трубопроводу муфтовое, номинальное давление 1,0 МПа, номинальный диаметр 40 мм | шт | 5535.77 | 5649.66 | 72 | Арматура запорно-регулирующая для трубопроводов из цветных металлов | - | 1.1
18.1.10.13-0041 | Кран проходной сальниковый латунный 11Б7бк, присоединение к трубопроводу муфтовое, номинальное давление 1,0 МПа, номинальный диаметр 50 мм | шт | 7500 | 7654.81 | 72 | Арматура запорно-регулирующая для трубопроводов из цветных металлов | - | 1.1
18.1.10.13-0042 | Кран проходной сальниковый латунный 11Б7бк, присоединение к трубопроводу муфтовое, номинальное давление 1,0 МПа, номинальный диаметр 80 мм | шт | 21720.9 | 22164.93 | 72 | Арматура запорно-регулирующая для трубопроводов из цветных металлов | - | 1.1
18.1.10.13-0048 | Кран проходной сальниковый 11ч8бк, присоединение к трубопроводу фланцевое, номинальное давление 1,0 МПа, номинальный диаметр 25 мм | шт | 651.79 | 666.54 | 72 | Арматура запорно-регулирующая для трубопроводов из цветных металлов | - | 1.1
18.1.10.13-0049 | Кран проходной сальниковый 11ч8бк, присоединение к трубопроводу фланцевое, номинальное давление 1,0 МПа, номинальный диаметр 40 мм | шт | 864.34 | 885.31 | 72 | Арматура запорно-регулирующая для трубопроводов из цветных металлов | - | 1.1
18.1.10.13-0050 | Кран проходной сальниковый 11ч8бк, присоединение к трубопроводу фланцевое, номинальное давление 1,0 МПа, номинальный диаметр 50 мм | шт | 3698.22 | 3777.3 | 72 | Арматура запорно-регулирующая для трубопроводов из цветных металлов | - | 1.1
18.1.10.13-0051 | Кран проходной сальниковый 11ч8бк, присоединение к трубопроводу фланцевое, номинальное давление 1,0 МПа, номинальный диаметр 65 мм | шт | 4632.89 | 4734.02 | 72 | Арматура запорно-регулирующая для трубопроводов из цветных металлов | - | 1.1
18.1.10.13-0052 | Кран проходной сальниковый 11ч8бк, присоединение к трубопроводу фланцевое, номинальное давление 1,0 МПа, номинальный диаметр 80 мм | шт | 9234.53 | 9431.04 | 72 | Арматура запорно-регулирующая для трубопроводов из цветных металлов | - | 1.1
18.1.10.13-0053 | Кран проходной сальниковый 11ч8бк, присоединение к трубопроводу фланцевое, номинальное давление 1,0 МПа, номинальный диаметр 100 мм | шт | 11085.71 | 11321.22 | 72 | Арматура запорно-регулирующая для трубопроводов из цветных металлов | - | 1.1
18.1.10.14-0001 | Кран Маевского для чугунных радиаторов, номинальный диаметр 15 мм | шт | 32.39 | 33.05 | 74 | Арматура запорно-регулирующая для трубопроводов чугунная | - | 1.25
18.1.10.16-0001 | Ороситель дренчерный водяной, предназначен для разбрызгивания воды вверх, номинальный диаметр 10 мм | шт | 161.21 | 164.44 | 73 | Арматура запорно-регулирующая для трубопроводов стальная | - | 1.2
18.1.11.01-0011 | Регулятор давления горячей и холодной воды из нержавеющей стали КФРД-10-2,0, с шаровым краном и фильтром, присоединение к трубопроводу муфтовое, номинальное давление 1,6 МПа, номинальный диаметр 15 мм | компл | 2328.1 | 2374.96 | 73 | Арматура запорно-регулирующая для трубопроводов стальная | - | 1.2
18.1.11.02-0001 | Регулятор давления газа РД-32М, номинальный диаметр 32 мм | шт | 7132.43 | 7278.8 | 73 | Арматура запорно-регулирующая для трубопроводов стальная | - | 1.2
18.1.11.02-0003 | Регулятор давления газа РДУК2, номинальный диаметр 200 мм | шт | 63320.03 | 64717.58 | 73 | Арматура запорно-регулирующая для трубопроводов стальная | - | 1.2
18.1.11.02-0004 | Регулятор давления газа РДУК2Н (В), номинальный диаметр 50 мм | шт | 15782.61 | 16119.19 | 73 | Арматура запорно-регулирующая для трубопроводов стальная | - | 1.2
18.1.11.02-0005 | Регулятор давления газа РДУК2Н (В), номинальный диаметр 100 мм | шт | 26147.08 | 26707.23 | 73 | Арматура запорно-регулирующая для трубопроводов стальная | - | 1.2
18.1.11.02-0006 | Регулятор давления газа РДС-НО(НЗ), номинальный диаметр 25 мм | шт | 37499.28 | 38253.22 | 73 | Арматура запорно-регулирующая для трубопроводов стальная | - | 1.2
18.1.11.02-0007 | Регулятор давления газа РДС-НО(НЗ), номинальный диаметр 40 мм | шт | 43331.92 | 44205.07 | 73 | Арматура запорно-регулирующая для трубопроводов стальная | - | 1.2
18.1.11.02-0008 | Регулятор давления газа РДСГ 1-0.5 | шт | 197.37 | 201.43 | 73 | Арматура запорно-регулирующая для трубопроводов стальная | - | 1.2
18.1.11.02-0009 | Регулятор давления газа РДСГ 1-1.2 | шт | 290.53 | 296.48 | 73 | Арматура запорно-регулирующая для трубопроводов стальная | - | 1.2
18.1.11.02-0010 | Регулятор давления газа РДСГ 2-1.2 | шт | 240.07 | 245.02 | 73 | Арматура запорно-регулирующая для трубопроводов стальная | - | 1.2
18.1.11.02-0013 | Регулятор давления газа чугунный РДБК-1-100, номинальный диаметр 100 мм | шт | 22094.62 | 22580.69 | 74 | Арматура запорно-регулирующая для трубопроводов чугунная | - | 1.25
18.1.11.02-0022 | Регулятор давления газа чугунный РДНК-50п, номинальный диаметр 50 мм | шт | 12139.02 | 12390.64 | 74 | Арматура запорно-регулирующая для трубопроводов чугунная | - | 1.25
18.1.11.03-0001 | Регулятор давления «после себя» с комплектом присоединительных фитингов, диаметр 15 мм | компл | 89014.87 | 90796.94 | 73 | Арматура запорно-регулирующая для трубопроводов стальная | - | 1.2
18.1.11.03-0011 | Регулятор давления для пара 21ч4нж, присоединение к трубопроводу фланцевое, номинальное давление 1,6 МПа, номинальный диаметр 25 мм | шт | 3901.55 | 3983.53 | 74 | Арматура запорно-регулирующая для трубопроводов чугунная | - | 1.25
18.1.11.03-0012 | Регулятор давления для пара 21ч4нж, присоединение к трубопроводу фланцевое, номинальное давление 1,6 МПа, номинальный диаметр 50 мм | шт | 14900.35 | 15207.19 | 74 | Арматура запорно-регулирующая для трубопроводов чугунная | - | 1.25
18.1.11.03-0013 | Регулятор давления для пара 21ч4нж, присоединение к трубопроводу фланцевое, номинальное давление 1,6 МПа, номинальный диаметр 80 мм | шт | 25126.55 | 25651.64 | 74 | Арматура запорно-регулирующая для трубопроводов чугунная | - | 1.25
18.1.11.05-0001 | Регулятор расхода и давления чугунный универсальный, «после себя», номинальное давление 1,6 МПа, диаметр 25 мм | шт | 30168.56 | 30784.5 | 74 | Арматура запорно-регулирующая для трубопроводов чугунная | - | 1.25
18.1.11.05-0002 | Регулятор расхода и давления чугунный универсальный, «после себя», номинальное давление 1,6 МПа, диаметр 50 мм | шт | 32750 | 33421 | 74 | Арматура запорно-регулирующая для трубопроводов чугунная | - | 1.25
18.1.11.05-0003 | Регулятор расхода и давления чугунный универсальный, «после себя», номинальное давление 1,6 МПа, диаметр 80 мм | шт | 40676.71 | 41515.39 | 74 | Арматура запорно-регулирующая для трубопроводов чугунная | - | 1.25
18.1.11.06-0001 | Указатель уровня кранового типа 12с17бк № 2, с водоуказательным стеклом, номинальное давление 3,9 МПа | компл | 5354.17 | 5463.85 | 73 | Арматура запорно-регулирующая для трубопроводов стальная | - | 1.2
18.1.11.06-0002 | Устройство запорное указателя уровня 12кч11бк, номинальное давление 2,5 МПа, номинальный диаметр 20 мм, длина 300 мм | шт | 1525.38 | 1557.2 | 74 | Арматура запорно-регулирующая для трубопроводов чугунная | - | 1.25
18.1.11.06-0003 | Устройство запорное указателя уровня 12кч11бк, номинальное давление 2,5 МПа, номинальный диаметр 20 мм, длина 360 мм | шт | 1617.73 | 1651.8 | 74 | Арматура запорно-регулирующая для трубопроводов чугунная | - | 1.25
18.1.11.06-0004 | Устройство запорное указателя уровня 12кч11бк, номинальное давление 2,5 МПа, номинальный диаметр 20 мм, длина 390 мм | шт | 1797.48 | 1835.37 | 74 | Арматура запорно-регулирующая для трубопроводов чугунная | - | 1.25
18.1.11.06-0005 | Устройство запорное указателя уровня 12кч11бк, номинальное давление 2,5 МПа, номинальный диаметр 20 мм, длина 420 мм | шт | 1887.35 | 1927.27 | 74 | Арматура запорно-регулирующая для трубопроводов чугунная | - | 1.25
18.1.11.06-0006 | Устройство запорное указателя уровня 12кч11бк, номинальное давление 2,5 МПа, номинальный диаметр 20 мм, длина 490 мм | шт | 2246.84 | 2294.38 | 74 | Арматура запорно-регулирующая для трубопроводов чугунная | - | 1.25
18.1.11.07-0021 | Устройство давления отборное для установки манометра, измеряющего давление пара/газа/жидкости при давлении 1,6 МПа и температуре рабочей среды от 0 до 225 °C | шт | 586.69 | 598.77 | 73 | Арматура запорно-регулирующая для трубопроводов стальная | - | 1.2
18.1.11.07-1006 | Регулятор ширины колеи для метрополитена стальной, размеры 130х86,5х21 мм, толщина стали 4 мм | шт | 107.63 | 109.87 | 61 | Изделия стальные | - | 0.68
18.1.11.07-1008 | Регулятор ширины колеи для метрополитена стальной, размеры 130х89х21 мм, толщина стали 6 мм | шт | 152.33 | 155.51 | 61 | Изделия стальные | - | 0.68
18.2.01.01-0001 | Биде полуфарфоровые со смесителем, однорукояточным, центральным, настольным, выпуском и сифоном, размеры 640х360х380 мм | компл | 4225.83 | 4317.58 | 236 | Изделия санитарно-технические керамические | - | 1.67
18.2.01.01-0002 | Биде полуфарфоровые со смесителем, выпуском и сифоном, размеры 600х350х398 мм | компл | 4225.83 | 4318.35 | 236 | Изделия санитарно-технические керамические | - | 1.67
18.2.01.02-0013 | Ванна керамическая ножная с прямым дном, на металлическом каркасе высотой 350 мм, размеры 560х380х200 мм | компл | 12500 | 12756.66 | 236 | Изделия санитарно-технические керамические | - | 1.67
18.2.01.03-0001 | Писсуар напольный керамический, подвод воды скрытый, вход слива наружный, размеры 340х370х860 мм | компл | 8038.33 | 8212.16 | 236 | Изделия санитарно-технические керамические | - | 1.67
18.2.01.03-0011 | Писсуар настенный керамический, подвод воды скрытый, вход слива скрытый, размеры 275х310х540 мм, с краном нажимным, центральным подводом, набортный, размеры 215х104х50 мм | шт | 3756.67 | 3835.06 | 236 | Изделия санитарно-технические керамические | - | 1.67
18.2.01.03-0015 | Писсуар подвесной для систем инсталляции керамический, подвод воды скрытый, вход слива скрытый, размеры 600х425х320 мм | шт | 5075 | 5181.69 | 236 | Изделия санитарно-технические керамические | - | 1.67
18.2.01.05-0001 | Умывальник полуфарфоровый и фарфоровый прямоугольный с кронштейнами, сифоном бутылочным из латуни, выпуском, одно отверстие под смеситель, смеситель с центральным подводом, набортный с двумя рукоятями, излив с развальцованным носиком, вынос излива 280 мм, размеры 450х330х150 мм | компл | 2315.83 | 2367.1 | 236 | Изделия санитарно-технические керамические | - | 1.67
18.2.01.05-0051 | Умывальник полуфарфоровый и фарфоровый прямоугольный с кронштейнами, сифоном бутылочным из латуни, выпуском, одно отверстие под смеситель, размеры 450х330х150 мм | компл | 2435 | 2488.39 | 236 | Изделия санитарно-технические керамические | - | 1.67
18.2.01.05-0080 | Умывальник полуфарфоровый и фарфоровый прямоугольный, мебельный, типа Классик, одно отверстие под смеситель, размеры 665х415х135 мм | компл | 2283.33 | 2335.4 | 236 | Изделия санитарно-технические керамические | - | 1.67
18.2.01.05-0101 | Умывальник полуфарфоровый и фарфоровый прямоугольный с кронштейнами, сифоном бутылочным из латуни, выпуском, одно отверстие под смеситель, смеситель с центральным подводом, набортный с одной рукоятью, излив с аэратором, вынос излива 220 мм, плоский излив, размеры 450х330х150 мм | компл | 3510.83 | 3586.54 | 236 | Изделия санитарно-технические керамические | - | 1.67
18.2.01.05-0202 | Умывальник полуфарфоровый и фарфоровый для парикмахерских, на стойке, в комплекте с выпуском, смеситель с центральным подводом, набортный с одной рукоятью, гибкий излив с аэратором, размеры 560х460х1100 мм | компл | 12116.67 | 12367.79 | 236 | Изделия санитарно-технические керамические | - | 1.67
18.2.01.05-0203 | Умывальник полуфарфоровый и фарфоровый хирургический, сифоном бутылочным из латуни, выпуском, смеситель с центральным подводом, набортный, локтевой, излив с аэратором, вынос излива 220 мм, плоский излив, размеры 655х585х255 мм | компл | 5177.5 | 5291.64 | 236 | Изделия санитарно-технические керамические | - | 1.67
18.2.01.05-0205 | Умывальник фарфоровый округлый с кронштейнами, с центральным отверстием под смеситель, размеры 450х370х130 мм | компл | 1154.17 | 1181.19 | 236 | Изделия санитарно-технические керамические | - | 1.67
18.2.01.05-0206 | Умывальник фарфоровый овальный с кронштейнами, с центральным отверстием под смеситель, размеры 520х440х195 мм | компл | 1058.33 | 1084.42 | 236 | Изделия санитарно-технические керамические | - | 1.67
18.2.01.05-0207 | Умывальник фарфоровый овальный с центральным отверстием под смеситель, размеры 620х460х190 мм | компл | 1841.67 | 1884.42 | 236 | Изделия санитарно-технические керамические | - | 1.67
18.2.01.06-0002 | Унитаз керамический настенный для людей с ограниченными физическими возможностями, с сиденьем и креплением, с косым выпуском, размеры 360х520х400 мм | компл | 9253 | 9446.43 | 236 | Изделия санитарно-технические керамические | - | 1.67
18.2.01.06-0021 | Унитаз керамический напольный в комплекте с бачком, с косым выпуском, размеры 360х620х765 мм | компл | 2262.5 | 2310.97 | 236 | Изделия санитарно-технические керамические | 3916.7 | -
18.2.01.06-0031 | Унитаз керамический напольный в комплекте с бачком, с косым выпуском, с цельноотлитой полочкой, размеры 350х625х730 мм | компл | 2391.67 | 2449.22 | 236 | Изделия санитарно-технические керамические | 4069.61 | -
18.2.01.06-0033 | Унитаз керамический напольный в комплекте с бачком, с косым выпуском, с цельноотлитой полочкой, размеры 350х660х758 мм | компл | 2852.5 | 2918.16 | 236 | Изделия санитарно-технические керамические | 4046.03 | -
18.2.01.06-0034 | Унитаз керамический напольный в комплекте с бачком, с косым выпуском, с цельноотлитой полочкой, размеры 390х640х765 мм | компл | 2852.5 | 2918.16 | 236 | Изделия санитарно-технические керамические | 4235.33 | -
18.2.01.06-0035 | Унитаз керамический напольный детский, в комплекте с бачком, с сиденьем и креплением, с прямым или косым выпуском, размеры 310х690х550 мм | компл | 2357.08 | 2411.36 | 236 | Изделия санитарно-технические керамические | - | 1.67
18.2.01.06-0036 | Унитаз керамический напольный с косым выпуском, с цельноотлитой полочкой, размеры 360х672х395 мм | компл | 3125 | 3195.77 | 236 | Изделия санитарно-технические керамические | - | 1.67
18.2.01.06-0050 | Унитаз подвесной для систем инсталляции керамический, с прямым выпуском, размеры 360х530х400 мм | шт | 4810 | 4911.56 | 236 | Изделия санитарно-технические керамические | - | 1.67
18.2.01.06-0052 | Унитаз керамический напольный в комплекте с бачком, с косым выпуском, с цельноотлитой полочкой, размеры 330х606х780 мм | компл | 3225 | 3299.55 | 236 | Изделия санитарно-технические керамические | - | 1.67
18.2.01.06-0053 | Унитаз керамический напольный в комплекте с бачком, универсальный выпуск, двойной слив, микролифт, размеры 345х655х778 мм | компл | 4828.66 | 4938.3 | 236 | Изделия санитарно-технические керамические | - | 1.67
18.2.01.06-0054 | Унитаз керамический напольный в комплекте с бачком, горизонтальный выпуск, двойной слив, размеры 354х635х805 мм | компл | 4348.33 | 4446.02 | 236 | Изделия санитарно-технические керамические | - | 1.67
18.2.01.06-0055 | Унитаз-компакт керамический напольный в комплекте с бачком, с косым выпуском, цветной, размеры 370х600х420 мм | компл | 5713.33 | 5837.98 | 236 | Изделия санитарно-технические керамические | - | 1.67
18.2.01.06-0056 | Унитаз керамический напольный в комплекте с бачком, универсальный выпуск, двойной слив, размеры 353х648х775 мм | компл | 6575 | 6718.22 | 236 | Изделия санитарно-технические керамические | - | 1.67
18.2.01.06-0057 | Унитаз керамический напольный в комплекте с бачком, вертикальный выпуск, вертикальный слив, размеры 380х625х765 мм | компл | 3891.67 | 3980.56 | 236 | Изделия санитарно-технические керамические | - | 1.67
18.2.01.06-0058 | Унитаз-компакт керамический напольный в комплекте с бачком, с косым выпуском, цвет белый, размеры 370х600х810 мм | компл | 5390.83 | 5509.37 | 236 | Изделия санитарно-технические керамические | - | 1.67
18.2.01.06-0059 | Унитаз керамический напольный в комплекте с бачком, горизонтальный выпуск, двойной слив, размеры 360х610х770 мм | компл | 4541.67 | 4644.4 | 236 | Изделия санитарно-технические керамические | - | 1.67
18.2.01.06-0060 | Унитаз подвесной для систем инсталляции керамический, с прямым выпуском, размеры 360х700х360 мм | шт | 7402.5 | 7559.26 | 236 | Изделия санитарно-технические керамические | - | 1.67
18.2.01.06-0061 | Унитаз подвесной для систем инсталляции керамический, с прямым выпуском, размеры 365х560х400 мм | шт | 15033.33 | 15342.71 | 236 | Изделия санитарно-технические керамические | - | 1.67
18.2.02.01-0001 | Ванна-рукомойник стальная с педалью, напольная, с тумбой, размеры 500х600х870 мм | шт | 19805 | 20211.55 | 193 | Изделия санитарно-технические металлические | - | 1.1
18.2.02.01-0011 | Ванна моечная из нержавеющей стали двухсекционная с оцинкованным каркасом, размеры 1000х500х860 мм | шт | 7299.17 | 7455.4 | 193 | Изделия санитарно-технические металлические | - | 1.1
18.2.02.01-0032 | Ванна моечная из нержавеющей стали двухсекционная с оцинкованным каркасом, размеры 430х800х870 мм | шт | 14190 | 14483.26 | 193 | Изделия санитарно-технические металлические | - | 1.1
18.2.02.01-0033 | Ванна моечная из нержавеющей стали двухсекционная с оцинкованным каркасом, размеры 1210х630х870 мм | шт | 17481.67 | 17843.13 | 193 | Изделия санитарно-технические металлические | - | 1.1
18.2.02.01-0035 | Ванна стальная эмалированная с двумя стальными подставками, с пластмассовыми выпуском, сифоном, переливной трубой и переливом, размеры 1700х700х400 мм | компл | 8835.83 | 9021.26 | 193 | Изделия санитарно-технические металлические | - | 1.1
18.2.02.01-0036 | Ванна стальная эмалированная с двумя стальными подставками, с пластмассовыми выпуском, сифоном, переливной трубой и переливом, размеры 1600х700х410 мм | компл | 14180.83 | 14479.69 | 193 | Изделия санитарно-технические металлические | - | 1.1
18.2.02.01-0037 | Ванна стальная эмалированная с двумя стальными подставками, с пластмассовыми выпуском, сифоном, переливной трубой и переливом, размеры 1800х800х410 мм | компл | 21467.5 | 21915.78 | 193 | Изделия санитарно-технические металлические | - | 1.1
18.2.02.01-0038 | Ванна стальная эмалированная с двумя стальными подставками, с пластмассовыми выпуском, сифоном, переливной трубой и переливом, размеры 1400х700х550 мм | компл | 11233.33 | 11466.37 | 193 | Изделия санитарно-технические металлические | - | 1.1
18.2.02.01-0040 | Ванна стальная эмалированная с двумя стальными подставками, с пластмассовым выпуском, сифоном, переливной трубой и переливом, размеры 1500х700х530 мм | компл | 6378.33 | 6523.18 | 193 | Изделия санитарно-технические металлические | - | 1.1
18.2.02.02-0012 | Ванна чугунная эмалированная без обвязки, на ножках, размеры 1700х700х580 мм | компл | 16780 | 17149.1 | 62 | Изделия чугунные | - | 1.17
18.2.02.02-0013 | Ванна чугунная эмалированная без обвязки, на ножках, размеры 1500х700х580 мм | компл | 12038.67 | 12317.23 | 62 | Изделия чугунные | - | 1.17
18.2.02.02-0014 | Ванна чугунная эмалированная без обвязки, на ножках, размеры 1700х750х458 мм | компл | 19780.83 | 20218.66 | 62 | Изделия чугунные | - | 1.17
18.2.02.02-0023 | Ванна чугунная эмалированная без обвязки, на ножках, размеры 1600х750х475 мм | компл | 19434.17 | 19858.36 | 62 | Изделия чугунные | - | 1.17
18.2.02.02-0024 | Ванна чугунная эмалированная без обвязки, на ножках, размеры 1200х700х462 мм | компл | 14000 | 14304.79 | 62 | Изделия чугунные | - | 1.17
18.2.02.02-0025 | Ванна чугунная эмалированная без обвязки, на ножках, размеры 1400х700х400 мм | компл | 28325 | 28927.68 | 62 | Изделия чугунные | - | 1.17
18.2.02.03-0004 | Кабина душевая с акриловым поддоном, размеры 800х800х2100 мм | компл | 19666.67 | 20086.8 | 96 | Изделия из полимерных и композитных материалов прочие | - | 1.09
18.2.02.03-0005 | Кабина душевая с акриловым поддоном, размеры 900х900х2150 мм | компл | 18207.5 | 18601.6 | 96 | Изделия из полимерных и композитных материалов прочие | - | 1.09
18.2.02.03-0006 | Кабина душевая с акриловым поддоном, размеры 1000х1000х2180 мм | компл | 23466.67 | 23973.84 | 96 | Изделия из полимерных и композитных материалов прочие | - | 1.09
18.2.02.03-0007 | Кабина душевая с акриловым поддоном, размеры 1200х1000х2200 мм | компл | 24857.5 | 25399.97 | 96 | Изделия из полимерных и композитных материалов прочие | - | 1.09
18.2.02.03-0010 | Уголок душевой стеклянный круглый с алюминиевым профилем, с двумя раздвижными дверями, размеры 800х800х1850 мм | шт | 11290.12 | 11526.51 | 193 | Изделия санитарно-технические металлические | - | 1.1
18.2.02.04-0001 | Мойка из нержавеющей стали для мытья уборочного инвентаря, моповая, размеры 600х600х700 мм | компл | 10154.17 | 10363.28 | 193 | Изделия санитарно-технические металлические | - | 1.1
18.2.02.04-0011 | Мойка из нержавеющей стали, одна чаша, сливная полка, накладная, размеры 800х600х150 мм | компл | 1206.67 | 1231.54 | 193 | Изделия санитарно-технические металлические | - | 1.1
18.2.02.04-0012 | Мойка из нержавеющей стали, одна чаша, сливная полка, накладная, с пластмассовым бутылочным сифоном, с латунным выпуском, смеситель с центральным подводом, набортный, с двумя рукоятями, излив с аэратором, размеры 800х600х150 мм | компл | 2044.17 | 2085.86 | 193 | Изделия санитарно-технические металлические | - | 1.1
18.2.02.04-0013 | Мойка из нержавеющей стали, одна чаша, сливная полка, встраиваемая, с пластмассовым бутылочным сифоном, с латунным выпуском, смеситель с центральным подводом, набортный, кнопочный, излив с аэратором, вынос излива 130 мм, плоский излив, размеры 570х450х180 мм | компл | 5143.33 | 5247.22 | 193 | Изделия санитарно-технические металлические | - | 1.1
18.2.02.04-0014 | Мойка из нержавеющей стали с двумя чашами в комплекте, с сифоном и креплениями, размеры 800х500 мм | компл | 4241.67 | 4328.18 | 193 | Изделия санитарно-технические металлические | - | 1.1
18.2.02.04-0015 | Мойка из нержавеющей стали с двумя чашами в комплекте, с сифоном и креплениями, размеры 800х600 мм | компл | 6591.67 | 6725.51 | 193 | Изделия санитарно-технические металлические | - | 1.1
18.2.02.05-0001 | Мойка стальная эмалированная, одна чаша, встраиваемая, с креплениями, размеры 450х505х160 мм | компл | 918.58 | 938.76 | 193 | Изделия санитарно-технические металлические | - | 1.1
18.2.02.05-0002 | Мойка стальная эмалированная, одна чаша, встраиваемая, с креплениями, с пластмассовым бутылочным сифоном, латунным выпуском, смеситель с центральным подводом, набортный с двумя рукоятями, излив с развальцованным носиком, размеры 450х505х160 мм | компл | 1941.83 | 1982.48 | 193 | Изделия санитарно-технические металлические | - | 1.1
18.2.02.05-0003 | Мойка стальная эмалированная, одна чаша, встраиваемая, с креплениями, с пластмассовым бутылочным сифоном и выпуском, смеситель с центральным подводом, набортный с одной рукоятью, поворотный излив с аэратором, размеры 450х505х160 мм | компл | 1495.83 | 1527.56 | 193 | Изделия санитарно-технические металлические | - | 1.1
18.2.02.05-0004 | Мойка стальная эмалированная, одна чаша, встраиваемая, с креплениями, с пластмассовым бутылочным сифоном, смеситель с центральным подводом, набортный с одной рукоятью, излив с аэратором, размеры 500х500х160 мм | компл | 2006 | 2047.93 | 193 | Изделия санитарно-технические металлические | - | 1.1
18.2.02.05-0005 | Мойка стальная эмалированная, одна чаша, с креплениями, с пластмассовым бутылочным сифоном и выпуском, смеситель с центральным подводом, набортный с двумя рукоятями, излив с аэратором, размеры 500х500х160 мм | компл | 1407.5 | 1437.74 | 193 | Изделия санитарно-технические металлические | - | 1.1
18.2.02.05-0006 | Мойка стальная эмалированная, одна чаша, с креплениями, с пластмассовым бутылочным сифоном и выпуском, размеры 500х500х160 мм | компл | 1765.83 | 1803.24 | 193 | Изделия санитарно-технические металлические | - | 1.1
18.2.02.05-0008 | Мойка стальная эмалированная, одна чаша, с креплениями, с пластмассовым бутылочным сифоном и выпуском, размеры 500х500х160 мм, смеситель с центральным подводом, набортный, кнопочный, излив с аэратором | компл | 1495.83 | 1527.84 | 193 | Изделия санитарно-технические металлические | - | 1.1
18.2.02.05-0011 | Мойка стальная эмалированная, одна чаша, сливная полка, встраиваемая, размеры 500х600х174 мм | компл | 870.83 | 890.5 | 193 | Изделия санитарно-технические металлические | - | 1.1
18.2.02.05-0012 | Мойка стальная эмалированная, одна чаша, сливная полка, встраиваемая, с пластмассовым бутылочным сифоном, смеситель с центральным подводом, набортный с одной рукоятью, плоский излив с аэратором, размеры 500х600х160 мм | компл | 1310.83 | 1339.3 | 193 | Изделия санитарно-технические металлические | - | 1.1
18.2.02.05-0013 | Мойка стальная эмалированная, одна чаша, сливная полка, встраиваемая, с пластмассовым бутылочным сифоном, смеситель с центральным подводом, набортный, кнопочный, излив с аэратором, размеры 500х600х160 мм | компл | 2006 | 2048.37 | 193 | Изделия санитарно-технические металлические | - | 1.1
18.2.02.05-0014 | Мойка стальная эмалированная, одна чаша, сливная полка, встраиваемая, с пластмассовым бутылочным сифоном, латунным выпуском, смеситель с центральным подводом, набортный с одной рукоятью, плоский излив с аэратором, размеры 500х600х160 мм | компл | 3864.33 | 3943.87 | 193 | Изделия санитарно-технические металлические | - | 1.1
18.2.02.06-0001 | Мойки чугунные эмалированные на два отделения с двумя чашами, с кронштейнами, размеры 800х600х204 мм | компл | 4252.5 | 4352.62 | 62 | Изделия чугунные | - | 1.17
18.2.02.06-0005 | Мойка чугунная эмалированная с двумя чашами, с подстольем из ЛДСП размером 800х600х820 мм, в комплекте с пластмассовым бутылочным сифоном, выпуском, отводом, смесителем латунным набортным с двумя рукоятями, вынос излива 150 мм, размеры 800х600х204 мм | компл | 7512.5 | 7684.86 | 62 | Изделия чугунные | - | 1.17
18.2.02.06-0006 | Мойка чугунная эмалированная с двумя чашами, с подстольем из ЛДСП размером 800х600х820 мм, в комплекте с пластмассовым бутылочным сифоном, выпуском, отводом, размеры 800х600х204 мм | компл | 4913.33 | 5033.04 | 62 | Изделия чугунные | - | 1.17
18.2.02.06-0007 | Мойка чугунная эмалированная с двумя чашами, с кронштейнами, в комплекте с пластмассовым бутылочным сифоном, с выпуском, отводом, смесителем латунным набортным с двумя рукоятями, вынос излива 150 мм, размеры 800х600х204 мм | компл | 7020.83 | 7176.99 | 62 | Изделия чугунные | - | 1.17
18.2.02.06-0008 | Мойка чугунная эмалированная с одной чашей, с подстольем из ЛДСП размером 500х600х820 мм, в комплекте с пластмассовым бутылочным сифоном, выпуском, отводом, смесителем латунным набортным с двумя рукоятями, вынос излива 150 мм, размеры 500х600х184 мм | компл | 4845.83 | 4956.15 | 62 | Изделия чугунные | - | 1.17
18.2.02.06-0009 | Мойка чугунная эмалированная с одной чашей, с подстольем из ЛДСП размером 500х600х820 мм, в комплекте с пластмассовым бутылочным сифоном, выпуском, отводом, размеры 500х600х184 мм | компл | 3530.04 | 3613.37 | 62 | Изделия чугунные | - | 1.17
18.2.02.06-0010 | Мойка чугунная эмалированная с одной чашей, с кронштейнами, в комплекте с пластмассовым бутылочным сифоном, выпуском, отводом, смесителем латунным набортным с двумя рукоятями, вынос излива 150 мм, размеры 500х600х184 мм | компл | 4373.33 | 4469.17 | 62 | Изделия чугунные | - | 1.17
18.2.02.07-0011 | Поддон душевой стальной эмалированный мелкий ПДСм, с пластмассовым унифицированным сифоном | компл | 1641.36 | 1677.54 | 110 | Материалы и изделия для систем водоснабжения и водоотведения | - | 0.86
18.2.02.07-0012 | Поддон душевой стальной эмалированный мелкий ПДСм, с пластмассовым сифоном, с латунным выпуском | компл | 1675.56 | 1716.91 | 110 | Материалы и изделия для систем водоснабжения и водоотведения | - | 0.86
18.2.02.07-0017 | Поддон душевой чугунный эмалированный мелкий ПДЧм-800 | шт | 6860.35 | 7014.66 | 110 | Материалы и изделия для систем водоснабжения и водоотведения | - | 0.86
18.2.02.07-0019 | Поддон душевой чугунный эмалированный глубокий ПДЧг-800, с пластмассовым унифицированным сифоном | компл | 8230.48 | 8421.12 | 110 | Материалы и изделия для систем водоснабжения и водоотведения | - | 0.86
18.2.02.08-0033 | Умывальник полуфарфоровый и фарфоровый для инвалидов, одно отверстие под смеситель, размеры 650х550х165 мм | шт | 4583.33 | 4681.03 | 236 | Изделия санитарно-технические керамические | - | 1.67
18.2.02.08-0040 | Мойка чугунная эмалированная с двумя чашами без сифонов, размеры 800х600 мм | шт | 3331.34 | 3413.2 | 62 | Изделия чугунные | - | 1.17
18.2.02.09-0001 | Чаша напольная чугунная эмалированная, размеры 530х340х260 мм | компл | 3333.33 | 3432.22 | 62 | Изделия чугунные | - | 1.17
18.2.03.01-0001 | Ванна акриловая гидромассажная с шестью форсунками, прямоугольная, с опорами, сифоном, лицевым экраном, размеры 1700х750х480 мм | компл | 37478.33 | 38237.41 | 96 | Изделия из полимерных и композитных материалов прочие | - | 1.09
18.2.03.01-0002 | Ванна акриловая гидромассажная с шестью форсунками, угловая, с опорами, сифоном, лицевым экраном, размеры 1500х900х480 мм | компл | 34337.5 | 35032.84 | 96 | Изделия из полимерных и композитных материалов прочие | - | 1.09
18.2.03.01-0011 | Ванна акриловая прямоугольная, лицевым экраном, размеры 1700х750х600 мм | компл | 12991.67 | 13257.34 | 96 | Изделия из полимерных и композитных материалов прочие | - | 1.09
18.2.03.01-0012 | Ванна полимербетонная (литьевой мрамор), прямоугольная, размеры 1700х850х510 мм | компл | 34450 | 35144.83 | 96 | Изделия из полимерных и композитных материалов прочие | - | 1.09
18.2.03.01-0013 | Ванна акриловая гидромассажная, угловая, с опорами, размеры 1650х850 мм | компл | 22943.33 | 23410.35 | 96 | Изделия из полимерных и композитных материалов прочие | - | 1.09
18.2.03.01-0014 | Ванна полимербетонная (литьевой мрамор), угловая, размеры 1650х850х510 мм | компл | 53530 | 54608.76 | 96 | Изделия из полимерных и композитных материалов прочие | - | 1.09
18.2.03.01-0015 | Ванна акриловая угловая в комплекте с опорами, сифоном, размеры 1200х1200 мм | компл | 11691.67 | 11934.57 | 96 | Изделия из полимерных и композитных материалов прочие | - | 1.09
18.2.03.01-0016 | Ванна акриловая угловая в комплекте с опорами, сифоном, размеры 1600х1000 мм | компл | 15753.33 | 16081.8 | 96 | Изделия из полимерных и композитных материалов прочие | - | 1.09
18.2.03.01-0017 | Ванна акриловая угловая в комплекте с опорами, сифоном, размеры 1500х900 мм | компл | 13648.33 | 13931.15 | 96 | Изделия из полимерных и композитных материалов прочие | - | 1.09
18.2.03.01-1000 | Ванна акриловая прямоугольная, размеры 1500х700 мм | компл | 11241.67 | 11473.6 | 96 | Изделия из полимерных и композитных материалов прочие | - | 1.09
18.2.03.02-0011 | Кабина душевая с угловым входом, в комплекте с пластиковым поддоном, раздвижными стеклянными дверями, размеры 800х800х2250 мм | компл | 22364.17 | 22841.6 | 96 | Изделия из полимерных и композитных материалов прочие | - | 1.09
18.2.04.01-0040 | Колодец полиэтиленовый водопроводный/дождеприемный, безлотковый, модульный на фланцевых соединениях, диаметр 1000 мм, высота 1500 мм, вход/выход для присоединения к трубопроводу диаметром от 110 до 630 мм, глубина заложения до 4 м | компл | 127706.32 | 130292.37 | 78 | Трубы и детали трубопроводов (кроме газовых) из полимерных и композитных материалов | - | 0.88
18.2.04.01-0042 | Колодец полиэтиленовый водопроводный/дождеприемный, безлотковый, модульный на фланцевых соединениях, диаметр 1500 мм, высота 2200 мм, вход/выход для присоединения к трубопроводу диаметром от 110 до 630 мм, глубина заложения до 4 м | компл | 273918.12 | 279454.42 | 78 | Трубы и детали трубопроводов (кроме газовых) из полимерных и композитных материалов | - | 0.88
18.2.04.01-0052 | Колодец полиэтиленовый водопроводный/дождеприемный, безлотковый, модульный на фланцевых соединениях, диаметр 1000 мм, высота 1500 мм, вход/выход для присоединения к трубопроводу диаметром от 110 до 630 мм, глубина заложения более 4 м | компл | 142189.94 | 145071.58 | 78 | Трубы и детали трубопроводов (кроме газовых) из полимерных и композитных материалов | - | 0.88
18.2.04.01-0054 | Колодец полиэтиленовый водопроводный/дождеприемный, безлотковый, модульный на фланцевых соединениях, диаметр 1500 мм, высота 2200 мм, вход/выход для присоединения к трубопроводу диаметром от 110 до 630 мм, глубина заложения более 4 м | компл | 335530.23 | 342309.01 | 78 | Трубы и детали трубопроводов (кроме газовых) из полимерных и композитных материалов | - | 0.88
18.2.04.01-0064 | Кольцо тела полиэтиленового колодца на фланцевых соединениях, диаметр 1000 мм, высота 250 мм, глубина заложения колодца до 4 м | компл | 27008.91 | 27557.76 | 78 | Трубы и детали трубопроводов (кроме газовых) из полимерных и композитных материалов | - | 0.88
18.2.04.01-0066 | Кольцо тела полиэтиленового колодца на фланцевых соединениях, диаметр 1000 мм, высота 500 мм, глубина заложения колодца до 4 м | компл | 35442.12 | 36163.57 | 78 | Трубы и детали трубопроводов (кроме газовых) из полимерных и композитных материалов | - | 0.88
18.2.04.01-0068 | Кольцо тела полиэтиленового колодца на фланцевых соединениях, диаметр 1000 мм, высота 750 мм, глубина заложения колодца до 4 м | компл | 41670.46 | 42522 | 78 | Трубы и детали трубопроводов (кроме газовых) из полимерных и композитных материалов | - | 0.88
18.2.04.01-0070 | Кольцо тела полиэтиленового колодца на фланцевых соединениях, диаметр 1000 мм, высота 1000 мм, глубина заложения колодца до 4 м | компл | 47525.52 | 48497.32 | 78 | Трубы и детали трубопроводов (кроме газовых) из полимерных и композитных материалов | - | 0.88
18.2.04.01-0072 | Кольцо тела полиэтиленового колодца на фланцевых соединениях, диаметр 1500 мм, высота 500 мм, глубина заложения колодца до 4 м | компл | 64126.17 | 65427.21 | 78 | Трубы и детали трубопроводов (кроме газовых) из полимерных и композитных материалов | - | 0.88
18.2.04.01-0074 | Кольцо тела полиэтиленового колодца на фланцевых соединениях, диаметр 1500 мм, высота 1000 мм, глубина заложения колодца до 4 м | компл | 111944.84 | 114216.05 | 78 | Трубы и детали трубопроводов (кроме газовых) из полимерных и композитных материалов | - | 0.88
18.2.04.01-0076 | Кольцо тела полиэтиленового колодца на фланцевых соединениях, диаметр 1000 мм, высота 250 мм, глубина заложения колодца более 4 м | компл | 27038.13 | 27589.53 | 78 | Трубы и детали трубопроводов (кроме газовых) из полимерных и композитных материалов | - | 0.88
18.2.04.01-0078 | Кольцо тела полиэтиленового колодца на фланцевых соединениях, диаметр 1000 мм, высота 500 мм, глубина заложения колодца более 4 м | компл | 43335.03 | 44218.28 | 78 | Трубы и детали трубопроводов (кроме газовых) из полимерных и композитных материалов | - | 0.88
18.2.04.01-0080 | Кольцо тела полиэтиленового колодца на фланцевых соединениях, диаметр 1000 мм, высота 750 мм, глубина заложения колодца более 4 м | компл | 69756.89 | 71174.1 | 78 | Трубы и детали трубопроводов (кроме газовых) из полимерных и композитных материалов | - | 0.88
18.2.04.01-0082 | Кольцо тела полиэтиленового колодца на фланцевых соединениях, диаметр 1000 мм, высота 1000 мм, глубина заложения колодца более 4 м | компл | 90470.46 | 92305.09 | 78 | Трубы и детали трубопроводов (кроме газовых) из полимерных и композитных материалов | - | 0.88
18.2.04.01-0084 | Кольцо тела полиэтиленового колодца на фланцевых соединениях, диаметр 1500 мм, высота 500 мм, глубина заложения колодца более 4 м | компл | 88756.98 | 90553.79 | 78 | Трубы и детали трубопроводов (кроме газовых) из полимерных и композитных материалов | - | 0.88
18.2.04.01-0086 | Кольцо тела полиэтиленового колодца на фланцевых соединениях, диаметр 1500 мм, высота 1000 мм, глубина заложения колодца более 4 м | компл | 111991.57 | 114266.87 | 78 | Трубы и детали трубопроводов (кроме газовых) из полимерных и композитных материалов | - | 0.88
18.2.04.05-0009 | Колодец канализационный лотковый полиэтиленовый, диаметр 2000 мм, для трубопровода номинальным диаметром 110-250 мм | м | 162599.1 | 165950.05 | 78 | Трубы и детали трубопроводов (кроме газовых) из полимерных и композитных материалов | - | 0.88
18.2.04.05-0030 | Колодец канализационный лотковый полиэтиленовый модульный на фланцевых соединениях, диаметр 1000 мм, высота 1500 мм, вход/выход для присоединения к трубопроводу от 110 до 315 мм, глубина заложения до 4 м | компл | 111225.69 | 113486.86 | 78 | Трубы и детали трубопроводов (кроме газовых) из полимерных и композитных материалов | - | 0.88
18.2.04.05-0032 | Колодец канализационный лотковый полиэтиленовый модульный на фланцевых соединениях, диаметр 1000 мм, высота 1500 мм, вход/выход для присоединения к трубопроводу от 400 до 630 мм, глубина заложения до 4 м | компл | 179250.63 | 182872.3 | 78 | Трубы и детали трубопроводов (кроме газовых) из полимерных и композитных материалов | - | 0.88
18.2.04.05-0034 | Колодец канализационный лотковый полиэтиленовый модульный на фланцевых соединениях, диаметр 1500 мм, высота 2200 мм, вход/выход для присоединения к трубопроводу от 110 до 315 мм, глубина заложения до 4 м | компл | 179345.68 | 182992.11 | 78 | Трубы и детали трубопроводов (кроме газовых) из полимерных и композитных материалов | - | 0.88
18.2.04.05-0036 | Колодец канализационный лотковый полиэтиленовый модульный на фланцевых соединениях, диаметр 1500 мм, высота 2200 мм, вход/выход для присоединения к трубопроводу от 400 до 630 мм, глубина заложения до 4 м | компл | 362460.44 | 369769.16 | 78 | Трубы и детали трубопроводов (кроме газовых) из полимерных и композитных материалов | - | 0.88
18.2.04.05-0038 | Колодец канализационный лотковый полиэтиленовый модульный на фланцевых соединениях, диаметр 1000 мм, высота 1500 мм, вход/выход для присоединения к трубопроводу от 110 до 315 мм, глубина заложения более 4 м | компл | 125631.47 | 128186.66 | 78 | Трубы и детали трубопроводов (кроме газовых) из полимерных и композитных материалов | - | 0.88
18.2.04.05-0040 | Колодец канализационный лотковый полиэтиленовый модульный на фланцевых соединениях, диаметр 1000 мм, высота 1500 мм, вход/выход для присоединения к трубопроводу от 400 до 630 мм, глубина заложения более 4 м | компл | 193656.41 | 197572.11 | 78 | Трубы и детали трубопроводов (кроме газовых) из полимерных и композитных материалов | - | 0.88
18.2.04.05-0042 | Колодец канализационный лотковый полиэтиленовый модульный на фланцевых соединениях, диаметр 1500 мм, высота 2200 мм, вход/выход для присоединения к трубопроводу от 110 до 315 мм, глубина заложения более 4 м | компл | 240958.39 | 245847.32 | 78 | Трубы и детали трубопроводов (кроме газовых) из полимерных и композитных материалов | - | 0.88
18.2.04.05-0044 | Колодец канализационный лотковый полиэтиленовый модульный на фланцевых соединениях, диаметр 1500 мм, высота 2200 мм, вход/выход для присоединения к трубопроводу от 400 до 630 мм, глубина заложения более 4 м | компл | 424072.5 | 432623.71 | 78 | Трубы и детали трубопроводов (кроме газовых) из полимерных и композитных материалов | - | 0.88
18.2.04.08-0001 | Колодец полиэтиленовый для кабельной канализации, однокамерный, с внутренним защитным покрытием, усиленным литым однородным дном с ребрами жесткости, диаметр 1300 мм | компл | 91792.74 | 93658.4 | 78 | Трубы и детали трубопроводов (кроме газовых) из полимерных и композитных материалов | - | 0.88
18.2.04.08-0011 | Колодец полиэтиленовый для кабельной канализации, двухкамерный, с внутренним защитным покрытием, усиленным литым однородным дном с ребрами жесткости, диаметр 1300 мм | компл | 164164.44 | 167487.21 | 78 | Трубы и детали трубопроводов (кроме газовых) из полимерных и композитных материалов | - | 0.88
18.2.04.08-0012 | Колодец полимерный цельнолитой для кабельной канализации, однокамерный, с крышкой, резиновым уплотнительным кольцом, корпусом усиливающего элемента, размеры 880х745х418 мм | компл | 10731.11 | 10952.17 | 78 | Трубы и детали трубопроводов (кроме газовых) из полимерных и композитных материалов | - | 0.88
18.2.04.08-0013 | Колодец полимерный цельнолитой для кабельной канализации, однокамерный, с разборным стальным каркасом, крышкой, резиновым уплотнительным кольцом, размеры 1360х1360х1670 мм | компл | 65845.69 | 67207.71 | 78 | Трубы и детали трубопроводов (кроме газовых) из полимерных и композитных материалов | - | 0.88
18.2.04.08-0014 | Колодец полимерный цельнолитой для кабельной канализации, однокамерный, с ребрами жесткости, крышкой, резиновым уплотнительным кольцом, диаметр 480 мм, высота 450 мм | компл | 4659.56 | 4755.57 | 78 | Трубы и детали трубопроводов (кроме газовых) из полимерных и композитных материалов | - | 0.88
18.2.04.08-0015 | Колодец полимерный цельнолитой для кабельной канализации, однокамерный, с ребрами жесткости, крышкой, резиновым уплотнительным кольцом, диаметр 600 мм, высота 620 мм | компл | 6212.75 | 6340.63 | 78 | Трубы и детали трубопроводов (кроме газовых) из полимерных и композитных материалов | - | 0.88
18.2.04.08-0016 | Колодец полимерный цельнолитой для кабельной канализации, однокамерный, с ребрами жесткости, крышкой, резиновым уплотнительным кольцом, диаметр 880 мм, высота 750 мм | компл | 15437.73 | 15756.56 | 78 | Трубы и детали трубопроводов (кроме газовых) из полимерных и композитных материалов | - | 0.88
18.2.04.09-0001 | Кольцо тела сборного канализационного колодца, полипропиленовое, с ребрами жесткости, лестницей, диаметр 800 мм, высота 500 мм | шт | 13090.19 | 13360.27 | 78 | Трубы и детали трубопроводов (кроме газовых) из полимерных и композитных материалов | - | 0.88
18.2.04.09-0002 | Кольцо тела сборного канализационного колодца, полипропиленовое, с ребрами жесткости, лестницей, диаметр 1000 мм, высота 500 мм | шт | 16504.16 | 16844.49 | 78 | Трубы и детали трубопроводов (кроме газовых) из полимерных и композитных материалов | - | 0.88
18.2.04.09-0011 | Основание (кинета) сборного канализационного колодца, полипропиленовое, в сборе с дном, врезками (вход, выход), лотками, диаметр 630 мм, высота 250 мм | шт | 34183.09 | 34878.69 | 78 | Трубы и детали трубопроводов (кроме газовых) из полимерных и композитных материалов | - | 0.88
18.2.04.09-0012 | Основание (кинета) сборного канализационного колодца, полипропиленовое, в сборе с дном, врезками (вход, выход), лотками, диаметр 800 мм, высота 250 мм | шт | 34216.09 | 34918.94 | 78 | Трубы и детали трубопроводов (кроме газовых) из полимерных и композитных материалов | - | 0.88
18.2.04.09-0013 | Основание (кинета) сборного канализационного колодца, полипропиленовое, в сборе с дном, врезками (вход, выход), лотками, диаметр 1000 мм, высота 250 мм | шт | 39033.17 | 39838.67 | 78 | Трубы и детали трубопроводов (кроме газовых) из полимерных и композитных материалов | - | 0.88
18.2.04.09-0021 | Переход (конус) от тела к телескопу сборного канализационного колодца, полипропиленовый, с резиновым уплотнением, диаметр 800 мм, высота 630 мм | шт | 6172.08 | 6298.67 | 78 | Трубы и детали трубопроводов (кроме газовых) из полимерных и композитных материалов | - | 0.88
18.2.04.09-0022 | Переход (конус) от тела к телескопу сборного канализационного колодца, полипропиленовый, с резиновым уплотнением, диаметр 1000 мм, высота 630 мм | шт | 12814.19 | 13076.78 | 78 | Трубы и детали трубопроводов (кроме газовых) из полимерных и композитных материалов | - | 0.88
18.2.04.09-0031 | Телескоп сборного канализационного колодца, полиэтиленовый, с люком полимерпесчаным под дорожную нагрузку не более 40 тонн, диаметр 500 мм, высота 800 мм | шт | 16802.65 | 17178.12 | 78 | Трубы и детали трубопроводов (кроме газовых) из полимерных и композитных материалов | - | 0.88
18.2.04.09-0032 | Телескоп сборного канализационного колодца, полиэтиленовый, с люком полимерпесчаным под дорожную нагрузку не более 40 тонн, диаметр 630 мм, высота 600 мм | шт | 27111.57 | 27699.13 | 78 | Трубы и детали трубопроводов (кроме газовых) из полимерных и композитных материалов | - | 0.88
18.2.04.09-0070 | Дно колодца полимерное литое с ребрами жесткости, номинальный диаметр 1500-1513 мм, толщина 147-150 мм | шт | 14708.4 | 15018.36 | 78 | Трубы и детали трубопроводов (кроме газовых) из полимерных и композитных материалов | - | 0.88
18.2.04.09-0071 | Конус колодца полимерный для подземных канализационных систем отвода сточных и ливневых вод, с уплотнительным кольцом, номинальный внутренний диаметр шахты 800 мм | шт | 19683.3 | 20084.29 | 78 | Трубы и детали трубопроводов (кроме газовых) из полимерных и композитных материалов | - | 0.88
18.2.04.09-0072 | Конус колодца полимерный для подземных канализационных систем отвода сточных и ливневых вод, с металлической лестницей, с уплотнительным кольцом, номинальный внутренний диаметр шахты 1000 мм | шт | 25240.7 | 25760.61 | 78 | Трубы и детали трубопроводов (кроме газовых) из полимерных и композитных материалов | - | 0.88
18.2.04.09-0073 | Конус колодца полимерный под прямоугольный дождеприемник для подземных канализационных систем отвода сточных и ливневых вод, с металлической лестницей, с уплотнительным кольцом, номинальный внутренний диаметр шахты 1000 мм | шт | 22067.5 | 22521.91 | 78 | Трубы и детали трубопроводов (кроме газовых) из полимерных и композитных материалов | - | 0.88
18.2.04.09-0074 | Конус колодца полимерный для подземных канализационных систем отвода сточных и ливневых вод, с металлической лестницей, номинальный внутренний диаметр шахты 1600 мм | шт | 54616.3 | 55743.31 | 78 | Трубы и детали трубопроводов (кроме газовых) из полимерных и композитных материалов | - | 0.88
18.2.04.09-0075 | Шахта-база колодца полимерная для подземных канализационных систем отвода сточных и ливневых вод, тип поверхности В, с металлической лестницей, номинальный внутренний диаметр 800 мм | м | 37270.8 | 38047.44 | 78 | Трубы и детали трубопроводов (кроме газовых) из полимерных и композитных материалов | - | 0.88
18.2.04.09-0076 | Шахта-база колодца полимерная для подземных канализационных систем отвода сточных и ливневых вод, тип поверхности В, с металлической лестницей, номинальный внутренний диаметр 1000 мм | м | 66696 | 68054.35 | 78 | Трубы и детали трубопроводов (кроме газовых) из полимерных и композитных материалов | - | 0.88
18.2.04.09-0077 | Шахта-база колодца полимерная для подземных канализационных систем отвода сточных и ливневых вод, тип поверхности А, с металлической лестницей, номинальный внутренний диаметр 1600 мм | м | 70037.3 | 71510.18 | 78 | Трубы и детали трубопроводов (кроме газовых) из полимерных и композитных материалов | - | 0.88
18.2.04.10-0002 | Колодец распределительный из полимерных композитных материалов в комплекте с крышкой горловины обслуживания, диаметр корпуса 1000 мм, высота 3000 мм | компл | 109671.54 | 111928.03 | 78 | Трубы и детали трубопроводов (кроме газовых) из полимерных и композитных материалов | - | 0.88
18.2.04.10-0004 | Колодец распределительный из полимерных композитных материалов в комплекте с крышкой горловины обслуживания, диаметр корпуса 1200 мм, высота 3000 мм | компл | 114280.79 | 116641.29 | 78 | Трубы и детали трубопроводов (кроме газовых) из полимерных и композитных материалов | - | 0.88
18.2.04.10-0006 | Колодец распределительный из полимерных композитных материалов в комплекте с крышкой горловины обслуживания, диаметр корпуса 1400 мм, высота 3000 мм | компл | 162700.95 | 166053.5 | 78 | Трубы и детали трубопроводов (кроме газовых) из полимерных и композитных материалов | - | 0.88
18.2.04.10-0008 | Колодец распределительный из полимерных композитных материалов в комплекте с крышкой горловины обслуживания, диаметр корпуса 1600 мм, высота 3000 мм | компл | 173759.76 | 177361.07 | 78 | Трубы и детали трубопроводов (кроме газовых) из полимерных и композитных материалов | - | 0.88
18.2.04.10-0010 | Колодец распределительный из полимерных композитных материалов в комплекте с крышкой горловины обслуживания, диаметр корпуса 1800 мм, высота 3000 мм | компл | 202174.18 | 206379.25 | 78 | Трубы и детали трубопроводов (кроме газовых) из полимерных и композитных материалов | - | 0.88
18.2.04.10-0012 | Колодец распределительный из полимерных композитных материалов в комплекте с крышкой горловины обслуживания, диаметр корпуса 2000 мм, высота 3000 мм | компл | 225237.38 | 229966.78 | 78 | Трубы и детали трубопроводов (кроме газовых) из полимерных и композитных материалов | - | 0.88
18.2.04.10-0014 | Колодец поворотный из полимерных композитных материалов в комплекте с крышкой горловины обслуживания, диаметр корпуса 1000 мм, высота 3000 мм | компл | 126098.52 | 128687.49 | 78 | Трубы и детали трубопроводов (кроме газовых) из полимерных и композитных материалов | - | 0.88
18.2.04.10-0016 | Колодец поворотный из полимерных композитных материалов в комплекте с крышкой горловины обслуживания, диаметр корпуса 1200 мм, высота 3000 мм | компл | 132539.58 | 135271.16 | 78 | Трубы и детали трубопроводов (кроме газовых) из полимерных и композитных материалов | - | 0.88
18.2.04.10-0018 | Колодец поворотный из полимерных композитных материалов в комплекте с крышкой горловины обслуживания, диаметр корпуса 1400 мм, высота 3000 мм | компл | 176787.5 | 180466.32 | 78 | Трубы и детали трубопроводов (кроме газовых) из полимерных и композитных материалов | - | 0.88
18.2.04.10-0020 | Колодец поворотный из полимерных композитных материалов в комплекте с крышкой горловины обслуживания, диаметр корпуса 1600 мм, высота 3000 мм | компл | 198287.5 | 202320.25 | 78 | Трубы и детали трубопроводов (кроме газовых) из полимерных и композитных материалов | - | 0.88
18.2.04.10-0022 | Колодец поворотный из полимерных композитных материалов в комплекте с крышкой горловины обслуживания, диаметр корпуса 1800 мм, высота 3000 мм | компл | 218800 | 223248.91 | 78 | Трубы и детали трубопроводов (кроме газовых) из полимерных и композитных материалов | - | 0.88
18.2.04.10-0024 | Колодец поворотный из полимерных композитных материалов в комплекте с крышкой горловины обслуживания, диаметр корпуса 2000 мм, высота 3000 мм | компл | 239312.5 | 244197.28 | 78 | Трубы и детали трубопроводов (кроме газовых) из полимерных и композитных материалов | - | 0.88
18.2.04.10-0026 | Колодец отбора проб (контрольный) из полимерных композитных материалов в комплекте с крышкой горловины обслуживания, диаметр корпуса 1000 мм, высота 3000 мм | компл | 126098.52 | 128687.49 | 78 | Трубы и детали трубопроводов (кроме газовых) из полимерных и композитных материалов | - | 0.88
18.2.04.10-0028 | Колодец отбора проб (контрольный) из полимерных композитных материалов в комплекте с крышкой горловины обслуживания, диаметр корпуса 1200 мм, высота 3000 мм | компл | 132539.58 | 135271.16 | 78 | Трубы и детали трубопроводов (кроме газовых) из полимерных и композитных материалов | - | 0.88
18.2.04.10-0030 | Колодец отбора проб (контрольный) из полимерных композитных материалов в комплекте с крышкой горловины обслуживания, диаметр корпуса 1400 мм, высота 3000 мм | компл | 176787.5 | 180466.32 | 78 | Трубы и детали трубопроводов (кроме газовых) из полимерных и композитных материалов | - | 0.88
18.2.04.10-0032 | Колодец отбора проб (контрольный) из полимерных композитных материалов в комплекте с крышкой горловины обслуживания, диаметр корпуса 1600 мм, высота 3000 мм | компл | 200232.03 | 204370.67 | 78 | Трубы и детали трубопроводов (кроме газовых) из полимерных и композитных материалов | - | 0.88
18.2.04.10-0034 | Колодец отбора проб (контрольный) из полимерных композитных материалов в комплекте с крышкой горловины обслуживания, диаметр корпуса 1800 мм, высота 3000 мм | компл | 230358.25 | 235130.16 | 78 | Трубы и детали трубопроводов (кроме газовых) из полимерных и композитных материалов | - | 0.88
18.2.04.10-0036 | Колодец отбора проб (контрольный) из полимерных композитных материалов в комплекте с крышкой горловины обслуживания, диаметр корпуса 2000 мм, высота 3000 мм | компл | 259036.93 | 264458.08 | 78 | Трубы и детали трубопроводов (кроме газовых) из полимерных и композитных материалов | - | 0.88
18.2.06.01-0001 | Бачок смывной полуфарфоровый и фарфоровый с арматурой, высокорасполагаемый, для дезинфекционного раствора | компл | 916.57 | 940.63 | 110 | Материалы и изделия для систем водоснабжения и водоотведения | - | 0.86
18.2.06.01-0002 | Бачок смывной полуфарфоровый и фарфоровый с арматурой, непосредственно устанавливаемые на унитазы | компл | 902.5 | 926.28 | 110 | Материалы и изделия для систем водоснабжения и водоотведения | - | 0.86
18.2.06.01-0005 | Бачок смывной керамический высокорасполагаемый в комплекте со сливной арматурой и трубкой, размеры 230х440х290 мм | компл | 4329.7 | 4420.45 | 236 | Изделия санитарно-технические керамические | - | 1.67
18.2.06.01-0006 | Бачок смывной керамический высокорасполагаемый в комплекте со сливной арматурой и трубкой, размеры 190х390х370 мм | компл | 4329.7 | 4420.45 | 236 | Изделия санитарно-технические керамические | - | 1.67
18.2.06.01-0007 | Бачок смывной керамический высокорасполагаемый в комплекте со сливной арматурой и трубкой, размеры 185х380х385 мм | компл | 7216.17 | 7364.65 | 236 | Изделия санитарно-технические керамические | - | 1.67
18.2.06.03-0011 | Вешалка-крючок металлический трехрожковый, настенный, размеры 145х76х68 мм | шт | 280.83 | 286.51 | 147 | Прочие материалы | - | 1.08
18.2.06.04-0021 | Мыльница-сетка настенная из нержавеющей стали, размеры 120х145х65 мм | шт | 301.17 | 307.31 | 147 | Прочие материалы | - | 1.08
18.2.06.04-0031 | Мыльница пластиковая настенная, размеры 155х96х62 мм | шт | 27.5 | 28.07 | 147 | Прочие материалы | - | 1.08
18.2.06.04-0041 | Полочка туалетная стеклянная прямоугольная, на двух кронштейнах, с металлическим ободком, длина 390 мм | шт | 634.17 | 647.82 | 147 | Прочие материалы | - | 1.08
18.2.06.05-0001 | Держатель-рычаг из нержавеющей стали с крышкой, настенный, для туалетной бумаги, размеры 135х30х186 мм | шт | 470.83 | 480.35 | 147 | Прочие материалы | - | 1.08
18.2.06.05-0002 | Держатель-рычаг пластиковый с крышкой, настенный, для туалетной бумаги, размеры 60х45х170 мм | шт | 84.17 | 85.88 | 147 | Прочие материалы | - | 1.08
18.2.06.05-0011 | Держатель (диспенсер) из нержавеющей стали, настенный, для бумажных полотенец, размеры 290х270х110 мм | шт | 2207.5 | 2252.12 | 147 | Прочие материалы | - | 1.08
18.2.06.05-0012 | Держатель (диспенсер) пластиковый настенный, для бумажных полотенец, размеры 212х263х104 мм | шт | 687.5 | 701.48 | 147 | Прочие материалы | - | 1.08
18.2.06.05-0013 | Держатель (диспенсер) из нержавеющей стали, настенный, для туалетной бумаги, размеры 256х264х116 мм | шт | 2158.33 | 2202.02 | 147 | Прочие материалы | - | 1.08
18.2.06.05-0014 | Держатель (диспенсер) пластиковый настенный, для туалетной бумаги, размеры 150х152х119 мм | шт | 342.5 | 349.47 | 147 | Прочие материалы | - | 1.08
18.2.06.05-0015 | Держатель для ванны пластмассовый, размеры 285х50х65 мм | шт | 530.83 | 541.52 | 147 | Прочие материалы | - | 1.08
18.2.06.07-0001 | Кронштейн-держатель металлический для душевой лейки, настенный, размеры 70х60х50 мм | шт | 268.33 | 273.77 | 147 | Прочие материалы | - | 1.08
18.2.06.08-0011 | Подводки гибкие армированные резиновые, диаметр 15 мм, длина 300 мм | 10 шт | 581.67 | 593.59 | 110 | Материалы и изделия для систем водоснабжения и водоотведения | - | 0.86
18.2.06.08-0012 | Подводки гибкие армированные резиновые, диаметр 15 мм, длина 400 мм | 10 шт | 553.6 | 565.05 | 110 | Материалы и изделия для систем водоснабжения и водоотведения | - | 0.86
18.2.06.08-0013 | Подводки гибкие армированные резиновые, диаметр 15 мм, длина 500 мм | 10 шт | 638.33 | 651.49 | 110 | Материалы и изделия для систем водоснабжения и водоотведения | - | 0.86
18.2.06.08-0014 | Подводки гибкие армированные резиновые, диаметр 15 мм, длина 600 мм | 10 шт | 691.67 | 706.06 | 110 | Материалы и изделия для систем водоснабжения и водоотведения | - | 0.86
18.2.06.08-0015 | Подводки гибкие армированные резиновые, диаметр 15 мм, длина 800 мм | 10 шт | 792.18 | 808.78 | 110 | Материалы и изделия для систем водоснабжения и водоотведения | - | 0.86
18.2.06.08-0016 | Подводки гибкие армированные резиновые, диаметр 15 мм, длина 1000 мм | 10 шт | 867.3 | 885.6 | 110 | Материалы и изделия для систем водоснабжения и водоотведения | - | 0.86
18.2.06.08-0017 | Подводки гибкие армированные резиновые, диаметр 15 мм, длина 1500 мм | 10 шт | 1016.67 | 1038.27 | 110 | Материалы и изделия для систем водоснабжения и водоотведения | - | 0.86
18.2.06.08-0018 | Подводки гибкие армированные резиновые, диаметр 15 мм, длина 2000 мм | 10 шт | 1374.8 | 1404.21 | 110 | Материалы и изделия для систем водоснабжения и водоотведения | - | 0.86
18.2.06.08-0020 | Подводка гибкая к газовым приборам, сильфонная, из нержавеющей стали с поливинилхлоридным покрытием, с нержавеющими гайками, в комплекте с прокладками, диаметр 15 мм, длина 400 мм | шт | 130 | 132.64 | 197 | Трубы и детали трубопроводов из коррозионно-стойкой стали | - | 1.08
18.2.06.08-0021 | Подводка гибкая к газовым приборам, сильфонная, из нержавеющей стали с поливинилхлоридным покрытием, с нержавеющими гайками, в комплекте с прокладками, диаметр 15 мм, длина 500 мм | шт | 217.5 | 221.9 | 197 | Трубы и детали трубопроводов из коррозионно-стойкой стали | - | 1.08
18.2.06.08-0022 | Подводка гибкая к газовым приборам, сильфонная с поливинилхлоридным покрытием, с нержавеющими гайками, в комплекте с прокладками, диаметр 15 мм, длина 600 мм | шт | 227.5 | 232.1 | 197 | Трубы и детали трубопроводов из коррозионно-стойкой стали | - | 1.08
18.2.06.08-0023 | Подводка гибкая к газовым приборам, сильфонная, из нержавеющей стали с поливинилхлоридным покрытием, с нержавеющими гайками, в комплекте с прокладками, диаметр 15 мм, длина 800 мм | шт | 250 | 255.05 | 197 | Трубы и детали трубопроводов из коррозионно-стойкой стали | - | 1.08
18.2.06.08-0024 | Подводка гибкая к газовым приборам, сильфонная, из нержавеющей стали с поливинилхлоридным покрытием, с нержавеющими гайками, в комплекте с прокладками, диаметр 15 мм, длина 1000 мм | шт | 269.17 | 274.62 | 197 | Трубы и детали трубопроводов из коррозионно-стойкой стали | - | 1.08
18.2.06.08-0025 | Подводка гибкая к газовым приборам, сильфонная, из нержавеющей стали с поливинилхлоридным покрытием, с нержавеющими гайками, в комплекте с прокладками, диаметр 15 мм, длина 1200 мм | шт | 305.83 | 312.02 | 197 | Трубы и детали трубопроводов из коррозионно-стойкой стали | - | 1.08
18.2.06.08-0026 | Подводка гибкая к газовым приборам, сильфонная, из нержавеющей стали с поливинилхлоридным покрытием, с нержавеющими гайками, в комплекте с прокладками, диаметр 15 мм, длина 1500 мм | шт | 350 | 357.08 | 197 | Трубы и детали трубопроводов из коррозионно-стойкой стали | - | 1.08
18.2.06.08-0027 | Подводка гибкая к газовым приборам, сильфонная, из нержавеющей стали с поливинилхлоридным покрытием, с нержавеющими гайками, в комплекте с прокладками, диаметр 15 мм, длина 2000 мм | шт | 435.83 | 444.65 | 197 | Трубы и детали трубопроводов из коррозионно-стойкой стали | - | 1.08
18.2.06.08-0028 | Подводка гибкая к газовым приборам, сильфонная, из нержавеющей стали с поливинилхлоридным покрытием, с нержавеющими гайками, в комплекте с прокладками, диаметр 15 мм, длина 2500 мм | шт | 521.67 | 532.22 | 197 | Трубы и детали трубопроводов из коррозионно-стойкой стали | - | 1.08
18.2.06.08-0029 | Подводка гибкая к газовым приборам, сильфонная, из нержавеющей стали с поливинилхлоридным покрытием, с нержавеющими гайками, в комплекте с прокладками, диаметр 15 мм, длина 3000 мм | шт | 600 | 612.14 | 197 | Трубы и детали трубопроводов из коррозионно-стойкой стали | - | 1.08
18.2.06.08-0030 | Подводка гибкая к газовым приборам, сильфонная, из нержавеющей стали с поливинилхлоридным покрытием, с нержавеющими гайками, в комплекте с прокладками, диаметр 15 мм, длина 4000 мм | шт | 759.17 | 774.52 | 197 | Трубы и детали трубопроводов из коррозионно-стойкой стали | - | 1.08
18.2.06.08-0031 | Подводка гибкая к газовым приборам, сильфонная, из нержавеющей стали с поливинилхлоридным покрытием, с нержавеющими гайками, в комплекте с прокладками, диаметр 15 мм, длина 5000 мм | шт | 925.83 | 944.55 | 197 | Трубы и детали трубопроводов из коррозионно-стойкой стали | - | 1.08
18.2.06.09-0004 | Сифон полимерный бутылочный для мойки, без перелива, диаметр сливной решетки 70 мм, пластиковый выпуск диаметром 40/50 мм, высота сифона 155-230 мм | компл | 172.61 | 176.21 | 96 | Изделия из полимерных и композитных материалов прочие | - | 1.09
18.2.06.09-1000 | Емкости пластиковые для смешивания, объем 0,385 л | 1000 шт | 11666.67 | 11933.03 | 96 | Изделия из полимерных и композитных материалов прочие | - | 1.09
18.2.06.10-0001 | Трап полипропиленовый с горизонтальным отводом, с решеткой из нержавеющей стали, выпуск диаметром 110 (75) мм, размеры 147х147х220 мм | компл | 8347.5 | 8514.95 | 96 | Изделия из полимерных и композитных материалов прочие | - | 1.09
18.2.06.10-0003 | Трап полиэтиленовый с горизонтальным отводом, с решеткой из нержавеющей стали, выпуск диаметром 50 (40) мм, размеры 123х123х150 мм | компл | 2670.1 | 2723.73 | 96 | Изделия из полимерных и композитных материалов прочие | - | 1.09
18.2.06.10-0011 | Трап чугунный с вертикальным отводом, круглый, диаметр условного прохода выпуска 50 мм, размеры 150х150х335 мм | шт | 1320.42 | 1349.81 | 62 | Изделия чугунные | - | 1.17
18.2.06.10-0012 | Трап чугунный с вертикальным отводом, круглый, диаметр условного прохода выпуска 100 мм, размеры 200х200х201 мм | шт | 1620 | 1657.61 | 62 | Изделия чугунные | - | 1.17
18.2.06.10-0013 | Трап чугунный с горизонтальным отводом, круглый, диаметр условного прохода выпуска 50 мм, размеры 150х150х260 мм | шт | 1245.83 | 1272.44 | 62 | Изделия чугунные | - | 1.17
18.2.06.10-0014 | Трап чугунный с горизонтальным отводом, круглый, диаметр условного прохода выпуска 100 мм, размеры 150х200х355 мм | шт | 1670.83 | 1708.93 | 62 | Изделия чугунные | - | 1.17
18.2.06.10-0021 | Трап чугунный эмалированный с прямым отводом, решетка, резиновая пробка, диаметр условного прохода выпуска 50 мм, размеры 260х140х110 мм | компл | 1455.42 | 1486.53 | 62 | Изделия чугунные | - | 1.17
18.2.06.10-0024 | Трап чугунный эмалированный с прямым отводом, решетка, резиновая пробка, диаметр условного прохода выпуска 100 мм, размеры 355х200х142 мм | компл | 1455.42 | 1488.85 | 62 | Изделия чугунные | - | 1.17
18.2.06.10-1000 | Трап полиэтиленовый с вертикальным отводом, с решеткой из нержавеющей стали, выпуск диаметром 110 (75, 50) мм, размеры 123х123х214 мм | компл | 3899.17 | 3977.51 | 96 | Изделия из полимерных и композитных материалов прочие | - | 1.09
18.2.06.10-1010 | Трап из нержавеющей стали с нижним отводом воды, съемная решетка, диаметр выпуска 50 мм, толщина стенки 3,5 мм, размеры 150х150х240 мм | компл | 3416.66 | 3485.33 | 193 | Изделия санитарно-технические металлические | - | 1.1
18.2.06.10-1012 | Трап из нержавеющей стали с нижним отводом воды, съемная решетка, диаметр выпуска 110 мм, толщина стенки 4,5 мм, размеры 300х300х325 мм | компл | 4958.33 | 5059.84 | 193 | Изделия санитарно-технические металлические | - | 1.1
18.2.06.11-0001 | Слив больничный (видуар) керамический с металлической решеткой, ножной педалью, смесителем и бачком для дезинфицирующего раствора, размеры 460х370х395 мм, размеры смывного бачка 190х390х370 мм | компл | 22500 | 22969.03 | 236 | Изделия санитарно-технические керамические | - | 1.67
18.2.06.11-0011 | Труба полиэтиленовая смывная с резиновыми манжетами, диаметр 110 мм, длина 250 мм | компл | 232.5 | 237.33 | 110 | Материалы и изделия для систем водоснабжения и водоотведения | - | 0.86
18.2.06.11-0022 | Труба стальная оцинкованная сливная, диаметр 32 мм, толщина стенки 3,2 мм, длина 3000 мм | шт | 813.86 | 832.98 | 110 | Материалы и изделия для систем водоснабжения и водоотведения | - | 0.86
18.2.06.11-1002 | Слив больничный (видуар медицинский) керамический, без педали, керамический бачок, тип СБ | шт | 21250 | 21681.92 | 236 | Изделия санитарно-технические керамические | - | 1.67
18.2.06.12-0001 | Выпуск латунный с гальванопокрытием для раковины с пробкой, диаметр 60 мм | компл | 446 | 454.96 | 147 | Прочие материалы | - | 1.08
18.2.06.12-0014 | Клапаны бронзовые заливные для бачка смывного, с поплавком | 10 шт | 2450 | 2499.2 | 147 | Прочие материалы | - | 1.08
18.2.06.12-0021 | Пьедестал под умывальник, прямоугольный, керамический, размеры 180х185х650 мм | шт | 1953.33 | 2001.31 | 236 | Изделия санитарно-технические керамические | - | 1.67
18.2.06.12-0041 | Фонтанчик питьевой металлический напольный с педальным пуском и изливом для воды, бутылочным сифоном с выпуском без чаши, диаметр чаши 210 мм, высота 840 мм | шт | 6041.67 | 6174.09 | 193 | Изделия санитарно-технические металлические | - | 1.1
18.2.06.12-0100 | Автопоилка стальная оцинкованная одночашечная, объем 1,9 литра, диаметр ввода воды 20 мм, размеры 250х240х166 мм | шт | 4558.33 | 4650.48 | 147 | Прочие материалы | - | 1.08
18.2.06.12-0104 | Система инсталляции рамного типа для подвесных унитазов, объем слива 6/9 литра, ширина 525 мм, толщина 155 мм, высота 985 мм | компл | 8352.5 | 8524.88 | 193 | Изделия санитарно-технические металлические | - | 1.1
18.2.06.12-0106 | Система инсталляции рамного типа для подвесных писсуаров, диаметр слива 5 мм, ширина 400 мм, толщина 220 мм, высота 1120 мм | компл | 14296.66 | 14587.78 | 193 | Изделия санитарно-технические металлические | - | 1.1
18.2.06.12-1000 | Выпуски пластмассовые для раковины, диаметр 70 мм | 10 шт | 808.33 | 824.54 | 96 | Изделия из полимерных и композитных материалов прочие | - | 1.09
18.2.06.12-1036 | Крышка сиденья пластмассовая к унитазу с крышкой, присоединительный размер 160 мм, с креплением, размеры 450х370 мм | шт | 450 | 459.38 | 96 | Изделия из полимерных и композитных материалов прочие | - | 1.09
18.2.08.05-0001 | Фильтр магнитный муфтовый чугунный сетчатый для очистки воды, номинальное давление 1,6 МПа, номинальный диаметр 15 мм | шт | 820.48 | 837.1 | 338 | Фильтры для систем водоснабжения и водоотведения | - | 1.25
18.2.08.05-0002 | Фильтр магнитный муфтовый чугунный сетчатый для очистки воды, номинальное давление 1,6 МПа, номинальный диаметр 25 мм | шт | 1133.59 | 1156.7 | 338 | Фильтры для систем водоснабжения и водоотведения | - | 1.25
18.2.08.05-0003 | Фильтр магнитный муфтовый чугунный сетчатый для очистки воды, номинальное давление 1,6 МПа, номинальный диаметр 32 мм | шт | 1312.27 | 1339.13 | 338 | Фильтры для систем водоснабжения и водоотведения | - | 1.25
18.2.08.05-0004 | Фильтр магнитный муфтовый чугунный сетчатый для очистки воды, номинальное давление 1,6 МПа, номинальный диаметр 40 мм | шт | 1554.06 | 1586.12 | 338 | Фильтры для систем водоснабжения и водоотведения | - | 1.25
18.2.08.05-0009 | Фильтр магнитный муфтовый чугунный сетчатый для очистки воды, номинальное давление 1,6 МПа, номинальный диаметр 50 мм | шт | 1700.08 | 1735.55 | 338 | Фильтры для систем водоснабжения и водоотведения | - | 1.25
18.2.08.05-0011 | Фильтр магнитный фланцевый чугунный сетчатый для очистки воды, номинальное давление 1,6 МПа, номинальный диаметр 40 мм | шт | 2437.57 | 2489.9 | 338 | Фильтры для систем водоснабжения и водоотведения | - | 1.25
18.2.08.05-0012 | Фильтр магнитный фланцевый чугунный сетчатый для очистки воды, номинальное давление 1,6 МПа, номинальный диаметр 50 мм | шт | 3450.67 | 3523.63 | 338 | Фильтры для систем водоснабжения и водоотведения | - | 1.25
18.2.08.05-0013 | Фильтр магнитный фланцевый чугунный сетчатый для очистки воды, номинальное давление 1,6 МПа, номинальный диаметр 65 мм | шт | 4550.35 | 4646.41 | 338 | Фильтры для систем водоснабжения и водоотведения | - | 1.25
18.2.08.05-0014 | Фильтр магнитный фланцевый чугунный сетчатый для очистки воды, номинальное давление 1,6 МПа, номинальный диаметр 80 мм | шт | 5697.16 | 5817.45 | 338 | Фильтры для систем водоснабжения и водоотведения | - | 1.25
18.2.08.05-0015 | Фильтр магнитный фланцевый чугунный сетчатый для очистки воды, номинальное давление 1,6 МПа, номинальный диаметр 100 мм | шт | 7909.52 | 8075.89 | 338 | Фильтры для систем водоснабжения и водоотведения | - | 1.25
18.2.08.05-0016 | Фильтр магнитный фланцевый чугунный сетчатый для очистки воды, номинальное давление 1,6 МПа, номинальный диаметр 150 мм | шт | 15934.23 | 16275.55 | 338 | Фильтры для систем водоснабжения и водоотведения | - | 1.25
18.2.08.05-0017 | Фильтр магнитный фланцевый чугунный сетчатый для очистки воды, номинальное давление 1,6 МПа, номинальный диаметр 200 мм | шт | 27872.17 | 28467.35 | 338 | Фильтры для систем водоснабжения и водоотведения | - | 1.25
18.2.08.05-0018 | Фильтр магнитный фланцевый чугунный сетчатый для очистки воды, номинальное давление 1,6 МПа, номинальный диаметр 250 мм | шт | 43158.93 | 44081.01 | 338 | Фильтры для систем водоснабжения и водоотведения | - | 1.25
18.2.08.05-0019 | Фильтр магнитный фланцевый чугунный сетчатый для очистки воды, номинальное давление 1,6 МПа, номинальный диаметр 300 мм | шт | 61940.89 | 63259.91 | 338 | Фильтры для систем водоснабжения и водоотведения | - | 1.25
18.2.08.05-0020 | Фильтр магнитный фланцевый чугунный сетчатый для очистки воды, номинальное давление 1,6 МПа, номинальный диаметр 400 мм | шт | 157575.49 | 160912.23 | 338 | Фильтры для систем водоснабжения и водоотведения | - | 1.25
18.2.08.05-0021 | Фильтр магнитный муфтовый латунный сетчатый для очистки воды, номинальное давление 1,6 МПа, номинальный диаметр 15 мм | шт | 315.3 | 321.68 | 338 | Фильтры для систем водоснабжения и водоотведения | - | 1.25
18.2.08.05-0022 | Фильтр магнитный муфтовый латунный сетчатый для очистки воды, номинальное давление 1,6 МПа, номинальный диаметр 25 мм | шт | 820.51 | 837.07 | 338 | Фильтры для систем водоснабжения и водоотведения | - | 1.25
18.2.08.05-0023 | Фильтр магнитный муфтовый латунный сетчатый для очистки воды, номинальное давление 1,6 МПа, номинальный диаметр 32 мм | шт | 1109.16 | 1131.63 | 338 | Фильтры для систем водоснабжения и водоотведения | - | 1.25
18.2.08.05-0024 | Фильтр магнитный муфтовый латунный сетчатый для очистки воды, номинальное давление 1,6 МПа, номинальный диаметр 40 мм | шт | 1843.2 | 1880.45 | 338 | Фильтры для систем водоснабжения и водоотведения | - | 1.25
18.2.08.05-0025 | Фильтр магнитный муфтовый латунный сетчатый для очистки воды, номинальное давление 1,6 МПа, номинальный диаметр 50 мм | шт | 2781.46 | 2837.71 | 338 | Фильтры для систем водоснабжения и водоотведения | - | 1.25
18.2.08.05-0026 | Фильтр магнитный муфтовый латунный сетчатый для очистки воды, номинальное давление 1,6 МПа, номинальный диаметр 20 мм | шт | 470.6 | 480.13 | 338 | Фильтры для систем водоснабжения и водоотведения | - | 1.25
18.2.08.05-1000 | Фильтр магнитный муфтовый чугунный сетчатый для очистки воды, номинальное давление 1,6 МПа, номинальный диаметр 20 мм | шт | 941.79 | 960.92 | 338 | Фильтры для систем водоснабжения и водоотведения | - | 1.25
18.2.08.05-1002 | Фильтр магнитный фланцевый чугунный сетчатый для очистки воды, номинальное давление 1,6 МПа, номинальный диаметр 125 мм | шт | 12345.69 | 12608.8 | 338 | Фильтры для систем водоснабжения и водоотведения | - | 1.25
18.2.08.08-1014 | Фильтр сетчатый латунный для очистки воды, с внутренней резьбой, номинальный диаметр 15 мм | шт | 1559.88 | 1591.15 | 338 | Фильтры для систем водоснабжения и водоотведения | - | 1.25
18.2.08.08-1016 | Фильтр сетчатый латунный для очистки воды, с внутренней резьбой, номинальный диаметр 20 мм | шт | 1559.88 | 1591.2 | 338 | Фильтры для систем водоснабжения и водоотведения | - | 1.25
18.2.08.08-1018 | Фильтр сетчатый латунный для очистки воды, с внутренней резьбой, номинальный диаметр 25 мм | шт | 2199.03 | 2243.2 | 338 | Фильтры для систем водоснабжения и водоотведения | - | 1.25
18.2.08.08-1026 | Фильтр сетчатый латунный для очистки воды, с внутренней резьбой, со сливным краном, номинальный диаметр 20 мм | шт | 2641.29 | 2694.27 | 338 | Фильтры для систем водоснабжения и водоотведения | - | 1.25
18.2.08.08-1028 | Фильтр сетчатый латунный для очистки воды, с внутренней резьбой, со сливным краном, номинальный диаметр 25 мм | шт | 2989.47 | 3049.48 | 338 | Фильтры для систем водоснабжения и водоотведения | - | 1.25
18.2.08.08-1036 | Фильтр, номинальное давление 1,6 МПа, номинальный диаметр 15 мм, присоединение 1/2"х1/2" | шт | 250 | 255.04 | 338 | Фильтры для систем водоснабжения и водоотведения | - | 1.25
18.2.08.08-1038 | Фильтр, номинальное давление 1,6 МПа, номинальный диаметр 20 мм, присоединение 3/4"х3/4" | шт | 350 | 357.07 | 338 | Фильтры для систем водоснабжения и водоотведения | - | 1.25
18.2.08.08-1040 | Фильтр, номинальное давление 1,6 МПа, номинальный диаметр 25 мм, присоединение 1"х1" | шт | 614.38 | 626.81 | 338 | Фильтры для систем водоснабжения и водоотведения | - | 1.25
18.2.08.09-0081 | Фильтр фланцевый чугунный сетчатый, со сливным краном, для очистки воды, максимальная, условное давление 1,6 МПа, диаметр 15 мм | шт | 5172.67 | 5276.98 | 338 | Фильтры для систем водоснабжения и водоотведения | - | 1.25
18.2.08.09-0082 | Фильтр фланцевый чугунный сетчатый, со сливным краном, для очистки воды, максимальная, условное давление 1,6 МПа, диаметр 20 мм | шт | 5418.96 | 5528.48 | 338 | Фильтры для систем водоснабжения и водоотведения | - | 1.25
18.2.08.09-0083 | Фильтр фланцевый чугунный сетчатый, со сливным краном, для очистки воды, максимальная, условное давление 1,6 МПа, диаметр 25 мм | шт | 5747.66 | 5863.93 | 338 | Фильтры для систем водоснабжения и водоотведения | - | 1.25
18.2.08.09-0084 | Фильтр фланцевый чугунный сетчатый, со сливным краном, для очистки воды, максимальная, условное давление 1,6 МПа, диаметр 32 мм | шт | 6053.78 | 6176.59 | 338 | Фильтры для систем водоснабжения и водоотведения | - | 1.25
18.2.08.09-0085 | Фильтр фланцевый чугунный сетчатый, со сливным краном, для очистки воды, максимальная, условное давление 1,6 МПа, диаметр 40 мм | шт | 6188.07 | 6314.08 | 338 | Фильтры для систем водоснабжения и водоотведения | - | 1.25
18.2.08.09-0086 | Фильтр фланцевый чугунный сетчатый, со сливным краном, для очистки воды, максимальная, условное давление 1,6 МПа, диаметр 50 мм | шт | 6591.49 | 6726.26 | 338 | Фильтры для систем водоснабжения и водоотведения | - | 1.25
18.2.08.09-0087 | Фильтр фланцевый чугунный сетчатый, со сливным краном, для очистки воды, максимальная, условное давление 1,6 МПа, диаметр 65 мм | шт | 7244.84 | 7393.54 | 338 | Фильтры для систем водоснабжения и водоотведения | - | 1.25
18.2.08.09-0088 | Фильтр фланцевый чугунный сетчатый, со сливным краном, для очистки воды, максимальная, условное давление 1,6 МПа, диаметр 80 мм | шт | 9491.03 | 9686.6 | 338 | Фильтры для систем водоснабжения и водоотведения | - | 1.25
18.2.08.09-0089 | Фильтр фланцевый чугунный сетчатый, со сливным краном, для очистки воды, максимальная, условное давление 1,6 МПа, диаметр 100 мм | шт | 14944.84 | 15252.04 | 338 | Фильтры для систем водоснабжения и водоотведения | - | 1.25
18.2.08.09-0090 | Фильтр фланцевый чугунный сетчатый, со сливным краном, для очистки воды, максимальная, условное давление 1,6 МПа, диаметр 125 мм | шт | 22433.75 | 22895.93 | 338 | Фильтры для систем водоснабжения и водоотведения | - | 1.25
18.2.08.09-1070 | Фильтр фланцевый чугунный сетчатый, со сливной пробкой, номинальное давление 1,6 МПа, номинальный диаметр 100 мм | шт | 7144.63 | 7294.3 | 338 | Фильтры для систем водоснабжения и водоотведения | - | 1.25
18.2.08.09-1072 | Фильтр фланцевый чугунный сетчатый, со сливной пробкой, номинальное давление 1,6 МПа, номинальный диаметр 125 мм | шт | 11039.86 | 11274.22 | 338 | Фильтры для систем водоснабжения и водоотведения | - | 1.25
18.2.08.09-1074 | Фильтр фланцевый чугунный сетчатый, со сливной пробкой, номинальное давление 1,6 МПа, номинальный диаметр 15 мм | шт | 901.75 | 920.45 | 338 | Фильтры для систем водоснабжения и водоотведения | - | 1.25
18.2.08.09-1076 | Фильтр фланцевый чугунный сетчатый, со сливной пробкой, номинальное давление 1,6 Мпа, номинальный диаметр 20 мм | шт | 1072.06 | 1094.4 | 338 | Фильтры для систем водоснабжения и водоотведения | - | 1.25
18.2.08.09-1078 | Фильтр фланцевый чугунный сетчатый, со сливной пробкой, номинальное давление 1,6 МПа, номинальный диаметр 25 мм | шт | 1236.48 | 1262.35 | 338 | Фильтры для систем водоснабжения и водоотведения | - | 1.25
18.2.08.09-1080 | Фильтр фланцевый чугунный сетчатый, со сливной пробкой, номинальное давление 1,6 МПа, номинальный диаметр 32 мм | шт | 1651.75 | 1686.55 | 338 | Фильтры для систем водоснабжения и водоотведения | - | 1.25
18.2.08.09-1082 | Фильтр фланцевый чугунный сетчатый, со сливной пробкой, номинальное давление 1,6 МПа, номинальный диаметр 40 мм | шт | 2254.86 | 2302 | 338 | Фильтры для систем водоснабжения и водоотведения | - | 1.25
18.2.08.09-1084 | Фильтр фланцевый чугунный сетчатый, со сливной пробкой, номинальное давление 1,6 МПа, номинальный диаметр 50 мм | шт | 2770.02 | 2828.67 | 338 | Фильтры для систем водоснабжения и водоотведения | - | 1.25
18.2.08.09-1086 | Фильтр фланцевый чугунный сетчатый, со сливной пробкой, номинальное давление 1,6 МПа, номинальный диаметр 65 мм | шт | 3836.19 | 3917.07 | 338 | Фильтры для систем водоснабжения и водоотведения | - | 1.25
18.2.08.09-1088 | Фильтр фланцевый чугунный сетчатый, со сливной пробкой, номинальное давление 1,6 МПа, номинальный диаметр 80 мм | шт | 5007.25 | 5112.62 | 338 | Фильтры для систем водоснабжения и водоотведения | - | 1.25
18.2.09.04-0002 | Сооружение локальное очистное из полимерных композитных материалов в одном корпусе (пескоотделитель, бензомаслоотделитель, сорбционный фильтр, три крышки горловины обслуживания), производительность (расход) 1,5 л/с, диаметр корпуса 1600 мм, длина 2000 мм | компл | 267966.92 | 273523.32 | 110 | Материалы и изделия для систем водоснабжения и водоотведения | - | 0.86
18.2.09.04-0004 | Сооружение локальное очистное из полимерных композитных материалов в одном корпусе (пескоотделитель, бензомаслоотделитель, сорбционный фильтр, три крышки горловины обслуживания), производительность (расход) 3 л/с, диаметр корпуса 1600 мм, длина 2600 мм | компл | 301953.15 | 308248.39 | 110 | Материалы и изделия для систем водоснабжения и водоотведения | - | 0.86
18.2.09.04-0006 | Сооружение локальное очистное из полимерных композитных материалов в одном корпусе (пескоотделитель, бензомаслоотделитель, сорбционный фильтр, три крышки горловины обслуживания), производительность (расход) 6 л/с, диаметр корпуса 1600 мм, длина 5800 мм | компл | 437456.85 | 446596.16 | 110 | Материалы и изделия для систем водоснабжения и водоотведения | - | 0.86
18.2.09.04-0008 | Сооружение локальное очистное из полимерных композитных материалов в одном корпусе (пескоотделитель, бензомаслоотделитель, сорбционный фильтр, три крышки горловины обслуживания), производительность (расход) 8 л/с, диаметр корпуса 2000 мм, длина 5100 мм | компл | 585588.1 | 597792.51 | 110 | Материалы и изделия для систем водоснабжения и водоотведения | - | 0.86
18.2.09.04-0010 | Сооружение локальное очистное из полимерных композитных материалов в одном корпусе (пескоотделитель, бензомаслоотделитель, сорбционный фильтр, три крышки горловины обслуживания), производительность (расход) 10 л/с, диаметр корпуса 2000 мм, длина 5400 мм | компл | 736097.97 | 751332.28 | 110 | Материалы и изделия для систем водоснабжения и водоотведения | - | 0.86
18.2.09.04-0012 | Сооружение локальное очистное из полимерных композитных материалов в одном корпусе (пескоотделитель, бензомаслоотделитель, сорбционный фильтр, три крышки горловины обслуживания), производительность (расход) 15 л/с, диаметр корпуса 2000 мм, длина 7400 мм | компл | 938255.16 | 957690.27 | 110 | Материалы и изделия для систем водоснабжения и водоотведения | - | 0.86
18.2.09.04-0014 | Сооружение локальное очистное из полимерных композитных материалов в одном корпусе (пескоотделитель, бензомаслоотделитель, сорбционный фильтр, три крышки горловины обслуживания), производительность (расход) 20 л/с, диаметр корпуса 2000 мм, длина 9000 мм | компл | 987824.6 | 1008329.91 | 110 | Материалы и изделия для систем водоснабжения и водоотведения | - | 0.86
18.2.09.04-0016 | Сооружение локальное очистное из полимерных композитных материалов в одном корпусе (пескоотделитель, бензомаслоотделитель, сорбционный фильтр, три крышки горловины обслуживания), производительность (расход) 25 л/с, диаметр корпуса 2000 мм, длина 10000 мм | компл | 1088277.65 | 1110831.44 | 110 | Материалы и изделия для систем водоснабжения и водоотведения | - | 0.86
18.2.09.04-0018 | Сооружение локальное очистное из полимерных композитных материалов в одном корпусе (пескоотделитель, бензомаслоотделитель, сорбционный фильтр, три крышки горловины обслуживания), производительность (расход) 30 л/с, диаметр корпуса 2000 мм, длина 11520 мм | компл | 1243515.55 | 1269233.21 | 110 | Материалы и изделия для систем водоснабжения и водоотведения | - | 0.86
18.2.09.04-0020 | Сооружение локальное очистное из полимерных композитных материалов в едином корпусе (пескоотделитель, бензомаслоотделитель, сорбционный фильтр, три крышки горловины обслуживания), производительность (расход) 40 л/с, диаметр корпуса 2400 мм, длина 11000 мм | компл | 1654359.56 | 1688432.04 | 110 | Материалы и изделия для систем водоснабжения и водоотведения | - | 0.86
18.2.09.04-0022 | Сооружение локальное очистное из полимерных композитных материалов в одном корпусе (пескоотделитель, бензомаслоотделитель, сорбционный фильтр, три крышки горловины обслуживания), производительность (расход) 50 л/с, диаметр корпуса 2400 мм, длина 12200 мм | компл | 1785406.75 | 1822257.83 | 110 | Материалы и изделия для систем водоснабжения и водоотведения | - | 0.86
18.2.09.04-0024 | Сооружение локальное очистное из полимерных композитных материалов в одном корпусе (пескоотделитель, бензомаслоотделитель, сорбционный фильтр, три крышки горловины обслуживания), производительность (расход) 60 л/с, диаметр корпуса 2400 мм, длина 13000 мм | компл | 1958962.84 | 1999363.86 | 110 | Материалы и изделия для систем водоснабжения и водоотведения | - | 0.86
18.2.09.04-0026 | Сооружение локальное очистное из полимерных композитных материалов в одном корпусе (пескоотделитель, бензомаслоотделитель, сорбционный фильтр, три крышки горловины обслуживания), производительность (расход) 70 л/с, диаметр корпуса 3000 мм, длина 9500 мм | компл | 2113756.92 | 2157845 | 110 | Материалы и изделия для систем водоснабжения и водоотведения | - | 0.86
18.2.09.04-0028 | Сооружение локальное очистное из полимерных композитных материалов, пескоотделитель в комплекте с крышкой горловины обслуживания, производительность (расход) 10 л/с, диаметр корпуса 1600 мм, длина 5000 мм | компл | 192298.58 | 196341.61 | 110 | Материалы и изделия для систем водоснабжения и водоотведения | - | 0.86
18.2.09.04-0030 | Сооружение локальное очистное из полимерных композитных материалов, пескоотделитель в комплекте с крышкой горловины обслуживания, производительность (расход) 15 л/с, диаметр корпуса 2000 мм, длина 4500 мм | компл | 265486.48 | 271052.39 | 110 | Материалы и изделия для систем водоснабжения и водоотведения | - | 0.86
18.2.09.04-0032 | Сооружение локальное очистное из полимерных композитных материалов, пескоотделитель в комплекте с крышкой горловины обслуживания, производительность (расход) 20 л/с, диаметр корпуса 2000 мм, длина 6200 мм | компл | 361449.09 | 368989.42 | 110 | Материалы и изделия для систем водоснабжения и водоотведения | - | 0.86
18.2.09.04-0034 | Сооружение локальное очистное из полимерных композитных материалов, пескоотделитель в комплекте с крышкой горловины обслуживания, производительность (расход) 25 л/с, диаметр корпуса 2000 мм, длина 7600 мм | компл | 466647.16 | 476374.22 | 110 | Материалы и изделия для систем водоснабжения и водоотведения | - | 0.86
18.2.09.04-0036 | Сооружение локальное очистное из полимерных композитных материалов, пескоотделитель в комплекте с крышкой горловины обслуживания, производительность (расход) 30 л/с, диаметр корпуса 2400 мм, длина 6100 мм | компл | 553679.78 | 565246.02 | 110 | Материалы и изделия для систем водоснабжения и водоотведения | - | 0.86
18.2.09.04-0038 | Сооружение локальное очистное из полимерных композитных материалов, пескоотделитель в комплекте с крышкой горловины обслуживания, производительность (расход) 40 л/с, диаметр корпуса 2400 мм, длина 7800 мм | компл | 700259.25 | 714922.61 | 110 | Материалы и изделия для систем водоснабжения и водоотведения | - | 0.86
18.2.09.04-0040 | Сооружение локальное очистное из полимерных композитных материалов, пескоотделитель в комплекте с крышкой горловины обслуживания, производительность (расход) 50 л/с, диаметр корпуса 2400 мм, длина 9700 мм | компл | 746572.36 | 762331.45 | 110 | Материалы и изделия для систем водоснабжения и водоотведения | - | 0.86
18.2.09.04-0042 | Сооружение локальное очистное из полимерных композитных материалов, пескоотделитель в комплекте с крышкой горловины обслуживания, производительность (расход) 60 л/с, диаметр корпуса 3000 мм, длина 8500 мм | компл | 870818.4 | 889334.36 | 110 | Материалы и изделия для систем водоснабжения и водоотведения | - | 0.86
18.2.09.04-0044 | Сооружение локальное очистное из полимерных композитных материалов, пескоотделитель в комплекте с крышкой горловины обслуживания, производительность (расход) 70 л/с, диаметр корпуса 3000 мм, длина 10000 мм | компл | 990370.32 | 1011517.73 | 110 | Материалы и изделия для систем водоснабжения и водоотведения | - | 0.86
18.2.09.04-0046 | Сооружение локальное очистное из полимерных композитных материалов, пескоотделитель в комплекте с крышкой горловины обслуживания, производительность (расход) 80 л/с, диаметр корпуса 3000 мм, длина 11300 мм | компл | 1146032.52 | 1170450.82 | 110 | Материалы и изделия для систем водоснабжения и водоотведения | - | 0.86
18.2.09.04-0048 | Сооружение локальное очистное из полимерных композитных материалов, пескоотделитель в комплекте с крышкой горловины обслуживания, производительность (расход) 90 л/с, диаметр корпуса 3000 мм, длина 12700 мм | компл | 1254457.77 | 1281241.63 | 110 | Материалы и изделия для систем водоснабжения и водоотведения | - | 0.86
18.2.09.04-0050 | Сооружение локальное очистное из полимерных композитных материалов, пескоотделитель в комплекте с крышкой горловины обслуживания, производительность (расход) 100 л/с, диаметр корпуса 3000 мм, длина 13000 мм | компл | 1530459.96 | 1562921.52 | 110 | Материалы и изделия для систем водоснабжения и водоотведения | - | 0.86
18.2.09.04-0052 | Сооружение локальное очистное из полимерных композитных материалов, пескоотделитель в комплекте с крышкой горловины обслуживания, производительность (расход) 110 л/с, диаметр корпуса 3000 мм, длина 13400 мм | компл | 1685867.58 | 1721535.81 | 110 | Материалы и изделия для систем водоснабжения и водоотведения | - | 0.86
18.2.09.04-0054 | Сооружение локальное очистное из полимерных композитных материалов, пескоотделитель в комплекте с крышкой горловины обслуживания, производительность (расход) 120 л/с, диаметр корпуса 3200 мм, длина 12500 мм | компл | 1805487.41 | 1843804.22 | 110 | Материалы и изделия для систем водоснабжения и водоотведения | - | 0.86
18.2.09.04-0056 | Сооружение локальное очистное из полимерных композитных материалов, пескоотделитель в комплекте с крышкой горловины обслуживания, производительность (расход) 130 л/с, диаметр корпуса 3200 мм, длина 13000 мм | компл | 1934139.03 | 1975265.34 | 110 | Материалы и изделия для систем водоснабжения и водоотведения | - | 0.86
18.2.09.04-0058 | Сооружение локальное очистное из полимерных композитных материалов, пескоотделитель в комплекте с крышкой горловины обслуживания, производительность (расход) 140 л/с, диаметр корпуса 3600 мм, длина 11600 мм | компл | 2112508.03 | 2157339.66 | 110 | Материалы и изделия для систем водоснабжения и водоотведения | - | 0.86
18.2.09.04-0060 | Сооружение локальное очистное из полимерных композитных материалов, пескоотделитель в комплекте с крышкой горловины обслуживания, производительность (расход) 150 л/с, диаметр корпуса 3600 мм, длина 12500 мм | компл | 2254749.8 | 2302643.03 | 110 | Материалы и изделия для систем водоснабжения и водоотведения | - | 0.86
18.2.09.04-0062 | Сооружение локальное очистное из полимерных композитных материалов, бензомаслоотделитель в комплекте с крышкой горловины обслуживания, производительность (расход) 10 л/с, диаметр корпуса 1600 мм, длина 3000 мм | компл | 156893.28 | 160180.91 | 110 | Материалы и изделия для систем водоснабжения и водоотведения | - | 0.86
18.2.09.04-0064 | Сооружение локальное очистное из полимерных композитных материалов, бензомаслоотделитель в комплекте с крышкой горловины обслуживания, производительность (расход) 15 л/с, диаметр корпуса 2000 мм, длина 3000 мм | компл | 260919 | 266322.62 | 110 | Материалы и изделия для систем водоснабжения и водоотведения | - | 0.86
18.2.09.04-0066 | Сооружение локальное очистное из полимерных композитных материалов, бензомаслоотделитель в комплекте с крышкой горловины обслуживания, производительность (расход) 20 л/с, диаметр корпуса 2000 мм, длина 3200 мм | компл | 272091.48 | 277738.25 | 110 | Материалы и изделия для систем водоснабжения и водоотведения | - | 0.86
18.2.09.04-0068 | Сооружение локальное очистное из полимерных композитных материалов, бензомаслоотделитель в комплекте с крышкой горловины обслуживания, производительность (расход) 25 л/с, диаметр корпуса 2000 мм, длина 4000 мм | компл | 274826.48 | 280571.3 | 110 | Материалы и изделия для систем водоснабжения и водоотведения | - | 0.86
18.2.09.04-0070 | Сооружение локальное очистное из полимерных композитных материалов, бензомаслоотделитель в комплекте с крышкой горловины обслуживания, производительность (расход) 30 л/с, диаметр корпуса 2400 мм, длина 4000 мм | компл | 383802.55 | 391750.54 | 110 | Материалы и изделия для систем водоснабжения и водоотведения | - | 0.86
18.2.09.04-0072 | Сооружение локальное очистное из полимерных композитных материалов, бензомаслоотделитель в комплекте с крышкой горловины обслуживания, производительность (расход) 40 л/с, диаметр корпуса 2400 мм, длина 5000 мм | компл | 436314.55 | 445446.78 | 110 | Материалы и изделия для систем водоснабжения и водоотведения | - | 0.86
18.2.09.04-0074 | Сооружение локальное очистное из полимерных композитных материалов, бензомаслоотделитель в комплекте с крышкой горловины обслуживания, производительность (расход) 50 л/с, диаметр корпуса 2400 мм, длина 6000 мм | компл | 769574.3 | 785438.73 | 110 | Материалы и изделия для систем водоснабжения и водоотведения | - | 0.86
18.2.09.04-0076 | Сооружение локальное очистное из полимерных композитных материалов, бензомаслоотделитель в комплекте с крышкой горловины обслуживания, производительность (расход) 60 л/с, диаметр корпуса 2400 мм, длина 7000 мм | компл | 807891.65 | 824542.13 | 110 | Материалы и изделия для систем водоснабжения и водоотведения | - | 0.86
18.2.09.04-0078 | Сооружение локальное очистное из полимерных композитных материалов, бензомаслоотделитель в комплекте с крышкой горловины обслуживания, производительность (расход) 70 л/с, диаметр корпуса 3000 мм, длина 5000 мм | компл | 888902.35 | 907291.28 | 110 | Материалы и изделия для систем водоснабжения и водоотведения | - | 0.86
18.2.09.04-0080 | Сооружение локальное очистное из полимерных композитных материалов, бензомаслоотделитель в комплекте с крышкой горловины обслуживания, производительность (расход) 80 л/с, диаметр корпуса 3000 мм, длина 6000 мм | компл | 929927.35 | 949227.43 | 110 | Материалы и изделия для систем водоснабжения и водоотведения | - | 0.86
18.2.09.04-0082 | Сооружение локальное очистное из полимерных композитных материалов, бензомаслоотделитель в комплекте с крышкой горловины обслуживания, производительность (расход) 90 л/с, диаметр корпуса 3000 мм, длина 7000 мм | компл | 950686 | 970487.96 | 110 | Материалы и изделия для систем водоснабжения и водоотведения | - | 0.86
18.2.09.04-0084 | Сооружение локальное очистное из полимерных композитных материалов, бензомаслоотделитель в комплекте с крышкой горловины обслуживания, производительность (расход) 100 л/с, диаметр корпуса 3000 мм, длина 8000 мм | компл | 1145185.53 | 1169035.12 | 110 | Материалы и изделия для систем водоснабжения и водоотведения | - | 0.86
18.2.09.04-0086 | Сооружение локальное очистное из полимерных композитных материалов, бензомаслоотделитель в комплекте с крышкой горловины обслуживания, производительность (расход) 110 л/с, диаметр корпуса 3200 мм, длина 7500 мм | компл | 950002.25 | 970027 | 110 | Материалы и изделия для систем водоснабжения и водоотведения | - | 0.86
18.2.09.04-0088 | Сооружение локальное очистное из полимерных композитных материалов, бензомаслоотделитель в комплекте с крышкой горловины обслуживания, производительность (расход) 120 л/с, диаметр корпуса 3200 мм, длина 8500 мм | компл | 1445283.4 | 1475332.01 | 110 | Материалы и изделия для систем водоснабжения и водоотведения | - | 0.86
18.2.09.04-0090 | Сооружение локальное очистное из полимерных композитных материалов, бензомаслоотделитель в комплекте с крышкой горловины обслуживания, производительность (расход) 130 л/с, диаметр корпуса 3200 мм, длина 9000 мм | компл | 1636323.15 | 1670271.38 | 110 | Материалы и изделия для систем водоснабжения и водоотведения | - | 0.86
18.2.09.04-0092 | Сооружение локальное очистное из полимерных композитных материалов, бензомаслоотделитель в комплекте с крышкой горловины обслуживания, производительность (расход) 140 л/с, диаметр корпуса 3600 мм, длина 8000 мм | компл | 2169402 | 2214070.92 | 110 | Материалы и изделия для систем водоснабжения и водоотведения | - | 0.86
18.2.09.04-0094 | Сооружение локальное очистное из полимерных композитных материалов, бензомаслоотделитель в комплекте с крышкой горловины обслуживания, производительность (расход) 150 л/с, диаметр корпуса 3600 мм, длина 8500 мм | компл | 2442902 | 2493111.86 | 110 | Материалы и изделия для систем водоснабжения и водоотведения | - | 0.86
18.2.09.04-0096 | Сооружение локальное очистное из полимерных композитных материалов, сорбционный фильтр в комплекте с крышкой горловины обслуживания, производительность (расход) 10 л/с, диаметр корпуса 1600 мм, длина 3500 мм | компл | 134780.8 | 137641.95 | 110 | Материалы и изделия для систем водоснабжения и водоотведения | - | 0.86
18.2.09.04-0098 | Сооружение локальное очистное из полимерных композитных материалов, сорбционный фильтр в комплекте с крышкой горловины обслуживания, производительность (расход) 15 л/с, диаметр корпуса 2000 мм, длина 3500 мм | компл | 240980.85 | 246021.17 | 110 | Материалы и изделия для систем водоснабжения и водоотведения | - | 0.86
18.2.09.04-0100 | Сооружение локальное очистное из полимерных композитных материалов, сорбционный фильтр в комплекте с крышкой горловины обслуживания, производительность (расход) 20 л/с, диаметр корпуса 2000 мм, длина 3700 мм | компл | 274826.48 | 280559.48 | 110 | Материалы и изделия для систем водоснабжения и водоотведения | - | 0.86
18.2.09.04-0102 | Сооружение локальное очистное из полимерных композитных материалов, сорбционный фильтр в комплекте с крышкой горловины обслуживания, производительность (расход) 25 л/с, диаметр корпуса 2000 мм, длина 4500 мм | компл | 437135.05 | 446165.46 | 110 | Материалы и изделия для систем водоснабжения и водоотведения | - | 0.86
18.2.09.04-0104 | Сооружение локальное очистное из полимерных композитных материалов, сорбционный фильтр в комплекте с крышкой горловины обслуживания, производительность (расход) 30 л/с, диаметр корпуса 2400 мм, длина 4500 мм | компл | 586356.65 | 598580.37 | 110 | Материалы и изделия для систем водоснабжения и водоотведения | - | 0.86
18.2.09.04-0106 | Сооружение локальное очистное из полимерных композитных материалов, сорбционный фильтр в комплекте с крышкой горловины обслуживания, производительность (расход) 40 л/с, диаметр корпуса 2400 мм, длина 5500 мм | компл | 618246.75 | 631155.57 | 110 | Материалы и изделия для систем водоснабжения и водоотведения | - | 0.86
18.2.09.04-0108 | Сооружение локальное очистное из полимерных композитных материалов, сорбционный фильтр в комплекте с крышкой горловины обслуживания, производительность (расход) 50 л/с, диаметр корпуса 2400 мм, длина 6500 мм | компл | 630144 | 643298.64 | 110 | Материалы и изделия для систем водоснабжения и водоотведения | - | 0.86
18.2.09.04-0110 | Сооружение локальное очистное из полимерных композитных материалов, сорбционный фильтр в комплекте с крышкой горловины обслуживания, производительность (расход) 60 л/с, диаметр корпуса 2400 мм, длина 7500 мм | компл | 769574.3 | 785564.85 | 110 | Материалы и изделия для систем водоснабжения и водоотведения | - | 0.86
18.2.09.04-0112 | Сооружение локальное очистное из полимерных композитных материалов, сорбционный фильтр в комплекте с крышкой горловины обслуживания, производительность (расход) 70 л/с, диаметр корпуса 3000 мм, длина 5500 мм | компл | 929927.35 | 949266.84 | 110 | Материалы и изделия для систем водоснабжения и водоотведения | - | 0.86
18.2.09.04-0114 | Сооружение локальное очистное из полимерных композитных материалов, сорбционный фильтр в комплекте с крышкой горловины обслуживания, производительность (расход) 80 л/с, диаметр корпуса 3000 мм, длина 6500 мм | компл | 965318.25 | 985511.38 | 110 | Материалы и изделия для систем водоснабжения и водоотведения | - | 0.86
18.2.09.04-0116 | Сооружение локальное очистное из полимерных композитных материалов, сорбционный фильтр в комплекте с крышкой горловины обслуживания, производительность (расход) 90 л/с, диаметр корпуса 3000 мм, длина 7500 мм | компл | 1145185.53 | 1169113.94 | 110 | Материалы и изделия для систем водоснабжения и водоотведения | - | 0.86
18.2.09.04-0118 | Сооружение локальное очистное из полимерных композитных материалов, сорбционный фильтр в комплекте с крышкой горловины обслуживания, производительность (расход) 100 л/с, диаметр корпуса 3000 мм, длина 8500 мм | компл | 1319227.25 | 1346735.03 | 110 | Материалы и изделия для систем водоснабжения и водоотведения | - | 0.86
18.2.09.04-0120 | Сооружение локальное очистное из полимерных композитных материалов, сорбционный фильтр в комплекте с крышкой горловины обслуживания, производительность (расход) 110 л/с, диаметр корпуса 3000 мм, длина 9500 мм | компл | 1367089.75 | 1395609.96 | 110 | Материалы и изделия для систем водоснабжения и водоотведения | - | 0.86
18.2.09.04-0122 | Сооружение локальное очистное из полимерных композитных материалов, сорбционный фильтр в комплекте с крышкой горловины обслуживания, производительность (расход) 120 л/с, диаметр корпуса 3200 мм, длина 9000 мм | компл | 1636323.15 | 1670358.08 | 110 | Материалы и изделия для систем водоснабжения и водоотведения | - | 0.86
18.2.09.04-0124 | Сооружение локальное очистное из полимерных композитных материалов, сорбционный фильтр в комплекте с крышкой горловины обслуживания, производительность (расход) 130 л/с, диаметр корпуса 3200 мм, длина 10000 мм | компл | 1828566.3 | 1866477.63 | 110 | Материалы и изделия для систем водоснабжения и водоотведения | - | 0.86
18.2.09.04-0126 | Сооружение локальное очистное из полимерных композитных материалов, сорбционный фильтр в комплекте с крышкой горловины обслуживания, производительность (расход) 140 л/с, диаметр корпуса 3600 мм, длина 8000 мм | компл | 2442902 | 2493139.45 | 110 | Материалы и изделия для систем водоснабжения и водоотведения | - | 0.86
18.2.09.04-0128 | Сооружение локальное очистное из полимерных композитных материалов, сорбционный фильтр в комплекте с крышкой горловины обслуживания, производительность (расход) 150 л/с, диаметр корпуса 3600 мм, длина 9000 мм | компл | 2661920.8 | 2716581.98 | 110 | Материалы и изделия для систем водоснабжения и водоотведения | - | 0.86
18.3.01.01-0001 | Головки нагнетателя | кг | 233.33 | 238.46 | 110 | Материалы и изделия для систем водоснабжения и водоотведения | - | 0.86
18.3.01.01-0002 | Головка соединительная цапковая, ГЦ-50 | шт | 80.83 | 82.61 | 113 | Материалы и изделия для системы пожаротушения металлические | - | 1.13
18.3.01.01-0041 | Головка для пожарного рукава соединительная напорная рукавная ГР, давление 1,2 МПа, диаметр 50 мм | шт | 72.75 | 74.43 | 113 | Материалы и изделия для системы пожаротушения металлические | - | 1.13
18.3.01.01-0051 | Головка для пожарных рукавов соединительная напорная рукавная ГР, давление 1,2 МПа, диаметр 25 мм | шт | 113.17 | 115.55 | 113 | Материалы и изделия для системы пожаротушения металлические | - | 1.13
18.3.01.01-0052 | Головка для присоединения рукавов поливочных, диаметр 32 мм | шт | 132.18 | 134.92 | 113 | Материалы и изделия для системы пожаротушения металлические | - | 1.13
18.3.01.01-0053 | Головка для пожарных рукавов соединительная напорная рукавная ГР, давление 1,2 МПа, диаметр 40 мм | шт | 151.2 | 154.45 | 113 | Материалы и изделия для системы пожаротушения металлические | - | 1.13
18.3.01.01-0061 | Головка соединительная напорная для соединения напорных пожарных рукавов между собой и с пожарным оборудованием, переходная ГП-70х50 | шт | 865.52 | 883.16 | 113 | Материалы и изделия для системы пожаротушения металлические | - | 1.13
18.3.01.02-1005 | Рукав пожарный напорный с каркасом из химических или натуральных волокон для пожарных кранов без головок РПК-50-1,0 | м | 55.66 | 56.85 | 96 | Изделия из полимерных и композитных материалов прочие | - | 1.09
18.3.01.03-0001 | Рукава поливочные, диаметр 25 мм | м | 85.17 | 87.05 | 96 | Изделия из полимерных и композитных материалов прочие | - | 1.09
18.3.01.03-0002 | Рукава поливочные, диаметр 32 мм | м | 245.83 | 250.96 | 96 | Изделия из полимерных и композитных материалов прочие | - | 1.09
18.3.01.03-0003 | Рукава поливочные, диаметр 40 мм | м | 294.95 | 301.12 | 96 | Изделия из полимерных и композитных материалов прочие | - | 1.09
18.3.01.04-1002 | Ствол пожарный ручной, диаметр 50 мм | шт | 155.83 | 159.34 | 113 | Материалы и изделия для системы пожаротушения металлические | - | 1.13
18.3.02.02-1021 | Шкаф пожарный для одного рукава и двух огнетушителей, навесной, закрытый, размеры 540х1280х230 мм | шт | 2543.13 | 2600.89 | 113 | Материалы и изделия для системы пожаротушения металлические | - | 1.13
18.3.02.02-1022 | Шкаф пожарный для двух рукавов, навесной, закрытый, размеры 540х1280х230 мм | шт | 2777.48 | 2842.49 | 113 | Материалы и изделия для системы пожаротушения металлические | - | 1.13
18.3.02.02-1023 | Шкаф пожарный для одного рукава, встроенный, закрытый, размеры 540х650х230 мм | шт | 1677.94 | 1715.83 | 113 | Материалы и изделия для системы пожаротушения металлические | - | 1.13
18.3.02.02-1024 | Шкаф пожарный для одного рукава и одного огнетушителя, встроенный, закрытый, размеры 840х650х230 мм | шт | 2465.26 | 2520.87 | 113 | Материалы и изделия для системы пожаротушения металлические | - | 1.13
18.3.02.02-1025 | Шкаф пожарный для одного рукава и двух огнетушителей, встроенный, закрытый, размеры 540х1280х230 мм | шт | 2986 | 3053.21 | 113 | Материалы и изделия для системы пожаротушения металлические | - | 1.13
18.3.02.02-1026 | Шкаф пожарный для двух рукавов и трех огнетушителей, встроенный, закрытый, размеры 540х1280х230 мм | шт | 3201.65 | 3275.14 | 113 | Материалы и изделия для системы пожаротушения металлические | - | 1.13
18.3.02.02-1027 | Шкаф для огнетушителя навесной, закрытый, размеры 300х730х220 мм | шт | 1390.83 | 1423.38 | 113 | Материалы и изделия для системы пожаротушения металлические | - | 1.13
18.3.02.02-1028 | Шкаф для огнетушителя угловой, закрытый, размеры 300х700х240 мм | шт | 1689.17 | 1727.68 | 113 | Материалы и изделия для системы пожаротушения металлические | - | 1.13
18.3.02.02-1029 | Шкаф для огнетушителя навесной, закрытый, размеры 730х600х220 мм | шт | 1946.67 | 1990.33 | 113 | Материалы и изделия для системы пожаротушения металлические | - | 1.13
18.3.02.02-1030 | Шкаф для огнетушителя навесной, открытый, размеры 730х300х220 мм | шт | 14625 | 14922.23 | 113 | Материалы и изделия для системы пожаротушения металлические | - | 1.13
18.3.02.02-1031 | Шкаф для огнетушителя угловой, открытый, размеры 730х300х241 мм | шт | 1761.67 | 1801.63 | 113 | Материалы и изделия для системы пожаротушения металлические | - | 1.13
18.3.02.02-1032 | Шкаф для огнетушителя навесной, открытый, размеры 730х600х220 мм | шт | 2080.83 | 2127.18 | 113 | Материалы и изделия для системы пожаротушения металлические | - | 1.13
18.3.02.02-1033 | Шкаф пожарный для одного рукава, навесной, закрытый, размеры 540х650х230 мм | шт | 1355.47 | 1386.52 | 113 | Материалы и изделия для системы пожаротушения металлические | - | 1.13
18.3.02.02-1034 | Шкаф пожарный для одного рукава и одного огнетушителя, навесной, закрытый, размеры 840х650х230 мм | шт | 2080.74 | 2128.07 | 113 | Материалы и изделия для системы пожаротушения металлические | - | 1.13
18.3.02.02-1040 | Шкаф пожарный металлический для двух рукавов и двух огнетушителей, встроенный, закрытый, размеры 750х1350х300 мм | шт | 3757.5 | 3845.27 | 113 | Материалы и изделия для системы пожаротушения металлические | - | 1.13
18.3.02.02-1041 | Шкаф пожарный металлический для двух рукавов и двух огнетушителей, навесной, закрытый, размеры 700х1300х300 мм | шт | 3556.3 | 3639.64 | 113 | Материалы и изделия для системы пожаротушения металлические | - | 1.13
18.4.01.01-0013 | Баллон стальной для сжиженных газов, рабочее давление до 1,6 МПа, объем 27 л | шт | 2449.8 | 2507.47 | 303 | Материалы и изделия для системы газоснабжения прочие | 3965.13 | -
18.4.01.01-0014 | Баллон для сжиженных газов, рабочее давление до 1,6 МПа, объем 50 л | шт | 3030.69 | 3104.46 | 303 | Материалы и изделия для системы газоснабжения прочие | - | 1.42
18.4.01.01-0021 | Баллон стальной для газов, рабочее давление до 19,6 МПа, объем 5 л | шт | 2143.98 | 2191.5 | 303 | Материалы и изделия для системы газоснабжения прочие | - | 1.42
18.4.01.01-0022 | Баллон стальной для газов, рабочее давление до 19,6 МПа, объем 10 л | шт | 2756.52 | 2817.76 | 303 | Материалы и изделия для системы газоснабжения прочие | - | 1.42
18.4.01.01-0023 | Баллон стальной для газов, рабочее давление до 19,6 МПа, объем 40 л | шт | 8575.09 | 8771.26 | 303 | Материалы и изделия для системы газоснабжения прочие | - | 1.42
18.4.01.02-0061 | Конструкции металлические (седло под трубопроводы, хомуты или подвески) | т | 104166.67 | 105285.43 | 55 | Конструкции металлические общестроительные | - | 1.03
18.4.01.02-0091 | Штыри токопроводящие | т | 73148.15 | 74037.58 | 111 | Материалы и изделия для системы газоснабжения | - | 1.35
18.4.01.03-0001 | Протектор магниевый, длина 700 мм, диаметр 200 мм | шт | 4500 | 4601.82 | 111 | Материалы и изделия для системы газоснабжения | - | 1.35
18.4.01.03-0002 | Протектор магниевый, длина 710 мм, диаметр 270 мм | шт | 7050 | 7214.65 | 111 | Материалы и изделия для системы газоснабжения | 9714.93 | -
18.4.01.04-0011 | Шкафы металлические для баллонов | кг | 193.29 | 197.56 | 111 | Материалы и изделия для системы газоснабжения | - | 1.35
18.4.01.04-0012 | Шкафы металлические для регулятора давления | кг | 273.72 | 279.6 | 111 | Материалы и изделия для системы газоснабжения | - | 1.35
18.4.01.06-0001 | Фильтр фланцевый волосяной, диаметр 50 мм | шт | 24228.92 | 24728.08 | 111 | Материалы и изделия для системы газоснабжения | - | 1.35
18.4.01.06-0002 | Фильтр фланцевый волосяной, диаметр 100 мм | шт | 29126.83 | 29736.16 | 111 | Материалы и изделия для системы газоснабжения | - | 1.35
18.4.01.06-0003 | Фильтр фланцевый волосяной, диаметр 200 мм | шт | 38157.97 | 38960.55 | 111 | Материалы и изделия для системы газоснабжения | - | 1.35
18.4.01.08-0001 | Глазок смотровой с заслонками | кг | 513.33 | 523.97 | 111 | Материалы и изделия для системы газоснабжения | - | 1.35
18.4.01.08-0021 | Патрубок конический | шт | 282.58 | 288.63 | 111 | Материалы и изделия для системы газоснабжения | - | 1.35
18.4.01.08-0022 | Головка воздушная | шт | 16166.67 | 16493.94 | 111 | Материалы и изделия для системы газоснабжения | - | 1.35
18.4.01.08-0031 | Прочистка для газохода | шт | 56.67 | 58 | 111 | Материалы и изделия для системы газоснабжения | - | 1.35
18.4.01.08-0041 | Свеча вытяжная | шт | 85.83 | 87.63 | 111 | Материалы и изделия для системы газоснабжения | - | 1.35
18.4.01.08-0061 | Труба соединительная | шт | 180 | 183.83 | 111 | Материалы и изделия для системы газоснабжения | - | 1.35
18.4.01.08-0071 | Чистка стальная | шт | 59.34 | 60.56 | 111 | Материалы и изделия для системы газоснабжения | - | 1.35
18.4.01.08-0081 | Тоннели керамические (насадки) | шт | 32.5 | 33.16 | 111 | Материалы и изделия для системы газоснабжения | - | 1.35
18.4.01.09-0001 | Ввод цокольный стальной Г-образный для полиэтиленового газопровода низкого давления, диаметр 32 мм | шт | 1643.33 | 1679.15 | 195 | Трубы и детали газопроводов из полимерных и композитных материалов | - | 1.04
18.4.01.09-0002 | Ввод цокольный стальной Г-образный для полиэтиленового газопровода низкого давления, диаметр 40 мм | шт | 2011.67 | 2055.63 | 195 | Трубы и детали газопроводов из полимерных и композитных материалов | - | 1.04
18.4.01.09-0004 | Ввод цокольный стальной Г-образный для полиэтиленового газопровода низкого давления, диаметр 90 мм | шт | 5258.33 | 5372.21 | 195 | Трубы и детали газопроводов из полимерных и композитных материалов | - | 1.04
18.4.01.09-0005 | Ввод цокольный стальной Г-образный для полиэтиленового газопровода низкого давления, диаметр 110 мм | шт | 8869.17 | 9058.61 | 195 | Трубы и детали газопроводов из полимерных и композитных материалов | - | 1.04
18.4.01.09-0006 | Ввод цокольный стальной Г-образный для полиэтиленового газопровода низкого давления, диаметр 160 мм | шт | 17761.67 | 18139.18 | 195 | Трубы и детали газопроводов из полимерных и композитных материалов | - | 1.04
18.4.01.09-0007 | Ввод цокольный стальной Г-образный для полиэтиленового газопровода низкого давления, диаметр 225 мм | шт | 28426.67 | 29033.72 | 195 | Трубы и детали газопроводов из полимерных и композитных материалов | - | 1.04
18.4.01.09-0017 | Ввод цокольный полиэтиленовый прямой для полиэтиленового газопровода низкого, среднего и высокого давления, диаметр 32 мм | шт | 2143.33 | 2189.75 | 195 | Трубы и детали газопроводов из полимерных и композитных материалов | - | 1.04
18.4.01.09-0018 | Ввод цокольный полиэтиленовый прямой для полиэтиленового газопровода низкого, среднего и высокого давления, диаметр 63 мм | шт | 3369.17 | 3441.58 | 195 | Трубы и детали газопроводов из полимерных и композитных материалов | - | 1.04
18.4.01.09-0019 | Ввод цокольный полиэтиленовый прямой для полиэтиленового газопровода низкого, среднего и высокого давления, диаметр 90 мм | шт | 5797.5 | 5924.3 | 195 | Трубы и детали газопроводов из полимерных и композитных материалов | - | 1.04
18.4.01.09-0020 | Ввод цокольный полиэтиленовый прямой для полиэтиленового газопровода низкого, среднего и высокого давления, диаметр 110 мм | шт | 8060 | 8235.47 | 195 | Трубы и детали газопроводов из полимерных и композитных материалов | - | 1.04
18.4.01.09-0021 | Ввод цокольный полиэтиленовый прямой для полиэтиленового газопровода низкого, среднего и высокого давления, диаметр 160 мм | шт | 15505 | 15847.59 | 195 | Трубы и детали газопроводов из полимерных и композитных материалов | - | 1.04
18.4.01.09-0023 | Ввод цокольный полиэтиленовый со свободным изгибом для полиэтиленового газопровода низкого давления, диаметр 32 мм | шт | 1643.33 | 1679.44 | 195 | Трубы и детали газопроводов из полимерных и композитных материалов | - | 1.04
18.4.01.09-0024 | Ввод цокольный полиэтиленовый со свободным изгибом для полиэтиленового газопровода низкого давления, диаметр 63 мм | шт | 2957.5 | 3022.71 | 195 | Трубы и детали газопроводов из полимерных и композитных материалов | - | 1.04
18.5.01.01-0001 | Бак стальной мембранный для отопления, давление 0,5-1,0 МПа, емкость до 100 л | шт | 4670.82 | 4769.08 | 187 | Баки металлические | - | 1.01
18.5.01.01-0002 | Бак стальной мембранный для отопления, давление 0,5-1,0 МПа, емкость до 200 л | шт | 10363.64 | 10583.93 | 187 | Баки металлические | - | 1.01
18.5.01.01-0003 | Бак стальной мембранный для отопления, давление 0,5-1,0 МПа, емкость до 300 л | шт | 12588.8 | 12856.78 | 187 | Баки металлические | - | 1.01
18.5.01.01-0004 | Бак стальной мембранный для отопления, давление 0,5-1,0 МПа, емкость до 400 л | шт | 18183.33 | 18566.58 | 187 | Баки металлические | - | 1.01
18.5.01.01-0005 | Бак стальной мембранный для отопления, давление 0,5-1,0 МПа, емкость до 500 л | шт | 20197.51 | 20624.41 | 187 | Баки металлические | - | 1.01
18.5.01.01-0006 | Бак стальной мембранный для отопления, давление 0,5-1,0 МПа, емкость до 600 л | шт | 29090.91 | 29720.16 | 187 | Баки металлические | - | 1.01
18.5.01.01-0007 | Бак стальной мембранный для отопления, давление 0,5-1,0 МПа, емкость до 800 л | шт | 49760.84 | 50822.79 | 187 | Баки металлические | - | 1.01
18.5.01.01-0008 | Бак стальной мембранный для отопления, давление 0,5-1,0 МПа, емкость до 150 л | шт | 5677.98 | 5798.46 | 187 | Баки металлические | - | 1.01
18.5.01.01-0009 | Бак стальной мембранный для отопления, давление 0,5-1,0 МПа, емкость до 1000 л | шт | 74545.45 | 76102.69 | 187 | Баки металлические | - | 1.01
18.5.01.01-0010 | Бак стальной мембранный для отопления, давление 0,5-1,0 МПа, емкость до 1200 л | шт | 110012.86 | 112291.51 | 187 | Баки металлические | - | 1.01
18.5.01.01-0011 | Бак стальной мембранный для отопления, давление 0,5-1,0 МПа, емкость до 1500 л | шт | 124729.59 | 127320.66 | 187 | Баки металлические | - | 1.01
18.5.01.01-0012 | Бак стальной мембранный для отопления, давление 0,5-1,0 МПа, емкость до 2000 л | шт | 177887.5 | 181596 | 187 | Баки металлические | - | 1.01
18.5.01.01-0013 | Бак стальной мембранный для отопления, давление 0,5-1,0 МПа, емкость до 2500 л | шт | 253062.86 | 258312.05 | 187 | Баки металлические | - | 1.01
18.5.01.01-0014 | Бак стальной мембранный для отопления, давление 0,5-1,0 МПа, емкость до 3000 л | шт | 273553.19 | 279249.37 | 187 | Баки металлические | - | 1.01
18.5.01.01-0015 | Бак стальной мембранный для отопления, давление 0,5-1,0 МПа, емкость до 3500 л | шт | 340600 | 347656.22 | 187 | Баки металлические | - | 1.01
18.5.01.01-0016 | Бак стальной мембранный для отопления, давление 0,5-1,0 МПа, емкость до 4000 л | шт | 378824.32 | 386658.95 | 187 | Баки металлические | - | 1.01
18.5.01.01-0020 | Бак стальной мембранный для отопления, давление 0,5-1,0 МПа, емкость до 40 л | шт | 2375.63 | 2425.39 | 187 | Баки металлические | - | 1.01
18.5.01.01-0021 | Бак стальной мембранный для отопления, давление 0,5-1,0 МПа, емкость 50 л | шт | 3411.54 | 3483.26 | 187 | Баки металлические | - | 1.01
18.5.01.04-0001 | Бак стальной расширительный для отопления, давление 0,6-1,0 МПа, емкость до 1000 л | шт | 74545.45 | 76126.22 | 187 | Баки металлические | - | 1.01
18.5.01.04-0002 | Бак стальной расширительный для отопления, давление 0,6-1,0 МПа, емкость до 1500 л | шт | 110012.86 | 112336.87 | 187 | Баки металлические | - | 1.01
18.5.01.04-0003 | Бак стальной расширительный для отопления, давление 0,6-1,0 МПа, емкость до 2000 л | шт | 177887.5 | 181612.36 | 187 | Баки металлические | - | 1.01
18.5.02.01-0012 | Бак стальной для воды, без давления, емкость 2000 л | шт | 19175.73 | 19756.3 | 187 | Баки металлические | - | 1.01
18.5.02.01-0013 | Бак стальной для воды, без давления, емкость 5000 л | шт | 32016.27 | 33050.72 | 187 | Баки металлические | - | 1.01
18.5.02.03-0001 | Поддон металлический для баков, вместимость до 2 м3, размеры 1520х1200х150 мм | шт | 3754.98 | 3999.55 | 193 | Изделия санитарно-технические металлические | - | 1.1
18.5.02.03-0002 | Поддон металлический для баков, вместимость до 4 м3, размеры 3000х1200х150 мм | шт | 7018.89 | 7464.31 | 193 | Изделия санитарно-технические металлические | - | 1.1
18.5.03.01-0001 | Вставка виброизолирующая на давление 1,0 МПа из жаростойкой синтетической резины и армированного корпуса с жесткими стальными проволочными кольцами и присоединительными фланцами, номинальный диаметр 125 мм | компл | 4793 | 4894.2 | 108 | Материалы и изделия для систем вентиляции и кондиционирования стальные | - | 0.79
18.5.03.01-0002 | Вставка виброизолирующая на давление 1,0 МПа из жаростойкой синтетической резины и армированного корпуса с жесткими стальными проволочными кольцами и присоединительными фланцами, номинальный диаметр 150 мм | компл | 6148 | 6277.6 | 108 | Материалы и изделия для систем вентиляции и кондиционирования стальные | - | 0.79
18.5.03.01-0003 | Вставка виброизолирующая на давление 1,6 МПа из жаростойкой синтетической резины и армированного корпуса с жесткими стальными проволочными кольцами и присоединительными фланцами, номинальный диаметр 50 мм | компл | 2553 | 2606.23 | 108 | Материалы и изделия для систем вентиляции и кондиционирования стальные | - | 0.79
18.5.03.01-0004 | Вставка виброизолирующая на давление 1,6 МПа из жаростойкой синтетической резины и армированного корпуса с жесткими стальными проволочными кольцами и присоединительными фланцами, номинальный диаметр 65 мм | компл | 3335 | 3404.4 | 108 | Материалы и изделия для систем вентиляции и кондиционирования стальные | - | 0.79
18.5.03.01-0005 | Вставка виброизолирующая на давление 1,6 МПа из жаростойкой синтетической резины и армированного корпуса с жесткими стальными проволочными кольцами и присоединительными фланцами, номинальный диаметр 80 мм | компл | 3734 | 3811.94 | 108 | Материалы и изделия для систем вентиляции и кондиционирования стальные | - | 0.79
18.5.03.01-0006 | Вставка виброизолирующая на давление 1,6 МПа из жаростойкой синтетической резины и армированного корпуса с жесткими стальными проволочными кольцами и присоединительными фланцами, номинальный диаметр 100 мм | компл | 4793 | 4892.7 | 108 | Материалы и изделия для систем вентиляции и кондиционирования стальные | - | 0.79
18.5.03.01-0007 | Вставка виброизолирующая на давление 1,6 МПа из жаростойкой синтетической резины и армированного корпуса с жесткими стальными проволочными кольцами и присоединительными фланцами, номинальный диаметр 150 мм | компл | 7352 | 7505.68 | 108 | Материалы и изделия для систем вентиляции и кондиционирования стальные | - | 0.79
18.5.03.01-0008 | Вставка виброизолирующая на давление 1,6 МПа из жаростойкой синтетической резины и армированного корпуса с жесткими стальными проволочными кольцами и присоединительными фланцами, номинальный диаметр 200 мм | компл | 10351 | 10567.02 | 108 | Материалы и изделия для систем вентиляции и кондиционирования стальные | - | 0.79
18.5.03.01-0009 | Вставка виброизолирующая на давление 1,6 МПа из жаростойкой синтетической резины и армированного корпуса с жесткими стальными проволочными кольцами и присоединительными фланцами, номинальный диаметр 300 мм | компл | 19954 | 20371.64 | 108 | Материалы и изделия для систем вентиляции и кондиционирования стальные | - | 0.79
18.5.05.01-0001 | Грязевик из стальных труб и толстолистовой стали, наружный диаметр входного патрубка 159 мм, наружный диаметр корпуса 325 мм | шт | 11500 | 11775.32 | 250 | Материалы для трубопроводных систем | - | 1.39
18.5.05.01-0002 | Грязевик из стальных труб и толстолистовой стали, наружный диаметр входного патрубка 219 мм, наружный диаметр корпуса 426 мм | шт | 26333.33 | 26940.4 | 250 | Материалы для трубопроводных систем | - | 1.39
18.5.05.01-0003 | Грязевик из стальных труб и толстолистовой стали, наружный диаметр входного патрубка 273 мм, наружный диаметр корпуса 530 мм | шт | 30257.52 | 30992.33 | 250 | Материалы для трубопроводных систем | - | 1.39
18.5.05.02-0002 | Грязевик из стальных электросварных и водогазопроводных труб, наружный диаметр входного патрубка 45 мм, наружный диаметр корпуса 219 мм | шт | 2454.94 | 2521.02 | 250 | Материалы для трубопроводных систем | - | 1.39
18.5.05.02-0003 | Грязевик из стальных электросварных и водогазопроводных труб, наружный диаметр входного патрубка 57 мм, наружный диаметр корпуса 273 мм | шт | 3788.98 | 3887.3 | 250 | Материалы для трубопроводных систем | - | 1.39
18.5.05.02-0004 | Грязевик из стальных электросварных и водогазопроводных труб, наружный диаметр входного патрубка 89 мм, наружный диаметр корпуса 325 мм | шт | 5275.25 | 5411.93 | 250 | Материалы для трубопроводных систем | - | 1.39
18.5.05.02-0005 | Грязевик из стальных электросварных и водогазопроводных труб, наружный диаметр входного патрубка 108 мм, наружный диаметр корпуса 377 мм | шт | 7296.5 | 7484.21 | 250 | Материалы для трубопроводных систем | - | 1.39
18.5.05.02-0006 | Грязевик из стальных электросварных и водогазопроводных труб, наружный диаметр входного патрубка 133 мм, наружный диаметр корпуса 429 мм | шт | 9271.83 | 9514.81 | 250 | Материалы для трубопроводных систем | - | 1.39
18.5.05.03-0001 | Грязевик для трубопроводов, диаметр 300 мм | шт | 70007.5 | 71544.65 | 250 | Материалы для трубопроводных систем | - | 1.39
18.5.05.03-0002 | Грязевик для трубопроводов, диаметр 350 мм | шт | 85915.61 | 87797.36 | 250 | Материалы для трубопроводных систем | - | 1.39
18.5.05.03-0003 | Грязевик для трубопроводов, диаметр 400 мм | шт | 123630.59 | 126328.64 | 250 | Материалы для трубопроводных систем | - | 1.39
18.5.05.03-0005 | Грязевик для трубопроводов, диаметр 500 мм | шт | 179025 | 182921.98 | 250 | Материалы для трубопроводных систем | - | 1.39
18.5.05.03-0006 | Грязевик для трубопроводов, диаметр 600 мм | шт | 212575 | 217200.64 | 250 | Материалы для трубопроводных систем | - | 1.39
18.5.05.03-0007 | Грязевик для трубопроводов, диаметр 700 мм | шт | 301133.24 | 307647.96 | 250 | Материалы для трубопроводных систем | - | 1.39
18.5.05.03-0008 | Грязевик для трубопроводов, диаметр 800 мм | шт | 376831.84 | 385109.82 | 250 | Материалы для трубопроводных систем | - | 1.39
18.5.05.03-0009 | Грязевик для трубопроводов, диаметр 900 мм | шт | 384816.67 | 393251.73 | 250 | Материалы для трубопроводных систем | - | 1.39
18.5.05.03-0010 | Грязевик для трубопроводов, диаметр 1000 мм | шт | 466084.71 | 476467.25 | 250 | Материалы для трубопроводных систем | - | 1.39
18.5.06.02-0021 | Конвектор отопительный стальной, окрашенный порошковыми эмалями, с кожухом, средней глубины, без терморегулятора, тепловая мощность 1,226 кВт | шт | 2268 | 2320.26 | 232 | Конвекторы и регистры отопительные | - | 1.82
18.5.06.02-0061 | Конвектор отопительный стальной, окрашенный порошковыми эмалями, с кожухом, малой глубины, без терморегулятора, тепловая мощность 0,4 кВт | шт | 849 | 868.76 | 232 | Конвекторы и регистры отопительные | - | 1.82
18.5.06.02-0062 | Конвектор отопительный стальной, окрашенный порошковыми эмалями, с кожухом, малой глубины, без терморегулятора, тепловая мощность 0,479 кВт | шт | 945 | 967.05 | 232 | Конвекторы и регистры отопительные | - | 1.82
18.5.06.02-0063 | Конвектор отопительный стальной, окрашенный порошковыми эмалями, с кожухом, малой глубины, без терморегулятора, тепловая мощность 0,655 кВт | шт | 988 | 1011.21 | 232 | Конвекторы и регистры отопительные | - | 1.82
18.5.06.02-0081 | Конвектор отопительный стальной, окрашенный порошковыми эмалями, с кожухом, задней стенкой и внутренними экранами средней глубины, тепловая мощность 0,7 кВт | шт | 1987.58 | 2030.42 | 232 | Конвекторы и регистры отопительные | - | 1.82
18.5.06.02-0083 | Конвектор отопительный стальной, окрашенный порошковыми эмалями, с кожухом, задней стенкой и внутренними экранами средней глубины, тепловая мощность 0,85 кВт | шт | 2028.13 | 2072.21 | 232 | Конвекторы и регистры отопительные | - | 1.82
18.5.06.02-0085 | Конвектор отопительный стальной, окрашенный порошковыми эмалями, с кожухом, задней стенкой и внутренними экранами средней глубины, тепловая мощность 1,0 кВт | шт | 2069.53 | 2114.87 | 232 | Конвекторы и регистры отопительные | - | 1.82
18.5.06.02-0087 | Конвектор отопительный стальной, окрашенный порошковыми эмалями, с кожухом, задней стенкой и внутренними экранами средней глубины, тепловая мощность 1,226 кВт | шт | 2122.59 | 2169.43 | 232 | Конвекторы и регистры отопительные | - | 1.82
18.5.06.02-0121 | Конвектор отопительный стальной настенный с кожухом и креплениями, тепловая мощность 0,400 кВт, концевой | шт | 998.88 | 1021.64 | 232 | Конвекторы и регистры отопительные | - | 1.82
18.5.06.02-0122 | Конвектор отопительный стальной настенный с кожухом и креплениями, тепловая мощность 0,400 кВт, проходной | шт | 998.88 | 1021.71 | 232 | Конвекторы и регистры отопительные | - | 1.82
18.5.06.02-0123 | Конвектор отопительный стальной настенный с кожухом и креплениями, тепловая мощность 0,479 кВт, концевой | шт | 1097.34 | 1122.44 | 232 | Конвекторы и регистры отопительные | - | 1.82
18.5.06.02-0124 | Конвектор отопительный стальной настенный с кожухом и креплениями, тепловая мощность 0,479 кВт, проходной | шт | 1097.34 | 1122.47 | 232 | Конвекторы и регистры отопительные | - | 1.82
18.5.06.02-0125 | Конвектор отопительный стальной настенный с кожухом и креплениями, тепловая мощность 0,655 кВт, концевой | шт | 1144.42 | 1170.76 | 232 | Конвекторы и регистры отопительные | - | 1.82
18.5.06.02-0126 | Конвектор отопительный стальной настенный с кожухом и креплениями, тепловая мощность 0,655 кВт, проходной | шт | 1144.42 | 1170.82 | 232 | Конвекторы и регистры отопительные | - | 1.82
18.5.06.02-0127 | Конвектор отопительный стальной настенный с кожухом и креплениями, тепловая мощность 0,787 кВт, концевой | шт | 1262.23 | 1291.39 | 232 | Конвекторы и регистры отопительные | - | 1.82
18.5.06.02-0128 | Конвектор отопительный стальной настенный с кожухом и креплениями, тепловая мощность 0,787 кВт, проходной | шт | 1262.23 | 1291.42 | 232 | Конвекторы и регистры отопительные | - | 1.82
18.5.06.02-0129 | Конвектор отопительный стальной настенный с кожухом и креплениями, тепловая мощность 0,918 кВт, концевой | шт | 1400.53 | 1432.99 | 232 | Конвекторы и регистры отопительные | - | 1.82
18.5.06.02-0130 | Конвектор отопительный стальной настенный с кожухом и креплениями, тепловая мощность 0,918 кВт, проходной | шт | 1400.53 | 1433.02 | 232 | Конвекторы и регистры отопительные | - | 1.82
18.5.06.02-0131 | Конвектор отопительный стальной настенный с кожухом и креплениями, тепловая мощность 1,049 кВт, концевой | шт | 1535.49 | 1571.09 | 232 | Конвекторы и регистры отопительные | - | 1.82
18.5.06.02-0132 | Конвектор отопительный стальной настенный с кожухом и креплениями, тепловая мощность 1,049 кВт, проходной | шт | 1535.49 | 1571.16 | 232 | Конвекторы и регистры отопительные | - | 1.82
18.5.06.02-0133 | Конвектор отопительный стальной настенный с кожухом и креплениями, тепловая мощность 1,180 кВт, концевой | шт | 1639.58 | 1677.73 | 232 | Конвекторы и регистры отопительные | - | 1.82
18.5.06.02-0134 | Конвектор отопительный стальной настенный с кожухом и креплениями, тепловая мощность 1,180 кВт, проходной | шт | 1639.58 | 1677.77 | 232 | Конвекторы и регистры отопительные | - | 1.82
18.5.06.02-0135 | Конвектор отопительный стальной настенный с кожухом и креплениями, тепловая мощность 1,311 кВт, концевой | шт | 1729.25 | 1769.63 | 232 | Конвекторы и регистры отопительные | - | 1.82
18.5.06.02-0136 | Конвектор отопительный стальной настенный с кожухом и креплениями, тепловая мощность 1,311 кВт, проходной | шт | 1729.25 | 1769.66 | 232 | Конвекторы и регистры отопительные | - | 1.82
18.5.06.02-0137 | Конвектор отопительный стальной настенный с кожухом и креплениями, тепловая мощность 1,442 кВт, концевой | шт | 1835.68 | 1878.72 | 232 | Конвекторы и регистры отопительные | - | 1.82
18.5.06.02-0138 | Конвектор отопительный стальной настенный с кожухом и креплениями, тепловая мощность 1,442 кВт, проходной | шт | 1835.68 | 1878.75 | 232 | Конвекторы и регистры отопительные | - | 1.82
18.5.06.02-0139 | Конвектор отопительный стальной настенный с кожухом и креплениями, тепловая мощность 1,573 кВт, концевой | шт | 1967.59 | 2013.74 | 232 | Конвекторы и регистры отопительные | - | 1.82
18.5.06.02-0140 | Конвектор отопительный стальной настенный с кожухом и креплениями, тепловая мощность 1,573 кВт, проходной | шт | 1967.59 | 2013.78 | 232 | Конвекторы и регистры отопительные | - | 1.82
18.5.06.02-0141 | Конвектор отопительный стальной настенный с кожухом и креплениями, тепловая мощность 1,704 кВт, концевой | шт | 2033.33 | 2081.26 | 232 | Конвекторы и регистры отопительные | - | 1.82
18.5.06.02-0142 | Конвектор отопительный стальной настенный с кожухом и креплениями, тепловая мощность 1,704 кВт, проходной | шт | 2033.33 | 2081.29 | 232 | Конвекторы и регистры отопительные | - | 1.82
18.5.06.02-0143 | Конвектор отопительный стальной настенный с кожухом и креплениями, тепловая мощность 1,835 кВт, концевой | шт | 2157.78 | 2208.67 | 232 | Конвекторы и регистры отопительные | - | 1.82
18.5.06.02-0144 | Конвектор отопительный стальной настенный с кожухом и креплениями, тепловая мощность 1,835 кВт, проходной | шт | 2157.78 | 2208.7 | 232 | Конвекторы и регистры отопительные | - | 1.82
18.5.06.02-0145 | Конвектор отопительный стальной настенный с кожухом и креплениями, тепловая мощность 1,966 кВт, концевой | шт | 2259.43 | 2312.83 | 232 | Конвекторы и регистры отопительные | - | 1.82
18.5.06.02-0146 | Конвектор отопительный стальной настенный с кожухом и креплениями, тепловая мощность 1,966 кВт, проходной | шт | 2259.43 | 2312.86 | 232 | Конвекторы и регистры отопительные | - | 1.82
18.5.06.02-0151 | Конвектор отопительный стальной настенный с кожухом и креплениями, тепловая мощность 0,700 кВт, концевой | шт | 1987.58 | 2031.66 | 232 | Конвекторы и регистры отопительные | - | 1.82
18.5.06.02-0161 | Конвектор отопительный стальной настенный с кожухом и креплениями, тепловая мощность 0,700 кВт, проходной | шт | 1987.58 | 2031.69 | 232 | Конвекторы и регистры отопительные | - | 1.82
18.5.06.02-0162 | Конвектор отопительный стальной настенный с кожухом и креплениями, тепловая мощность 0,850 кВт, концевой | шт | 2028.13 | 2073.69 | 232 | Конвекторы и регистры отопительные | - | 1.82
18.5.06.02-0163 | Конвектор отопительный стальной настенный с кожухом и креплениями, тепловая мощность 0,850 кВт, проходной | шт | 2028.13 | 2073.75 | 232 | Конвекторы и регистры отопительные | - | 1.82
18.5.06.02-0164 | Конвектор отопительный стальной настенный с кожухом и креплениями, тепловая мощность 1,000 кВт, концевой | шт | 2069.53 | 2116.51 | 232 | Конвекторы и регистры отопительные | - | 1.82
18.5.06.02-0165 | Конвектор отопительный стальной настенный с кожухом и креплениями, тепловая мощность 1,000 кВт, проходной | шт | 2069.53 | 2116.54 | 232 | Конвекторы и регистры отопительные | - | 1.82
18.5.06.02-0166 | Конвектор отопительный стальной настенный с кожухом и креплениями, тепловая мощность 1,226 кВт, концевой | шт | 2122.59 | 2171.94 | 232 | Конвекторы и регистры отопительные | - | 1.82
18.5.06.02-0167 | Конвектор отопительный стальной настенный с кожухом и креплениями, тепловая мощность 1,226 кВт, проходной | шт | 2122.59 | 2171.98 | 232 | Конвекторы и регистры отопительные | - | 1.82
18.5.06.02-0168 | Конвектор отопительный стальной настенный с кожухом и креплениями, тепловая мощность 1,348 кВт, концевой | шт | 2217.77 | 2269.46 | 232 | Конвекторы и регистры отопительные | - | 1.82
18.5.06.02-0169 | Конвектор отопительный стальной настенный с кожухом и креплениями, тепловая мощность 1,348 кВт, проходной | шт | 2217.77 | 2269.49 | 232 | Конвекторы и регистры отопительные | - | 1.82
18.5.06.02-0170 | Конвектор отопительный стальной настенный с кожухом и креплениями, тепловая мощность 1,471 кВт, концевой | шт | 2302.89 | 2356.75 | 232 | Конвекторы и регистры отопительные | - | 1.82
18.5.06.02-0171 | Конвектор отопительный стальной настенный с кожухом и креплениями, тепловая мощность 1,471 кВт, проходной | шт | 2302.89 | 2356.79 | 232 | Конвекторы и регистры отопительные | - | 1.82
18.5.06.02-0172 | Конвектор отопительный стальной настенный с кожухом и креплениями, тепловая мощность 1,593 кВт, концевой | шт | 2413.05 | 2469.52 | 232 | Конвекторы и регистры отопительные | - | 1.82
18.5.06.02-0173 | Конвектор отопительный стальной настенный с кожухом и креплениями, тепловая мощность 1,593 кВт, проходной | шт | 2413.05 | 2469.55 | 232 | Конвекторы и регистры отопительные | - | 1.82
18.5.06.02-0174 | Конвектор отопительный стальной настенный с кожухом и креплениями, тепловая мощность 1,716 кВт, концевой | шт | 2552.74 | 2612.41 | 232 | Конвекторы и регистры отопительные | - | 1.82
18.5.06.02-0175 | Конвектор отопительный стальной настенный с кожухом и креплениями, тепловая мощность 1,716 кВт, проходной | шт | 2552.74 | 2612.44 | 232 | Конвекторы и регистры отопительные | - | 1.82
18.5.06.02-0176 | Конвектор отопительный стальной настенный с кожухом и креплениями, тепловая мощность 1,838 кВт, концевой | шт | 2645.39 | 2707.38 | 232 | Конвекторы и регистры отопительные | - | 1.82
18.5.06.02-0177 | Конвектор отопительный стальной настенный с кожухом и креплениями, тепловая мощность 1,838 кВт, проходной | шт | 2645.39 | 2707.41 | 232 | Конвекторы и регистры отопительные | - | 1.82
18.5.06.02-0178 | Конвектор отопительный стальной настенный с кожухом и креплениями, тепловая мощность 1,961 кВт, концевой | шт | 2737.42 | 2801.65 | 232 | Конвекторы и регистры отопительные | - | 1.82
18.5.06.02-0179 | Конвектор отопительный стальной настенный с кожухом и креплениями, тепловая мощность 1,961 кВт, проходной | шт | 2737.42 | 2801.68 | 232 | Конвекторы и регистры отопительные | - | 1.82
18.5.06.02-0180 | Конвектор отопительный стальной настенный с кожухом и креплениями, тепловая мощность 2,083 кВт, концевой | шт | 2850.83 | 2917.72 | 232 | Конвекторы и регистры отопительные | - | 1.82
18.5.06.02-0181 | Конвектор отопительный стальной настенный с кожухом и креплениями, тепловая мощность 2,083 кВт, проходной | шт | 2850.83 | 2917.76 | 232 | Конвекторы и регистры отопительные | - | 1.82
18.5.06.02-0182 | Конвектор отопительный стальной настенный с кожухом и креплениями, тепловая мощность 2,206 кВт, концевой | шт | 2956.58 | 3026.02 | 232 | Конвекторы и регистры отопительные | - | 1.82
18.5.06.02-0183 | Конвектор отопительный стальной настенный с кожухом и креплениями, тепловая мощность 2,206 кВт, проходной | шт | 2956.58 | 3026.09 | 232 | Конвекторы и регистры отопительные | - | 1.82
18.5.06.02-0184 | Конвектор отопительный стальной настенный с кожухом и креплениями, тепловая мощность 2,328 кВт, концевой | шт | 3041.52 | 3113.1 | 232 | Конвекторы и регистры отопительные | - | 1.82
18.5.06.02-0185 | Конвектор отопительный стальной настенный с кожухом и креплениями, тепловая мощность 2,328 кВт, проходной | шт | 3041.52 | 3113.13 | 232 | Конвекторы и регистры отопительные | - | 1.82
18.5.06.02-0186 | Конвектор отопительный стальной настенный с кожухом и креплениями, тепловая мощность 2,451 кВт, концевой | шт | 3163.61 | 3238.04 | 232 | Конвекторы и регистры отопительные | - | 1.82
18.5.06.02-0187 | Конвектор отопительный стальной настенный с кожухом и креплениями, тепловая мощность 2,451 кВт, проходной | шт | 3163.61 | 3238.1 | 232 | Конвекторы и регистры отопительные | - | 1.82
18.5.06.02-0188 | Конвектор отопительный стальной настенный с кожухом и креплениями, тепловая мощность 2,574 кВт, концевой | шт | 3315.47 | 3393.37 | 232 | Конвекторы и регистры отопительные | - | 1.82
18.5.06.02-0189 | Конвектор отопительный стальной настенный с кожухом и креплениями, тепловая мощность 2,574 кВт, проходной | шт | 3315.47 | 3393.43 | 232 | Конвекторы и регистры отопительные | - | 1.82
18.5.06.02-0190 | Конвектор отопительный стальной настенный с кожухом и креплениями, тепловая мощность 2,696 кВт, концевой | шт | 3408.16 | 3488.35 | 232 | Конвекторы и регистры отопительные | - | 1.82
18.5.06.02-0191 | Конвектор отопительный стальной настенный с кожухом и креплениями, тепловая мощность 2,696 кВт, проходной | шт | 3408.16 | 3488.05 | 232 | Конвекторы и регистры отопительные | - | 1.82
18.5.06.02-0192 | Конвектор отопительный стальной настенный с кожухом и креплениями, тепловая мощность 2,819 кВт, концевой | шт | 3526.33 | 3609.28 | 232 | Конвекторы и регистры отопительные | - | 1.82
18.5.06.02-0193 | Конвектор отопительный стальной настенный с кожухом и креплениями, тепловая мощность 2,819 кВт, проходной | шт | 3526.33 | 3609.31 | 232 | Конвекторы и регистры отопительные | - | 1.82
18.5.06.02-0194 | Конвектор отопительный стальной настенный с кожухом и креплениями, тепловая мощность 2,941 кВт, концевой | шт | 3611.53 | 3696.65 | 232 | Конвекторы и регистры отопительные | - | 1.82
18.5.06.02-0195 | Конвектор отопительный стальной настенный с кожухом и креплениями, тепловая мощность 2,941 кВт, проходной | шт | 3611.53 | 3696.72 | 232 | Конвекторы и регистры отопительные | - | 1.82
18.5.06.02-0201 | Конвектор отопительный стальной настенный с кожухом и креплениями, со встроенными терморегуляторами, тепловая мощность 0,400 кВт, концевой | шт | 2265.33 | 2313.41 | 232 | Конвекторы и регистры отопительные | - | 1.82
18.5.06.02-0202 | Конвектор отопительный стальной настенный с кожухом и креплениями, со встроенными терморегуляторами, тепловая мощность 0,479 кВт, концевой | шт | 2363.83 | 2414.25 | 232 | Конвекторы и регистры отопительные | - | 1.82
18.5.06.02-0203 | Конвектор отопительный стальной настенный с кожухом и креплениями, со встроенными терморегуляторами, тепловая мощность 0,655 кВт, концевой | шт | 2410.87 | 2462.53 | 232 | Конвекторы и регистры отопительные | - | 1.82
18.5.06.02-0204 | Конвектор отопительный стальной настенный с кожухом и креплениями, со встроенными терморегуляторами, тепловая мощность 0,787 кВт, концевой | шт | 2528.68 | 2583.18 | 232 | Конвекторы и регистры отопительные | - | 1.82
18.5.06.02-0205 | Конвектор отопительный стальной настенный с кожухом и креплениями, со встроенными терморегуляторами, тепловая мощность 0,918 кВт, концевой | шт | 2667 | 2724.8 | 232 | Конвекторы и регистры отопительные | - | 1.82
18.5.06.02-0206 | Конвектор отопительный стальной настенный с кожухом и креплениями, со встроенными терморегуляторами, тепловая мощность 1,049 кВт, концевой | шт | 2801.94 | 2862.87 | 232 | Конвекторы и регистры отопительные | - | 1.82
18.5.06.02-0207 | Конвектор отопительный стальной настенный с кожухом и креплениями, со встроенными терморегуляторами, тепловая мощность 1,180 кВт, концевой | шт | 2906.03 | 2969.51 | 232 | Конвекторы и регистры отопительные | - | 1.82
18.5.06.02-0208 | Конвектор отопительный стальной настенный с кожухом и креплениями, со встроенными терморегуляторами, тепловая мощность 1,311 кВт, концевой | шт | 2995.69 | 3061.4 | 232 | Конвекторы и регистры отопительные | - | 1.82
18.5.06.02-0209 | Конвектор отопительный стальной настенный с кожухом и креплениями, со встроенными терморегуляторами, тепловая мощность 1,442 кВт, концевой | шт | 3102.13 | 3170.5 | 232 | Конвекторы и регистры отопительные | - | 1.82
18.5.06.02-0210 | Конвектор отопительный стальной настенный с кожухом и креплениями, со встроенными терморегуляторами, тепловая мощность 1,573 кВт, концевой | шт | 3234.06 | 3305.54 | 232 | Конвекторы и регистры отопительные | - | 1.82
18.5.06.02-0211 | Конвектор отопительный стальной настенный с кожухом и креплениями, со встроенными терморегуляторами, тепловая мощность 1,704 кВт, концевой | шт | 3299.81 | 3373.07 | 232 | Конвекторы и регистры отопительные | - | 1.82
18.5.06.02-0212 | Конвектор отопительный стальной настенный с кожухом и креплениями, со встроенными терморегуляторами, тепловая мощность 1,835 кВт, концевой | шт | 3424.23 | 3500.46 | 232 | Конвекторы и регистры отопительные | - | 1.82
18.5.06.02-0213 | Конвектор отопительный стальной настенный с кожухом и креплениями, со встроенными терморегуляторами, тепловая мощность 1,966 кВт, концевой | шт | 3525.93 | 3604.65 | 232 | Конвекторы и регистры отопительные | - | 1.82
18.5.06.02-0221 | Конвектор отопительный стальной настенный с кожухом и креплениями, со встроенными терморегуляторами, тепловая мощность 0,700 кВт, концевой | шт | 3268.2 | 3337.89 | 232 | Конвекторы и регистры отопительные | - | 1.82
18.5.06.02-0222 | Конвектор отопительный стальной настенный с кожухом и креплениями, со встроенными терморегуляторами, тепловая мощность 0,850 кВт, концевой | шт | 3308.76 | 3379.92 | 232 | Конвекторы и регистры отопительные | - | 1.82
18.5.06.02-0223 | Конвектор отопительный стальной настенный с кожухом и креплениями, со встроенными терморегуляторами, тепловая мощность 1,000 кВт, концевой | шт | 3350.14 | 3422.74 | 232 | Конвекторы и регистры отопительные | - | 1.82
18.5.06.02-0224 | Конвектор отопительный стальной настенный с кожухом и креплениями, со встроенными терморегуляторами, тепловая мощность 1,226 кВт, концевой | шт | 3403.2 | 3478.16 | 232 | Конвекторы и регистры отопительные | - | 1.82
18.5.06.02-0225 | Конвектор отопительный стальной настенный с кожухом и креплениями, со встроенными терморегуляторами, тепловая мощность 1,348 кВт, концевой | шт | 3498.42 | 3575.69 | 232 | Конвекторы и регистры отопительные | - | 1.82
18.5.06.02-0226 | Конвектор отопительный стальной настенный с кожухом и креплениями, со встроенными терморегуляторами, тепловая мощность 1,471 кВт, концевой | шт | 3583.5 | 3662.98 | 232 | Конвекторы и регистры отопительные | - | 1.82
18.5.06.02-0227 | Конвектор отопительный стальной настенный с кожухом и креплениями, со встроенными терморегуляторами, тепловая мощность 1,593 кВт, концевой | шт | 3693.68 | 3775.76 | 232 | Конвекторы и регистры отопительные | - | 1.82
18.5.06.02-0228 | Конвектор отопительный стальной настенный с кожухом и креплениями, со встроенными терморегуляторами, тепловая мощность 1,716 кВт, концевой | шт | 3833.38 | 3918.66 | 232 | Конвекторы и регистры отопительные | - | 1.82
18.5.06.02-0229 | Конвектор отопительный стальной настенный с кожухом и креплениями, со встроенными терморегуляторами, тепловая мощность 1,838 кВт, концевой | шт | 3926.03 | 4013.63 | 232 | Конвекторы и регистры отопительные | - | 1.82
18.5.06.02-0230 | Конвектор отопительный стальной настенный с кожухом и креплениями, со встроенными терморегуляторами, тепловая мощность 1,961 кВт, концевой | шт | 4018.05 | 4107.89 | 232 | Конвекторы и регистры отопительные | - | 1.82
18.5.06.02-0231 | Конвектор отопительный стальной настенный с кожухом и креплениями, со встроенными терморегуляторами, тепловая мощность 2,083 кВт, концевой | шт | 4131.42 | 4223.93 | 232 | Конвекторы и регистры отопительные | - | 1.82
18.5.06.02-0232 | Конвектор отопительный стальной настенный с кожухом и креплениями, со встроенными терморегуляторами, тепловая мощность 2,206 кВт, концевой | шт | 4237.23 | 4332.29 | 232 | Конвекторы и регистры отопительные | - | 1.82
18.5.06.02-0233 | Конвектор отопительный стальной настенный с кожухом и креплениями, со встроенными терморегуляторами, тепловая мощность 2,328 кВт, концевой | шт | 4322.13 | 4419.33 | 232 | Конвекторы и регистры отопительные | - | 1.82
18.5.06.02-0234 | Конвектор отопительный стальной настенный с кожухом и креплениями, со встроенными терморегуляторами, тепловая мощность 2,451 кВт, концевой | шт | 4444.23 | 4544.26 | 232 | Конвекторы и регистры отопительные | - | 1.82
18.5.06.02-0235 | Конвектор отопительный стальной настенный с кожухом и креплениями, со встроенными терморегуляторами, тепловая мощность 2,574 кВт, концевой | шт | 4596.09 | 4699.6 | 232 | Конвекторы и регистры отопительные | - | 1.82
18.5.06.02-0236 | Конвектор отопительный стальной настенный с кожухом и креплениями, со встроенными терморегуляторами, тепловая мощность 2,696 кВт, концевой | шт | 4688.76 | 4794.56 | 232 | Конвекторы и регистры отопительные | - | 1.82
18.5.06.02-0237 | Конвектор отопительный стальной настенный с кожухом и креплениями, со встроенными терморегуляторами, тепловая мощность 2,819 кВт, концевой | шт | 4806.95 | 4915.52 | 232 | Конвекторы и регистры отопительные | - | 1.82
18.5.06.02-0238 | Конвектор отопительный стальной настенный с кожухом и креплениями, со встроенными терморегуляторами, тепловая мощность 2,941 кВт, концевой | шт | 4892.18 | 5002.92 | 232 | Конвекторы и регистры отопительные | - | 1.82
18.5.07.01-0001 | Бак стальной конденсационный, без водоуказателя, емкость до 300 л | шт | 21467.94 | 21944.2 | 187 | Баки металлические | - | 1.01
18.5.07.01-0002 | Бак стальной конденсационный, без водоуказателя, емкость 310-400 л | шт | 23116.67 | 23634.18 | 187 | Баки металлические | - | 1.01
18.5.07.01-0003 | Бак стальной конденсационный, без водоуказателя, емкость 410-600 л | шт | 32016.67 | 32723.22 | 187 | Баки металлические | - | 1.01
18.5.07.01-0004 | Бак стальной конденсационный, без водоуказателя, емкость 610-800 л | шт | 38398.56 | 39254.82 | 187 | Баки металлические | - | 1.01
18.5.07.01-0005 | Бак стальной конденсационный, без водоуказателя, емкость 810-1000 л | шт | 43512.14 | 44480.52 | 187 | Баки металлические | - | 1.01
18.5.07.01-0006 | Бак стальной конденсационный, без водоуказателя, емкость 1260-1500 л | шт | 57220.63 | 58491.55 | 187 | Баки металлические | - | 1.01
18.5.07.01-0007 | Бак стальной конденсационный, без водоуказателя, емкость 1010-1250 л | шт | 52685.19 | 53849.25 | 187 | Баки металлические | - | 1.01
18.5.07.01-0008 | Бак стальной конденсационный, без водоуказателя, емкость 1500-2000 л | шт | 69290.64 | 70880.21 | 187 | Баки металлические | - | 1.01
18.5.07.01-0009 | Бак стальной конденсационный, без водоуказателя, емкость 2010-3000 л | шт | 82400.21 | 84326.86 | 187 | Баки металлические | - | 1.01
18.5.07.02-0001 | Конденсатоотводчик 45нж13нж, номинальное давление 4,0 МПа, номинальный диаметр 10 мм | шт | 500 | 510.41 | 116 | Материалы и изделия для системы теплоснабжения стальные | - | 0.89
18.5.07.02-0002 | Конденсатоотводчик 45нж13нж, номинальное давление 4,0 МПа, номинальный диаметр 15 мм | шт | 1250 | 1275.49 | 116 | Материалы и изделия для системы теплоснабжения стальные | - | 0.89
18.5.07.02-0003 | Конденсатоотводчик 45нж13нж, номинальное давление 4,0 МПа, номинальный диаметр 20 мм | шт | 2831.48 | 2888.8 | 116 | Материалы и изделия для системы теплоснабжения стальные | - | 0.89
18.5.07.02-0004 | Конденсатоотводчик 45нж13нж, номинальное давление 4,0 МПа, номинальный диаметр 25 мм | шт | 5333.33 | 5440.84 | 116 | Материалы и изделия для системы теплоснабжения стальные | - | 0.89
18.5.07.02-0005 | Конденсатоотводчик 45нж13нж, номинальное давление 4,0 МПа, номинальный диаметр 32 мм | шт | 3333.33 | 3401.38 | 116 | Материалы и изделия для системы теплоснабжения стальные | - | 0.89
18.5.07.02-0006 | Конденсатоотводчик 45нж13нж, номинальное давление 4,0 МПа, номинальный диаметр 40 мм | шт | 4166.67 | 4251.97 | 116 | Материалы и изделия для системы теплоснабжения стальные | - | 0.89
18.5.07.02-0007 | Конденсатоотводчик 45нж13нж, номинальное давление 4,0 МПа, номинальный диаметр 50 мм | шт | 10000 | 10202.96 | 116 | Материалы и изделия для системы теплоснабжения стальные | - | 0.89
18.5.07.02-0008 | Конденсатоотводчик 45с13нж, номинальное давление 4,0 МПа, номинальный диаметр 10 мм | шт | 583.33 | 595.37 | 116 | Материалы и изделия для системы теплоснабжения стальные | - | 0.89
18.5.07.02-0009 | Конденсатоотводчик 45с13нж, номинальное давление 4,0 МПа, номинальный диаметр 15 мм | шт | 1000 | 1020.47 | 116 | Материалы и изделия для системы теплоснабжения стальные | - | 0.89
18.5.07.02-0010 | Конденсатоотводчик 45с13нж, номинальное давление 4,0 МПа, номинальный диаметр 25 мм | шт | 2500 | 2550.79 | 116 | Материалы и изделия для системы теплоснабжения стальные | - | 0.89
18.5.07.02-0011 | Конденсатоотводчик 45с13нж, номинальное давление 4,0 МПа, номинальный диаметр 32 мм | шт | 2500 | 2551.46 | 116 | Материалы и изделия для системы теплоснабжения стальные | - | 0.89
18.5.07.02-0012 | Конденсатоотводчик 45с13нж, номинальное давление 4,0 МПа, номинальный диаметр 40 мм | шт | 2500 | 2552.09 | 116 | Материалы и изделия для системы теплоснабжения стальные | - | 0.89
18.5.07.02-0013 | Конденсатоотводчик 45с13нж, номинальное давление 4,0 МПа, номинальный диаметр 50 мм | шт | 5000 | 5103.11 | 116 | Материалы и изделия для системы теплоснабжения стальные | - | 0.89
18.5.07.02-0014 | Конденсатоотводчик 45ч13нж, номинальное давление 1,6 МПа, номинальный диаметр 20 мм | шт | 2500 | 2553.64 | 116 | Материалы и изделия для системы теплоснабжения стальные | - | 0.89
18.5.07.02-0015 | Конденсатоотводчик 45ч13нж, номинальное давление 1,6 МПа, номинальный диаметр 25 мм | шт | 4166.67 | 4254.48 | 116 | Материалы и изделия для системы теплоснабжения стальные | - | 0.89
18.5.07.02-0016 | Конденсатоотводчик 45ч13нж, номинальное давление 1,6 МПа, номинальный диаметр 40 мм | шт | 3333.33 | 3408.59 | 116 | Материалы и изделия для системы теплоснабжения стальные | - | 0.89
18.5.07.02-0017 | Конденсатоотводчик 45ч15нж, номинальное давление 1,6 МПа, номинальный диаметр 15 мм | шт | 250 | 255.42 | 116 | Материалы и изделия для системы теплоснабжения стальные | - | 0.89
18.5.07.02-0018 | Конденсатоотводчик 45ч15нж, номинальное давление 1,6 МПа, номинальный диаметр 20 мм | шт | 375 | 383.02 | 116 | Материалы и изделия для системы теплоснабжения стальные | - | 0.89
18.5.07.02-0019 | Конденсатоотводчик 45ч15нж, номинальное давление 1,6 МПа, номинальный диаметр 25 мм | шт | 416.67 | 425.65 | 116 | Материалы и изделия для системы теплоснабжения стальные | - | 0.89
18.5.07.02-0020 | Конденсатоотводчик 45ч15нж, номинальное давление 1,6 МПа, номинальный диаметр 32 мм | шт | 416.67 | 425.83 | 116 | Материалы и изделия для системы теплоснабжения стальные | - | 0.89
18.5.07.02-0021 | Конденсатоотводчик 45ч15нж, номинальное давление 1,6 МПа, номинальный диаметр 40 мм | шт | 500 | 511.04 | 116 | Материалы и изделия для системы теплоснабжения стальные | - | 0.89
18.5.07.02-0022 | Конденсатоотводчик 45ч15нж, номинальное давление 1,6 МПа, номинальный диаметр 50 мм | шт | 666.67 | 681.3 | 116 | Материалы и изделия для системы теплоснабжения стальные | - | 0.89
18.5.07.03-0001 | Сборник конденсата, диаметр до 50 мм | шт | 10994.17 | 11215.94 | 117 | Материалы и изделия для системы теплоснабжения прочие | - | 1.73
18.5.07.03-0002 | Сборник конденсата, диаметр до 65 мм | шт | 11127.76 | 11353.03 | 117 | Материалы и изделия для системы теплоснабжения прочие | - | 1.73
18.5.07.03-0003 | Сборник конденсата, диаметр до 80 мм | шт | 11559.17 | 11793.63 | 117 | Материалы и изделия для системы теплоснабжения прочие | - | 1.73
18.5.07.03-0004 | Сборник конденсата, диаметр до 100 мм | шт | 14256.99 | 14546.96 | 117 | Материалы и изделия для системы теплоснабжения прочие | - | 1.73
18.5.07.03-0005 | Сборник конденсата, диаметр до 125 мм | шт | 15220.14 | 15531.01 | 117 | Материалы и изделия для системы теплоснабжения прочие | - | 1.73
18.5.07.03-0006 | Сборник конденсата, диаметр до 150 мм | шт | 16373.33 | 16705.8 | 117 | Материалы и изделия для системы теплоснабжения прочие | - | 1.73
18.5.07.03-0008 | Сборник конденсата, диаметр 200 мм | шт | 29742.33 | 30416.39 | 117 | Материалы и изделия для системы теплоснабжения прочие | - | 1.73
18.5.07.03-0010 | Сборник конденсата, диаметр 250 мм | шт | 32719.53 | 33520.93 | 117 | Материалы и изделия для системы теплоснабжения прочие | - | 1.73
18.5.07.03-0012 | Сборник конденсата, диаметр 300 мм | шт | 39070.88 | 40010.34 | 117 | Материалы и изделия для системы теплоснабжения прочие | - | 1.73
18.5.07.03-0014 | Сборник конденсата, диаметр 400 мм | шт | 49088.82 | 50240.46 | 117 | Материалы и изделия для системы теплоснабжения прочие | - | 1.73
18.5.07.03-0016 | Сборник конденсата, диаметр 500 мм | шт | 100168.7 | 102272.57 | 117 | Материалы и изделия для системы теплоснабжения прочие | - | 1.73
18.5.07.04-0001 | Трубки дренажные гибкие одностенные для отвода конденсата, наружный диаметр 50 мм | 100 м | 4540 | 4639.08 | 110 | Материалы и изделия для систем водоснабжения и водоотведения | - | 0.86
18.5.07.04-0002 | Трубки дренажные гибкие одностенные для отвода конденсата, наружный диаметр 63 мм | 100 м | 6029.17 | 6161.97 | 110 | Материалы и изделия для систем водоснабжения и водоотведения | - | 0.86
18.5.07.04-0003 | Трубки дренажные гибкие одностенные для отвода конденсата, наружный диаметр 80 мм | 100 м | 6631.37 | 6782.92 | 110 | Материалы и изделия для систем водоснабжения и водоотведения | - | 0.86
18.5.07.04-0004 | Трубки дренажные гибкие одностенные для отвода конденсата, наружный диаметр 90 мм | 100 м | 8422.5 | 8609.87 | 110 | Материалы и изделия для систем водоснабжения и водоотведения | - | 0.86
18.5.07.04-0005 | Трубки дренажные гибкие одностенные для отвода конденсата, наружный диаметр 125 мм | 100 м | 15356.67 | 15694.94 | 110 | Материалы и изделия для систем водоснабжения и водоотведения | - | 0.86
18.5.07.04-0006 | Трубки дренажные гибкие одностенные для отвода конденсата, наружный диаметр 160 мм | 100 м | 19980.83 | 20423.8 | 110 | Материалы и изделия для систем водоснабжения и водоотведения | - | 0.86
18.5.07.04-0008 | Трубка отвода конденсата, диаметр 32 мм | компл | 1205.22 | 1230.5 | 110 | Материалы и изделия для систем водоснабжения и водоотведения | - | 0.86
18.5.08.02-0001 | Клапан (вантуз) из чугуна для воздуха и воды фланцевый, номинальное давление 1,0 МПа, диаметр условного прохода фланца 50 мм | компл | 11225.83 | 11461.38 | 62 | Изделия чугунные | - | 1.17
18.5.08.02-0002 | Клапан (вантуз) из чугуна для воздуха и воды фланцевый, номинальное давление 1,0 МПа, диаметр условного прохода фланца 100 мм | компл | 20897.5 | 21339.49 | 62 | Изделия чугунные | - | 1.17
18.5.08.04-0001 | Ковер полимерно-песчаный, диаметр основания 390 мм, диаметр люка 320 мм, высота 220 мм | шт | 916.67 | 941.7 | 96 | Изделия из полимерных и композитных материалов прочие | - | 1.09
18.5.08.04-0002 | Ковер полимерный нерегулируемый для клиновых задвижек, размеры 240х240х215 мм | шт | 5502.67 | 5616.07 | 96 | Изделия из полимерных и композитных материалов прочие | - | 1.09
18.5.08.04-0003 | Ковер чугунный, диаметр основания 235 мм, диаметр люка 125 мм, высота 230 мм | шт | 2654.17 | 2711.98 | 62 | Изделия чугунные | - | 1.17
18.5.08.04-0004 | Ковер чугунный, диаметр основания 390 мм, диаметр люка 240 мм, высота 250 мм | шт | 3595.83 | 3687.06 | 62 | Изделия чугунные | - | 1.17
18.5.08.04-0005 | Ковер чугунный с поворотной крышкой, диаметр основания 390 мм, диаметр люка 228 мм, высота 220 мм | шт | 3500 | 3583.79 | 62 | Изделия чугунные | - | 1.17
18.5.08.05-0022 | Кронштейны стальные одинарные усиленные, для крепления радиаторов, длина кронштейна 130 мм | 100 шт | 4116.67 | 4205.09 | 116 | Материалы и изделия для системы теплоснабжения стальные | - | 0.89
18.5.08.05-0031 | Кронштейн стальной оцинкованный двойной, настенный, для крепления радиаторов стальных спаренных, длина 300 мм | компл | 411.67 | 420.03 | 116 | Материалы и изделия для системы теплоснабжения стальные | - | 0.89
18.5.08.05-0045 | Кронштейны стальные анкерные настенные для крепления радиаторов, с пластиковыми дюбелями размером 10х75 мм, диаметр 7 мм, длина 170 мм | 100 шт | 1415.96 | 1446.08 | 116 | Материалы и изделия для системы теплоснабжения стальные | - | 0.89
18.5.08.05-0047 | Кронштейны стальные анкерные настенные для крепления радиаторов, с пластиковыми дюбелями размером 10х75 мм, диаметр 7 мм, длина 180 мм | 100 шт | 1500.24 | 1532.25 | 116 | Материалы и изделия для системы теплоснабжения стальные | - | 0.89
18.5.08.05-0050 | Кронштейны стальные анкерные настенные для крепления радиаторов, с пластиковыми дюбелями размером 10х75 мм, диаметр 7 мм, длина 220 мм | 100 шт | 1803.66 | 1842.22 | 116 | Материалы и изделия для системы теплоснабжения стальные | - | 0.89
18.5.08.05-0051 | Кронштейны стальные напольные регулируемые для крепления алюминиевых радиаторов, тип К11.7, межосевое расстояние 350, 500 мм, расстояние до нижней кромки радиатора 120 мм | 100 шт | 34933.3 | 35646.23 | 116 | Материалы и изделия для системы теплоснабжения стальные | - | 0.89
18.5.08.05-0053 | Кронштейны стальные напольные фиксированные для крепления алюминиевых радиаторов, тип К10.7, межосевое расстояние 500 мм, расстояние до нижней кромки радиатора 100 мм | 100 шт | 16384.66 | 16722.81 | 116 | Материалы и изделия для системы теплоснабжения стальные | - | 0.89
18.5.08.05-0054 | Кронштейны стальные напольные комбинированные для крепления алюминиевых радиаторов, тип К12.7, межосевое расстояние 500 мм, расстояние до нижней кромки радиатора 100 мм | 100 шт | 25588.39 | 26125.91 | 116 | Материалы и изделия для системы теплоснабжения стальные | - | 0.89
18.5.08.05-0058 | Кронштейны стальные настенные для крепления стальных панельных радиаторов, тип К17.3, с подпружиненными верхними захватами, длина 200 мм | 100 шт | 15170.98 | 15478.61 | 116 | Материалы и изделия для системы теплоснабжения стальные | - | 0.89
18.5.08.05-0059 | Кронштейны стальные настенные для крепления стальных панельных радиаторов, тип К17.4, с подпружиненными верхними захватами, длина 300 мм | 100 шт | 15592.4 | 15910.29 | 116 | Материалы и изделия для системы теплоснабжения стальные | - | 0.89
18.5.08.05-0060 | Кронштейны стальные настенные для крепления стальных панельных радиаторов, тип К17.4, с подпружиненными верхними захватами, длина 400 мм | 100 шт | 17699.48 | 18061.34 | 116 | Материалы и изделия для системы теплоснабжения стальные | - | 0.89
18.5.08.05-0061 | Кронштейны стальные настенные для крепления стальных панельных радиаторов, тип К17.4, с подпружиненными верхними захватами, длина 500 мм | 100 шт | 19216.58 | 19610.6 | 116 | Материалы и изделия для системы теплоснабжения стальные | - | 0.89
18.5.08.05-0062 | Кронштейны стальные настенные для крепления стальных панельных радиаторов, тип К17.4, с подпружиненными верхними захватами, длина 600 мм | 100 шт | 20227.98 | 20644.05 | 116 | Материалы и изделия для системы теплоснабжения стальные | - | 0.89
18.5.08.05-0063 | Кронштейны стальные напольные регулируемые для крепления стальных панельных радиаторов, тип К11.34, высота радиатора 300 мм, расстояние до нижней кромки радиатора 120 мм | 100 шт | 25105.87 | 25628.54 | 116 | Материалы и изделия для системы теплоснабжения стальные | - | 0.89
18.5.08.05-0064 | Кронштейны стальные напольные регулируемые для крепления стальных панельных радиаторов, тип К11.34, высота радиатора 500 мм, расстояние до нижней кромки радиатора 120 мм | 100 шт | 27493.23 | 28068.36 | 116 | Материалы и изделия для системы теплоснабжения стальные | - | 0.89
18.5.08.05-0065 | Кронштейны стальные напольные регулируемые для крепления стальных панельных радиаторов, тип К11.90, высота радиатора 300 мм, расстояние до нижней кромки радиатора 120 мм | 100 шт | 43126.64 | 44020.32 | 116 | Материалы и изделия для системы теплоснабжения стальные | - | 0.89
18.5.08.05-0066 | Кронштейны стальные напольные регулируемые для крепления стальных панельных радиаторов, тип К11.90, высота радиатора 500 мм, расстояние до нижней кромки радиатора 120 мм | 100 шт | 43126.64 | 44023.78 | 116 | Материалы и изделия для системы теплоснабжения стальные | - | 0.89
18.5.08.05-0067 | Кронштейны стальные напольные регулируемые для двойного крепления стальных панельных радиаторов, тип К11.33, высота радиатора 300 мм, 500 мм, расстояние до нижней кромки радиатора 120 мм, ширина пластин 79 мм | 100 шт | 40283.36 | 41114.29 | 116 | Материалы и изделия для системы теплоснабжения стальные | - | 0.89
18.5.08.05-0069 | Кронштейны стальные напольные регулируемые для двойного крепления стальных панельных радиаторов, тип К11.33, высота радиатора 300 мм, 500 мм, расстояние до нижней кромки радиатора 120 мм, ширина пластин 54 мм | 100 шт | 40283.36 | 41114.29 | 116 | Материалы и изделия для системы теплоснабжения стальные | - | 0.89
18.5.08.05-0071 | Кронштейны стальные двойные для крепления чугунных радиаторов к стене, длина полосы 500 мм, длина кронштейна 140 мм | 100 шт | 9310 | 9508.59 | 116 | Материалы и изделия для системы теплоснабжения стальные | - | 0.89
18.5.08.05-0075 | Кронштейны стальные анкерные с дюбелем, окрашенные, для крепления радиаторов, диаметр 7 мм, длина кронштейна 300 мм, пластиковый дюбель диаметром 10 мм, длина 60 мм | 100 шт | 4000 | 4083.35 | 116 | Материалы и изделия для системы теплоснабжения стальные | - | 0.89
18.5.08.08-0011 | Панель щитка для контрольно-измерительных приборов, размеры 400х300 мм | кг | 300.8 | 307.22 | 110 | Материалы и изделия для систем водоснабжения и водоотведения | - | 0.86
18.5.08.08-0012 | Панель щитка для контрольно-измерительных приборов, размеры 700х600 мм | кг | 225.98 | 230.91 | 110 | Материалы и изделия для систем водоснабжения и водоотведения | - | 0.86
18.5.08.08-0013 | Панель щитка для контрольно-измерительных приборов, размеры 1200х900 мм | кг | 247.56 | 252.92 | 110 | Материалы и изделия для систем водоснабжения и водоотведения | - | 0.86
18.5.08.09-0002 | Патрубки стальные | м | 263.94 | 272.01 | 110 | Материалы и изделия для систем водоснабжения и водоотведения | - | 0.86
18.5.08.11-0001 | Плита монтажная двойная | шт | 291.74 | 297.67 | 110 | Материалы и изделия для систем водоснабжения и водоотведения | - | 0.86
18.5.08.11-0002 | Плита монтажная одинарная | шт | 86.67 | 88.45 | 110 | Материалы и изделия для систем водоснабжения и водоотведения | - | 0.86
18.5.08.12-0001 | Секция водоподогревателей односекционная № 09 с поверхностью нагрева одной секции 3,4 м2, с калачом | шт | 26191.68 | 26757.35 | 117 | Материалы и изделия для системы теплоснабжения прочие | - | 1.73
18.5.08.12-0002 | Секция водоподогревателей односекционная № 10 с поверхностью нагрева одной секции 6,9 м2, с калачом | шт | 37384.78 | 38205.31 | 117 | Материалы и изделия для системы теплоснабжения прочие | - | 1.73
18.5.08.12-0003 | Секция водоподогревателей односекционная № 12 с поверхностью нагрева одной секции 12 м2, с калачом | шт | 56194.9 | 57467.38 | 117 | Материалы и изделия для системы теплоснабжения прочие | - | 1.73
18.5.08.12-0004 | Секция водоподогревателей односекционная № 14 с поверхностью нагрева одной секции 20,3 м2, с калачом | шт | 86783.48 | 88746.16 | 117 | Материалы и изделия для системы теплоснабжения прочие | - | 1.73
18.5.08.12-0005 | Секция водоподогревателей односекционная № 16 с поверхностью нагрева одной секции 28 м2, с калачом | шт | 116842.04 | 119403.41 | 117 | Материалы и изделия для системы теплоснабжения прочие | - | 1.73
18.5.08.13-0003 | Трубка контрольная изолированная с крышкой, длина 1200 мм, диаметр 57 мм | шт | 2002.5 | 2042.75 | 110 | Материалы и изделия для систем водоснабжения и водоотведения | - | 0.86
18.5.08.13-0011 | Трубки защитные гофрированные | м | 19.77 | 20.2 | 110 | Материалы и изделия для систем водоснабжения и водоотведения | - | 0.86
18.5.08.16-0003 | Шкаф электромонтажный для ВКТ-7 в сборе | шт | 9457.33 | 9650.42 | 92 | Материалы и изделия электромонтажные металлические | - | 1.11
18.5.08.16-0010 | Шкаф сантехнический стальной закрытый наружный, с ножками, с внутренним замком, ширина 366 мм, высота 651-691 мм, глубина 120 мм | шт | 3387.5 | 3457.58 | 61 | Изделия стальные | - | 0.68
18.5.08.16-0011 | Шкаф сантехнический стальной закрытый наружный, с ножками, с внутренним замком, ширина 453 мм, высота 651-691 мм, глубина 120 мм | шт | 3025 | 3088.18 | 61 | Изделия стальные | - | 0.68
18.5.08.16-0012 | Шкаф сантехнический стальной закрытый наружный, с ножками, с внутренним замком, ширина 553 мм, высота 651-691 мм, глубина 120 мм | шт | 3318.33 | 3387.77 | 61 | Изделия стальные | - | 0.68
18.5.08.16-0013 | Шкаф сантехнический стальной закрытый наружный, с ножками, с внутренним замком, ширина 703 мм, высота 651-691 мм, глубина 120 мм | шт | 3890 | 3971.54 | 61 | Изделия стальные | - | 0.68
18.5.08.16-0014 | Шкаф сантехнический стальной закрытый наружный, с ножками, с внутренним замком, ширина 853 мм, высота 651-691 мм, глубина 120 мм | шт | 4956.67 | 5060.45 | 61 | Изделия стальные | - | 0.68
18.5.08.16-0015 | Шкаф сантехнический стальной закрытый наружный, с ножками, с внутренним замком, ширина 1003 мм, высота 651-691 мм, глубина 120 мм | шт | 5630 | 5748.35 | 61 | Изделия стальные | - | 0.68
18.5.08.16-0016 | Шкаф сантехнический стальной закрытый наружный, с ножками, с внутренним замком, ширина 1153 мм, высота 651-691 мм, глубина 120 мм | шт | 6340.83 | 6474.18 | 61 | Изделия стальные | - | 0.68
18.5.08.16-0017 | Шкаф сантехнический стальной закрытый наружный, с ножками, с внутренним замком, ширина 1303 мм, высота 651-691 мм, глубина 120 мм | шт | 8031.67 | 8200.15 | 61 | Изделия стальные | - | 0.68
18.5.08.16-0018 | Шкаф сантехнический стальной закрытый наружный, универсальный, с внутренним замком, ширина 365 мм, высота 653 мм, глубина 120 мм | шт | 2504.17 | 2556.58 | 61 | Изделия стальные | - | 0.68
18.5.08.16-0019 | Шкаф сантехнический стальной закрытый наружный, универсальный, с внутренним замком, ширина 453 мм, высота 653 мм, глубина 120 мм | шт | 4075.83 | 4160.5 | 61 | Изделия стальные | - | 0.68
18.5.08.16-0020 | Шкаф сантехнический стальной закрытый наружный, универсальный, с внутренним замком, ширина 553 мм, высота 653 мм, глубина 120 мм | шт | 4358.33 | 4449.44 | 61 | Изделия стальные | - | 0.68
18.5.08.16-0021 | Шкаф сантехнический стальной закрытый наружный, универсальный, с внутренним замком, ширина 703 мм, высота 653 мм, глубина 120 мм | шт | 3890 | 3972.02 | 61 | Изделия стальные | - | 0.68
18.5.08.16-0022 | Шкаф сантехнический стальной закрытый наружный, универсальный, с внутренним замком, ширина 853 мм, высота 653 мм, глубина 120 мм | шт | 3961.67 | 4045.63 | 61 | Изделия стальные | - | 0.68
18.5.08.16-0023 | Шкаф сантехнический стальной закрытый наружный, универсальный, с внутренним замком, ширина 1003 мм, высота 653 мм, глубина 120 мм | шт | 3982.92 | 4068.41 | 61 | Изделия стальные | - | 0.68
18.5.08.16-0024 | Шкаф сантехнический стальной закрытый наружный, универсальный, со съемной задней стенкой с направляющими, с внутренним замком, ширина 550 мм, высота 650 мм, глубина 180 мм | шт | 6957.5 | 7100.08 | 61 | Изделия стальные | - | 0.68
18.5.08.16-0025 | Шкаф сантехнический стальной закрытый наружный, универсальный, со съемной задней стенкой с направляющими, с внутренним замком, ширина 700 мм, высота 650 мм, глубина 180 мм | шт | 7933.33 | 8096.13 | 61 | Изделия стальные | - | 0.68
18.5.08.16-0026 | Шкаф сантехнический стальной закрытый наружный, универсальный, со съемной задней стенкой с направляющими, с внутренним замком, ширина 850 мм, высота 650 мм, глубина 180 мм | шт | 9430 | 9623.72 | 61 | Изделия стальные | - | 0.68
18.5.08.16-0027 | Шкаф сантехнический стальной закрытый наружный, универсальный, со съемной задней стенкой с направляющими, с внутренним замком, ширина 1000 мм, высота 650 мм, глубина 180 мм | шт | 10706.67 | 10926.95 | 61 | Изделия стальные | - | 0.68
18.5.08.16-0028 | Шкаф сантехнический стальной закрытый наружный, универсальный, со съемной задней стенкой с направляющими, с внутренним замком, ширина 1150 мм, высота 650 мм, глубина 180 мм | шт | 11473.33 | 11709.77 | 61 | Изделия стальные | - | 0.68
18.5.08.16-0029 | Шкаф сантехнический стальной закрытый наружный, универсальный, со съемной задней стенкой с направляющими, с внутренним замком, ширина 1300 мм, высота 650 мм, глубина 180 мм | шт | 12675 | 12936.89 | 61 | Изделия стальные | - | 0.68
18.5.08.16-0030 | Шкаф сантехнический стальной оцинкованный закрытый для скрытого монтажа, с ножками, с внутренним замком, ширина 406 мм, высота 670-760 мм, глубина 125-195 мм | шт | 3540.9 | 3613.81 | 61 | Изделия стальные | - | 0.68
18.5.08.16-0031 | Шкаф сантехнический стальной оцинкованный закрытый для скрытого монтажа, с ножками, с внутренним замком, ширина 494 мм, высота 670-760 мм, глубина 125-195 мм | шт | 3593.33 | 3668.24 | 61 | Изделия стальные | - | 0.68
18.5.08.16-0032 | Шкаф сантехнический стальной оцинкованный закрытый для скрытого монтажа, с ножками, с внутренним замком, ширина 594 мм, высота 670-760 мм, глубина 125-195 мм | шт | 3856.67 | 3937.29 | 61 | Изделия стальные | - | 0.68
18.5.08.16-0033 | Шкаф сантехнический стальной оцинкованный закрытый для скрытого монтажа, с ножками, с внутренним замком, ширина 744 мм, высота 670-760 мм, глубина 125-195 мм | шт | 4413.33 | 4505.7 | 61 | Изделия стальные | - | 0.68
18.5.08.16-0034 | Шкаф сантехнический стальной оцинкованный закрытый для скрытого монтажа, с ножками, с внутренним замком, ширина 894 мм, высота 670-760 мм, глубина 125-195 мм | шт | 5391.67 | 5504.49 | 61 | Изделия стальные | - | 0.68
18.5.08.16-0035 | Шкаф сантехнический стальной оцинкованный закрытый для скрытого монтажа, с ножками, с внутренним замком, ширина 1044 мм, высота 670-760 мм, глубина 125-195 мм | шт | 6130 | 6258.63 | 61 | Изделия стальные | - | 0.68
18.5.08.16-0036 | Шкаф сантехнический стальной оцинкованный закрытый для скрытого монтажа, с ножками, с внутренним замком, ширина 1194 мм, высота 670-760 мм, глубина 125-195 мм | шт | 7004.17 | 7151.31 | 61 | Изделия стальные | - | 0.68
18.5.08.16-0037 | Шкаф сантехнический стальной оцинкованный закрытый для скрытого монтажа, с ножками, с внутренним замком, ширина 1344 мм, высота 670-760 мм, глубина 125-195 мм | шт | 8980.83 | 9168.53 | 61 | Изделия стальные | - | 0.68
18.5.08.16-0038 | Шкаф сантехнический стальной оцинкованный закрытый для скрытого монтажа, с внутренним замком, ширина 550 мм, высота 592 мм, глубина 120-190 мм | шт | 2755.83 | 2813.84 | 61 | Изделия стальные | - | 0.68
18.5.08.16-0039 | Шкаф сантехнический стальной оцинкованный закрытый для скрытого монтажа, с внутренним замком, ширина 550 мм, высота 1192 мм, глубина 120-190 мм | шт | 5830 | 5953.06 | 61 | Изделия стальные | - | 0.68
18.5.08.16-0040 | Шкаф сантехнический стальной оцинкованный закрытый для скрытого монтажа, с внутренним замком, ширина 492 мм, высота 670-760 мм, глубина 120-190 мм | шт | 3587.5 | 3662.29 | 61 | Изделия стальные | - | 0.68
18.5.08.16-0041 | Шкаф сантехнический стальной оцинкованный закрытый для скрытого монтажа, с внутренним замком, ширина 592 мм, высота 670-760 мм, глубина 120-190 мм | шт | 3805.83 | 3885.43 | 61 | Изделия стальные | - | 0.68
18.5.08.16-0042 | Шкаф сантехнический стальной оцинкованный закрытый для скрытого монтажа, с внутренним замком, ширина 742 мм, высота 670-760 мм, глубина 120-190 мм | шт | 4356.67 | 4447.91 | 61 | Изделия стальные | - | 0.68
18.5.08.16-0043 | Шкаф сантехнический стальной оцинкованный закрытый для скрытого монтажа, с внутренним замком, ширина 892 мм, высота 670-760 мм, глубина 120-190 мм | шт | 5333.33 | 5444.99 | 61 | Изделия стальные | - | 0.68
18.5.08.18-0041 | Каркас котла | кг | 30 | 30.98 | 117 | Материалы и изделия для системы теплоснабжения прочие | - | 1.73
18.5.08.18-0061 | Колпачки изоляции места соединения однопроволочных жил | 1000 шт | 2358.33 | 2406.09 | 91 | Материалы и изделия электромонтажные полимерные и композитные | - | 1.27
18.5.08.18-0071 | Кронштейны и подставки под оборудование из сортовой стали | кг | 172.15 | 175.94 | 116 | Материалы и изделия для системы теплоснабжения стальные | - | 0.89
18.5.08.18-0121 | Наконечники 1/2" | 100 шт | 1583.33 | 1615.21 | 117 | Материалы и изделия для системы теплоснабжения прочие | - | 1.73
18.5.08.18-0161 | Подставка под водонагреватель, открытая, размеры 310х870х310 мм | шт | 412.5 | 420.8 | 117 | Материалы и изделия для системы теплоснабжения прочие | - | 1.73
18.5.08.18-0261 | Устройство отборное давления ЗК14 | шт | 1320.83 | 1347.73 | 117 | Материалы и изделия для системы теплоснабжения прочие | - | 1.73
18.5.08.18-0262 | Устройство отборное давления прямое 016-70-Ст20-МП, угловое 016-70-Ст20-МУ | шт | 1020 | 1040.79 | 117 | Материалы и изделия для системы теплоснабжения прочие | - | 1.73
18.5.08.18-0400 | Фиксатор поворота под углом 90° стальной оцинкованный с двумя пружинными кольцами для трубопроводов из сшитого полиэтилена, диаметром 16 мм | шт | 97.77 | 99.75 | 116 | Материалы и изделия для системы теплоснабжения стальные | - | 0.89
18.5.08.18-0401 | Фиксатор поворота под углом 90° стальной оцинкованный с двумя пружинными кольцами для трубопроводов из сшитого полиэтилена, диаметром 20 мм | шт | 121.85 | 124.32 | 116 | Материалы и изделия для системы теплоснабжения стальные | - | 0.89
18.5.08.18-0402 | Фиксатор поворота под углом 90° стальной оцинкованный с двумя пружинными кольцами для трубопроводов из сшитого полиэтилена, диаметром 25 мм | шт | 207.35 | 211.56 | 116 | Материалы и изделия для системы теплоснабжения стальные | - | 0.89
18.5.08.18-0403 | Фиксатор поворота под углом 90° стальной оцинкованный с двумя пружинными кольцами для трубопроводов из сшитого полиэтилена, диаметром 32 мм | шт | 333.14 | 339.94 | 116 | Материалы и изделия для системы теплоснабжения стальные | - | 0.89
18.5.08.18-0404 | Фиксатор поворота под углом 45° стальной оцинкованный с двумя пружинными кольцами для трубопроводов из сшитого полиэтилена, диаметром 16 мм | шт | 97.77 | 99.75 | 116 | Материалы и изделия для системы теплоснабжения стальные | - | 0.89
18.5.08.18-0405 | Фиксатор поворота под углом 45° стальной оцинкованный с двумя пружинными кольцами для трубопроводов из сшитого полиэтилена, диаметром 20 мм | шт | 121.85 | 124.31 | 116 | Материалы и изделия для системы теплоснабжения стальные | - | 0.89
18.5.08.18-0406 | Фиксатор поворота под углом 45° стальной оцинкованный с двумя пружинными кольцами для трубопроводов из сшитого полиэтилена, диаметром 25 мм | шт | 207.35 | 211.55 | 116 | Материалы и изделия для системы теплоснабжения стальные | - | 0.89
18.5.08.18-0407 | Фиксатор поворота под углом 45° стальной оцинкованный с двумя пружинными кольцами для трубопроводов из сшитого полиэтилена, диаметром 32 мм | шт | 333.14 | 339.89 | 116 | Материалы и изделия для системы теплоснабжения стальные | - | 0.89
18.5.08.18-0411 | Кронштейн монтажный стальной оцинкованный двойной с отверстиями для трубопроводов из сшитого полиэтилена, ширина 40 мм, длина 439 мм | шт | 410.77 | 419.13 | 116 | Материалы и изделия для системы теплоснабжения стальные | - | 0.89
18.5.08.18-0412 | Кронштейн монтажный стальной оцинкованный двойной с отверстиями для трубопроводов из сшитого полиэтилена, ширина 40 мм, длина 389 мм | шт | 410.77 | 419.12 | 116 | Материалы и изделия для системы теплоснабжения стальные | - | 0.89
18.5.08.18-0413 | Кронштейн монтажный стальной оцинкованный двойной с отверстиями для трубопроводов из сшитого полиэтилена, ширина 40 мм, длина 338 мм | шт | 318.39 | 324.85 | 116 | Материалы и изделия для системы теплоснабжения стальные | - | 0.89
18.5.08.18-0414 | Кронштейн монтажный стальной оцинкованный двойной с отверстиями для трубопроводов из сшитого полиэтилена, ширина 30 мм, длина 418 мм | шт | 554.74 | 565.98 | 116 | Материалы и изделия для системы теплоснабжения стальные | - | 0.89
18.5.08.18-0415 | Кронштейн монтажный стальной оцинкованный двойной с отверстиями для трубопроводов из сшитого полиэтилена, ширина 40 мм, длина 160-172 мм | шт | 186.22 | 190.01 | 116 | Материалы и изделия для системы теплоснабжения стальные | - | 0.89
18.5.08.18-0416 | Кронштейн монтажный стальной оцинкованный двойной с отверстиями для трубопроводов из сшитого полиэтилена, ширина 40 мм, длина 188 мм | шт | 174.92 | 178.48 | 116 | Материалы и изделия для системы теплоснабжения стальные | - | 0.89
18.5.08.18-0417 | Шина монтажная стальная оцинкованная одинарная с отверстиями для трубопроводов из сшитого полиэтилена, ширина 40 мм, длина 188 мм | шт | 1183.18 | 1207.35 | 116 | Материалы и изделия для системы теплоснабжения стальные | - | 0.89
18.5.08.18-0418 | Шина монтажная стальная оцинкованная двойная с отверстиями для трубопроводов из сшитого полиэтилена, ширина 40 мм, длина 338 мм | шт | 318.39 | 324.85 | 116 | Материалы и изделия для системы теплоснабжения стальные | - | 0.89
18.5.08.18-0419 | Шина монтажная стальная оцинкованная одинарная с отверстиями для трубопроводов из сшитого полиэтилена, ширина 40 мм, длина 229 мм | шт | 199 | 203.05 | 116 | Материалы и изделия для системы теплоснабжения стальные | - | 0.89
18.5.08.18-0420 | Шина монтажная стальная оцинкованная универсальная с отверстиями для трубопроводов из сшитого полиэтилена, ширина 40 мм, длина 2000 мм | шт | 1183.18 | 1207.35 | 116 | Материалы и изделия для системы теплоснабжения стальные | - | 0.89
18.5.08.18-0422 | Гофротруба защитная полиэтиленовая для трубопроводов из сшитого полиэтилена диаметром 16-17 мм, наружным диаметром 24 мм | м | 57.82 | 59.02 | 96 | Изделия из полимерных и композитных материалов прочие | - | 1.09
18.5.08.18-0423 | Гофротруба защитная полиэтиленовая для трубопроводов из сшитого полиэтилена диаметром 20 мм, наружным диаметром 28 мм | м | 65.13 | 66.51 | 96 | Изделия из полимерных и композитных материалов прочие | - | 1.09
18.5.08.18-0424 | Гофротруба защитная полиэтиленовая для трубопроводов из сшитого полиэтилена диаметром 25 мм, наружным диаметром 34 мм | м | 85.73 | 87.55 | 96 | Изделия из полимерных и композитных материалов прочие | - | 1.09
18.5.08.18-0425 | Гофротруба защитная полиэтиленовая для трубопроводов из сшитого полиэтилена диаметром 32 мм, наружным диаметром 42 мм | м | 118.31 | 120.84 | 96 | Изделия из полимерных и композитных материалов прочие | - | 1.09
18.5.08.18-0428 | Трубка подключения к отопительному прибору из нержавеющей стали Г-образная, для трубопроводов из сшитого полиэтилена диаметром 16 мм, диаметр трубки 15 мм, высота трубки 250 мм | шт | 875.59 | 893.16 | 116 | Материалы и изделия для системы теплоснабжения стальные | - | 0.89
18.5.08.18-0429 | Трубка подключения к отопительному прибору из нержавеющей стали Г-образная, для трубопроводов из сшитого полиэтилена диаметром 16 мм, диаметр трубки 15 мм, высота трубки 500 мм | шт | 1192.51 | 1216.45 | 116 | Материалы и изделия для системы теплоснабжения стальные | - | 0.89
18.5.08.18-0430 | Трубка подключения к отопительному прибору из нержавеющей стали Г-образная, для трубопроводов из сшитого полиэтилена диаметром 16 мм, диаметр трубки 15 мм, высота трубки 1000 мм | шт | 1903.98 | 1942.22 | 116 | Материалы и изделия для системы теплоснабжения стальные | - | 0.89
18.5.08.18-0431 | Трубка подключения к отопительному прибору из нержавеющей стали Г-образная, для трубопроводов из сшитого полиэтилена диаметром 20 мм, диаметр трубки 15 мм, высота трубки 250 мм | шт | 947.82 | 966.83 | 116 | Материалы и изделия для системы теплоснабжения стальные | - | 0.89
18.5.08.18-0432 | Трубка подключения к отопительному прибору из нержавеющей стали Г-образная, для трубопроводов из сшитого полиэтилена диаметром 20 мм, диаметр трубки 15 мм, высота трубки 500 мм | шт | 1278.01 | 1303.63 | 116 | Материалы и изделия для системы теплоснабжения стальные | - | 0.89
18.5.08.18-0433 | Трубка подключения к отопительному прибору из нержавеющей стали Г-образная, для трубопроводов из сшитого полиэтилена диаметром 20 мм, диаметр трубки 15 мм, высота трубки 1000 мм | шт | 2098.56 | 2140.59 | 116 | Материалы и изделия для системы теплоснабжения стальные | - | 0.89
18.5.08.18-0434 | Трубка подключения к отопительному прибору из нержавеющей стали Т-образная, для трубопроводов из сшитого полиэтилена диаметром 16 мм, диаметр трубки 15 мм, высота трубки 250 мм | шт | 1515.33 | 1545.7 | 116 | Материалы и изделия для системы теплоснабжения стальные | - | 0.89
18.5.08.18-0435 | Трубка подключения к отопительному прибору из нержавеющей стали Т-образная, для трубопроводов из сшитого полиэтилена диаметром 16 мм, диаметр трубки 15 мм, высота трубки 500 мм | шт | 1482.08 | 1511.83 | 116 | Материалы и изделия для системы теплоснабжения стальные | - | 0.89
18.5.08.18-0436 | Трубка подключения к отопительному прибору из нержавеющей стали Т-образная, для трубопроводов из сшитого полиэтилена диаметром 20 мм, диаметр трубки 15 мм, высота трубки 250 мм | шт | 1672.01 | 1705.52 | 116 | Материалы и изделия для системы теплоснабжения стальные | - | 0.89
18.5.08.18-0437 | Трубка подключения к отопительному прибору из нержавеющей стали Т-образная, для трубопроводов из сшитого полиэтилена диаметром 20 мм, диаметр трубки 15 мм, высота трубки 500 мм | шт | 2187.01 | 2230.86 | 116 | Материалы и изделия для системы теплоснабжения стальные | - | 0.89
18.5.08.18-0438 | Трубка подключения к отопительному прибору из нержавеющей стали Г-образная с фиксирующим уголком, для трубопроводов из сшитого полиэтилена диаметром 16 мм, диаметр трубки 15 мм, высота трубки 250 мм | шт | 2047.47 | 2088.56 | 116 | Материалы и изделия для системы теплоснабжения стальные | - | 0.89
18.5.08.18-0439 | Трубка подключения к отопительному прибору из нержавеющей стали Г-образная с фиксирующим уголком, для трубопроводов из сшитого полиэтилена диаметром 20 мм, диаметр трубки 15 мм, высота трубки 250 мм | шт | 2110.84 | 2153.21 | 116 | Материалы и изделия для системы теплоснабжения стальные | - | 0.89
18.5.08.18-0440 | Крюк стальной с дюбелем из полиамида для крепления одной трубы из сшитого полиэтилена, размеры 8х100 мм | шт | 28.49 | 29.07 | 65 | Метизы, крепежные изделия | - | 0.87
18.5.08.18-0441 | Крюк стальной с дюбелем из полиамида для крепления двух труб из сшитого полиэтилена, размеры 8х100 мм | шт | 46.18 | 47.11 | 65 | Метизы, крепежные изделия | - | 0.87
18.5.08.18-0442 | Крюк стальной с дюбелем из полиамида для крепления двух труб из сшитого полиэтилена, размеры 8х120 мм | шт | 46.18 | 47.12 | 65 | Метизы, крепежные изделия | - | 0.87
18.5.08.18-0443 | Скоба фиксирующая стальная оцинкованная для крепления трубопроводов из сшитого полиэтилена, в комплекте с звукоизолирующей прокладкой толщиной 3 мм, дюбель 8х30 мм, винт с резьбой М8, межцентровое расстояние 50 мм | шт | 203.91 | 208.02 | 116 | Материалы и изделия для системы теплоснабжения стальные | - | 0.89
18.5.08.19-0001 | Шар резиновый запорный, диаметр 100 мм | шт | 3745.4 | 3820.47 | 97 | Изделия резинотехнические | - | 1.12
18.5.08.19-0002 | Шар резиновый запорный, диаметр 125 мм | шт | 3745.52 | 3820.6 | 97 | Изделия резинотехнические | - | 1.12
18.5.08.19-0003 | Шар резиновый запорный, диаметр 150 мм | шт | 3745.63 | 3820.74 | 97 | Изделия резинотехнические | - | 1.12
18.5.08.19-0004 | Шар резиновый запорный, диаметр 200 мм | шт | 4158.86 | 4242.27 | 97 | Изделия резинотехнические | - | 1.12
18.5.08.19-0005 | Шар резиновый запорный, диаметр 250 мм | шт | 4902.81 | 5001.24 | 97 | Изделия резинотехнические | - | 1.12
18.5.08.19-0006 | Шар резиновый запорный, диаметр 300 мм | шт | 5646.76 | 5760.21 | 97 | Изделия резинотехнические | - | 1.12
18.5.08.19-0007 | Шар резиновый запорный, диаметр 350 мм | шт | 5906.96 | 6025.69 | 97 | Изделия резинотехнические | - | 1.12
18.5.08.19-0008 | Шар резиновый запорный, диаметр 400 мм | шт | 6167.16 | 6291.17 | 97 | Изделия резинотехнические | - | 1.12
18.5.08.19-0009 | Шар резиновый запорный, диаметр 500 мм | шт | 8618.43 | 8791.71 | 97 | Изделия резинотехнические | - | 1.12
18.5.08.19-0010 | Шар резиновый запорный, диаметр 600 мм | шт | 11053.24 | 11275.68 | 97 | Изделия резинотехнические | - | 1.12
18.5.08.19-0011 | Шар резиновый запорный, диаметр 700 мм | шт | 13775.08 | 14052.51 | 97 | Изделия резинотехнические | - | 1.12
18.5.08.19-0012 | Шар резиновый запорный, диаметр 800 мм | шт | 14730.87 | 15028.76 | 97 | Изделия резинотехнические | - | 1.12
18.5.08.19-0013 | Шар резиновый запорный, диаметр 900 мм | шт | 17088.68 | 17431.87 | 97 | Изделия резинотехнические | - | 1.12
18.5.08.19-0014 | Шар резиновый запорный, диаметр 1000 мм | шт | 20176.59 | 20581.62 | 97 | Изделия резинотехнические | - | 1.12
18.5.08.19-0015 | Шар резиновый запорный, диаметр 1200 мм | шт | 23732.78 | 24209.02 | 97 | Изделия резинотехнические | - | 1.12
18.5.08.19-0016 | Шар резиновый запорный, диаметр 1400 мм | шт | 27314.22 | 27862.41 | 97 | Изделия резинотехнические | - | 1.12
18.5.09.01-0001 | Полотенцесушитель из нержавеющей стали М-образный, номинальный диаметр 25 мм, размеры 500х500 мм, цвет хром | шт | 1591.67 | 1624.4 | 116 | Материалы и изделия для системы теплоснабжения стальные | - | 0.89
18.5.09.01-0002 | Полотенцесушитель из нержавеющей стали М-образный, номинальный диаметр 25 мм, размеры 500х600 мм, цвет хром | шт | 1742.5 | 1778.43 | 116 | Материалы и изделия для системы теплоснабжения стальные | - | 0.89
18.5.09.01-0003 | Полотенцесушитель из нержавеющей стали М-образный, номинальный диаметр 25 мм, размеры 600х400 мм, цвет хром | шт | 1440 | 1469.57 | 116 | Материалы и изделия для системы теплоснабжения стальные | - | 0.89
18.5.09.01-0004 | Полотенцесушитель из нержавеющей стали М-образный, номинальный диаметр 25 мм, размеры 600х500 мм, цвет хром | шт | 1591.67 | 1624.42 | 116 | Материалы и изделия для системы теплоснабжения стальные | - | 0.89
18.5.09.01-0005 | Полотенцесушитель из нержавеющей стали М-образный, номинальный диаметр 25 мм, размеры 600х600 мм, цвет хром | шт | 1742.5 | 1778.43 | 116 | Материалы и изделия для системы теплоснабжения стальные | - | 0.89
18.5.09.01-0012 | Полотенцесушитель из нержавеющей стали М-образный с полочками, номинальный диаметр 32 мм, размеры 500х400 мм, цвет хром | шт | 2045.83 | 2087.69 | 116 | Материалы и изделия для системы теплоснабжения стальные | - | 0.89
18.5.09.01-0014 | Полотенцесушитель из нержавеющей стали М-образный, номинальный диаметр 32 мм, размеры 500х500 мм, цвет хром | шт | 1666.67 | 1701.06 | 116 | Материалы и изделия для системы теплоснабжения стальные | - | 0.89
18.5.09.01-0016 | Полотенцесушитель из нержавеющей стали М-образный, номинальный диаметр 32 мм, размеры 500х600 мм, цвет хром | шт | 1818.33 | 1855.97 | 116 | Материалы и изделия для системы теплоснабжения стальные | - | 0.89
18.5.09.01-0018 | Полотенцесушитель из нержавеющей стали М-образный с полочками, номинальный диаметр 32 мм, размеры 500х700 мм, цвет хром | шт | 2500 | 2551.61 | 116 | Материалы и изделия для системы теплоснабжения стальные | - | 0.89
18.5.09.01-0020 | Полотенцесушитель из нержавеющей стали М-образный с полочками, номинальный диаметр 32 мм, размеры 500х800 мм, цвет хром | шт | 2651.67 | 2706.5 | 116 | Материалы и изделия для системы теплоснабжения стальные | - | 0.89
18.5.09.01-0022 | Полотенцесушитель из нержавеющей стали М-образный с полочками, номинальный диаметр 32 мм, размеры 600х400 мм, цвет хром | шт | 2045.83 | 2087.74 | 116 | Материалы и изделия для системы теплоснабжения стальные | - | 0.89
18.5.09.01-0024 | Полотенцесушитель из нержавеющей стали М-образный, номинальный диаметр 32 мм, размеры 600х500 мм, цвет хром | шт | 1666.67 | 1701.08 | 116 | Материалы и изделия для системы теплоснабжения стальные | - | 0.89
18.5.09.01-0026 | Полотенцесушитель из нержавеющей стали М-образный, номинальный диаметр 32 мм, размеры 600х600 мм, цвет хром | шт | 1818.33 | 1855.97 | 116 | Материалы и изделия для системы теплоснабжения стальные | - | 0.89
18.5.09.01-0028 | Полотенцесушитель из нержавеющей стали М-образный, номинальный диаметр 32 мм, размеры 600х700 мм, цвет хром | шт | 1970 | 2010.89 | 116 | Материалы и изделия для системы теплоснабжения стальные | - | 0.89
18.5.09.01-0030 | Полотенцесушитель из нержавеющей стали М-образный с полочками, номинальный диаметр 32 мм, размеры 600х800 мм, цвет хром | шт | 2651.67 | 2706.53 | 116 | Материалы и изделия для системы теплоснабжения стальные | - | 0.89
18.5.09.01-0034 | Полотенцесушитель из нержавеющей стали М-образный, номинальный диаметр 32 мм, размеры 500х400 мм, цвет хром | шт | 1515.83 | 1547 | 116 | Материалы и изделия для системы теплоснабжения стальные | - | 0.89
18.5.09.01-0038 | Полотенцесушитель из нержавеющей стали М-образный, номинальный диаметр 32 мм, размеры 500х700 мм, цвет хром | шт | 1978.33 | 2019.36 | 116 | Материалы и изделия для системы теплоснабжения стальные | - | 0.89
18.5.09.01-0040 | Полотенцесушитель из нержавеющей стали М-образный, номинальный диаметр 32 мм, размеры 500х800 мм, цвет хром | шт | 2121.67 | 2165.77 | 116 | Материалы и изделия для системы теплоснабжения стальные | - | 0.89
18.5.09.01-0042 | Полотенцесушитель из нержавеющей стали М-образный, номинальный диаметр 32 мм, размеры 600х400 мм, цвет хром | шт | 1440 | 1469.7 | 116 | Материалы и изделия для системы теплоснабжения стальные | - | 0.89
18.5.09.01-0047 | Полотенцесушитель из нержавеющей стали М-образный, номинальный диаметр 32 мм, размеры 600х800 мм, цвет хром | шт | 2121.67 | 2165.77 | 116 | Материалы и изделия для системы теплоснабжения стальные | - | 0.89
18.5.09.01-0053 | Полотенцесушитель из нержавеющей стали П-образный с полочками, номинальный диаметр 32 мм, размеры 320х400 мм, цвет хром | шт | 1590.83 | 1623.31 | 116 | Материалы и изделия для системы теплоснабжения стальные | - | 0.89
18.5.09.01-0055 | Полотенцесушитель из нержавеющей стали П-образный с полочками, номинальный диаметр 32 мм, размеры 320х500 мм, цвет хром | шт | 1712.5 | 1747.51 | 116 | Материалы и изделия для системы теплоснабжения стальные | - | 0.89
18.5.09.01-0057 | Полотенцесушитель из нержавеющей стали П-образный с полочками, номинальный диаметр 32 мм, размеры 320х600 мм, цвет хром | шт | 1833.33 | 1870.87 | 116 | Материалы и изделия для системы теплоснабжения стальные | - | 0.89
18.5.09.01-0059 | Полотенцесушитель из нержавеющей стали П-образный с полочками, номинальный диаметр 32 мм, размеры 320х700 мм, цвет хром | шт | 1954.17 | 1994.26 | 116 | Материалы и изделия для системы теплоснабжения стальные | - | 0.89
18.5.09.01-0061 | Полотенцесушитель из нержавеющей стали П-образный с полочками, номинальный диаметр 32 мм, размеры 500х400 мм, цвет хром | шт | 1712.5 | 1747.55 | 116 | Материалы и изделия для системы теплоснабжения стальные | - | 0.89
18.5.09.01-0063 | Полотенцесушитель из нержавеющей стали П-образный с полочками, номинальный диаметр 32 мм, размеры 500х500 мм, цвет хром | шт | 1833.33 | 1870.92 | 116 | Материалы и изделия для системы теплоснабжения стальные | - | 0.89
18.5.09.01-0065 | Полотенцесушитель из нержавеющей стали П-образный с полочками, номинальный диаметр 32 мм, размеры 500х600 мм, цвет хром | шт | 1954.17 | 1994.27 | 116 | Материалы и изделия для системы теплоснабжения стальные | - | 0.89
18.5.09.01-0071 | Полотенцесушитель из нержавеющей стали П-образный, номинальный диаметр 32 мм, размеры 320х400 мм, цвет хром | шт | 1060.83 | 1082.62 | 116 | Материалы и изделия для системы теплоснабжения стальные | - | 0.89
18.5.09.01-0075 | Полотенцесушитель из нержавеющей стали П-образный, номинальный диаметр 32 мм, размеры 320х700 мм, цвет хром | шт | 1424.17 | 1453.54 | 116 | Материалы и изделия для системы теплоснабжения стальные | - | 0.89
18.5.09.01-0077 | Полотенцесушитель из нержавеющей стали П-образный, номинальный диаметр 32 мм, размеры 500х400 мм, цвет хром | шт | 1181.67 | 1205.95 | 116 | Материалы и изделия для системы теплоснабжения стальные | - | 0.89
18.5.09.01-0080 | Полотенцесушитель из нержавеющей стали П-образный, номинальный диаметр 32 мм, размеры 500х600 мм, цвет хром | шт | 1303.33 | 1330.29 | 116 | Материалы и изделия для системы теплоснабжения стальные | - | 0.89
18.5.09.01-0100 | Полотенцесушитель из нержавеющей стали М-образный, номинальный диаметр 25 мм, размеры 320х400 мм, цвет хром | шт | 1440 | 1469.52 | 116 | Материалы и изделия для системы теплоснабжения стальные | - | 0.89
18.5.09.01-0102 | Полотенцесушитель из нержавеющей стали М-образный, номинальный диаметр 25 мм, размеры 320х500 мм, цвет хром | шт | 1591.67 | 1624.37 | 116 | Материалы и изделия для системы теплоснабжения стальные | - | 0.89
18.5.09.01-0104 | Полотенцесушитель из нержавеющей стали М-образный, номинальный диаметр 25 мм, размеры 320х600 мм, цвет хром | шт | 1742.5 | 1778.38 | 116 | Материалы и изделия для системы теплоснабжения стальные | - | 0.89
18.5.09.01-0106 | Полотенцесушитель из нержавеющей стали М-образный, номинальный диаметр 25 мм, размеры 320х700 мм, цвет хром | шт | 1894.17 | 1933.28 | 116 | Материалы и изделия для системы теплоснабжения стальные | - | 0.89
18.5.09.01-0108 | Полотенцесушитель из нержавеющей стали М-образный, номинальный диаметр 25 мм, размеры 320х800 мм, цвет хром | шт | 2045.83 | 2088.13 | 116 | Материалы и изделия для системы теплоснабжения стальные | - | 0.89
18.5.09.01-0110 | Полотенцесушитель из нержавеющей стали М-образный, номинальный диаметр 25 мм, размеры 500х400 мм, цвет хром | шт | 1440 | 1469.52 | 116 | Материалы и изделия для системы теплоснабжения стальные | - | 0.89
18.5.09.01-0112 | Полотенцесушитель из нержавеющей стали М-образный, номинальный диаметр 25 мм, размеры 500х700 мм, цвет хром | шт | 1894.17 | 1933.28 | 116 | Материалы и изделия для системы теплоснабжения стальные | - | 0.89
18.5.09.01-0114 | Полотенцесушитель из нержавеющей стали М-образный, номинальный диаметр 25 мм, размеры 500х800 мм, цвет хром | шт | 2045.83 | 2088.16 | 116 | Материалы и изделия для системы теплоснабжения стальные | - | 0.89
18.5.09.01-0116 | Полотенцесушитель из нержавеющей стали М-образный, номинальный диаметр 25 мм, размеры 600х700 мм, цвет хром | шт | 1894.17 | 1933.31 | 116 | Материалы и изделия для системы теплоснабжения стальные | - | 0.89
18.5.09.01-0118 | Полотенцесушитель из нержавеющей стали М-образный, номинальный диаметр 25 мм, размеры 600х800 мм, цвет хром | шт | 2045.83 | 2088.16 | 116 | Материалы и изделия для системы теплоснабжения стальные | - | 0.89
18.5.09.01-0120 | Полотенцесушитель из нержавеющей стали П-образный, номинальный диаметр 25 мм, размеры 320х400 мм, цвет хром | шт | 985 | 1005.19 | 116 | Материалы и изделия для системы теплоснабжения стальные | - | 0.89
18.5.09.01-0122 | Полотенцесушитель из нержавеющей стали П-образный, номинальный диаметр 25 мм, размеры 320х500 мм, цвет хром | шт | 1106.67 | 1129.36 | 116 | Материалы и изделия для системы теплоснабжения стальные | - | 0.89
18.5.09.01-0124 | Полотенцесушитель из нержавеющей стали П-образный, номинальный диаметр 25 мм, размеры 320х600 мм, цвет хром | шт | 1227.5 | 1252.69 | 116 | Материалы и изделия для системы теплоснабжения стальные | - | 0.89
18.5.09.01-0126 | Полотенцесушитель из нержавеющей стали П-образный, номинальный диаметр 25 мм, размеры 320х700 мм, цвет хром | шт | 1349.17 | 1376.91 | 116 | Материалы и изделия для системы теплоснабжения стальные | - | 0.89
18.5.09.01-0128 | Полотенцесушитель из нержавеющей стали П-образный, номинальный диаметр 25 мм, размеры 320х800 мм, цвет хром | шт | 1470 | 1500.27 | 116 | Материалы и изделия для системы теплоснабжения стальные | - | 0.89
18.5.09.01-0130 | Полотенцесушитель из нержавеющей стали П-образный, номинальный диаметр 32 мм, размеры 320х500 мм, цвет хром | шт | 1181.67 | 1205.96 | 116 | Материалы и изделия для системы теплоснабжения стальные | - | 0.89
18.5.09.01-0132 | Полотенцесушитель из нержавеющей стали П-образный, номинальный диаметр 32 мм, размеры 320х600 мм, цвет хром | шт | 1303.33 | 1330.16 | 116 | Материалы и изделия для системы теплоснабжения стальные | - | 0.89
18.5.09.01-0134 | Полотенцесушитель из нержавеющей стали П-образный, номинальный диаметр 32 мм, размеры 320х800 мм, цвет хром | шт | 1545.83 | 1577.76 | 116 | Материалы и изделия для системы теплоснабжения стальные | - | 0.89
18.5.09.01-0136 | Полотенцесушитель из нержавеющей стали П-образный, номинальный диаметр 32 мм, размеры 500х500 мм, цвет хром | шт | 1424.17 | 1453.42 | 116 | Материалы и изделия для системы теплоснабжения стальные | - | 0.89
18.5.09.01-0138 | Полотенцесушитель из нержавеющей стали М-образный, номинальный диаметр 25 мм, размеры 320х400 мм, цвет белый, черный | шт | 2304.17 | 2350.97 | 116 | Материалы и изделия для системы теплоснабжения стальные | - | 0.89
18.5.09.01-0140 | Полотенцесушитель из нержавеющей стали М-образный, номинальный диаметр 25 мм, размеры 320х500 мм, цвет белый, черный | шт | 2546.67 | 2598.47 | 116 | Материалы и изделия для системы теплоснабжения стальные | - | 0.89
18.5.09.01-0142 | Полотенцесушитель из нержавеющей стали М-образный, номинальный диаметр 25 мм, размеры 320х600 мм, цвет белый, черный | шт | 2788.33 | 2845.13 | 116 | Материалы и изделия для системы теплоснабжения стальные | - | 0.89
18.5.09.01-0144 | Полотенцесушитель из нержавеющей стали М-образный, номинальный диаметр 25 мм, размеры 320х700 мм, цвет белый, черный | шт | 3030.83 | 3092.68 | 116 | Материалы и изделия для системы теплоснабжения стальные | - | 0.89
18.5.09.01-0146 | Полотенцесушитель из нержавеющей стали М-образный, номинальный диаметр 25 мм, размеры 320х800 мм, цвет белый, черный | шт | 3273.33 | 3340.18 | 116 | Материалы и изделия для системы теплоснабжения стальные | - | 0.89
18.5.09.01-0148 | Полотенцесушитель из нержавеющей стали М-образный, номинальный диаметр 25 мм, размеры 500х400 мм, цвет белый, черный | шт | 2304.17 | 2350.97 | 116 | Материалы и изделия для системы теплоснабжения стальные | - | 0.89
18.5.09.01-0150 | Полотенцесушитель из нержавеющей стали М-образный, номинальный диаметр 25 мм, размеры 500х500 мм, цвет белый, черный | шт | 1591.67 | 1624.4 | 116 | Материалы и изделия для системы теплоснабжения стальные | - | 0.89
18.5.09.01-0152 | Полотенцесушитель из нержавеющей стали М-образный, номинальный диаметр 25 мм, размеры 500х600 мм, цвет белый, черный | шт | 1742.5 | 1778.43 | 116 | Материалы и изделия для системы теплоснабжения стальные | - | 0.89
18.5.09.01-0154 | Полотенцесушитель из нержавеющей стали М-образный, номинальный диаметр 25 мм, размеры 500х700 мм, цвет белый, черный | шт | 3030.83 | 3092.68 | 116 | Материалы и изделия для системы теплоснабжения стальные | - | 0.89
18.5.09.01-0156 | Полотенцесушитель из нержавеющей стали М-образный, номинальный диаметр 25 мм, размеры 500х800 мм, цвет белый, черный | шт | 3273.33 | 3340.21 | 116 | Материалы и изделия для системы теплоснабжения стальные | - | 0.89
18.5.09.01-0158 | Полотенцесушитель из нержавеющей стали М-образный, номинальный диаметр 25 мм, размеры 600х400 мм, цвет белый, черный | шт | 1440 | 1469.57 | 116 | Материалы и изделия для системы теплоснабжения стальные | - | 0.89
18.5.09.01-0160 | Полотенцесушитель из нержавеющей стали М-образный, номинальный диаметр 25 мм, размеры 600х500 мм, цвет белый, черный | шт | 1591.67 | 1624.42 | 116 | Материалы и изделия для системы теплоснабжения стальные | - | 0.89
18.5.09.01-0162 | Полотенцесушитель из нержавеющей стали М-образный, номинальный диаметр 25 мм, размеры 600х600 мм, цвет белый, черный | шт | 1742.5 | 1778.43 | 116 | Материалы и изделия для системы теплоснабжения стальные | - | 0.89
18.5.09.01-0164 | Полотенцесушитель из нержавеющей стали М-образный, номинальный диаметр 25 мм, размеры 600х700 мм, цвет белый, черный | шт | 3030.83 | 3092.71 | 116 | Материалы и изделия для системы теплоснабжения стальные | - | 0.89
18.5.09.01-0166 | Полотенцесушитель из нержавеющей стали М-образный, номинальный диаметр 25 мм, размеры 600х800 мм, цвет белый, черный | шт | 3273.33 | 3340.21 | 116 | Материалы и изделия для системы теплоснабжения стальные | - | 0.89
18.5.09.01-0168 | Полотенцесушитель из нержавеющей стали П-образный, номинальный диаметр 25 мм, размеры 320х400 мм, цвет белый, черный | шт | 1575.83 | 1607.84 | 116 | Материалы и изделия для системы теплоснабжения стальные | - | 0.89
18.5.09.01-0170 | Полотенцесушитель из нержавеющей стали П-образный, номинальный диаметр 25 мм, размеры 320х500 мм, цвет белый, черный | шт | 1770.83 | 1806.81 | 116 | Материалы и изделия для системы теплоснабжения стальные | - | 0.89
18.5.09.01-0172 | Полотенцесушитель из нержавеющей стали П-образный, номинальный диаметр 25 мм, размеры 320х600 мм, цвет белый, черный | шт | 1964.17 | 2004.09 | 116 | Материалы и изделия для системы теплоснабжения стальные | - | 0.89
18.5.09.01-0174 | Полотенцесушитель из нержавеющей стали П-образный, номинальный диаметр 25 мм, размеры 320х700 мм, цвет белый, черный | шт | 2158.33 | 2202.26 | 116 | Материалы и изделия для системы теплоснабжения стальные | - | 0.89
18.5.09.01-0176 | Полотенцесушитель из нержавеющей стали П-образный, номинальный диаметр 25 мм, размеры 320х800 мм, цвет белый, черный | шт | 2351.67 | 2399.57 | 116 | Материалы и изделия для системы теплоснабжения стальные | - | 0.89
18.5.09.01-0178 | Полотенцесушитель из нержавеющей стали М-образный, номинальный диаметр 32 мм, размеры 500х400 мм, цвет белый, черный | шт | 2425 | 2474.35 | 116 | Материалы и изделия для системы теплоснабжения стальные | - | 0.89
18.5.09.01-0180 | Полотенцесушитель из нержавеющей стали М-образный, номинальный диаметр 32 мм, размеры 500х500 мм, цвет белый, черный | шт | 2666.67 | 2721.06 | 116 | Материалы и изделия для системы теплоснабжения стальные | - | 0.89
18.5.09.01-0182 | Полотенцесушитель из нержавеющей стали М-образный, номинальный диаметр 32 мм, размеры 500х600 мм, цвет белый, черный | шт | 2909.17 | 2968.62 | 116 | Материалы и изделия для системы теплоснабжения стальные | - | 0.89
18.5.09.01-0184 | Полотенцесушитель из нержавеющей стали М-образный, номинальный диаметр 32 мм, размеры 500х700 мм, цвет белый, черный | шт | 3165 | 3229.76 | 116 | Материалы и изделия для системы теплоснабжения стальные | - | 0.89
18.5.09.01-0186 | Полотенцесушитель из нержавеющей стали М-образный, номинальный диаметр 32 мм, размеры 500х800 мм, цвет белый, черный | шт | 3395 | 3464.57 | 116 | Материалы и изделия для системы теплоснабжения стальные | - | 0.89
18.5.09.01-0188 | Полотенцесушитель из нержавеющей стали М-образный, номинальный диаметр 32 мм, размеры 600х400 мм, цвет белый, черный | шт | 2304.17 | 2351.15 | 116 | Материалы и изделия для системы теплоснабжения стальные | - | 0.89
18.5.09.01-0190 | Полотенцесушитель из нержавеющей стали М-образный, номинальный диаметр 32 мм, размеры 600х500 мм, цвет белый, черный | шт | 2546.67 | 2598.68 | 116 | Материалы и изделия для системы теплоснабжения стальные | - | 0.89
18.5.09.01-0192 | Полотенцесушитель из нержавеющей стали М-образный, номинальный диаметр 32 мм, размеры 600х600 мм, цвет белый, черный | шт | 2788.33 | 2845.37 | 116 | Материалы и изделия для системы теплоснабжения стальные | - | 0.89
18.5.09.01-0194 | Полотенцесушитель из нержавеющей стали М-образный, номинальный диаметр 32 мм, размеры 600х700 мм, цвет белый, черный | шт | 3030.83 | 3092.94 | 116 | Материалы и изделия для системы теплоснабжения стальные | - | 0.89
18.5.09.01-0196 | Полотенцесушитель из нержавеющей стали М-образный, номинальный диаметр 32 мм, размеры 600х800 мм, цвет белый, черный | шт | 3273.33 | 3340.47 | 116 | Материалы и изделия для системы теплоснабжения стальные | - | 0.89
18.5.09.01-0198 | Полотенцесушитель из нержавеющей стали П-образный, номинальный диаметр 32 мм, размеры 320х400 мм, цвет белый, черный | шт | 1697.5 | 1732.02 | 116 | Материалы и изделия для системы теплоснабжения стальные | - | 0.89
18.5.09.01-0200 | Полотенцесушитель из нержавеющей стали П-образный, номинальный диаметр 32 мм, размеры 320х500 мм, цвет белый, черный | шт | 1890.83 | 1929.31 | 116 | Материалы и изделия для системы теплоснабжения стальные | - | 0.89
18.5.09.01-0202 | Полотенцесушитель из нержавеющей стали П-образный, номинальный диаметр 32 мм, размеры 320х600 мм, цвет белый, черный | шт | 2085 | 2127.46 | 116 | Материалы и изделия для системы теплоснабжения стальные | - | 0.89
18.5.09.01-0204 | Полотенцесушитель из нержавеющей стали П-образный, номинальный диаметр 32 мм, размеры 320х700 мм, цвет белый, черный | шт | 2278.33 | 2324.79 | 116 | Материалы и изделия для системы теплоснабжения стальные | - | 0.89
18.5.09.01-0206 | Полотенцесушитель из нержавеющей стали П-образный, номинальный диаметр 32 мм, размеры 320х800 мм, цвет белый, черный | шт | 2473.33 | 2523.81 | 116 | Материалы и изделия для системы теплоснабжения стальные | - | 0.89
18.5.09.01-0208 | Полотенцесушитель из нержавеющей стали П-образный, номинальный диаметр 32 мм, размеры 500х400 мм, цвет белый, черный | шт | 1890.83 | 1929.3 | 116 | Материалы и изделия для системы теплоснабжения стальные | - | 0.89
18.5.09.01-0210 | Полотенцесушитель из нержавеющей стали П-образный, номинальный диаметр 32 мм, размеры 500х500 мм, цвет белый, черный | шт | 2085 | 2127.47 | 116 | Материалы и изделия для системы теплоснабжения стальные | - | 0.89
18.5.09.01-0212 | Полотенцесушитель из нержавеющей стали П-образный, номинальный диаметр 32 мм, размеры 500х600 мм, цвет белый, черный | шт | 2278.33 | 2324.79 | 116 | Материалы и изделия для системы теплоснабжения стальные | - | 0.89
18.5.09.01-0214 | Полотенцесушитель из нержавеющей стали М-образный с полочками, номинальный диаметр 25 мм, размеры 320х400 мм, цвет хром | шт | 2045.83 | 2087.56 | 116 | Материалы и изделия для системы теплоснабжения стальные | - | 0.89
18.5.09.01-0216 | Полотенцесушитель из нержавеющей стали М-образный с полочками, номинальный диаметр 25 мм, размеры 320х500 мм, цвет хром | шт | 1970 | 2010.37 | 116 | Материалы и изделия для системы теплоснабжения стальные | - | 0.89
18.5.09.01-0218 | Полотенцесушитель из нержавеющей стали М-образный с полочками, номинальный диаметр 25 мм, размеры 320х600 мм, цвет хром | шт | 2121.67 | 2165.22 | 116 | Материалы и изделия для системы теплоснабжения стальные | - | 0.89
18.5.09.01-0220 | Полотенцесушитель из нержавеющей стали М-образный с полочками, номинальный диаметр 25 мм, размеры 320х700 мм, цвет хром | шт | 2273.33 | 2320.08 | 116 | Материалы и изделия для системы теплоснабжения стальные | - | 0.89
18.5.09.01-0222 | Полотенцесушитель из нержавеющей стали М-образный с полочками, номинальный диаметр 25 мм, размеры 320х800 мм, цвет хром | шт | 2425 | 2474.93 | 116 | Материалы и изделия для системы теплоснабжения стальные | - | 0.89
18.5.09.01-0224 | Полотенцесушитель из нержавеющей стали М-образный с полочками, номинальный диаметр 25 мм, размеры 500х400 мм, цвет хром | шт | 1970 | 2010.26 | 116 | Материалы и изделия для системы теплоснабжения стальные | - | 0.89
18.5.09.01-0226 | Полотенцесушитель из нержавеющей стали М-образный с полочками, номинальный диаметр 25 мм, размеры 500х500 мм, цвет хром | шт | 2121.67 | 2165.12 | 116 | Материалы и изделия для системы теплоснабжения стальные | - | 0.89
18.5.09.01-0228 | Полотенцесушитель из нержавеющей стали М-образный с полочками, номинальный диаметр 25 мм, размеры 500х600 мм, цвет хром | шт | 2273.33 | 2319.99 | 116 | Материалы и изделия для системы теплоснабжения стальные | - | 0.89
18.5.09.01-0230 | Полотенцесушитель из нержавеющей стали М-образный с полочками, номинальный диаметр 25 мм, размеры 500х700 мм, цвет хром | шт | 2425 | 2474.88 | 116 | Материалы и изделия для системы теплоснабжения стальные | - | 0.89
18.5.09.01-0232 | Полотенцесушитель из нержавеющей стали М-образный с полочками, номинальный диаметр 25 мм, размеры 500х800 мм, цвет хром | шт | 2727.5 | 2783.59 | 116 | Материалы и изделия для системы теплоснабжения стальные | - | 0.89
18.5.09.01-0234 | Полотенцесушитель из нержавеющей стали М-образный с полочками, номинальный диаметр 25 мм, размеры 600х400 мм, цвет хром | шт | 1970 | 2010.26 | 116 | Материалы и изделия для системы теплоснабжения стальные | - | 0.89
18.5.09.01-0236 | Полотенцесушитель из нержавеющей стали М-образный с полочками, номинальный диаметр 25 мм, размеры 600х500 мм, цвет хром | шт | 2121.67 | 2165.12 | 116 | Материалы и изделия для системы теплоснабжения стальные | - | 0.89
18.5.09.01-0238 | Полотенцесушитель из нержавеющей стали М-образный с полочками, номинальный диаметр 25 мм, размеры 600х600 мм, цвет хром | шт | 2273.33 | 2319.99 | 116 | Материалы и изделия для системы теплоснабжения стальные | - | 0.89
18.5.09.01-0240 | Полотенцесушитель из нержавеющей стали М-образный с полочками, номинальный диаметр 25 мм, размеры 600х700 мм, цвет хром | шт | 2425 | 2474.91 | 116 | Материалы и изделия для системы теплоснабжения стальные | - | 0.89
18.5.09.01-0242 | Полотенцесушитель из нержавеющей стали М-образный с полочками, номинальный диаметр 25 мм, размеры 600х800 мм, цвет хром | шт | 2727.5 | 2783.62 | 116 | Материалы и изделия для системы теплоснабжения стальные | - | 0.89
18.5.09.01-0244 | Полотенцесушитель из нержавеющей стали П-образный с полочками, номинальный диаметр 25 мм, размеры 320х400 мм, цвет хром | шт | 1515.83 | 1546.73 | 116 | Материалы и изделия для системы теплоснабжения стальные | - | 0.89
18.5.09.01-0246 | Полотенцесушитель из нержавеющей стали П-образный с полочками, номинальный диаметр 25 мм, размеры 320х500 мм, цвет хром | шт | 1636.67 | 1670.06 | 116 | Материалы и изделия для системы теплоснабжения стальные | - | 0.89
18.5.09.01-0248 | Полотенцесушитель из нержавеющей стали П-образный с полочками, номинальный диаметр 25 мм, размеры 320х600 мм, цвет хром | шт | 1758.33 | 1794.25 | 116 | Материалы и изделия для системы теплоснабжения стальные | - | 0.89
18.5.09.01-0250 | Полотенцесушитель из нержавеющей стали П-образный с полочками, номинальный диаметр 25 мм, размеры 320х700 мм, цвет хром | шт | 1879.17 | 1917.63 | 116 | Материалы и изделия для системы теплоснабжения стальные | - | 0.89
18.5.09.01-0252 | Полотенцесушитель из нержавеющей стали П-образный с полочками, номинальный диаметр 25 мм, размеры 320х800 мм, цвет хром | шт | 2000 | 2040.97 | 116 | Материалы и изделия для системы теплоснабжения стальные | - | 0.89
18.5.09.01-0254 | Полотенцесушитель из нержавеющей стали М-образный с полочками, номинальный диаметр 32 мм, размеры 500х500 мм, цвет хром | шт | 2197.5 | 2242.63 | 116 | Материалы и изделия для системы теплоснабжения стальные | - | 0.89
18.5.09.01-0256 | Полотенцесушитель из нержавеющей стали М-образный с полочками, номинальный диаметр 32 мм, размеры 500х600 мм, цвет хром | шт | 2349.17 | 2397.53 | 116 | Материалы и изделия для системы теплоснабжения стальные | - | 0.89
18.5.09.01-0258 | Полотенцесушитель из нержавеющей стали М-образный с полочками, номинальный диаметр 32 мм, размеры 600х500 мм, цвет хром | шт | 2197.5 | 2242.63 | 116 | Материалы и изделия для системы теплоснабжения стальные | - | 0.89
18.5.09.01-0260 | Полотенцесушитель из нержавеющей стали М-образный с полочками, номинальный диаметр 32 мм, размеры 600х600 мм, цвет хром | шт | 2349.17 | 2397.53 | 116 | Материалы и изделия для системы теплоснабжения стальные | - | 0.89
18.5.09.01-0262 | Полотенцесушитель из нержавеющей стали М-образный с полочками, номинальный диаметр 32 мм, размеры 600х700 мм, цвет хром | шт | 2500 | 2551.63 | 116 | Материалы и изделия для системы теплоснабжения стальные | - | 0.89
18.5.09.01-0264 | Полотенцесушитель из нержавеющей стали П-образный с полочками, номинальный диаметр 32 мм, размеры 320х800 мм, цвет хром | шт | 2075.83 | 2118.46 | 116 | Материалы и изделия для системы теплоснабжения стальные | - | 0.89
18.5.09.01-0266 | Полотенцесушитель из нержавеющей стали М-образный с полочками, номинальный диаметр 25 мм, размеры 320х400 мм, цвет белый, черный | шт | 3151.67 | 3215.51 | 116 | Материалы и изделия для системы теплоснабжения стальные | - | 0.89
18.5.09.01-0268 | Полотенцесушитель из нержавеющей стали М-образный с полочками, номинальный диаметр 25 мм, размеры 320х500 мм, цвет белый, черный | шт | 3273.33 | 3339.77 | 116 | Материалы и изделия для системы теплоснабжения стальные | - | 0.89
18.5.09.01-0270 | Полотенцесушитель из нержавеющей стали М-образный с полочками, номинальный диаметр 25 мм, размеры 320х600 мм, цвет белый, черный | шт | 3395 | 3464.02 | 116 | Материалы и изделия для системы теплоснабжения стальные | - | 0.89
18.5.09.01-0272 | Полотенцесушитель из нержавеющей стали М-образный с полочками, номинальный диаметр 25 мм, размеры 320х700 мм, цвет белый, черный | шт | 3637.5 | 3711.53 | 116 | Материалы и изделия для системы теплоснабжения стальные | - | 0.89
18.5.09.01-0274 | Полотенцесушитель из нержавеющей стали М-образный с полочками, номинальный диаметр 25 мм, размеры 320х800 мм, цвет белый, черный | шт | 3880 | 3959.03 | 116 | Материалы и изделия для системы теплоснабжения стальные | - | 0.89
18.5.09.01-0276 | Полотенцесушитель из нержавеющей стали М-образный с полочками, номинальный диаметр 25 мм, размеры 500х400 мм, цвет белый, черный | шт | 3151.67 | 3215.56 | 116 | Материалы и изделия для системы теплоснабжения стальные | - | 0.89
18.5.09.01-0278 | Полотенцесушитель из нержавеющей стали М-образный с полочками, номинальный диаметр 25 мм, размеры 500х500 мм, цвет белый, черный | шт | 3395 | 3463.92 | 116 | Материалы и изделия для системы теплоснабжения стальные | - | 0.89
18.5.09.01-0280 | Полотенцесушитель из нержавеющей стали М-образный с полочками, номинальный диаметр 25 мм, размеры 500х600 мм, цвет белый, черный | шт | 3637.5 | 3711.44 | 116 | Материалы и изделия для системы теплоснабжения стальные | - | 0.89
18.5.09.01-0282 | Полотенцесушитель из нержавеющей стали М-образный с полочками, номинальный диаметр 25 мм, размеры 500х700 мм, цвет белый, черный | шт | 3880 | 3958.98 | 116 | Материалы и изделия для системы теплоснабжения стальные | - | 0.89
18.5.09.01-0284 | Полотенцесушитель из нержавеющей стали М-образный с полочками, номинальный диаметр 25 мм, размеры 500х800 мм, цвет белый, черный | шт | 4364.17 | 4452.99 | 116 | Материалы и изделия для системы теплоснабжения стальные | - | 0.89
18.5.09.01-0286 | Полотенцесушитель из нержавеющей стали М-образный с полочками, номинальный диаметр 25 мм, размеры 600х400 мм, цвет белый, черный | шт | 3151.67 | 3215.56 | 116 | Материалы и изделия для системы теплоснабжения стальные | - | 0.89
18.5.09.01-0288 | Полотенцесушитель из нержавеющей стали М-образный с полочками, номинальный диаметр 25 мм, размеры 600х500 мм, цвет белый, черный | шт | 3395 | 3463.92 | 116 | Материалы и изделия для системы теплоснабжения стальные | - | 0.89
18.5.09.01-0290 | Полотенцесушитель из нержавеющей стали М-образный с полочками, номинальный диаметр 25 мм, размеры 600х600 мм, цвет белый, черный | шт | 3637.5 | 3711.44 | 116 | Материалы и изделия для системы теплоснабжения стальные | - | 0.89
18.5.09.01-0292 | Полотенцесушитель из нержавеющей стали М-образный с полочками, номинальный диаметр 25 мм, размеры 600х700 мм, цвет белый, черный | шт | 3880 | 3959.01 | 116 | Материалы и изделия для системы теплоснабжения стальные | - | 0.89
18.5.09.01-0294 | Полотенцесушитель из нержавеющей стали М-образный с полочками, номинальный диаметр 25 мм, размеры 600х800 мм, цвет белый, черный | шт | 4364.17 | 4453.02 | 116 | Материалы и изделия для системы теплоснабжения стальные | - | 0.89
18.5.09.01-0296 | Полотенцесушитель из нержавеющей стали П-образный с полочками, номинальный диаметр 25 мм, размеры 320х400 мм, цвет белый, черный | шт | 1515.83 | 1546.73 | 116 | Материалы и изделия для системы теплоснабжения стальные | - | 0.89
18.5.09.01-0298 | Полотенцесушитель из нержавеющей стали П-образный с полочками, номинальный диаметр 25 мм, размеры 320х500 мм, цвет белый, черный | шт | 1636.67 | 1670.06 | 116 | Материалы и изделия для системы теплоснабжения стальные | - | 0.89
18.5.09.01-0300 | Полотенцесушитель из нержавеющей стали П-образный с полочками, номинальный диаметр 25 мм, размеры 320х600 мм, цвет белый, черный | шт | 1758.33 | 1794.25 | 116 | Материалы и изделия для системы теплоснабжения стальные | - | 0.89
18.5.09.01-0302 | Полотенцесушитель из нержавеющей стали П-образный с полочками, номинальный диаметр 25 мм, размеры 320х700 мм, цвет белый, черный | шт | 1879.17 | 1917.63 | 116 | Материалы и изделия для системы теплоснабжения стальные | - | 0.89
18.5.09.01-0304 | Полотенцесушитель из нержавеющей стали П-образный с полочками, номинальный диаметр 25 мм, размеры 320х800 мм, цвет белый, черный | шт | 2000 | 2040.97 | 116 | Материалы и изделия для системы теплоснабжения стальные | - | 0.89
18.5.09.01-0306 | Полотенцесушитель из нержавеющей стали М-образный с полочками, номинальный диаметр 32 мм, размеры 500х400 мм, цвет белый, черный | шт | 3273.33 | 3339.74 | 116 | Материалы и изделия для системы теплоснабжения стальные | - | 0.89
18.5.09.01-0308 | Полотенцесушитель из нержавеющей стали М-образный с полочками, номинальный диаметр 32 мм, размеры 500х500 мм, цвет белый, черный | шт | 3515.83 | 3587.33 | 116 | Материалы и изделия для системы теплоснабжения стальные | - | 0.89
18.5.09.01-0310 | Полотенцесушитель из нержавеющей стали М-образный с полочками, номинальный диаметр 32 мм, размеры 500х600 мм, цвет белый, черный | шт | 3758.33 | 3834.88 | 116 | Материалы и изделия для системы теплоснабжения стальные | - | 0.89
18.5.09.01-0312 | Полотенцесушитель из нержавеющей стали М-образный с полочками, номинальный диаметр 32 мм, размеры 500х700 мм, цвет белый, черный | шт | 4000 | 4081.61 | 116 | Материалы и изделия для системы теплоснабжения стальные | - | 0.89
18.5.09.01-0314 | Полотенцесушитель из нержавеющей стали М-образный с полочками, номинальный диаметр 32 мм, размеры 500х800 мм, цвет белый, черный | шт | 4242.5 | 4329.15 | 116 | Материалы и изделия для системы теплоснабжения стальные | - | 0.89
18.5.09.01-0316 | Полотенцесушитель из нержавеющей стали М-образный с полочками, номинальный диаметр 32 мм, размеры 600х400 мм, цвет белый, черный | шт | 3273.33 | 3339.79 | 116 | Материалы и изделия для системы теплоснабжения стальные | - | 0.89
18.5.09.01-0318 | Полотенцесушитель из нержавеющей стали М-образный с полочками, номинальный диаметр 32 мм, размеры 600х500 мм, цвет белый, черный | шт | 3515.83 | 3587.33 | 116 | Материалы и изделия для системы теплоснабжения стальные | - | 0.89
18.5.09.01-0320 | Полотенцесушитель из нержавеющей стали М-образный с полочками, номинальный диаметр 32 мм, размеры 600х600 мм, цвет белый, черный | шт | 3758.33 | 3834.88 | 116 | Материалы и изделия для системы теплоснабжения стальные | - | 0.89
18.5.09.01-0322 | Полотенцесушитель из нержавеющей стали М-образный с полочками, номинальный диаметр 32 мм, размеры 600х700 мм, цвет белый, черный | шт | 4000 | 4081.63 | 116 | Материалы и изделия для системы теплоснабжения стальные | - | 0.89
18.5.09.01-0324 | Полотенцесушитель из нержавеющей стали М-образный с полочками, номинальный диаметр 32 мм, размеры 600х800 мм, цвет белый, черный | шт | 4242.5 | 4329.18 | 116 | Материалы и изделия для системы теплоснабжения стальные | - | 0.89
18.5.09.01-0326 | Полотенцесушитель из нержавеющей стали П-образный с полочками, номинальный диаметр 32 мм, размеры 320х400 мм, цвет белый, черный | шт | 2545 | 2596.56 | 116 | Материалы и изделия для системы теплоснабжения стальные | - | 0.89
18.5.09.01-0328 | Полотенцесушитель из нержавеющей стали П-образный с полочками, номинальный диаметр 32 мм, размеры 320х500 мм, цвет белый, черный | шт | 2740 | 2795.56 | 116 | Материалы и изделия для системы теплоснабжения стальные | - | 0.89
18.5.09.01-0330 | Полотенцесушитель из нержавеющей стали П-образный с полочками, номинальный диаметр 32 мм, размеры 320х600 мм, цвет белый, черный | шт | 2933.33 | 2992.87 | 116 | Материалы и изделия для системы теплоснабжения стальные | - | 0.89
18.5.09.01-0332 | Полотенцесушитель из нержавеющей стали П-образный с полочками, номинальный диаметр 32 мм, размеры 320х700 мм, цвет белый, черный | шт | 3126.67 | 3190.21 | 116 | Материалы и изделия для системы теплоснабжения стальные | - | 0.89
18.5.09.01-0334 | Полотенцесушитель из нержавеющей стали П-образный с полочками, номинальный диаметр 32 мм, размеры 320х800 мм, цвет белый, черный | шт | 3321.67 | 3389.21 | 116 | Материалы и изделия для системы теплоснабжения стальные | - | 0.89
18.5.09.01-0336 | Полотенцесушитель из нержавеющей стали П-образный с полочками, номинальный диаметр 32 мм, размеры 500х400 мм, цвет белый, черный | шт | 1712.5 | 1747.55 | 116 | Материалы и изделия для системы теплоснабжения стальные | - | 0.89
18.5.09.01-0338 | Полотенцесушитель из нержавеющей стали П-образный с полочками, номинальный диаметр 32 мм, размеры 500х500 мм, цвет белый, черный | шт | 2933.33 | 2992.92 | 116 | Материалы и изделия для системы теплоснабжения стальные | - | 0.89
18.5.09.01-0340 | Полотенцесушитель из нержавеющей стали П-образный с полочками, номинальный диаметр 32 мм, размеры 500х600 мм, цвет белый, черный | шт | 3126.67 | 3190.22 | 116 | Материалы и изделия для системы теплоснабжения стальные | - | 0.89
18.5.10.03-0001 | Ниппели радиаторный | 10 шт | 245.8 | 251.23 | 117 | Материалы и изделия для системы теплоснабжения прочие | - | 1.73
18.5.10.03-0002 | Ниппели, размер 1" | 10 шт | 823.37 | 840.51 | 117 | Материалы и изделия для системы теплоснабжения прочие | - | 1.73
18.5.10.03-0003 | Ниппели, размер 1/2" | 10 шт | 305.1 | 311.32 | 117 | Материалы и изделия для системы теплоснабжения прочие | - | 1.73
18.5.10.03-0004 | Ниппели, размер 3/4" | 10 шт | 561.67 | 573.08 | 117 | Материалы и изделия для системы теплоснабжения прочие | - | 1.73
18.5.10.04-0200 | Радиатор алюминиевый секционный с боковым подключением, количество секций 1, межосевое расстояние 200 мм, рабочее давление до 3 МПа, максимальная температура теплоносителя до 135 °C, тепловая мощность до 0,099 кВт | шт | 691.42 | 705.54 | 114 | Материалы и изделия для системы теплоснабжения алюминиевые | - | 1.07
18.5.10.04-0202 | Радиатор алюминиевый секционный с боковым подключением, количество секций 2, межосевое расстояние 200 мм, рабочее давление до 3 МПа, максимальная температура теплоносителя до 135 °C, тепловая мощность до 0,198 кВт | шт | 1383.4 | 1411.65 | 114 | Материалы и изделия для системы теплоснабжения алюминиевые | - | 1.07
18.5.10.04-0204 | Радиатор алюминиевый секционный с боковым подключением, количество секций 3, межосевое расстояние 200 мм, рабочее давление до 3 МПа, максимальная температура теплоносителя до 135 °C, тепловая мощность до 0,297 кВт | шт | 2075.1 | 2117.48 | 114 | Материалы и изделия для системы теплоснабжения алюминиевые | - | 1.07
18.5.10.04-0206 | Радиатор алюминиевый секционный с боковым подключением, количество секций 4, межосевое расстояние 200 мм, рабочее давление до 3 МПа, максимальная температура теплоносителя до 135 °C, тепловая мощность до 0,396 кВт | шт | 2766.38 | 2822.88 | 114 | Материалы и изделия для системы теплоснабжения алюминиевые | - | 1.07
18.5.10.04-0208 | Радиатор алюминиевый секционный с боковым подключением, количество секций 5, межосевое расстояние 200 мм, рабочее давление до 3 МПа, максимальная температура теплоносителя до 135 °C, тепловая мощность до 0,495 кВт | шт | 3458.49 | 3529.12 | 114 | Материалы и изделия для системы теплоснабжения алюминиевые | - | 1.07
18.5.10.04-0210 | Радиатор алюминиевый секционный с боковым подключением, количество секций 6, межосевое расстояние 200 мм, рабочее давление до 3 МПа, максимальная температура теплоносителя до 135 °C, тепловая мощность до 0,594 кВт | шт | 4149.92 | 4234.68 | 114 | Материалы и изделия для системы теплоснабжения алюминиевые | - | 1.07
18.5.10.04-0212 | Радиатор алюминиевый секционный с боковым подключением, количество секций 7, межосевое расстояние 200 мм, рабочее давление до 3 МПа, максимальная температура теплоносителя до 135 °C, тепловая мощность до 0,693 кВт | шт | 4841.34 | 4940.21 | 114 | Материалы и изделия для системы теплоснабжения алюминиевые | - | 1.07
18.5.10.04-0214 | Радиатор алюминиевый секционный с боковым подключением, количество секций 8, межосевое расстояние 200 мм, рабочее давление до 3 МПа, максимальная температура теплоносителя до 135 °C, тепловая мощность до 0,792 кВт | шт | 5533.44 | 5646.46 | 114 | Материалы и изделия для системы теплоснабжения алюминиевые | - | 1.07
18.5.10.04-0216 | Радиатор алюминиевый секционный с боковым подключением, количество секций 9, межосевое расстояние 200 мм, рабочее давление до 3 МПа, максимальная температура теплоносителя до 135 °C, тепловая мощность до 0,891 кВт | шт | 6224.87 | 6352 | 114 | Материалы и изделия для системы теплоснабжения алюминиевые | - | 1.07
18.5.10.04-0218 | Радиатор алюминиевый секционный с боковым подключением, количество секций 10, межосевое расстояние 200 мм, рабочее давление до 3 МПа, максимальная температура теплоносителя до 135 °C, тепловая мощность до 0,99 кВт | шт | 6916.99 | 7058.26 | 114 | Материалы и изделия для системы теплоснабжения алюминиевые | - | 1.07
18.5.10.04-0220 | Радиатор алюминиевый секционный с боковым подключением, количество секций 11, межосевое расстояние 200 мм, рабочее давление до 3 МПа, максимальная температура теплоносителя до 135 °C, тепловая мощность до 1,089 кВт | шт | 7608.41 | 7763.8 | 114 | Материалы и изделия для системы теплоснабжения алюминиевые | - | 1.07
18.5.10.04-0222 | Радиатор алюминиевый секционный с боковым подключением, количество секций 12, межосевое расстояние 200 мм, рабочее давление до 3 МПа, максимальная температура теплоносителя до 135 °C, тепловая мощность до 1,188 кВт | шт | 8299.82 | 8469.34 | 114 | Материалы и изделия для системы теплоснабжения алюминиевые | - | 1.07
18.5.10.04-0224 | Радиатор алюминиевый секционный с боковым подключением, количество секций 13, межосевое расстояние 200 мм, рабочее давление до 3 МПа, максимальная температура теплоносителя до 135 °C, тепловая мощность до 1,287 кВт | шт | 8991.93 | 9175.58 | 114 | Материалы и изделия для системы теплоснабжения алюминиевые | - | 1.07
18.5.10.04-0226 | Радиатор алюминиевый секционный с боковым подключением, количество секций 14, межосевое расстояние 200 мм, рабочее давление до 3 МПа, максимальная температура теплоносителя до 135 °C, тепловая мощность до 1,386 кВт | шт | 9683.37 | 9881.14 | 114 | Материалы и изделия для системы теплоснабжения алюминиевые | - | 1.07
18.5.10.04-0228 | Радиатор алюминиевый секционный с боковым подключением, количество секций 15, межосевое расстояние 200 мм, рабочее давление до 3 МПа, максимальная температура теплоносителя до 135 °C, тепловая мощность до 1,485 кВт | шт | 10375.47 | 10587.38 | 114 | Материалы и изделия для системы теплоснабжения алюминиевые | - | 1.07
18.5.10.04-0230 | Радиатор алюминиевый секционный с боковым подключением, количество секций 1, межосевое расстояние 350 мм, рабочее давление до 3 МПа, максимальная температура теплоносителя до 135 °C, тепловая мощность до 0,137 кВт | шт | 704.49 | 718.99 | 114 | Материалы и изделия для системы теплоснабжения алюминиевые | - | 1.07
18.5.10.04-0232 | Радиатор алюминиевый секционный с боковым подключением, количество секций 2, межосевое расстояние 350 мм, рабочее давление до 3 МПа, максимальная температура теплоносителя до 135 °C, тепловая мощность до 0,274 кВт | шт | 1408.99 | 1437.98 | 114 | Материалы и изделия для системы теплоснабжения алюминиевые | - | 1.07
18.5.10.04-0234 | Радиатор алюминиевый секционный с боковым подключением, количество секций 3, межосевое расстояние 350 мм, рабочее давление до 3 МПа, максимальная температура теплоносителя до 135 °C, тепловая мощность до 0,411 кВт | шт | 2113.48 | 2156.97 | 114 | Материалы и изделия для системы теплоснабжения алюминиевые | - | 1.07
18.5.10.04-0236 | Радиатор алюминиевый секционный с боковым подключением, количество секций 4, межосевое расстояние 350 мм, рабочее давление до 3 МПа, максимальная температура теплоносителя до 135 °C, тепловая мощность до 0,548 кВт | шт | 2817.97 | 2875.96 | 114 | Материалы и изделия для системы теплоснабжения алюминиевые | - | 1.07
18.5.10.04-0238 | Радиатор алюминиевый секционный с боковым подключением, количество секций 5, межосевое расстояние 350 мм, рабочее давление до 3 МПа, максимальная температура теплоносителя до 135 °C, тепловая мощность до 0,685 кВт | шт | 3522.47 | 3594.95 | 114 | Материалы и изделия для системы теплоснабжения алюминиевые | - | 1.07
18.5.10.04-0240 | Радиатор алюминиевый секционный с боковым подключением, количество секций 6, межосевое расстояние 350 мм, рабочее давление до 3 МПа, максимальная температура теплоносителя до 135 °C, тепловая мощность до 0,822 кВт | шт | 4226.96 | 4313.94 | 114 | Материалы и изделия для системы теплоснабжения алюминиевые | - | 1.07
18.5.10.04-0242 | Радиатор алюминиевый секционный с боковым подключением, количество секций 7, межосевое расстояние 350 мм, рабочее давление до 3 МПа, максимальная температура теплоносителя до 135 °C, тепловая мощность до 0,959 кВт | шт | 4931.45 | 5032.93 | 114 | Материалы и изделия для системы теплоснабжения алюминиевые | - | 1.07
18.5.10.04-0244 | Радиатор алюминиевый секционный с боковым подключением, количество секций 8, межосевое расстояние 350 мм, рабочее давление до 3 МПа, максимальная температура теплоносителя до 135 °C, тепловая мощность до 1,096 кВт | шт | 5635.95 | 5751.92 | 114 | Материалы и изделия для системы теплоснабжения алюминиевые | - | 1.07
18.5.10.04-0246 | Радиатор алюминиевый секционный с боковым подключением, количество секций 9, межосевое расстояние 350 мм, рабочее давление до 3 МПа, максимальная температура теплоносителя до 135 °C, тепловая мощность до 1,233 кВт | шт | 6340.44 | 6470.91 | 114 | Материалы и изделия для системы теплоснабжения алюминиевые | - | 1.07
18.5.10.04-0248 | Радиатор алюминиевый секционный с боковым подключением, количество секций 10, межосевое расстояние 350 мм, рабочее давление до 3 МПа, максимальная температура теплоносителя до 135 °C, тепловая мощность до 1,37 кВт | шт | 7044.93 | 7189.9 | 114 | Материалы и изделия для системы теплоснабжения алюминиевые | - | 1.07
18.5.10.04-0250 | Радиатор алюминиевый секционный с боковым подключением, количество секций 11, межосевое расстояние 350 мм, рабочее давление до 3 МПа, максимальная температура теплоносителя до 135 °C, тепловая мощность до 1,507 кВт | шт | 7749.43 | 7908.89 | 114 | Материалы и изделия для системы теплоснабжения алюминиевые | - | 1.07
18.5.10.04-0252 | Радиатор алюминиевый секционный с боковым подключением, количество секций 12, межосевое расстояние 350 мм, рабочее давление до 3 МПа, максимальная температура теплоносителя до 135 °C, тепловая мощность до 1,644 кВт | шт | 8453.92 | 8627.88 | 114 | Материалы и изделия для системы теплоснабжения алюминиевые | - | 1.07
18.5.10.04-0254 | Радиатор алюминиевый секционный с боковым подключением, количество секций 13, межосевое расстояние 350 мм, рабочее давление до 3 МПа, максимальная температура теплоносителя до 135 °C, тепловая мощность до 1,781 кВт | шт | 9158.41 | 9346.88 | 114 | Материалы и изделия для системы теплоснабжения алюминиевые | - | 1.07
18.5.10.04-0256 | Радиатор алюминиевый секционный с боковым подключением, количество секций 14, межосевое расстояние 350 мм, рабочее давление до 3 МПа, максимальная температура теплоносителя до 135 °C, тепловая мощность до 1,918 кВт | шт | 9862.91 | 10065.87 | 114 | Материалы и изделия для системы теплоснабжения алюминиевые | - | 1.07
18.5.10.04-0258 | Радиатор алюминиевый секционный с боковым подключением, количество секций 15, межосевое расстояние 350 мм, рабочее давление до 3 МПа, максимальная температура теплоносителя до 135 °C, тепловая мощность до 2,055 кВт | шт | 10567.4 | 10784.86 | 114 | Материалы и изделия для системы теплоснабжения алюминиевые | - | 1.07
18.5.10.04-0260 | Радиатор алюминиевый секционный с боковым подключением, количество секций 1, межосевое расстояние 500 мм, рабочее давление до 3 МПа, максимальная температура теплоносителя до 135 °C, тепловая мощность до 0,188 кВт | шт | 716.87 | 731.79 | 114 | Материалы и изделия для системы теплоснабжения алюминиевые | - | 1.07
18.5.10.04-0262 | Радиатор алюминиевый секционный с боковым подключением, количество секций 2, межосевое расстояние 500 мм, рабочее давление до 3 МПа, максимальная температура теплоносителя до 135 °C, тепловая мощность до 0,376 кВт | шт | 1434.56 | 1464.41 | 114 | Материалы и изделия для системы теплоснабжения алюминиевые | - | 1.07
18.5.10.04-0264 | Радиатор алюминиевый секционный с боковым подключением, количество секций 3, межосевое расстояние 500 мм, рабочее давление до 3 МПа, максимальная температура теплоносителя до 135 °C, тепловая мощность до 0,564 кВт | шт | 2151.85 | 2196.62 | 114 | Материалы и изделия для системы теплоснабжения алюминиевые | - | 1.07
18.5.10.04-0266 | Радиатор алюминиевый секционный с боковым подключением, количество секций 4, межосевое расстояние 500 мм, рабочее давление до 3 МПа, максимальная температура теплоносителя до 135 °C, тепловая мощность до 0,752 кВт | шт | 2868.86 | 2928.55 | 114 | Материалы и изделия для системы теплоснабжения алюминиевые | - | 1.07
18.5.10.04-0268 | Радиатор алюминиевый секционный с боковым подключением, количество секций 5, межосевое расстояние 500 мм, рабочее давление до 3 МПа, максимальная температура теплоносителя до 135 °C, тепловая мощность до 0,94 кВт | шт | 3586.41 | 3661.02 | 114 | Материалы и изделия для системы теплоснабжения алюминиевые | - | 1.07
18.5.10.04-0270 | Радиатор алюминиевый секционный с боковым подключением, количество секций 6, межосевое расстояние 500 мм, рабочее давление до 3 МПа, максимальная температура теплоносителя до 135 °C, тепловая мощность до 1,128 кВт | шт | 4303.28 | 4392.81 | 114 | Материалы и изделия для системы теплоснабжения алюминиевые | - | 1.07
18.5.10.04-0272 | Радиатор алюминиевый секционный с боковым подключением, количество секций 7, межосевое расстояние 500 мм, рабочее давление до 3 МПа, максимальная температура теплоносителя до 135 °C, тепловая мощность до 1,316 кВт | шт | 5020.83 | 5125.3 | 114 | Материалы и изделия для системы теплоснабжения алюминиевые | - | 1.07
18.5.10.04-0274 | Радиатор алюминиевый секционный с боковым подключением, количество секций 8, межосевое расстояние 500 мм, рабочее давление до 3 МПа, максимальная температура теплоносителя до 135 °C, тепловая мощность до 1,504 кВт | шт | 5737.7 | 5857.08 | 114 | Материалы и изделия для системы теплоснабжения алюминиевые | - | 1.07
18.5.10.04-0276 | Радиатор алюминиевый секционный с боковым подключением, количество секций 9, межосевое расстояние 500 мм, рабочее давление до 3 МПа, максимальная температура теплоносителя до 135 °C, тепловая мощность до 1,692 кВт | шт | 6455.26 | 6589.57 | 114 | Материалы и изделия для системы теплоснабжения алюминиевые | - | 1.07
18.5.10.04-0278 | Радиатор алюминиевый секционный с боковым подключением, количество секций 10, межосевое расстояние 500 мм, рабочее давление до 3 МПа, максимальная температура теплоносителя до 135 °C, тепловая мощность до 1,88 кВт | шт | 7172.82 | 7322.06 | 114 | Материалы и изделия для системы теплоснабжения алюминиевые | - | 1.07
18.5.10.04-0280 | Радиатор алюминиевый секционный с боковым подключением, количество секций 11, межосевое расстояние 500 мм, рабочее давление до 3 МПа, максимальная температура теплоносителя до 135 °C, тепловая мощность до 2,068 кВт | шт | 7889.68 | 8053.84 | 114 | Материалы и изделия для системы теплоснабжения алюминиевые | - | 1.07
18.5.10.04-0282 | Радиатор алюминиевый секционный с боковым подключением, количество секций 12, межосевое расстояние 500 мм, рабочее давление до 3 МПа, максимальная температура теплоносителя до 135 °C, тепловая мощность до 2,256 кВт | шт | 8607.24 | 8786.32 | 114 | Материалы и изделия для системы теплоснабжения алюминиевые | - | 1.07
18.5.10.04-0284 | Радиатор алюминиевый секционный с боковым подключением, количество секций 13, межосевое расстояние 500 мм, рабочее давление до 3 МПа, максимальная температура теплоносителя до 135 °C, тепловая мощность до 2,444 кВт | шт | 9324.11 | 9518.11 | 114 | Материалы и изделия для системы теплоснабжения алюминиевые | - | 1.07
18.5.10.04-0286 | Радиатор алюминиевый секционный с боковым подключением, количество секций 14, межосевое расстояние 500 мм, рабочее давление до 3 МПа, максимальная температура теплоносителя до 135 °C, тепловая мощность до 2,632 кВт | шт | 10041.68 | 10250.6 | 114 | Материалы и изделия для системы теплоснабжения алюминиевые | - | 1.07
18.5.10.04-0288 | Радиатор алюминиевый секционный с боковым подключением, количество секций 15, межосевое расстояние 500 мм, рабочее давление до 3 МПа, максимальная температура теплоносителя до 135 °C, тепловая мощность до 2,82 кВт | шт | 10759.23 | 10983.08 | 114 | Материалы и изделия для системы теплоснабжения алюминиевые | - | 1.07
18.5.10.04-0290 | Радиатор алюминиевый секционный с нижним подключением, количество секций 4, межосевое расстояние 200 мм, рабочее давление до 3 МПа, максимальная температура теплоносителя до 135 °C, тепловая мощность до 0,396 кВт | шт | 4131.4 | 4215.2 | 114 | Материалы и изделия для системы теплоснабжения алюминиевые | - | 1.07
18.5.10.04-0292 | Радиатор алюминиевый секционный с нижним подключением, количество секций 5, межосевое расстояние 200 мм, рабочее давление до 3 МПа, максимальная температура теплоносителя до 135 °C, тепловая мощность до 0,495 кВт | шт | 4822.81 | 4920.73 | 114 | Материалы и изделия для системы теплоснабжения алюминиевые | - | 1.07
18.5.10.04-0294 | Радиатор алюминиевый секционный с нижним подключением, количество секций 6, межосевое расстояние 200 мм, рабочее давление до 3 МПа, максимальная температура теплоносителя до 135 °C, тепловая мощность до 0,594 кВт | шт | 5514.24 | 5626.29 | 114 | Материалы и изделия для системы теплоснабжения алюминиевые | - | 1.07
18.5.10.04-0296 | Радиатор алюминиевый секционный с нижним подключением, количество секций 7, межосевое расстояние 200 мм, рабочее давление до 3 МПа, максимальная температура теплоносителя до 135 °C, тепловая мощность до 0,693 кВт | шт | 6206.35 | 6332.53 | 114 | Материалы и изделия для системы теплоснабжения алюминиевые | - | 1.07
18.5.10.04-0298 | Радиатор алюминиевый секционный с нижним подключением, количество секций 8, межосевое расстояние 200 мм, рабочее давление до 3 МПа, максимальная температура теплоносителя до 135 °C, тепловая мощность до 0,792 кВт | шт | 6897.78 | 7038.08 | 114 | Материалы и изделия для системы теплоснабжения алюминиевые | - | 1.07
18.5.10.04-0300 | Радиатор алюминиевый секционный с нижним подключением, количество секций 9, межосевое расстояние 200 мм, рабочее давление до 3 МПа, максимальная температура теплоносителя до 135 °C, тепловая мощность до 0,891 кВт | шт | 7589.88 | 7744.32 | 114 | Материалы и изделия для системы теплоснабжения алюминиевые | - | 1.07
18.5.10.04-0302 | Радиатор алюминиевый секционный с нижним подключением, количество секций 10, межосевое расстояние 200 мм, рабочее давление до 3 МПа, максимальная температура теплоносителя до 135 °C, тепловая мощность до 0,99 кВт | шт | 8281.31 | 8449.87 | 114 | Материалы и изделия для системы теплоснабжения алюминиевые | - | 1.07
18.5.10.04-0304 | Радиатор алюминиевый секционный с нижним подключением, количество секций 11, межосевое расстояние 200 мм, рабочее давление до 3 МПа, максимальная температура теплоносителя до 135 °C, тепловая мощность до 1,089 кВт | шт | 8972.73 | 9155.41 | 114 | Материалы и изделия для системы теплоснабжения алюминиевые | - | 1.07
18.5.10.04-0306 | Радиатор алюминиевый секционный с нижним подключением, количество секций 12, межосевое расстояние 200 мм, рабочее давление до 3 МПа, максимальная температура теплоносителя до 135 °C, тепловая мощность до 1,188 кВт | шт | 9664.84 | 9861.66 | 114 | Материалы и изделия для системы теплоснабжения алюминиевые | - | 1.07
18.5.10.04-0308 | Радиатор алюминиевый секционный с нижним подключением, количество секций 13, межосевое расстояние 200 мм, рабочее давление до 3 МПа, максимальная температура теплоносителя до 135 °C, тепловая мощность до 1,287 кВт | шт | 10356.26 | 10567.2 | 114 | Материалы и изделия для системы теплоснабжения алюминиевые | - | 1.07
18.5.10.04-0310 | Радиатор алюминиевый секционный с нижним подключением, количество секций 14, межосевое расстояние 200 мм, рабочее давление до 3 МПа, максимальная температура теплоносителя до 135 °C, тепловая мощность до 1,386 кВт | шт | 11048.38 | 11273.45 | 114 | Материалы и изделия для системы теплоснабжения алюминиевые | - | 1.07
18.5.10.04-0312 | Радиатор алюминиевый секционный с нижним подключением, количество секций 4, межосевое расстояние 350 мм, рабочее давление до 3 МПа, максимальная температура теплоносителя до 135 °C, тепловая мощность до 0,548 кВт | шт | 4182.3 | 4267.57 | 114 | Материалы и изделия для системы теплоснабжения алюминиевые | - | 1.07
18.5.10.04-0314 | Радиатор алюминиевый секционный с нижним подключением, количество секций 5, межосевое расстояние 350 мм, рабочее давление до 3 МПа, максимальная температура теплоносителя до 135 °C, тепловая мощность до 0,685 кВт | шт | 4886.79 | 4986.56 | 114 | Материалы и изделия для системы теплоснабжения алюминиевые | - | 1.07
18.5.10.04-0316 | Радиатор алюминиевый секционный с нижним подключением, количество секций 6, межосевое расстояние 350 мм, рабочее давление до 3 МПа, максимальная температура теплоносителя до 135 °C, тепловая мощность до 0,822 кВт | шт | 5591.28 | 5705.55 | 114 | Материалы и изделия для системы теплоснабжения алюминиевые | - | 1.07
18.5.10.04-0318 | Радиатор алюминиевый секционный с нижним подключением, количество секций 7, межосевое расстояние 350 мм, рабочее давление до 3 МПа, максимальная температура теплоносителя до 135 °C, тепловая мощность до 0,959 кВт | шт | 6295.78 | 6424.54 | 114 | Материалы и изделия для системы теплоснабжения алюминиевые | - | 1.07
18.5.10.04-0320 | Радиатор алюминиевый секционный с нижним подключением, количество секций 8, межосевое расстояние 350 мм, рабочее давление до 3 МПа, максимальная температура теплоносителя до 135 °C, тепловая мощность до 1,096 кВт | шт | 7000.27 | 7143.53 | 114 | Материалы и изделия для системы теплоснабжения алюминиевые | - | 1.07
18.5.10.04-0322 | Радиатор алюминиевый секционный с нижним подключением, количество секций 9, межосевое расстояние 350 мм, рабочее давление до 3 МПа, максимальная температура теплоносителя до 135 °C, тепловая мощность до 1,233 кВт | шт | 7704.76 | 7862.52 | 114 | Материалы и изделия для системы теплоснабжения алюминиевые | - | 1.07
18.5.10.04-0324 | Радиатор алюминиевый секционный с нижним подключением, количество секций 10, межосевое расстояние 350 мм, рабочее давление до 3 МПа, максимальная температура теплоносителя до 135 °C, тепловая мощность до 1,370 кВт | шт | 8409.26 | 8581.51 | 114 | Материалы и изделия для системы теплоснабжения алюминиевые | - | 1.07
18.5.10.04-0326 | Радиатор алюминиевый секционный с нижним подключением, количество секций 11, межосевое расстояние 350 мм, рабочее давление до 3 МПа, максимальная температура теплоносителя до 135 °C, тепловая мощность до 1,507 кВт | шт | 9113.75 | 9300.5 | 114 | Материалы и изделия для системы теплоснабжения алюминиевые | - | 1.07
18.5.10.04-0328 | Радиатор алюминиевый секционный с нижним подключением, количество секций 12, межосевое расстояние 350 мм, рабочее давление до 3 МПа, максимальная температура теплоносителя до 135 °C, тепловая мощность до 1,644 кВт | шт | 9818.24 | 10019.49 | 114 | Материалы и изделия для системы теплоснабжения алюминиевые | - | 1.07
18.5.10.04-0330 | Радиатор алюминиевый секционный с нижним подключением, количество секций 13, межосевое расстояние 350 мм, рабочее давление до 3 МПа, максимальная температура теплоносителя до 135 °C, тепловая мощность до 1,781 кВт | шт | 10522.74 | 10738.48 | 114 | Материалы и изделия для системы теплоснабжения алюминиевые | - | 1.07
18.5.10.04-0332 | Радиатор алюминиевый секционный с нижним подключением, количество секций 14, межосевое расстояние 350 мм, рабочее давление до 3 МПа, максимальная температура теплоносителя до 135 °C, тепловая мощность до 1,918 кВт | шт | 11227.23 | 11457.47 | 114 | Материалы и изделия для системы теплоснабжения алюминиевые | - | 1.07
18.5.10.04-0334 | Радиатор алюминиевый секционный с нижним подключением, количество секций 4, межосевое расстояние 500 мм, рабочее давление до 3 МПа, максимальная температура теплоносителя до 135 °C, тепловая мощность до 0,752 кВт | шт | 4233.18 | 4320.16 | 114 | Материалы и изделия для системы теплоснабжения алюминиевые | - | 1.07
18.5.10.04-0336 | Радиатор алюминиевый секционный с нижним подключением, количество секций 5, межосевое расстояние 500 мм, рабочее давление до 3 МПа, максимальная температура теплоносителя до 135 °C, тепловая мощность до 0,940 кВт | шт | 4950.73 | 5052.63 | 114 | Материалы и изделия для системы теплоснабжения алюминиевые | - | 1.07
18.5.10.04-0338 | Радиатор алюминиевый секционный с нижним подключением, количество секций 6, межосевое расстояние 500 мм, рабочее давление до 3 МПа, максимальная температура теплоносителя до 135 °C, тепловая мощность до 1,128 кВт | шт | 5668.29 | 5785.13 | 114 | Материалы и изделия для системы теплоснабжения алюминиевые | - | 1.07
18.5.10.04-0340 | Радиатор алюминиевый секционный с нижним подключением, количество секций 7, межосевое расстояние 500 мм, рабочее давление до 3 МПа, максимальная температура теплоносителя до 135 °C, тепловая мощность до 1,316 кВт | шт | 6385.16 | 6516.91 | 114 | Материалы и изделия для системы теплоснабжения алюминиевые | - | 1.07
18.5.10.04-0342 | Радиатор алюминиевый секционный с нижним подключением, количество секций 8, межосевое расстояние 500 мм, рабочее давление до 3 МПа, максимальная температура теплоносителя до 135 °C, тепловая мощность до 1,504 кВт | шт | 7102.71 | 7249.39 | 114 | Материалы и изделия для системы теплоснабжения алюминиевые | - | 1.07
18.5.10.04-0344 | Радиатор алюминиевый секционный с нижним подключением, количество секций 9, межосевое расстояние 500 мм, рабочее давление до 3 МПа, максимальная температура теплоносителя до 135 °C, тепловая мощность до 1,692 кВт | шт | 7819.59 | 7981.18 | 114 | Материалы и изделия для системы теплоснабжения алюминиевые | - | 1.07
18.5.10.04-0346 | Радиатор алюминиевый секционный с нижним подключением, количество секций 10, межосевое расстояние 500 мм, рабочее давление до 3 МПа, максимальная температура теплоносителя до 135 °C, тепловая мощность до 1,880 кВт | шт | 8537.14 | 8713.67 | 114 | Материалы и изделия для системы теплоснабжения алюминиевые | - | 1.07
18.5.10.04-0348 | Радиатор алюминиевый секционный с нижним подключением, количество секций 11, межосевое расстояние 500 мм, рабочее давление до 3 МПа, максимальная температура теплоносителя до 135 °C, тепловая мощность до 2,068 кВт | шт | 9254.7 | 9446.15 | 114 | Материалы и изделия для системы теплоснабжения алюминиевые | - | 1.07
18.5.10.04-0350 | Радиатор алюминиевый секционный с нижним подключением, количество секций 12, межосевое расстояние 500 мм, рабочее давление до 3 МПа, максимальная температура теплоносителя до 135 °C, тепловая мощность до 2,256 кВт | шт | 9971.57 | 10177.94 | 114 | Материалы и изделия для системы теплоснабжения алюминиевые | - | 1.07
18.5.10.04-0352 | Радиатор алюминиевый секционный с нижним подключением, количество секций 13, межосевое расстояние 500 мм, рабочее давление до 3 МПа, максимальная температура теплоносителя до 135 °C, тепловая мощность до 2,444 кВт | шт | 10689.13 | 10910.43 | 114 | Материалы и изделия для системы теплоснабжения алюминиевые | - | 1.07
18.5.10.04-0354 | Радиатор алюминиевый секционный с нижним подключением, количество секций 14, межосевое расстояние 500 мм, рабочее давление до 3 МПа, максимальная температура теплоносителя до 135 °C, тепловая мощность до 2,632 кВт | шт | 11363.99 | 11599.36 | 114 | Материалы и изделия для системы теплоснабжения алюминиевые | - | 1.07
18.5.10.05-0100 | Радиатор биметаллический секционный с боковым подключением, количество секций 1, межосевое расстояние 200 мм, рабочее давление до 3 МПа, максимальная температура теплоносителя до 135 °C, тепловая мощность до 0,1 кВт | шт | 742.38 | 757.59 | 115 | Материалы и изделия для системы теплоснабжения биметаллические | - | 1.09
18.5.10.05-0102 | Радиатор биметаллический секционный с боковым подключением, количество секций 2, межосевое расстояние 200 мм, рабочее давление до 3 МПа, максимальная температура теплоносителя до 135 °C, тепловая мощность до 0,2 кВт | шт | 1485.86 | 1516.31 | 115 | Материалы и изделия для системы теплоснабжения биметаллические | - | 1.09
18.5.10.05-0104 | Радиатор биметаллический секционный с боковым подключением, количество секций 3, межосевое расстояние 200 мм, рабочее давление до 3 МПа, максимальная температура теплоносителя до 135 °C, тепловая мощность до 0,3 кВт | шт | 2228.78 | 2274.46 | 115 | Материалы и изделия для системы теплоснабжения биметаллические | - | 1.09
18.5.10.05-0106 | Радиатор биметаллический секционный с боковым подключением, количество секций 4, межосевое расстояние 200 мм, рабочее давление до 3 МПа, максимальная температура теплоносителя до 135 °C, тепловая мощность до 0,4 кВт | шт | 2971.57 | 3032.47 | 115 | Материалы и изделия для системы теплоснабжения биметаллические | - | 1.09
18.5.10.05-0108 | Радиатор биметаллический секционный с боковым подключением, количество секций 5, межосевое расстояние 200 мм, рабочее давление до 3 МПа, максимальная температура теплоносителя до 135 °C, тепловая мощность до 0,5 кВт | шт | 3714.64 | 3790.77 | 115 | Материалы и изделия для системы теплоснабжения биметаллические | - | 1.09
18.5.10.05-0110 | Радиатор биметаллический секционный с боковым подключением, количество секций 6, межосевое расстояние 200 мм, рабочее давление до 3 МПа, максимальная температура теплоносителя до 135 °C, тепловая мощность до 0,6 кВт | шт | 4457.02 | 4548.36 | 115 | Материалы и изделия для системы теплоснабжения биметаллические | - | 1.09
18.5.10.05-0112 | Радиатор биметаллический секционный с боковым подключением, количество секций 7, межосевое расстояние 200 мм, рабочее давление до 3 МПа, максимальная температура теплоносителя до 135 °C, тепловая мощность до 0,7 кВт | шт | 5200.09 | 5306.66 | 115 | Материалы и изделия для системы теплоснабжения биметаллические | - | 1.09
18.5.10.05-0114 | Радиатор биметаллический секционный с боковым подключением, количество секций 8, межосевое расстояние 200 мм, рабочее давление до 3 МПа, максимальная температура теплоносителя до 135 °C, тепловая мощность до 0,8 кВт | шт | 5943.16 | 6064.95 | 115 | Материалы и изделия для системы теплоснабжения биметаллические | - | 1.09
18.5.10.05-0116 | Радиатор биметаллический секционный с боковым подключением, количество секций 9, межосевое расстояние 200 мм, рабочее давление до 3 МПа, максимальная температура теплоносителя до 135 °C, тепловая мощность до 0,9 кВт | шт | 6686.21 | 6823.24 | 115 | Материалы и изделия для системы теплоснабжения биметаллические | - | 1.09
18.5.10.05-0118 | Радиатор биметаллический секционный с боковым подключением, количество секций 10, межосевое расстояние 200 мм, рабочее давление до 3 МПа, максимальная температура теплоносителя до 135 °C, тепловая мощность до 1 кВт | шт | 7429.28 | 7581.53 | 115 | Материалы и изделия для системы теплоснабжения биметаллические | - | 1.09
18.5.10.05-0120 | Радиатор биметаллический секционный с боковым подключением, количество секций 11, межосевое расстояние 200 мм, рабочее давление до 3 МПа, максимальная температура теплоносителя до 135 °C, тепловая мощность до 1,1 кВт | шт | 8171.66 | 8339.12 | 115 | Материалы и изделия для системы теплоснабжения биметаллические | - | 1.09
18.5.10.05-0122 | Радиатор биметаллический секционный с боковым подключением, количество секций 12, межосевое расстояние 200 мм, рабочее давление до 3 МПа, максимальная температура теплоносителя до 135 °C, тепловая мощность до 1,2 кВт | шт | 8914.73 | 9097.42 | 115 | Материалы и изделия для системы теплоснабжения биметаллические | - | 1.09
18.5.10.05-0124 | Радиатор биметаллический секционный с боковым подключением, количество секций 13, межосевое расстояние 200 мм, рабочее давление до 3 МПа, максимальная температура теплоносителя до 135 °C, тепловая мощность до 1,3 кВт | шт | 9657.8 | 9855.72 | 115 | Материалы и изделия для системы теплоснабжения биметаллические | - | 1.09
18.5.10.05-0126 | Радиатор биметаллический секционный с боковым подключением, количество секций 14, межосевое расстояние 200 мм, рабочее давление до 3 МПа, максимальная температура теплоносителя до 135 °C, тепловая мощность до 1,4 кВт | шт | 10400.86 | 10614.01 | 115 | Материалы и изделия для системы теплоснабжения биметаллические | - | 1.09
18.5.10.05-0128 | Радиатор биметаллический секционный с боковым подключением, количество секций 15, межосевое расстояние 200 мм, рабочее давление до 3 МПа, максимальная температура теплоносителя до 135 °C, тепловая мощность до 1,5 кВт | шт | 11143.93 | 11372.3 | 115 | Материалы и изделия для системы теплоснабжения биметаллические | - | 1.09
18.5.10.05-0130 | Радиатор биметаллический секционный с боковым подключением, количество секций 1, межосевое расстояние 350 мм, рабочее давление до 3 МПа, максимальная температура теплоносителя до 135 °C, тепловая мощность до 0,139 кВт | шт | 755.45 | 771.07 | 115 | Материалы и изделия для системы теплоснабжения биметаллические | - | 1.09
18.5.10.05-0132 | Радиатор биметаллический секционный с боковым подключением, количество секций 2, межосевое расстояние 350 мм, рабочее давление до 3 МПа, максимальная температура теплоносителя до 135 °C, тепловая мощность до 0,278 кВт | шт | 1511.44 | 1542.69 | 115 | Материалы и изделия для системы теплоснабжения биметаллические | - | 1.09
18.5.10.05-0134 | Радиатор биметаллический секционный с боковым подключением, количество секций 3, межосевое расстояние 350 мм, рабочее давление до 3 МПа, максимальная температура теплоносителя до 135 °C, тепловая мощность до 0,417 кВт | шт | 2267.16 | 2314.03 | 115 | Материалы и изделия для системы теплоснабжения биметаллические | - | 1.09
18.5.10.05-0136 | Радиатор биметаллический секционный с боковым подключением, количество секций 4, межосевое расстояние 350 мм, рабочее давление до 3 МПа, максимальная температура теплоносителя до 135 °C, тепловая мощность до 0,556 кВт | шт | 3022.47 | 3084.95 | 115 | Материалы и изделия для системы теплоснабжения биметаллические | - | 1.09
18.5.10.05-0138 | Радиатор биметаллический секционный с боковым подключением, количество секций 5, межосевое расстояние 350 мм, рабочее давление до 3 МПа, максимальная температура теплоносителя до 135 °C, тепловая мощность до 0,695 кВт | шт | 3778.6 | 3856.72 | 115 | Материалы и изделия для системы теплоснабжения биметаллические | - | 1.09
18.5.10.05-0140 | Радиатор биметаллический секционный с боковым подключением, количество секций 6, межосевое расстояние 350 мм, рабочее давление до 3 МПа, максимальная температура теплоносителя до 135 °C, тепловая мощность до 0,834 кВт | шт | 4534.05 | 4627.78 | 115 | Материалы и изделия для системы теплоснабжения биметаллические | - | 1.09
18.5.10.05-0142 | Радиатор биметаллический секционный с боковым подключением, количество секций 7, межосевое расстояние 350 мм, рабочее давление до 3 МПа, максимальная температура теплоносителя до 135 °C, тепловая мощность до 0,973 кВт | шт | 5289.49 | 5398.84 | 115 | Материалы и изделия для системы теплоснабжения биметаллические | - | 1.09
18.5.10.05-0144 | Радиатор биметаллический секционный с боковым подключением, количество секций 8, межосевое расстояние 350 мм, рабочее давление до 3 МПа, максимальная температура теплоносителя до 135 °C, тепловая мощность до 1,112 кВт | шт | 6045.62 | 6170.6 | 115 | Материалы и изделия для системы теплоснабжения биметаллические | - | 1.09
18.5.10.05-0146 | Радиатор биметаллический секционный с боковым подключением, количество секций 9, межосевое расстояние 350 мм, рабочее давление до 3 МПа, максимальная температура теплоносителя до 135 °C, тепловая мощность до 1,251 кВт | шт | 6801.07 | 6941.67 | 115 | Материалы и изделия для системы теплоснабжения биметаллические | - | 1.09
18.5.10.05-0148 | Радиатор биметаллический секционный с боковым подключением, количество секций 10, межосевое расстояние 350 мм, рабочее давление до 3 МПа, максимальная температура теплоносителя до 135 °C, тепловая мощность до 1,39 кВт | шт | 7557.2 | 7713.43 | 115 | Материалы и изделия для системы теплоснабжения биметаллические | - | 1.09
18.5.10.05-0150 | Радиатор биметаллический секционный с боковым подключением, количество секций 11, межосевое расстояние 350 мм, рабочее давление до 3 МПа, максимальная температура теплоносителя до 135 °C, тепловая мощность до 1,529 кВт | шт | 8312.65 | 8484.5 | 115 | Материалы и изделия для системы теплоснабжения биметаллические | - | 1.09
18.5.10.05-0152 | Радиатор биметаллический секционный с боковым подключением, количество секций 12, межосевое расстояние 350 мм, рабочее давление до 3 МПа, максимальная температура теплоносителя до 135 °C, тепловая мощность до 1,668 кВт | шт | 9068.09 | 9255.56 | 115 | Материалы и изделия для системы теплоснабжения биметаллические | - | 1.09
18.5.10.05-0154 | Радиатор биметаллический секционный с боковым подключением, количество секций 13, межосевое расстояние 350 мм, рабочее давление до 3 МПа, максимальная температура теплоносителя до 135 °C, тепловая мощность до 1,807 кВт | шт | 9824.23 | 10027.32 | 115 | Материалы и изделия для системы теплоснабжения биметаллические | - | 1.09
18.5.10.05-0156 | Радиатор биметаллический секционный с боковым подключением, количество секций 14, межосевое расстояние 350 мм, рабочее давление до 3 МПа, максимальная температура теплоносителя до 135 °C, тепловая мощность до 1,946 кВт | шт | 10579.68 | 10798.39 | 115 | Материалы и изделия для системы теплоснабжения биметаллические | - | 1.09
18.5.10.05-0158 | Радиатор биметаллический секционный с боковым подключением, количество секций 15, межосевое расстояние 350 мм, рабочее давление до 3 МПа, максимальная температура теплоносителя до 135 °C, тепловая мощность до 2,085 кВт | шт | 11335.81 | 11570.16 | 115 | Материалы и изделия для системы теплоснабжения биметаллические | - | 1.09
18.5.10.05-0160 | Радиатор биметаллический секционный с боковым подключением, количество секций 1, межосевое расстояние 500 мм, рабочее давление до 3 МПа, максимальная температура теплоносителя до 135 °C, тепловая мощность до 0,197 кВт | шт | 768.5 | 784.62 | 115 | Материалы и изделия для системы теплоснабжения биметаллические | - | 1.09
18.5.10.05-0162 | Радиатор биметаллический секционный с боковым подключением, количество секций 2, межосевое расстояние 500 мм, рабочее давление до 3 МПа, максимальная температура теплоносителя до 135 °C, тепловая мощность до 0,394 кВт | шт | 1537 | 1569.24 | 115 | Материалы и изделия для системы теплоснабжения биметаллические | - | 1.09
18.5.10.05-0164 | Радиатор биметаллический секционный с боковым подключением, количество секций 3, межосевое расстояние 500 мм, рабочее давление до 3 МПа, максимальная температура теплоносителя до 135 °C, тепловая мощность до 0,591 кВт | шт | 2305.5 | 2353.86 | 115 | Материалы и изделия для системы теплоснабжения биметаллические | - | 1.09
18.5.10.05-0166 | Радиатор биметаллический секционный с боковым подключением, количество секций 4, межосевое расстояние 500 мм, рабочее давление до 3 МПа, максимальная температура теплоносителя до 135 °C, тепловая мощность до 0,788 кВт | шт | 3074 | 3138.47 | 115 | Материалы и изделия для системы теплоснабжения биметаллические | - | 1.09
18.5.10.05-0168 | Радиатор биметаллический секционный с боковым подключением, количество секций 5, межосевое расстояние 500 мм, рабочее давление до 3 МПа, максимальная температура теплоносителя до 135 °C, тепловая мощность до 0,985 кВт | шт | 3842.5 | 3923.1 | 115 | Материалы и изделия для системы теплоснабжения биметаллические | - | 1.09
18.5.10.05-0170 | Радиатор биметаллический секционный с боковым подключением, количество секций 6, межосевое расстояние 500 мм, рабочее давление до 3 МПа, максимальная температура теплоносителя до 135 °C, тепловая мощность до 1,182 кВт | шт | 4611 | 4707.71 | 115 | Материалы и изделия для системы теплоснабжения биметаллические | - | 1.09
18.5.10.05-0172 | Радиатор биметаллический секционный с боковым подключением, количество секций 7, межосевое расстояние 500 мм, рабочее давление до 3 МПа, максимальная температура теплоносителя до 135 °C, тепловая мощность до 1,379 кВт | шт | 5379.5 | 5492.33 | 115 | Материалы и изделия для системы теплоснабжения биметаллические | - | 1.09
18.5.10.05-0174 | Радиатор биметаллический секционный с боковым подключением, количество секций 8, межосевое расстояние 500 мм, рабочее давление до 3 МПа, максимальная температура теплоносителя до 135 °C, тепловая мощность до 1,576 кВт | шт | 6148 | 6276.95 | 115 | Материалы и изделия для системы теплоснабжения биметаллические | - | 1.09
18.5.10.05-0176 | Радиатор биметаллический секционный с боковым подключением, количество секций 9, межосевое расстояние 500 мм, рабочее давление до 3 МПа, максимальная температура теплоносителя до 135 °C, тепловая мощность до 1,773 кВт | шт | 6916.5 | 7061.57 | 115 | Материалы и изделия для системы теплоснабжения биметаллические | - | 1.09
18.5.10.05-0178 | Радиатор биметаллический секционный с боковым подключением, количество секций 10, межосевое расстояние 500 мм, рабочее давление до 3 МПа, максимальная температура теплоносителя до 135 °C, тепловая мощность до 1,97 кВт | шт | 7685 | 7846.19 | 115 | Материалы и изделия для системы теплоснабжения биметаллические | - | 1.09
18.5.10.05-0180 | Радиатор биметаллический секционный с боковым подключением, количество секций 11, межосевое расстояние 500 мм, рабочее давление до 3 МПа, максимальная температура теплоносителя до 135 °C, тепловая мощность до 2,167 кВт | шт | 8453.5 | 8630.81 | 115 | Материалы и изделия для системы теплоснабжения биметаллические | - | 1.09
18.5.10.05-0182 | Радиатор биметаллический секционный с боковым подключением, количество секций 12, межосевое расстояние 500 мм, рабочее давление до 3 МПа, максимальная температура теплоносителя до 135 °C, тепловая мощность до 2,364 кВт | шт | 9222 | 9415.43 | 115 | Материалы и изделия для системы теплоснабжения биметаллические | - | 1.09
18.5.10.05-0184 | Радиатор биметаллический секционный с боковым подключением, количество секций 13, межосевое расстояние 500 мм, рабочее давление до 3 МПа, максимальная температура теплоносителя до 135 °C, тепловая мощность до 2,561 кВт | шт | 9990.49 | 10200.04 | 115 | Материалы и изделия для системы теплоснабжения биметаллические | - | 1.09
18.5.10.05-0186 | Радиатор биметаллический секционный с боковым подключением, количество секций 14, межосевое расстояние 500 мм, рабочее давление до 3 МПа, максимальная температура теплоносителя до 135 °C, тепловая мощность до 2,758 кВт | шт | 10759 | 10984.67 | 115 | Материалы и изделия для системы теплоснабжения биметаллические | - | 1.09
18.5.10.05-0188 | Радиатор биметаллический секционный с боковым подключением, количество секций 15, межосевое расстояние 500 мм, рабочее давление до 3 МПа, максимальная температура теплоносителя до 135 °C, тепловая мощность до 2,955 кВт | шт | 11527.5 | 11769.28 | 115 | Материалы и изделия для системы теплоснабжения биметаллические | - | 1.09
18.5.10.05-0190 | Радиатор биметаллический секционный с нижним подключением, количество секций 4, межосевое расстояние 200 мм, рабочее давление до 3 МПа, максимальная температура теплоносителя до 135 °C, тепловая мощность до 0,4 кВт | шт | 4335.9 | 4424.09 | 115 | Материалы и изделия для системы теплоснабжения биметаллические | - | 1.09
18.5.10.05-0192 | Радиатор биметаллический секционный с нижним подключением, количество секций 5, межосевое расстояние 200 мм, рабочее давление до 3 МПа, максимальная температура теплоносителя до 135 °C, тепловая мощность до 0,5 кВт | шт | 5078.96 | 5182.38 | 115 | Материалы и изделия для системы теплоснабжения биметаллические | - | 1.09
18.5.10.05-0194 | Радиатор биметаллический секционный с нижним подключением, количество секций 6, межосевое расстояние 200 мм, рабочее давление до 3 МПа, максимальная температура теплоносителя до 135 °C, тепловая мощность до 0,6 кВт | шт | 5822.03 | 5940.67 | 115 | Материалы и изделия для системы теплоснабжения биметаллические | - | 1.09
18.5.10.05-0196 | Радиатор биметаллический секционный с нижним подключением, количество секций 7, межосевое расстояние 200 мм, рабочее давление до 3 МПа, максимальная температура теплоносителя до 135 °C, тепловая мощность до 0,7 кВт | шт | 6565.11 | 6698.97 | 115 | Материалы и изделия для системы теплоснабжения биметаллические | - | 1.09
18.5.10.05-0198 | Радиатор биметаллический секционный с нижним подключением, количество секций 8, межосевое расстояние 200 мм, рабочее давление до 3 МПа, максимальная температура теплоносителя до 135 °C, тепловая мощность до 0,8 кВт | шт | 7307.48 | 7456.56 | 115 | Материалы и изделия для системы теплоснабжения биметаллические | - | 1.09
18.5.10.05-0200 | Радиатор биметаллический секционный с нижним подключением, количество секций 9, межосевое расстояние 200 мм, рабочее давление до 3 МПа, максимальная температура теплоносителя до 135 °C, тепловая мощность до 0,9 кВт | шт | 8050.54 | 8214.85 | 115 | Материалы и изделия для системы теплоснабжения биметаллические | - | 1.09
18.5.10.05-0202 | Радиатор биметаллический секционный с нижним подключением, количество секций 10, межосевое расстояние 200 мм, рабочее давление до 3 МПа, максимальная температура теплоносителя до 135 °C, тепловая мощность до 1 кВт | шт | 8793.61 | 8973.14 | 115 | Материалы и изделия для системы теплоснабжения биметаллические | - | 1.09
18.5.10.05-0204 | Радиатор биметаллический секционный с нижним подключением, количество секций 11, межосевое расстояние 200 мм, рабочее давление до 3 МПа, максимальная температура теплоносителя до 135 °C, тепловая мощность до 1,1 кВт | шт | 9536.68 | 9731.44 | 115 | Материалы и изделия для системы теплоснабжения биметаллические | - | 1.09
18.5.10.05-0206 | Радиатор биметаллический секционный с нижним подключением, количество секций 12, межосевое расстояние 200 мм, рабочее давление до 3 МПа, максимальная температура теплоносителя до 135 °C, тепловая мощность до 1,2 кВт | шт | 10279.75 | 10489.74 | 115 | Материалы и изделия для системы теплоснабжения биметаллические | - | 1.09
18.5.10.05-0208 | Радиатор биметаллический секционный с нижним подключением, количество секций 13, межосевое расстояние 200 мм, рабочее давление до 3 МПа, максимальная температура теплоносителя до 135 °C, тепловая мощность до 1,3 кВт | шт | 11022.12 | 11247.33 | 115 | Материалы и изделия для системы теплоснабжения биметаллические | - | 1.09
18.5.10.05-0210 | Радиатор биметаллический секционный с нижним подключением, количество секций 14, межосевое расстояние 200 мм, рабочее давление до 3 МПа, максимальная температура теплоносителя до 135 °C, тепловая мощность до 1,4 кВт | шт | 11765.19 | 12005.63 | 115 | Материалы и изделия для системы теплоснабжения биметаллические | - | 1.09
18.5.10.05-0212 | Радиатор биметаллический секционный с нижним подключением, количество секций 4, межосевое расстояние 350 мм, рабочее давление до 3 МПа, максимальная температура теплоносителя до 135 °C, тепловая мощность до 0,556 кВт | шт | 4387.48 | 4477.27 | 115 | Материалы и изделия для системы теплоснабжения биметаллические | - | 1.09
18.5.10.05-0214 | Радиатор биметаллический секционный с нижним подключением, количество секций 5, межосевое расстояние 350 мм, рабочее давление до 3 МПа, максимальная температура теплоносителя до 135 °C, тепловая мощность до 0,695 кВт | шт | 5142.93 | 5248.33 | 115 | Материалы и изделия для системы теплоснабжения биметаллические | - | 1.09
18.5.10.05-0216 | Радиатор биметаллический секционный с нижним подключением, количество секций 6, межосевое расстояние 350 мм, рабочее давление до 3 МПа, максимальная температура теплоносителя до 135 °C, тепловая мощность до 0,834 кВт | шт | 5898.37 | 6019.39 | 115 | Материалы и изделия для системы теплоснабжения биметаллические | - | 1.09
18.5.10.05-0218 | Радиатор биметаллический секционный с нижним подключением, количество секций 7, межосевое расстояние 350 мм, рабочее давление до 3 МПа, максимальная температура теплоносителя до 135 °C, тепловая мощность до 0,973 кВт | шт | 6654.51 | 6791.16 | 115 | Материалы и изделия для системы теплоснабжения биметаллические | - | 1.09
18.5.10.05-0220 | Радиатор биметаллический секционный с нижним подключением, количество секций 8, межосевое расстояние 350 мм, рабочее давление до 3 МПа, максимальная температура теплоносителя до 135 °C, тепловая мощность до 1,112 кВт | шт | 7409.95 | 7562.22 | 115 | Материалы и изделия для системы теплоснабжения биметаллические | - | 1.09
18.5.10.05-0222 | Радиатор биметаллический секционный с нижним подключением, количество секций 9, межосевое расстояние 350 мм, рабочее давление до 3 МПа, максимальная температура теплоносителя до 135 °C, тепловая мощность до 1,251 кВт | шт | 8166.09 | 8333.99 | 115 | Материалы и изделия для системы теплоснабжения биметаллические | - | 1.09
18.5.10.05-0224 | Радиатор биметаллический секционный с нижним подключением, количество секций 10, межосевое расстояние 350 мм, рабочее давление до 3 МПа, максимальная температура теплоносителя до 135 °C, тепловая мощность до 1,39 кВт | шт | 8921.52 | 9105.04 | 115 | Материалы и изделия для системы теплоснабжения биметаллические | - | 1.09
18.5.10.05-0226 | Радиатор биметаллический секционный с нижним подключением, количество секций 11, межосевое расстояние 350 мм, рабочее давление до 3 МПа, максимальная температура теплоносителя до 135 °C, тепловая мощность до 1,529 кВт | шт | 9676.97 | 9876.11 | 115 | Материалы и изделия для системы теплоснабжения биметаллические | - | 1.09
18.5.10.05-0228 | Радиатор биметаллический секционный с нижним подключением, количество секций 12, межосевое расстояние 350 мм, рабочее давление до 3 МПа, максимальная температура теплоносителя до 135 °C, тепловая мощность до 1,668 кВт | шт | 10433.1 | 10647.87 | 115 | Материалы и изделия для системы теплоснабжения биметаллические | - | 1.09
18.5.10.05-0230 | Радиатор биметаллический секционный с нижним подключением, количество секций 13, межосевое расстояние 350 мм, рабочее давление до 3 МПа, максимальная температура теплоносителя до 135 °C, тепловая мощность до 1,807 кВт | шт | 11188.56 | 11418.94 | 115 | Материалы и изделия для системы теплоснабжения биметаллические | - | 1.09
18.5.10.05-0232 | Радиатор биметаллический секционный с нижним подключением, количество секций 14, межосевое расстояние 350 мм, рабочее давление до 3 МПа, максимальная температура теплоносителя до 135 °C, тепловая мощность до 1,946 кВт | шт | 11944.69 | 12190.71 | 115 | Материалы и изделия для системы теплоснабжения биметаллические | - | 1.09
18.5.10.05-0234 | Радиатор биметаллический секционный с нижним подключением, количество секций 4, межосевое расстояние 500 мм, рабочее давление до 3 МПа, максимальная температура теплоносителя до 135 °C, тепловая мощность до 0,788 кВт | шт | 4438.32 | 4530.08 | 115 | Материалы и изделия для системы теплоснабжения биметаллические | - | 1.09
18.5.10.05-0236 | Радиатор биметаллический секционный с нижним подключением, количество секций 5, межосевое расстояние 500 мм, рабочее давление до 3 МПа, максимальная температура теплоносителя до 135 °C, тепловая мощность до 0,985 кВт | шт | 5206.82 | 5314.71 | 115 | Материалы и изделия для системы теплоснабжения биметаллические | - | 1.09
18.5.10.05-0238 | Радиатор биметаллический секционный с нижним подключением, количество секций 6, межосевое расстояние 500 мм, рабочее давление до 3 МПа, максимальная температура теплоносителя до 135 °C, тепловая мощность до 1,182 кВт | шт | 5975.32 | 6099.32 | 115 | Материалы и изделия для системы теплоснабжения биметаллические | - | 1.09
18.5.10.05-0240 | Радиатор биметаллический секционный с нижним подключением, количество секций 7, межосевое расстояние 500 мм, рабочее давление до 3 МПа, максимальная температура теплоносителя до 135 °C, тепловая мощность до 1,379 кВт | шт | 6743.82 | 6883.94 | 115 | Материалы и изделия для системы теплоснабжения биметаллические | - | 1.09
18.5.10.05-0242 | Радиатор биметаллический секционный с нижним подключением, количество секций 8, межосевое расстояние 500 мм, рабочее давление до 3 МПа, максимальная температура теплоносителя до 135 °C, тепловая мощность до 1,576 кВт | шт | 7512.32 | 7668.56 | 115 | Материалы и изделия для системы теплоснабжения биметаллические | - | 1.09
18.5.10.05-0244 | Радиатор биметаллический секционный с нижним подключением, количество секций 9, межосевое расстояние 500 мм, рабочее давление до 3 МПа, максимальная температура теплоносителя до 135 °C, тепловая мощность до 1,773 кВт | шт | 8280.82 | 8453.18 | 115 | Материалы и изделия для системы теплоснабжения биметаллические | - | 1.09
18.5.10.05-0246 | Радиатор биметаллический секционный с нижним подключением, количество секций 10, межосевое расстояние 500 мм, рабочее давление до 3 МПа, максимальная температура теплоносителя до 135 °C, тепловая мощность до 1,97 кВт | шт | 9049.32 | 9237.79 | 115 | Материалы и изделия для системы теплоснабжения биметаллические | - | 1.09
18.5.10.05-0248 | Радиатор биметаллический секционный с нижним подключением, количество секций 11, межосевое расстояние 500 мм, рабочее давление до 3 МПа, максимальная температура теплоносителя до 135 °C, тепловая мощность до 2,167 кВт | шт | 9817.82 | 10022.42 | 115 | Материалы и изделия для системы теплоснабжения биметаллические | - | 1.09
18.5.10.05-0250 | Радиатор биметаллический секционный с нижним подключением, количество секций 12, межосевое расстояние 500 мм, рабочее давление до 3 МПа, максимальная температура теплоносителя до 135 °C, тепловая мощность до 2,364 кВт | шт | 10586.32 | 10807.03 | 115 | Материалы и изделия для системы теплоснабжения биметаллические | - | 1.09
18.5.10.05-0252 | Радиатор биметаллический секционный с нижним подключением, количество секций 13, межосевое расстояние 500 мм, рабочее давление до 3 МПа, максимальная температура теплоносителя до 135 °C, тепловая мощность до 2,561 кВт | шт | 11354.82 | 11591.65 | 115 | Материалы и изделия для системы теплоснабжения биметаллические | - | 1.09
18.5.10.05-0254 | Радиатор биметаллический секционный с нижним подключением, количество секций 14, межосевое расстояние 500 мм, рабочее давление до 3 МПа, максимальная температура теплоносителя до 135 °C, тепловая мощность до 2,758 кВт | шт | 12123.32 | 12376.28 | 115 | Материалы и изделия для системы теплоснабжения биметаллические | - | 1.09
18.5.10.06-2600 | Радиатор стальной панельный с боковым подключением, тип 10, высота 500, длина 500 мм, теплоотдача до 0,54 кВт | шт | 2250.42 | 2297.37 | 226 | Радиаторы стальные | - | 1.02
18.5.10.06-2604 | Радиатор стальной панельный с боковым подключением, тип 10, высота 500, длина 600 мм, теплоотдача до 0,62 кВт | шт | 2595.35 | 2649.53 | 226 | Радиаторы стальные | - | 1.02
18.5.10.06-2608 | Радиатор стальной панельный с боковым подключением, тип 10, высота 500, длина 800 мм, теплоотдача до 0,76 кВт | шт | 3115.21 | 3180.47 | 226 | Радиаторы стальные | - | 1.02
18.5.10.06-2612 | Радиатор стальной панельный с боковым подключением, тип 10, высота 500, длина 1000 мм, теплоотдача до 0,92 кВт | шт | 3716.9 | 3794.87 | 226 | Радиаторы стальные | - | 1.02
18.5.10.06-2616 | Радиатор стальной панельный с боковым подключением, тип 10, высота 500, длина 1200 мм, теплоотдача до 1,06 кВт | шт | 4254.16 | 4343.57 | 226 | Радиаторы стальные | - | 1.02
18.5.10.06-2620 | Радиатор стальной панельный с боковым подключением, тип 11, высота 500, длина 500 мм, теплоотдача до 0,72 кВт | шт | 2766.63 | 2824.63 | 226 | Радиаторы стальные | - | 1.02
18.5.10.06-2624 | Радиатор стальной панельный с боковым подключением, тип 11, высота 500, длина 600 мм, теплоотдача до 0,82 кВт | шт | 3171.09 | 3237.64 | 226 | Радиаторы стальные | - | 1.02
18.5.10.06-2628 | Радиатор стальной панельный с боковым подключением, тип 11, высота 500, длина 800 мм, теплоотдача до 1,04 кВт | шт | 3890.22 | 3972.09 | 226 | Радиаторы стальные | - | 1.02
18.5.10.06-2632 | Радиатор стальной панельный с боковым подключением, тип 11, высота 500, длина 1000 мм, теплоотдача до 1,26 кВт | шт | 4588.33 | 4685.1 | 226 | Радиаторы стальные | - | 1.02
18.5.10.06-2636 | Радиатор стальной панельный с боковым подключением, тип 11, высота 500, длина 1200 мм, теплоотдача до 1,48 кВт | шт | 5270 | 5381.33 | 226 | Радиаторы стальные | - | 1.02
18.5.10.06-2640 | Радиатор стальной панельный с боковым подключением, тип 20, высота 500, длина 500 мм, теплоотдача до 0,78 кВт | шт | 3271.51 | 3340.69 | 226 | Радиаторы стальные | - | 1.02
18.5.10.06-2644 | Радиатор стальной панельный с боковым подключением, тип 20, высота 500, длина 600 мм, теплоотдача до 0,90 кВт | шт | 3758.41 | 3838.01 | 226 | Радиаторы стальные | - | 1.02
18.5.10.06-2648 | Радиатор стальной панельный с боковым подключением, тип 20, высота 500, длина 800 мм, теплоотдача до 1,16 кВт | шт | 4515.83 | 4611.95 | 226 | Радиаторы стальные | - | 1.02
18.5.10.06-2652 | Радиатор стальной панельный с боковым подключением, тип 20, высота 500, длина 1000 мм, теплоотдача до 1,44 кВт | шт | 5459.17 | 5575.56 | 226 | Радиаторы стальные | - | 1.02
18.5.10.06-2656 | Радиатор стальной панельный с боковым подключением, тип 20, высота 500, длина 1200 мм, теплоотдача до 1,70 кВт | шт | 6100 | 6230.58 | 226 | Радиаторы стальные | - | 1.02
18.5.10.06-2660 | Радиатор стальной панельный с боковым подключением, тип 21, высота 500, длина 500 мм, теплоотдача до 0,94 кВт | шт | 3716.12 | 3794.82 | 226 | Радиаторы стальные | - | 1.02
18.5.10.06-2664 | Радиатор стальной панельный с боковым подключением, тип 21, высота 500, длина 600 мм, теплоотдача до 1,10 кВт | шт | 4209.17 | 4298.44 | 226 | Радиаторы стальные | - | 1.02
18.5.10.06-2668 | Радиатор стальной панельный с боковым подключением, тип 21, высота 500, длина 800 мм, теплоотдача до 1,40 кВт | шт | 5175.83 | 5286.16 | 226 | Радиаторы стальные | - | 1.02
18.5.10.06-2672 | Радиатор стальной панельный с боковым подключением, тип 21, высота 500, длина 1000 мм, теплоотдача до 1,70 кВт | шт | 6033.33 | 6162.44 | 226 | Радиаторы стальные | - | 1.02
18.5.10.06-2676 | Радиатор стальной панельный с боковым подключением, тип 21, высота 500, длина 1200 мм, теплоотдача до 2,08 кВт | шт | 6808.34 | 6954.57 | 226 | Радиаторы стальные | - | 1.02
18.5.10.06-2680 | Радиатор стальной панельный с боковым подключением, тип 22, высота 500, длина 500 мм, теплоотдача до 1,16 кВт | шт | 4284.17 | 4374.91 | 226 | Радиаторы стальные | - | 1.02
18.5.10.06-2684 | Радиатор стальной панельный с боковым подключением, тип 22, высота 500, длина 600 мм, теплоотдача до 1,36 кВт | шт | 4777.5 | 4879.03 | 226 | Радиаторы стальные | - | 1.02
18.5.10.06-2688 | Радиатор стальной панельный с боковым подключением, тип 22, высота 500, длина 800 мм, теплоотдача до 1,74 кВт | шт | 5763.33 | 5886.43 | 226 | Радиаторы стальные | - | 1.02
18.5.10.06-2692 | Радиатор стальной панельный с боковым подключением, тип 22, высота 500, длина 1000 мм, теплоотдача до 2,26 кВт | шт | 6424.99 | 6563.2 | 226 | Радиаторы стальные | - | 1.02
18.5.10.06-2696 | Радиатор стальной панельный с боковым подключением, тип 22, высота 500, длина 1200 мм, теплоотдача до 2,72 кВт | шт | 7216.67 | 7372.57 | 226 | Радиаторы стальные | - | 1.02
18.5.10.06-2700 | Радиатор стальной панельный с боковым подключением, тип 10, высота 500, длина 400 мм, теплоотдача до 0,46 кВт | шт | 2166.21 | 2211.12 | 226 | Радиаторы стальные | - | 1.02
18.5.10.06-2708 | Радиатор стальной панельный с боковым подключением, тип 10, высота 500, длина 700 мм, теплоотдача до 0,70 кВт | шт | 3002.17 | 3064.83 | 226 | Радиаторы стальные | - | 1.02
18.5.10.06-2714 | Радиатор стальной панельный с боковым подключением, тип 10, высота 500, длина 900 мм, теплоотдача до 0,84 кВт | шт | 3466.67 | 3539.3 | 226 | Радиаторы стальные | - | 1.02
18.5.10.06-2720 | Радиатор стальной панельный с боковым подключением, тип 10, высота 500, длина 1100 мм, теплоотдача до 1,00 кВт | шт | 3971.02 | 4054.42 | 226 | Радиаторы стальные | - | 1.02
18.5.10.06-2726 | Радиатор стальной панельный с боковым подключением, тип 10, высота 500, длина 1300 мм, теплоотдача до 1,14 кВт | шт | 4543.48 | 4639.02 | 226 | Радиаторы стальные | - | 1.02
18.5.10.06-2730 | Радиатор стальной панельный с боковым подключением, тип 10, высота 500, длина 1400 мм, теплоотдача до 1,22 кВт | шт | 4862.32 | 4964.58 | 226 | Радиаторы стальные | - | 1.02
18.5.10.06-2734 | Радиатор стальной панельный с боковым подключением, тип 10, высота 500, длина 1500 мм, теплоотдача до 1,30 кВт | шт | 5144.93 | 5253.18 | 226 | Радиаторы стальные | - | 1.02
18.5.10.06-2738 | Радиатор стальной панельный с боковым подключением, тип 10, высота 500, длина 1600 мм, теплоотдача до 1,36 кВт | шт | 5536.23 | 5652.66 | 226 | Радиаторы стальные | - | 1.02
18.5.10.06-2742 | Радиатор стальной панельный с боковым подключением, тип 10, высота 500, длина 1700 мм, теплоотдача до 1,44 кВт | шт | 5862.32 | 5985.63 | 226 | Радиаторы стальные | - | 1.02
18.5.10.06-2746 | Радиатор стальной панельный с боковым подключением, тип 10, высота 500, длина 1800 мм, теплоотдача до 1,52 кВт | шт | 6152.17 | 6281.63 | 226 | Радиаторы стальные | - | 1.02
18.5.10.06-2750 | Радиатор стальной панельный с боковым подключением, тип 10, высота 500, длина 1900 мм, теплоотдача до 1,60 кВт | шт | 6442.03 | 6577.62 | 226 | Радиаторы стальные | - | 1.02
18.5.10.06-2754 | Радиатор стальной панельный с боковым подключением, тип 10, высота 500, длина 2000 мм, теплоотдача до 1,66 кВт | шт | 6927.54 | 7073.18 | 226 | Радиаторы стальные | - | 1.02
18.5.10.06-2758 | Радиатор стальной панельный с боковым подключением, тип 11, высота 500, длина 400 мм, теплоотдача до 0,60 кВт | шт | 2387.96 | 2437.92 | 226 | Радиаторы стальные | - | 1.02
18.5.10.06-2766 | Радиатор стальной панельный с боковым подключением, тип 11, высота 500, длина 700 мм, теплоотдача до 0,94 кВт | шт | 3489.03 | 3562.41 | 226 | Радиаторы стальные | - | 1.02
18.5.10.06-2772 | Радиатор стальной панельный с боковым подключением, тип 11, высота 500, длина 900 мм, теплоотдача до 1,16 кВт | шт | 4190.03 | 4278.36 | 226 | Радиаторы стальные | - | 1.02
18.5.10.06-2778 | Радиатор стальной панельный с боковым подключением, тип 11, высота 500, длина 1100 мм, теплоотдача до 1,38 кВт | шт | 4929.98 | 5034.05 | 226 | Радиаторы стальные | - | 1.02
18.5.10.06-2784 | Радиатор стальной панельный с боковым подключением, тип 11, высота 500, длина 1300 мм, теплоотдача до 1,60 кВт | шт | 5650.4 | 5769.81 | 226 | Радиаторы стальные | - | 1.02
18.5.10.06-2788 | Радиатор стальной панельный с боковым подключением, тип 11, высота 500, длина 1400 мм, теплоотдача до 1,70 кВт | шт | 6066.41 | 6194.6 | 226 | Радиаторы стальные | - | 1.02
18.5.10.06-2792 | Радиатор стальной панельный с боковым подключением, тип 11, высота 500, длина 1500 мм, теплоотдача до 1,82 кВт | шт | 6427.54 | 6563.42 | 226 | Радиаторы стальные | - | 1.02
18.5.10.06-2796 | Радиатор стальной панельный с боковым подключением, тип 11, высота 500, длина 1600 мм, теплоотдача до 1,94 кВт | шт | 6919.64 | 7065.83 | 226 | Радиаторы стальные | - | 1.02
18.5.10.06-2800 | Радиатор стальной панельный с боковым подключением, тип 11, высота 500, длина 1700 мм, теплоотдача до 2,06 кВт | шт | 7346.24 | 7501.46 | 226 | Радиаторы стальные | - | 1.02
18.5.10.06-2804 | Радиатор стальной панельный с боковым подключением, тип 11, высота 500, длина 1800 мм, теплоотдача до 2,20 кВт | шт | 7636.57 | 7798.06 | 226 | Радиаторы стальные | - | 1.02
18.5.10.06-2808 | Радиатор стальной панельный с боковым подключением, тип 11, высота 500, длина 1900 мм, теплоотдача до 2,30 кВт | шт | 7925.11 | 8092.84 | 226 | Радиаторы стальные | - | 1.02
18.5.10.06-2812 | Радиатор стальной панельный с боковым подключением, тип 11, высота 500, длина 2000 мм, теплоотдача до 2,42 кВт | шт | 8532.28 | 8712.61 | 226 | Радиаторы стальные | - | 1.02
18.5.10.06-2816 | Радиатор стальной панельный с боковым подключением, тип 20, высота 500, длина 400 мм, теплоотдача до 0,66 кВт | шт | 2993.48 | 3056.41 | 226 | Радиаторы стальные | - | 1.02
18.5.10.06-2824 | Радиатор стальной панельный с боковым подключением, тип 20, высота 500, длина 700 мм, теплоотдача до 1,04 кВт | шт | 4101.45 | 4188.6 | 226 | Радиаторы стальные | - | 1.02
18.5.10.06-2830 | Радиатор стальной панельный с боковым подключением, тип 20, высота 500, длина 900 мм, теплоотдача до 1,30 кВт | шт | 4971.02 | 5076.93 | 226 | Радиаторы стальные | - | 1.02
18.5.10.06-2836 | Радиатор стальной панельный с боковым подключением, тип 20, высота 500, длина 1100 мм, теплоотдача до 1,60 кВт | шт | 5884.06 | 6009.63 | 226 | Радиаторы стальные | - | 1.02
18.5.10.06-2842 | Радиатор стальной панельный с боковым подключением, тип 20, высота 500, длина 1300 мм, теплоотдача до 1,82 кВт | шт | 6717.39 | 6861 | 226 | Радиаторы стальные | - | 1.02
18.5.10.06-2846 | Радиатор стальной панельный с боковым подключением, тип 20, высота 500, длина 1400 мм, теплоотдача до 2,00 кВт | шт | 7202.9 | 7356.9 | 226 | Радиаторы стальные | - | 1.02
18.5.10.06-2850 | Радиатор стальной панельный с боковым подключением, тип 20, высота 500, длина 1500 мм, теплоотдача до 2,16 кВт | шт | 7623.19 | 7786.32 | 226 | Радиаторы стальные | - | 1.02
18.5.10.06-2854 | Радиатор стальной панельный с боковым подключением, тип 20, высота 500, длина 1600 мм, теплоотдача до 2,28 кВт | шт | 8210.15 | 8385.69 | 226 | Радиаторы стальные | - | 1.02
18.5.10.06-2858 | Радиатор стальной панельный с боковым подключением, тип 20, высота 500, длина 1700 мм, теплоотдача до 2,42 кВт | шт | 8724.63 | 8911.19 | 226 | Радиаторы стальные | - | 1.02
18.5.10.06-2862 | Радиатор стальной панельный с боковым подключением, тип 20, высота 500, длина 1800 мм, теплоотдача до 2,56 кВт | шт | 9166.67 | 9362.75 | 226 | Радиаторы стальные | - | 1.02
18.5.10.06-2866 | Радиатор стальной панельный с боковым подключением, тип 20, высота 500, длина 1900 мм, теплоотдача до 2,70 кВт | шт | 9615.94 | 9821.69 | 226 | Радиаторы стальные | - | 1.02
18.5.10.06-2870 | Радиатор стальной панельный с боковым подключением, тип 20, высота 500, длина 2000 мм, теплоотдача до 2,84 кВт | шт | 10434.78 | 10657.62 | 226 | Радиаторы стальные | - | 1.02
18.5.10.06-2874 | Радиатор стальной панельный с боковым подключением, тип 21, высота 500, длина 400 мм, теплоотдача до 0,80 кВт | шт | 3205.82 | 3273.51 | 226 | Радиаторы стальные | - | 1.02
18.5.10.06-2882 | Радиатор стальной панельный с боковым подключением, тип 21, высота 500, длина 700 мм, теплоотдача до 1,24 кВт | шт | 4683.89 | 4783.56 | 226 | Радиаторы стальные | - | 1.02
18.5.10.06-2888 | Радиатор стальной панельный с боковым подключением, тип 21, высота 500, длина 900 мм, теплоотдача до 1,54 кВт | шт | 5669.9 | 5790.92 | 226 | Радиаторы стальные | - | 1.02
18.5.10.06-2894 | Радиатор стальной панельный с боковым подключением, тип 21, высота 500, длина 1100 мм, теплоотдача до 1,92 кВт | шт | 6693.07 | 6836.19 | 226 | Радиаторы стальные | - | 1.02
18.5.10.06-2900 | Радиатор стальной панельный с боковым подключением, тип 21, высота 500, длина 1300 мм, теплоотдача до 2,26 кВт | шт | 7659.58 | 7823.65 | 226 | Радиаторы стальные | - | 1.02
18.5.10.06-2904 | Радиатор стальной панельный с боковым подключением, тип 21, высота 500, длина 1400 мм, теплоотдача до 2,44 кВт | шт | 8227.82 | 8404.06 | 226 | Радиаторы стальные | - | 1.02
18.5.10.06-2908 | Радиатор стальной панельный с боковым подключением, тип 21, высота 500, длина 1500 мм, теплоотдача до 2,60 кВт | шт | 8721.69 | 8908.63 | 226 | Радиаторы стальные | - | 1.02
18.5.10.06-2912 | Радиатор стальной панельный с боковым подключением, тип 21, высота 500, длина 1600 мм, теплоотдача до 2,78 кВт | шт | 9376.66 | 9577.51 | 226 | Радиаторы стальные | - | 1.02
18.5.10.06-2916 | Радиатор стальной панельный с боковым подключением, тип 21, высота 500, длина 1700 мм, теплоотдача до 2,96 кВт | шт | 9974.96 | 10188.61 | 226 | Радиаторы стальные | - | 1.02
18.5.10.06-2920 | Радиатор стальной панельный с боковым подключением, тип 21, высота 500, длина 1800 мм, теплоотдача до 3,12 кВт | шт | 10477.7 | 10702.22 | 226 | Радиаторы стальные | - | 1.02
18.5.10.06-2924 | Радиатор стальной панельный с боковым подключением, тип 21, высота 500, длина 1900 мм, теплоотдача до 3,30 кВт | шт | 10980.45 | 11215.83 | 226 | Радиаторы стальные | - | 1.02
18.5.10.06-2928 | Радиатор стальной панельный с боковым подключением, тип 21, высота 500, длина 2000 мм, теплоотдача до 3,48 кВт | шт | 11913.33 | 12168.2 | 226 | Радиаторы стальные | - | 1.02
18.5.10.06-2932 | Радиатор стальной панельный с боковым подключением, тип 22, высота 500, длина 400 мм, теплоотдача до 0,96 кВт | шт | 3828.91 | 3909.62 | 226 | Радиаторы стальные | - | 1.02
18.5.10.06-2940 | Радиатор стальной панельный с боковым подключением, тип 22, высота 500, длина 700 мм, теплоотдача до 1,56 кВт | шт | 5252.12 | 5364.07 | 226 | Радиаторы стальные | - | 1.02
18.5.10.06-2946 | Радиатор стальной панельный с боковым подключением, тип 22, высота 500, длина 900 мм, теплоотдача до 2,00 кВт | шт | 6179.7 | 6312.06 | 226 | Радиаторы стальные | - | 1.02
18.5.10.06-2952 | Радиатор стальной панельный с боковым подключением, тип 22, высота 500, длина 1100 мм, теплоотдача до 2,50 кВт | шт | 7148 | 7301.6 | 226 | Радиаторы стальные | - | 1.02
18.5.10.06-2958 | Радиатор стальной панельный с боковым подключением, тип 22, высота 500, длина 1300 мм, теплоотдача до 2,96 кВт | шт | 8096.81 | 8271.24 | 226 | Радиаторы стальные | - | 1.02
18.5.10.06-2962 | Радиатор стальной панельный с боковым подключением, тип 22, высота 500, длина 1400 мм, теплоотдача до 3,20 кВт | шт | 8645.56 | 8831.89 | 226 | Радиаторы стальные | - | 1.02
18.5.10.06-2966 | Радиатор стальной панельный с боковым подключением, тип 22, высота 500, длина 1500 мм, теплоотдача до 3,40 кВт | шт | 9119.96 | 9316.73 | 226 | Радиаторы стальные | - | 1.02
18.5.10.06-2970 | Радиатор стальной панельный с боковым подключением, тип 22, высота 500, длина 1600 мм, теплоотдача до 3,64 кВт | шт | 9781.99 | 9992.93 | 226 | Радиаторы стальные | - | 1.02
18.5.10.06-2974 | Радиатор стальной панельный с боковым подключением, тип 22, высота 500, длина 1700 мм, теплоотдача до 3,86 кВт | шт | 10343.16 | 10566.27 | 226 | Радиаторы стальные | - | 1.02
18.5.10.06-2978 | Радиатор стальной панельный с боковым подключением, тип 22, высота 500, длина 1800 мм, теплоотдача до 4,20 кВт | шт | 10824.66 | 11058.33 | 226 | Радиаторы стальные | - | 1.02
18.5.10.06-2982 | Радиатор стальной панельный с боковым подключением, тип 22, высота 500, длина 1900 мм, теплоотдача до 4,40 кВт | шт | 11309.67 | 11553.96 | 226 | Радиаторы стальные | - | 1.02
18.5.10.06-2986 | Радиатор стальной панельный с боковым подключением, тип 22, высота 500, длина 2000 мм, теплоотдача до 4,54 кВт | шт | 12251.42 | 12515.5 | 226 | Радиаторы стальные | - | 1.02
18.5.10.06-2990 | Радиатор стальной панельный с боковым подключением, тип 30, высота 500, длина 400 мм, теплоотдача до 0,90 кВт | шт | 4963.77 | 5067.62 | 226 | Радиаторы стальные | - | 1.02
18.5.10.06-2994 | Радиатор стальной панельный с боковым подключением, тип 30, высота 500, длина 500 мм, теплоотдача до 1,08 кВт | шт | 5557.97 | 5674.73 | 226 | Радиаторы стальные | - | 1.02
18.5.10.06-2998 | Радиатор стальной панельный с боковым подключением, тип 30, высота 500, длина 600 мм, теплоотдача до 1,26 кВт | шт | 6202.9 | 6333.58 | 226 | Радиаторы стальные | - | 1.02
18.5.10.06-3002 | Радиатор стальной панельный с боковым подключением, тип 30, высота 500, длина 700 мм, теплоотдача до 1,42 кВт | шт | 6804.35 | 6948.09 | 226 | Радиаторы стальные | - | 1.02
18.5.10.06-3006 | Радиатор стальной панельный с боковым подключением, тип 30, высота 500, длина 800 мм, теплоотдача до 1,60 кВт | шт | 7463.77 | 7621.73 | 226 | Радиаторы стальные | - | 1.02
18.5.10.06-3010 | Радиатор стальной панельный с боковым подключением, тип 30, высота 500, длина 900 мм, теплоотдача до 1,78 кВт | шт | 8043.48 | 8214.06 | 226 | Радиаторы стальные | - | 1.02
18.5.10.06-3014 | Радиатор стальной панельный с боковым подключением, тип 30, высота 500, длина 1000 мм, теплоотдача до 2,00 кВт | шт | 8681.16 | 8865.57 | 226 | Радиаторы стальные | - | 1.02
18.5.10.06-3018 | Радиатор стальной панельный с боковым подключением, тип 30, высота 500, длина 1100 мм, теплоотдача до 2,20 кВт | шт | 9289.85 | 9487.46 | 226 | Радиаторы стальные | - | 1.02
18.5.10.06-3022 | Радиатор стальной панельный с боковым подключением, тип 30, высота 500, длина 1200 мм, теплоотдача до 2,40 кВт | шт | 9905.8 | 10116.76 | 226 | Радиаторы стальные | - | 1.02
18.5.10.06-3026 | Радиатор стальной панельный с боковым подключением, тип 30, высота 500, длина 1300 мм, теплоотдача до 2,60 кВт | шт | 10514.5 | 10738.66 | 226 | Радиаторы стальные | - | 1.02
18.5.10.06-3030 | Радиатор стальной панельный с боковым подключением, тип 30, высота 500, длина 1400 мм, теплоотдача до 2,80 кВт | шт | 11210.15 | 11449.25 | 226 | Радиаторы стальные | - | 1.02
18.5.10.06-3034 | Радиатор стальной панельный с боковым подключением, тип 30, высота 500, длина 1500 мм, теплоотдача до 3,00 кВт | шт | 11826.09 | 12078.59 | 226 | Радиаторы стальные | - | 1.02
18.5.10.06-3038 | Радиатор стальной панельный с боковым подключением, тип 30, высота 500, длина 1600 мм, теплоотдача до 3,20 кВт | шт | 12681.16 | 12951.78 | 226 | Радиаторы стальные | - | 1.02
18.5.10.06-3042 | Радиатор стальной панельный с боковым подключением, тип 30, высота 500, длина 1700 мм, теплоотдача до 3,38 кВт | шт | 13398.55 | 13684.58 | 226 | Радиаторы стальные | - | 1.02
18.5.10.06-3046 | Радиатор стальной панельный с боковым подключением, тип 30, высота 500, длина 1800 мм, теплоотдача до 3,58 кВт | шт | 14043.48 | 14343.44 | 226 | Радиаторы стальные | - | 1.02
18.5.10.06-3050 | Радиатор стальной панельный с боковым подключением, тип 30, высота 500, длина 1900 мм, теплоотдача до 3,78 кВт | шт | 14666.67 | 14980.12 | 226 | Радиаторы стальные | - | 1.02
18.5.10.06-3054 | Радиатор стальной панельный с боковым подключением, тип 30, высота 500, длина 2000 мм, теплоотдача до 3,98 кВт | шт | 15862.32 | 16200.76 | 226 | Радиаторы стальные | - | 1.02
18.5.10.06-3058 | Радиатор стальной панельный с боковым подключением, тип 33, высота 500, длина 400 мм, теплоотдача до 1,28 кВт | шт | 5896.46 | 6020.56 | 226 | Радиаторы стальные | - | 1.02
18.5.10.06-3062 | Радиатор стальной панельный с боковым подключением, тип 33, высота 500, длина 500 мм, теплоотдача до 1,58 кВт | шт | 6616.96 | 6756.85 | 226 | Радиаторы стальные | - | 1.02
18.5.10.06-3066 | Радиатор стальной панельный с боковым подключением, тип 33, высота 500, длина 600 мм, теплоотдача до 1,90 кВт | шт | 7376.34 | 7532.81 | 226 | Радиаторы стальные | - | 1.02
18.5.10.06-3070 | Радиатор стальной панельный с боковым подключением, тип 33, высота 500, длина 700 мм, теплоотдача до 2,20 кВт | шт | 8096.81 | 8269.08 | 226 | Радиаторы стальные | - | 1.02
18.5.10.06-3074 | Радиатор стальной панельный с боковым подключением, тип 33, высота 500, длина 800 мм, теплоотдача до 2,52 кВт | шт | 8893.4 | 9082.99 | 226 | Радиаторы стальные | - | 1.02
18.5.10.06-3078 | Радиатор стальной панельный с боковым подключением, тип 33, высота 500, длина 900 мм, теплоотдача до 2,86 кВт | шт | 9574.92 | 9779.53 | 226 | Радиаторы стальные | - | 1.02
18.5.10.06-3082 | Радиатор стальной панельный с боковым подключением, тип 33, высота 500, длина 1000 мм, теплоотдача до 3,20 кВт | шт | 10332.55 | 10553.75 | 226 | Радиаторы стальные | - | 1.02
18.5.10.06-3086 | Радиатор стальной панельный с боковым подключением, тип 33, высота 500, длина 1100 мм, теплоотдача до 3,56 кВт | шт | 11053.04 | 11290.04 | 226 | Радиаторы стальные | - | 1.02
18.5.10.06-3090 | Радиатор стальной панельный с боковым подключением, тип 33, высота 500, длина 1200 мм, теплоотдача до 3,88 кВт | шт | 11792.94 | 12046.12 | 226 | Радиаторы стальные | - | 1.02
18.5.10.06-3094 | Радиатор стальной панельный с боковым подключением, тип 33, высота 500, длина 1300 мм, теплоотдача до 4,20 кВт | шт | 12513.4 | 12782.38 | 226 | Радиаторы стальные | - | 1.02
18.5.10.06-3098 | Радиатор стальной панельный с боковым подключением, тип 33, высота 500, длина 1400 мм, теплоотдача до 4,52 кВт | шт | 13347.16 | 13634.2 | 226 | Радиаторы стальные | - | 1.02
18.5.10.06-3102 | Радиатор стальной панельный с боковым подключением, тип 33, высота 500, длина 1500 мм, теплоотдача до 4,84 кВт | шт | 14067.64 | 14370.54 | 226 | Радиаторы стальные | - | 1.02
18.5.10.06-3106 | Радиатор стальной панельный с боковым подключением, тип 33, высота 500, длина 1600 мм, теплоотдача до 5,20 кВт | шт | 15097.87 | 15422.76 | 226 | Радиаторы стальные | - | 1.02
18.5.10.06-3110 | Радиатор стальной панельный с боковым подключением, тип 33, высота 500, длина 1700 мм, теплоотдача до 5,50 кВт | шт | 15949.33 | 16292.66 | 226 | Радиаторы стальные | - | 1.02
18.5.10.06-3114 | Радиатор стальной панельный с боковым подключением, тип 33, высота 500, длина 1800 мм, теплоотдача до 5,82 кВт | шт | 16721.13 | 17081.28 | 226 | Радиаторы стальные | - | 1.02
18.5.10.06-3118 | Радиатор стальной панельный с боковым подключением, тип 33, высота 500, длина 1900 мм, теплоотдача до 6,20 кВт | шт | 17455.75 | 17831.99 | 226 | Радиаторы стальные | - | 1.02
18.5.10.06-3122 | Радиатор стальной панельный с боковым подключением, тип 33, высота 500, длина 2000 мм, теплоотдача до 6,46 кВт | шт | 18875.44 | 19281.51 | 226 | Радиаторы стальные | - | 1.02
18.5.10.06-3126 | Радиатор стальной панельный с нижним подключением, тип 10, высота 500, длина 400 мм, теплоотдача до 0,46 кВт | шт | 3438.66 | 3509.02 | 226 | Радиаторы стальные | - | 1.02
18.5.10.06-3130 | Радиатор стальной панельный с нижним подключением, тип 10, высота 500, длина 500 мм, теплоотдача до 0,54 кВт | шт | 3789.03 | 3866.75 | 226 | Радиаторы стальные | - | 1.02
18.5.10.06-3134 | Радиатор стальной панельный с нижним подключением, тип 10, высота 500, длина 600 мм, теплоотдача до 0,62 кВт | шт | 4057.97 | 4141.4 | 226 | Радиаторы стальные | - | 1.02
18.5.10.06-3138 | Радиатор стальной панельный с нижним подключением, тип 10, высота 500, длина 700 мм, теплоотдача до 0,70 кВт | шт | 4347.83 | 4437.4 | 226 | Радиаторы стальные | - | 1.02
18.5.10.06-3142 | Радиатор стальной панельный с нижним подключением, тип 10, высота 500, длина 800 мм, теплоотдача до 0,76 кВт | шт | 4688.41 | 4785.14 | 226 | Радиаторы стальные | - | 1.02
18.5.10.06-3146 | Радиатор стальной панельный с нижним подключением, тип 10, высота 500, длина 900 мм, теплоотдача до 0,84 кВт | шт | 5000 | 5103.3 | 226 | Радиаторы стальные | - | 1.02
18.5.10.06-3150 | Радиатор стальной панельный с нижним подключением, тип 10, высота 500, длина 1000 мм, теплоотдача до 0,92 кВт | шт | 4920.29 | 5022.33 | 226 | Радиаторы стальные | - | 1.02
18.5.10.06-3154 | Радиатор стальной панельный с нижним подключением, тип 10, высота 500, длина 1100 мм, теплоотдача до 1,00 кВт | шт | 5202.9 | 5310.94 | 226 | Радиаторы стальные | - | 1.02
18.5.10.06-3158 | Радиатор стальной панельный с нижним подключением, тип 10, высота 500, длина 1200 мм, теплоотдача до 1,06 кВт | шт | 5485.5 | 5599.54 | 226 | Радиаторы стальные | - | 1.02
18.5.10.06-3162 | Радиатор стальной панельный с нижним подключением, тип 10, высота 500, длина 1300 мм, теплоотдача до 1,14 кВт | шт | 5797.1 | 5917.72 | 226 | Радиаторы стальные | - | 1.02
18.5.10.06-3166 | Радиатор стальной панельный с нижним подключением, тип 10, высота 500, длина 1400 мм, теплоотдача до 1,22 кВт | шт | 6159.42 | 6287.62 | 226 | Радиаторы стальные | - | 1.02
18.5.10.06-3170 | Радиатор стальной панельный с нижним подключением, тип 10, высота 500, длина 1500 мм, теплоотдача до 1,30 кВт | шт | 6442.03 | 6576.22 | 226 | Радиаторы стальные | - | 1.02
18.5.10.06-3174 | Радиатор стальной панельный с нижним подключением, тип 10, высота 500, длина 1600 мм, теплоотдача до 1,36 кВт | шт | 6724.63 | 6864.82 | 226 | Радиаторы стальные | - | 1.02
18.5.10.06-3178 | Радиатор стальной панельный с нижним подключением, тип 10, высота 500, длина 1700 мм, теплоотдача до 1,44 кВт | шт | 6789.85 | 6931.72 | 226 | Радиаторы стальные | - | 1.02
18.5.10.06-3182 | Радиатор стальной панельный с нижним подключением, тип 10, высота 500, длина 1800 мм, теплоотдача до 1,52 кВт | шт | 7195.65 | 7345.98 | 226 | Радиаторы стальные | - | 1.02
18.5.10.06-3186 | Радиатор стальной панельный с нижним подключением, тип 10, высота 500, длина 1900 мм, теплоотдача до 1,60 кВт | шт | 7420.29 | 7575.44 | 226 | Радиаторы стальные | - | 1.02
18.5.10.06-3190 | Радиатор стальной панельный с нижним подключением, тип 10, высота 500, длина 2000 мм, теплоотдача до 1,66 кВт | шт | 7927.54 | 8093.18 | 226 | Радиаторы стальные | - | 1.02
18.5.10.06-3194 | Радиатор стальной панельный с нижним подключением, тип 11, высота 500, длина 400 мм, теплоотдача до 0,60 кВт | шт | 3735.08 | 3811.98 | 226 | Радиаторы стальные | - | 1.02
18.5.10.06-3198 | Радиатор стальной панельный с нижним подключением, тип 11, высота 500, длина 500 мм, теплоотдача до 0,72 кВт | шт | 4115.67 | 4200.65 | 226 | Радиаторы стальные | - | 1.02
18.5.10.06-3202 | Радиатор стальной панельный с нижним подключением, тип 11, высота 500, длина 600 мм, теплоотдача до 0,82 кВт | шт | 4512.18 | 4605.56 | 226 | Радиаторы стальные | - | 1.02
18.5.10.06-3206 | Радиатор стальной панельный с нижним подключением, тип 11, высота 500, длина 700 мм, теплоотдача до 0,94 кВт | шт | 4836.1 | 4936.43 | 226 | Радиаторы стальные | - | 1.02
18.5.10.06-3210 | Радиатор стальной панельный с нижним подключением, тип 11, высота 500, длина 800 мм, теплоотдача до 1,04 кВт | шт | 5214.94 | 5323.3 | 226 | Радиаторы стальные | - | 1.02
18.5.10.06-3214 | Радиатор стальной панельный с нижним подключением, тип 11, высота 500, длина 900 мм, теплоотдача до 1,16 кВт | шт | 5556.6 | 5672.27 | 226 | Радиаторы стальные | - | 1.02
18.5.10.06-3218 | Радиатор стальной панельный с нижним подключением, тип 11, высота 500, длина 1000 мм, теплоотдача до 1,26 кВт | шт | 5935.42 | 6059.13 | 226 | Радиаторы стальные | - | 1.02
18.5.10.06-3222 | Радиатор стальной панельный с нижним подключением, тип 11, высота 500, длина 1100 мм, теплоотдача до 1,38 кВт | шт | 6277.07 | 6408.08 | 226 | Радиаторы стальные | - | 1.02
18.5.10.06-3226 | Радиатор стальной панельный с нижним подключением, тип 11, высота 500, длина 1200 мм, теплоотдача до 1,48 кВт | шт | 6616.96 | 6755.23 | 226 | Радиаторы стальные | - | 1.02
18.5.10.06-3230 | Радиатор стальной панельный с нижним подключением, тип 11, высота 500, длина 1300 мм, теплоотдача до 1,60 кВт | шт | 6997.53 | 7143.88 | 226 | Радиаторы стальные | - | 1.02
18.5.10.06-3234 | Радиатор стальной панельный с нижним подключением, тип 11, высота 500, длина 1400 мм, теплоотдача до 1,70 кВт | шт | 7431.25 | 7586.74 | 226 | Радиаторы стальные | - | 1.02
18.5.10.06-3238 | Радиатор стальной панельный с нижним подключением, тип 11, высота 500, длина 1500 мм, теплоотдача до 1,82 кВт | шт | 7772.88 | 7935.66 | 226 | Радиаторы стальные | - | 1.02
18.5.10.06-3242 | Радиатор стальной панельный с нижним подключением, тип 11, высота 500, длина 1600 мм, теплоотдача до 1,94 кВт | шт | 8312.77 | 8486.83 | 226 | Радиаторы стальные | - | 1.02
18.5.10.06-3246 | Радиатор стальной панельный с нижним подключением, тип 11, высота 500, длина 1700 мм, теплоотдача до 2,06 кВт | шт | 8718.13 | 8900.78 | 226 | Радиаторы стальные | - | 1.02
18.5.10.06-3250 | Радиатор стальной панельный с нижним подключением, тип 11, высота 500, длина 1800 мм, теплоотдача до 2,20 кВт | шт | 9240.33 | 9433.9 | 226 | Радиаторы стальные | - | 1.02
18.5.10.06-3254 | Радиатор стальной панельный с нижним подключением, тип 11, высота 500, длина 1900 мм, теплоотдача до 2,30 кВт | шт | 9530.65 | 9730.49 | 226 | Радиаторы стальные | - | 1.02
18.5.10.06-3258 | Радиатор стальной панельный с нижним подключением, тип 11, высота 500, длина 2000 мм, теплоотдача до 2,42 кВт | шт | 10182.07 | 10395.4 | 226 | Радиаторы стальные | - | 1.02
18.5.10.06-3262 | Радиатор стальной панельный с нижним подключением, тип 20, высота 500, длина 400 мм, теплоотдача до 0,66 кВт | шт | 4340.58 | 4430.46 | 226 | Радиаторы стальные | - | 1.02
18.5.10.06-3266 | Радиатор стальной панельный с нижним подключением, тип 20, высота 500, длина 500 мм, теплоотдача до 0,78 кВт | шт | 4789.85 | 4889.4 | 226 | Радиаторы стальные | - | 1.02
18.5.10.06-3270 | Радиатор стальной панельный с нижним подключением, тип 20, высота 500, длина 600 мм, теплоотдача до 0,90 кВт | шт | 5275.37 | 5385.31 | 226 | Радиаторы стальные | - | 1.02
18.5.10.06-3274 | Радиатор стальной панельный с нижним подключением, тип 20, высота 500, длина 700 мм, теплоотдача до 1,04 кВт | шт | 5666.67 | 5785.12 | 226 | Радиаторы стальные | - | 1.02
18.5.10.06-3278 | Радиатор стальной панельный с нижним подключением, тип 20, высота 500, длина 800 мм, теплоотдача до 1,16 кВт | шт | 6130.43 | 6258.85 | 226 | Радиаторы стальные | - | 1.02
18.5.10.06-3282 | Радиатор стальной панельный с нижним подключением, тип 20, высота 500, длина 900 мм, теплоотдача до 1,30 кВт | шт | 6471.02 | 6606.93 | 226 | Радиаторы стальные | - | 1.02
18.5.10.06-3286 | Радиатор стальной панельный с нижним подключением, тип 20, высота 500, длина 1000 мм, теплоотдача до 1,44 кВт | шт | 6818.84 | 6962.42 | 226 | Радиаторы стальные | - | 1.02
18.5.10.06-3290 | Радиатор стальной панельный с нижним подключением, тип 20, высота 500, длина 1100 мм, теплоотдача до 1,60 кВт | шт | 7231.89 | 7384.41 | 226 | Радиаторы стальные | - | 1.02
18.5.10.06-3294 | Радиатор стальной панельный с нижним подключением, тип 20, высота 500, длина 1200 мм, теплоотдача до 1,70 кВт | шт | 7659.42 | 7821.19 | 226 | Радиаторы стальные | - | 1.02
18.5.10.06-3298 | Радиатор стальной панельный с нижним подключением, тип 20, высота 500, длина 1300 мм, теплоотдача до 1,82 кВт | шт | 8101.45 | 8272.74 | 226 | Радиаторы стальные | - | 1.02
18.5.10.06-3302 | Радиатор стальной панельный с нижним подключением, тип 20, высота 500, длина 1400 мм, теплоотдача до 2,00 кВт | шт | 8615.94 | 8798.21 | 226 | Радиаторы стальные | - | 1.02
18.5.10.06-3306 | Радиатор стальной панельный с нижним подключением, тип 20, высота 500, длина 1500 мм, теплоотдача до 2,16 кВт | шт | 9057.97 | 9249.79 | 226 | Радиаторы стальные | - | 1.02
18.5.10.06-3310 | Радиатор стальной панельный с нижним подключением, тип 20, высота 500, длина 1600 мм, теплоотдача до 2,28 кВт | шт | 9688.41 | 9893.52 | 226 | Радиаторы стальные | - | 1.02
18.5.10.06-3314 | Радиатор стальной панельный с нижним подключением, тип 20, высота 500, длина 1700 мм, теплоотдача до 2,42 кВт | шт | 10210.15 | 10426.41 | 226 | Радиаторы стальные | - | 1.02
18.5.10.06-3318 | Радиатор стальной панельный с нижним подключением, тип 20, высота 500, длина 1800 мм, теплоотдача до 2,56 кВт | шт | 10869.57 | 11099.7 | 226 | Радиаторы стальные | - | 1.02
18.5.10.06-3322 | Радиатор стальной панельный с нижним подключением, тип 20, высота 500, длина 1900 мм, теплоотдача до 2,70 кВт | шт | 11340.58 | 11580.82 | 226 | Радиаторы стальные | - | 1.02
18.5.10.06-3326 | Радиатор стальной панельный с нижним подключением, тип 20, высота 500, длина 2000 мм, теплоотдача до 2,84 кВт | шт | 11673.91 | 11921.53 | 226 | Радиаторы стальные | - | 1.02
18.5.10.06-3330 | Радиатор стальной панельный с нижним подключением, тип 21, высота 500, длина 400 мм, теплоотдача до 0,80 кВт | шт | 4515.76 | 4609.65 | 226 | Радиаторы стальные | - | 1.02
18.5.10.06-3334 | Радиатор стальной панельный с нижним подключением, тип 21, высота 500, длина 500 мм, теплоотдача до 0,94 кВт | шт | 4982.73 | 5086.77 | 226 | Радиаторы стальные | - | 1.02
18.5.10.06-3338 | Радиатор стальной панельный с нижним подключением, тип 21, высота 500, длина 600 мм, теплоотдача до 1,10 кВт | шт | 5489.91 | 5604.8 | 226 | Радиаторы стальные | - | 1.02
18.5.10.06-3342 | Радиатор стальной панельный с нижним подключением, тип 21, высота 500, длина 700 мм, теплоотдача до 1,24 кВт | шт | 5956.89 | 6082.02 | 226 | Радиаторы стальные | - | 1.02
18.5.10.06-3346 | Радиатор стальной панельный с нижним подключением, тип 21, высота 500, длина 800 мм, теплоотдача до 1,40 кВт | шт | 6443.09 | 6578.76 | 226 | Радиаторы стальные | - | 1.02
18.5.10.06-3350 | Радиатор стальной панельный с нижним подключением, тип 21, высота 500, длина 900 мм, теплоотдача до 1,54 кВт | шт | 6950.3 | 7096.93 | 226 | Радиаторы стальные | - | 1.02
18.5.10.06-3354 | Радиатор стальной панельный с нижним подключением, тип 21, высота 500, длина 1000 мм, теплоотдача до 1,70 кВт | шт | 7492.45 | 7650.75 | 226 | Радиаторы стальные | - | 1.02
18.5.10.06-3358 | Радиатор стальной панельный с нижним подключением, тип 21, высота 500, длина 1100 мм, теплоотдача до 1,92 кВт | шт | 7958 | 8126.42 | 226 | Радиаторы стальные | - | 1.02
18.5.10.06-3362 | Радиатор стальной панельный с нижним подключением, тип 21, высота 500, длина 1200 мм, теплоотдача до 2,08 кВт | шт | 8427.68 | 8606.29 | 226 | Радиаторы стальные | - | 1.02
18.5.10.06-3366 | Радиатор стальной панельный с нижним подключением, тип 21, высота 500, длина 1300 мм, теплоотдача до 2,26 кВт | шт | 8916.63 | 9105.83 | 226 | Радиаторы стальные | - | 1.02
18.5.10.06-3370 | Радиатор стальной панельный с нижним подключением, тип 21, высота 500, длина 1400 мм, теплоотдача до 2,44 кВт | шт | 9479.15 | 9680.41 | 226 | Радиаторы стальные | - | 1.02
18.5.10.06-3374 | Радиатор стальной панельный с нижним подключением, тип 21, высота 500, длина 1500 мм, теплоотдача до 2,60 кВт | шт | 9968.11 | 10179.99 | 226 | Радиаторы стальные | - | 1.02
18.5.10.06-3378 | Радиатор стальной панельный с нижним подключением, тип 21, высота 500, длина 1600 мм, теплоотдача до 2,78 кВт | шт | 10660.34 | 10886.86 | 226 | Радиаторы стальные | - | 1.02
18.5.10.06-3382 | Радиатор стальной панельный с нижним подключением, тип 21, высота 500, длина 1700 мм, теплоотдача до 2,96 кВт | шт | 11235.15 | 11474 | 226 | Радиаторы стальные | - | 1.02
18.5.10.06-3386 | Радиатор стальной панельный с нижним подключением, тип 21, высота 500, длина 1800 мм, теплоотдача до 3,12 кВт | шт | 11992.62 | 12247.43 | 226 | Радиаторы стальные | - | 1.02
18.5.10.06-3390 | Радиатор стальной панельный с нижним подключением, тип 21, высота 500, длина 1900 мм, теплоотдача до 3,30 кВт | шт | 12509.14 | 12775.09 | 226 | Радиаторы стальные | - | 1.02
18.5.10.06-3394 | Радиатор стальной панельный с нижним подключением, тип 21, высота 500, длина 2000 мм, теплоотдача до 3,48 кВт | шт | 13482.47 | 13768.72 | 226 | Радиаторы стальные | - | 1.02
18.5.10.06-3398 | Радиатор стальной панельный с нижним подключением, тип 22, высота 500, длина 400 мм, теплоотдача до 0,96 кВт | шт | 5113.89 | 5220.3 | 226 | Радиаторы стальные | - | 1.02
18.5.10.06-3402 | Радиатор стальной панельный с нижним подключением, тип 22, высота 500, длина 500 мм, теплоотдача до 1,16 кВт | шт | 5563.37 | 5679.7 | 226 | Радиаторы стальные | - | 1.02
18.5.10.06-3406 | Радиатор стальной панельный с нижним подключением, тип 22, высота 500, длина 600 мм, теплоотдача до 1,36 кВт | шт | 6051.33 | 6178.34 | 226 | Радиаторы стальные | - | 1.02
18.5.10.06-3410 | Радиатор стальной панельный с нижним подключением, тип 22, высота 500, длина 700 мм, теплоотдача до 1,56 кВт | шт | 6518.3 | 6655.58 | 226 | Радиаторы стальные | - | 1.02
18.5.10.06-3414 | Радиатор стальной панельный с нижним подключением, тип 22, высота 500, длина 800 мм, теплоотдача до 1,74 кВт | шт | 7025.48 | 7173.82 | 226 | Радиаторы стальные | - | 1.02
18.5.10.06-3418 | Радиатор стальной панельный с нижним подключением, тип 22, высота 500, длина 900 мм, теплоотдача до 2,00 кВт | шт | 7455.74 | 7613.61 | 226 | Радиаторы стальные | - | 1.02
18.5.10.06-3422 | Радиатор стальной панельный с нижним подключением, тип 22, высота 500, длина 1000 мм, теплоотдача до 2,26 кВт | шт | 7941.94 | 8110.49 | 226 | Радиаторы стальные | - | 1.02
18.5.10.06-3426 | Радиатор стальной панельный с нижним подключением, тип 22, высота 500, длина 1100 мм, теплоотдача до 2,50 кВт | шт | 8427.68 | 8606.87 | 226 | Радиаторы стальные | - | 1.02
18.5.10.06-3430 | Радиатор стальной панельный с нижним подключением, тип 22, высота 500, длина 1200 мм, теплоотдача до 2,72 кВт | шт | 8897.32 | 9086.84 | 226 | Радиаторы стальные | - | 1.02
18.5.10.06-3434 | Радиатор стальной панельный с нижним подключением, тип 22, высота 500, длина 1300 мм, теплоотдача до 2,96 кВт | шт | 9367.02 | 9566.85 | 226 | Радиаторы стальные | - | 1.02
18.5.10.06-3438 | Радиатор стальной панельный с нижним подключением, тип 22, высота 500, длина 1400 мм, теплоотдача до 3,20 кВт | шт | 9892.76 | 10104.03 | 226 | Радиаторы стальные | - | 1.02
18.5.10.06-3442 | Радиатор стальной панельный с нижним подключением, тип 22, высота 500, длина 1500 мм, теплоотдача до 3,40 кВт | шт | 10379.94 | 10601.91 | 226 | Радиаторы стальные | - | 1.02
18.5.10.06-3446 | Радиатор стальной панельный с нижним подключением, тип 22, высота 500, длина 1600 мм, теплоотдача до 3,64 кВт | шт | 11042.38 | 11278.53 | 226 | Радиаторы стальные | - | 1.02
18.5.10.06-3450 | Радиатор стальной панельный с нижним подключением, тип 22, высота 500, длина 1700 мм, теплоотдача до 3,86 кВт | шт | 11617.21 | 11865.8 | 226 | Радиаторы стальные | - | 1.02
18.5.10.06-3454 | Радиатор стальной панельный с нижним подключением, тип 22, высота 500, длина 1800 мм, теплоотдача до 4,20 кВт | шт | 12336.98 | 12600.9 | 226 | Радиаторы стальные | - | 1.02
18.5.10.06-3458 | Радиатор стальной панельный с нижним подключением, тип 22, высота 500, длина 1900 мм, теплоотдача до 4,40 кВт | шт | 12816.62 | 13091.05 | 226 | Радиаторы стальные | - | 1.02
18.5.10.06-3462 | Радиатор стальной панельный с нижним подключением, тип 22, высота 500, длина 2000 мм, теплоотдача до 4,54 кВт | шт | 13798.72 | 14093.75 | 226 | Радиаторы стальные | - | 1.02
18.5.10.06-3466 | Радиатор стальной панельный с нижним подключением, тип 30, высота 500, длина 400 мм, теплоотдача до 0,90 кВт | шт | 6800.24 | 6940.94 | 226 | Радиаторы стальные | - | 1.02
18.5.10.06-3470 | Радиатор стальной панельный с нижним подключением, тип 30, высота 500, длина 500 мм, теплоотдача до 1,08 кВт | шт | 7456.73 | 7611.58 | 226 | Радиаторы стальные | - | 1.02
18.5.10.06-3474 | Радиатор стальной панельный с нижним подключением, тип 30, высота 500, длина 600 мм, теплоотдача до 1,26 кВт | шт | 8186.17 | 8356.64 | 226 | Радиаторы стальные | - | 1.02
18.5.10.06-3478 | Радиатор стальной панельный с нижним подключением, тип 30, высота 500, длина 700 мм, теплоотдача до 1,42 кВт | шт | 8860.89 | 9045.87 | 226 | Радиаторы стальные | - | 1.02
18.5.10.06-3482 | Радиатор стальной панельный с нижним подключением, тип 30, высота 500, длина 800 мм, теплоотдача до 1,60 кВт | шт | 9633.41 | 9834.88 | 226 | Радиаторы стальные | - | 1.02
18.5.10.06-3486 | Радиатор стальной панельный с нижним подключением, тип 30, высота 500, длина 900 мм, теплоотдача до 1,78 кВт | шт | 10276.42 | 10491.78 | 226 | Радиаторы стальные | - | 1.02
18.5.10.06-3490 | Радиатор стальной панельный с нижним подключением, тип 30, высота 500, длина 1000 мм, теплоотдача до 2,00 кВт | шт | 10989.4 | 11220.09 | 226 | Радиаторы стальные | - | 1.02
18.5.10.06-3494 | Радиатор стальной панельный с нижним подключением, тип 30, высота 500, длина 1100 мм, теплоотдача до 2,20 кВт | шт | 11687.37 | 11933.05 | 226 | Радиаторы стальные | - | 1.02
18.5.10.06-3498 | Радиатор стальной панельный с нижним подключением, тип 30, высота 500, длина 1200 мм, теплоотдача до 2,40 кВт | шт | 12365.36 | 12625.63 | 226 | Радиаторы стальные | - | 1.02
18.5.10.06-3502 | Радиатор стальной панельный с нижним подключением, тип 30, высота 500, длина 1300 мм, теплоотдача до 2,60 кВт | шт | 13043.35 | 13318.21 | 226 | Радиаторы стальные | - | 1.02
18.5.10.06-3506 | Радиатор стальной панельный с нижним подключением, тип 30, высота 500, длина 1400 мм, теплоотдача до 2,80 кВт | шт | 13827.95 | 14119.52 | 226 | Радиаторы стальные | - | 1.02
18.5.10.06-3510 | Радиатор стальной панельный с нижним подключением, тип 30, высота 500, длина 1500 мм, теплоотдача до 3,00 кВт | шт | 14522.58 | 14829.12 | 226 | Радиаторы стальные | - | 1.02
18.5.10.06-3514 | Радиатор стальной панельный с нижним подключением, тип 30, высота 500, длина 1600 мм, теплоотдача до 3,20 кВт | шт | 15478.26 | 15804.94 | 226 | Радиаторы стальные | - | 1.02
18.5.10.06-3518 | Радиатор стальной панельный с нижним подключением, тип 30, высота 500, длина 1700 мм, теплоотдача до 3,38 кВт | шт | 16297.1 | 16641.22 | 226 | Радиаторы стальные | - | 1.02
18.5.10.06-3522 | Радиатор стальной панельный с нижним подключением, тип 30, высота 500, длина 1800 мм, теплоотдача до 3,58 кВт | шт | 17210.15 | 17573.56 | 226 | Радиаторы стальные | - | 1.02
18.5.10.06-3526 | Радиатор стальной панельный с нижним подключением, тип 30, высота 500, длина 1900 мм, теплоотдача до 3,78 кВт | шт | 17913.04 | 18291.53 | 226 | Радиаторы стальные | - | 1.02
18.5.10.06-3530 | Радиатор стальной панельный с нижним подключением, тип 30, высота 500, длина 2000 мм, теплоотдача до 3,98 кВт | шт | 18898.55 | 19297.82 | 226 | Радиаторы стальные | - | 1.02
18.5.10.06-3534 | Радиатор стальной панельный с нижним подключением, тип 33, высота 500, длина 400 мм, теплоотдача до 1,28 кВт | шт | 5896.46 | 6020.56 | 226 | Радиаторы стальные | - | 1.02
18.5.10.06-3538 | Радиатор стальной панельный с нижним подключением, тип 33, высота 500, длина 500 мм, теплоотдача до 1,58 кВт | шт | 6616.96 | 6756.85 | 226 | Радиаторы стальные | - | 1.02
18.5.10.06-3542 | Радиатор стальной панельный с нижним подключением, тип 33, высота 500, длина 600 мм, теплоотдача до 1,90 кВт | шт | 7376.34 | 7532.81 | 226 | Радиаторы стальные | - | 1.02
18.5.10.06-3546 | Радиатор стальной панельный с нижним подключением, тип 33, высота 500, длина 700 мм, теплоотдача до 2,20 кВт | шт | 8096.81 | 8269.08 | 226 | Радиаторы стальные | - | 1.02
18.5.10.06-3550 | Радиатор стальной панельный с нижним подключением, тип 33, высота 500, длина 800 мм, теплоотдача до 2,52 кВт | шт | 8893.4 | 9082.99 | 226 | Радиаторы стальные | - | 1.02
18.5.10.06-3554 | Радиатор стальной панельный с нижним подключением, тип 33, высота 500, длина 900 мм, теплоотдача до 2,86 кВт | шт | 9574.92 | 9779.53 | 226 | Радиаторы стальные | - | 1.02
18.5.10.06-3558 | Радиатор стальной панельный с нижним подключением, тип 33, высота 500, длина 1000 мм, теплоотдача до 3,20 кВт | шт | 10332.55 | 10553.75 | 226 | Радиаторы стальные | - | 1.02
18.5.10.06-3562 | Радиатор стальной панельный с нижним подключением, тип 33, высота 500, длина 1100 мм, теплоотдача до 3,56 кВт | шт | 11053.04 | 11290.04 | 226 | Радиаторы стальные | - | 1.02
18.5.10.06-3566 | Радиатор стальной панельный с нижним подключением, тип 33, высота 500, длина 1200 мм, теплоотдача до 3,88 кВт | шт | 11792.94 | 12046.12 | 226 | Радиаторы стальные | - | 1.02
18.5.10.06-3570 | Радиатор стальной панельный с нижним подключением, тип 33, высота 500, длина 1300 мм, теплоотдача до 4,20 кВт | шт | 12513.4 | 12782.38 | 226 | Радиаторы стальные | - | 1.02
18.5.10.06-3574 | Радиатор стальной панельный с нижним подключением, тип 33, высота 500, длина 1400 мм, теплоотдача до 4,52 кВт | шт | 13347.16 | 13634.2 | 226 | Радиаторы стальные | - | 1.02
18.5.10.06-3578 | Радиатор стальной панельный с нижним подключением, тип 33, высота 500, длина 1500 мм, теплоотдача до 4,84 кВт | шт | 14067.64 | 14370.54 | 226 | Радиаторы стальные | - | 1.02
18.5.10.06-3582 | Радиатор стальной панельный с нижним подключением, тип 33, высота 500, длина 1600 мм, теплоотдача до 5,20 кВт | шт | 15097.87 | 15422.76 | 226 | Радиаторы стальные | - | 1.02
18.5.10.06-3586 | Радиатор стальной панельный с нижним подключением, тип 33, высота 500, длина 1700 мм, теплоотдача до 5,50 кВт | шт | 15949.33 | 16292.66 | 226 | Радиаторы стальные | - | 1.02
18.5.10.06-3590 | Радиатор стальной панельный с нижним подключением, тип 33, высота 500, длина 1800 мм, теплоотдача до 5,82 кВт | шт | 16721.13 | 17081.28 | 226 | Радиаторы стальные | - | 1.02
18.5.10.06-3594 | Радиатор стальной панельный с нижним подключением, тип 33, высота 500, длина 1900 мм, теплоотдача до 6,20 кВт | шт | 17455.75 | 17831.99 | 226 | Радиаторы стальные | - | 1.02
18.5.10.06-3598 | Радиатор стальной панельный с нижним подключением, тип 33, высота 500, длина 2000 мм, теплоотдача до 6,46 кВт | шт | 18875.44 | 19281.51 | 226 | Радиаторы стальные | - | 1.02
18.5.10.07-1000 | Радиатор отопительный чугунный МС-140, расстоянием между центрами ниппельных отверстий 500 мм, число секций 10 | шт | 6416.67 | 6565.77 | 117 | Материалы и изделия для системы теплоснабжения прочие | - | 1.73
18.5.10.07-1002 | Радиатор отопительный чугунный МС-140, расстоянием между центрами ниппельных отверстий 500 мм, число секций 4 | шт | 2566.67 | 2626.31 | 117 | Материалы и изделия для системы теплоснабжения прочие | - | 1.73
18.5.10.07-1004 | Радиатор отопительный чугунный МС-140, расстоянием между центрами ниппельных отверстий 500 мм, число секций 6 | шт | 3850 | 3939.46 | 117 | Материалы и изделия для системы теплоснабжения прочие | - | 1.73
18.5.10.07-1006 | Радиатор отопительный чугунный МС-140, расстоянием между центрами ниппельных отверстий 500 мм, число секций 7 | шт | 4491.67 | 4596.04 | 117 | Материалы и изделия для системы теплоснабжения прочие | - | 1.73
18.5.10.07-1008 | Радиатор отопительный чугунный МС-140, расстоянием между центрами ниппельных отверстий 500 мм, число секций 8 | шт | 5133.33 | 5252.62 | 117 | Материалы и изделия для системы теплоснабжения прочие | - | 1.73
18.5.10.07-1010 | Радиатор отопительный чугунный МС-140, расстоянием между центрами ниппельных отверстий 500 мм, число секций 1 | шт | 641.67 | 656.58 | 117 | Материалы и изделия для системы теплоснабжения прочие | - | 1.73
18.5.10.07-1012 | Радиатор отопительный чугунный МС-140, расстоянием между центрами ниппельных отверстий 500 мм, число секций 2 | шт | 1283.33 | 1313.15 | 117 | Материалы и изделия для системы теплоснабжения прочие | - | 1.73
18.5.10.07-1014 | Радиатор отопительный чугунный МС-140, расстоянием между центрами ниппельных отверстий 500 мм, число секций 3 | шт | 1925 | 1969.73 | 117 | Материалы и изделия для системы теплоснабжения прочие | - | 1.73
18.5.10.07-1016 | Радиатор отопительный чугунный МС-140, расстоянием между центрами ниппельных отверстий 500 мм, число секций 5 | шт | 3208.33 | 3282.88 | 117 | Материалы и изделия для системы теплоснабжения прочие | - | 1.73
18.5.10.07-1018 | Радиатор отопительный чугунный МС-140, расстоянием между центрами ниппельных отверстий 500 мм, число секций 9 | шт | 5775 | 5909.19 | 117 | Материалы и изделия для системы теплоснабжения прочие | - | 1.73
18.5.10.07-1020 | Радиатор отопительный чугунный МС-140, расстоянием между центрами ниппельных отверстий 500 мм, число секций 11 | шт | 7058.33 | 7222.35 | 117 | Материалы и изделия для системы теплоснабжения прочие | - | 1.73
18.5.10.07-1022 | Радиатор отопительный чугунный МС-140, расстоянием между центрами ниппельных отверстий 500 мм, число секций 12 | шт | 7700 | 7878.92 | 117 | Материалы и изделия для системы теплоснабжения прочие | - | 1.73
18.5.10.07-1024 | Радиатор отопительный чугунный МС-140, расстоянием между центрами ниппельных отверстий 500 мм, число секций 13 | шт | 8341.67 | 8535.5 | 117 | Материалы и изделия для системы теплоснабжения прочие | - | 1.73
18.5.10.07-1026 | Радиатор отопительный чугунный МС-140, расстоянием между центрами ниппельных отверстий 500 мм, число секций 14 | шт | 8983.33 | 9192.08 | 117 | Материалы и изделия для системы теплоснабжения прочие | - | 1.73
18.5.10.07-1028 | Радиатор отопительный чугунный МС-140, расстоянием между центрами ниппельных отверстий 500 мм, число секций 15 | шт | 9625 | 9848.65 | 117 | Материалы и изделия для системы теплоснабжения прочие | - | 1.73
18.5.10.07-1030 | Радиатор отопительный чугунный МС-140, расстоянием между центрами ниппельных отверстий 300 мм, число секций 1 | шт | 633.33 | 647.47 | 117 | Материалы и изделия для системы теплоснабжения прочие | - | 1.73
18.5.10.07-1032 | Радиатор отопительный чугунный МС-140, расстоянием между центрами ниппельных отверстий 300 мм, число секций 2 | шт | 1281.13 | 1309.7 | 117 | Материалы и изделия для системы теплоснабжения прочие | - | 1.73
18.5.10.07-1034 | Радиатор отопительный чугунный МС-140, расстоянием между центрами ниппельных отверстий 300 мм, число секций 3 | шт | 1921.7 | 1964.56 | 117 | Материалы и изделия для системы теплоснабжения прочие | - | 1.73
18.5.10.07-1036 | Радиатор отопительный чугунный МС-140, расстоянием между центрами ниппельных отверстий 300 мм, число секций 4 | шт | 2466.67 | 2521.9 | 117 | Материалы и изделия для системы теплоснабжения прочие | - | 1.73
18.5.10.07-1038 | Радиатор отопительный чугунный МС-140, расстоянием между центрами ниппельных отверстий 300 мм, число секций 5 | шт | 3083.33 | 3152.37 | 117 | Материалы и изделия для системы теплоснабжения прочие | - | 1.73
18.5.10.07-1040 | Радиатор отопительный чугунный МС-140, расстоянием между центрами ниппельных отверстий 300 мм, число секций 6 | шт | 3700 | 3782.84 | 117 | Материалы и изделия для системы теплоснабжения прочие | - | 1.73
18.5.10.07-1042 | Радиатор отопительный чугунный МС-140, расстоянием между центрами ниппельных отверстий 300 мм, число секций 7 | шт | 4316.67 | 4413.32 | 117 | Материалы и изделия для системы теплоснабжения прочие | - | 1.73
18.5.10.07-1044 | Радиатор отопительный чугунный МС-140, расстоянием между центрами ниппельных отверстий 300 мм, число секций 8 | шт | 4933.33 | 5043.79 | 117 | Материалы и изделия для системы теплоснабжения прочие | - | 1.73
18.5.10.07-1046 | Радиатор отопительный чугунный МС-140, расстоянием между центрами ниппельных отверстий 300 мм, число секций 9 | шт | 5550 | 5674.27 | 117 | Материалы и изделия для системы теплоснабжения прочие | - | 1.73
18.5.10.07-1048 | Радиатор отопительный чугунный МС-140, расстоянием между центрами ниппельных отверстий 300 мм, число секций 10 | шт | 6166.67 | 6304.74 | 117 | Материалы и изделия для системы теплоснабжения прочие | - | 1.73
18.5.10.07-1050 | Радиатор отопительный чугунный МС-140, расстоянием между центрами ниппельных отверстий 300 мм, число секций 11 | шт | 6783.33 | 6935.21 | 117 | Материалы и изделия для системы теплоснабжения прочие | - | 1.73
18.5.10.07-1052 | Радиатор отопительный чугунный МС-140, расстоянием между центрами ниппельных отверстий 300 мм, число секций 12 | шт | 7400 | 7565.69 | 117 | Материалы и изделия для системы теплоснабжения прочие | - | 1.73
18.5.10.07-1054 | Радиатор отопительный чугунный МС-140, расстоянием между центрами ниппельных отверстий 300 мм, число секций 13 | шт | 8016.67 | 8196.16 | 117 | Материалы и изделия для системы теплоснабжения прочие | - | 1.73
18.5.10.07-1056 | Радиатор отопительный чугунный МС-140, расстоянием между центрами ниппельных отверстий 300 мм, число секций 14 | шт | 8633.33 | 8826.64 | 117 | Материалы и изделия для системы теплоснабжения прочие | - | 1.73
18.5.10.07-1058 | Радиатор отопительный чугунный МС-140, расстоянием между центрами ниппельных отверстий 300 мм, число секций 15 | шт | 9250 | 9457.71 | 117 | Материалы и изделия для системы теплоснабжения прочие | - | 1.73
18.5.10.07-1060 | Радиатор отопительный чугунный МС-90, расстоянием между центрами ниппельных отверстий 500 мм, число секций 1 | шт | 670.3 | 685.72 | 117 | Материалы и изделия для системы теплоснабжения прочие | - | 1.73
18.5.10.07-1062 | Радиатор отопительный чугунный МС-90, расстоянием между центрами ниппельных отверстий 500 мм, число секций 2 | шт | 1243.6 | 1272.49 | 117 | Материалы и изделия для системы теплоснабжения прочие | - | 1.73
18.5.10.07-1064 | Радиатор отопительный чугунный МС-90, расстоянием между центрами ниппельных отверстий 500 мм, число секций 3 | шт | 1865.4 | 1908.74 | 117 | Материалы и изделия для системы теплоснабжения прочие | - | 1.73
18.5.10.07-1066 | Радиатор отопительный чугунный МС-90, расстоянием между центрами ниппельных отверстий 500 мм, число секций 4 | шт | 2487.21 | 2544.99 | 117 | Материалы и изделия для системы теплоснабжения прочие | - | 1.73
18.5.10.07-1068 | Радиатор отопительный чугунный МС-90, расстоянием между центрами ниппельных отверстий 500 мм, число секций 5 | шт | 3109.01 | 3181.24 | 117 | Материалы и изделия для системы теплоснабжения прочие | - | 1.73
18.5.10.07-1070 | Радиатор отопительный чугунный МС-90, расстоянием между центрами ниппельных отверстий 500 мм, число секций 6 | шт | 3730.81 | 3817.49 | 117 | Материалы и изделия для системы теплоснабжения прочие | - | 1.73
18.5.10.07-1072 | Радиатор отопительный чугунный МС-90, расстоянием между центрами ниппельных отверстий 500 мм, число секций 7 | шт | 4352.61 | 4453.73 | 117 | Материалы и изделия для системы теплоснабжения прочие | - | 1.73
18.5.10.07-1074 | Радиатор отопительный чугунный МС-90, расстоянием между центрами ниппельных отверстий 500 мм, число секций 8 | шт | 4974.41 | 5089.98 | 117 | Материалы и изделия для системы теплоснабжения прочие | - | 1.73
18.5.10.07-1076 | Радиатор отопительный чугунный МС-90, расстоянием между центрами ниппельных отверстий 500 мм, число секций 9 | шт | 5596.21 | 5726.22 | 117 | Материалы и изделия для системы теплоснабжения прочие | - | 1.73
18.5.10.07-1078 | Радиатор отопительный чугунный МС-90, расстоянием между центрами ниппельных отверстий 500 мм, число секций 10 | шт | 6218.01 | 6362.47 | 117 | Материалы и изделия для системы теплоснабжения прочие | - | 1.73
18.5.10.07-1080 | Радиатор отопительный чугунный МС-90, расстоянием между центрами ниппельных отверстий 500 мм, число секций 11 | шт | 6839.82 | 6998.73 | 117 | Материалы и изделия для системы теплоснабжения прочие | - | 1.73
18.5.10.07-1082 | Радиатор отопительный чугунный МС-90, расстоянием между центрами ниппельных отверстий 500 мм, число секций 12 | шт | 7461.62 | 7634.97 | 117 | Материалы и изделия для системы теплоснабжения прочие | - | 1.73
18.5.10.07-1084 | Радиатор отопительный чугунный МС-90, расстоянием между центрами ниппельных отверстий 500 мм, число секций 13 | шт | 8083.42 | 8271.22 | 117 | Материалы и изделия для системы теплоснабжения прочие | - | 1.73
18.5.10.07-1086 | Радиатор отопительный чугунный МС-90, расстоянием между центрами ниппельных отверстий 500 мм, число секций 14 | шт | 8705.22 | 8907.46 | 117 | Материалы и изделия для системы теплоснабжения прочие | - | 1.73
18.5.10.07-1088 | Радиатор отопительный чугунный МС-90, расстоянием между центрами ниппельных отверстий 500 мм, число секций 15 | шт | 9327.02 | 9543.71 | 117 | Материалы и изделия для системы теплоснабжения прочие | - | 1.73
18.5.10.08-0001 | Головка термостатическая для автоматического регулирования расхода теплоносителя через отопительный прибор с выносным датчиком | шт | 919.52 | 937.99 | 117 | Материалы и изделия для системы теплоснабжения прочие | - | 1.73
18.5.10.08-0002 | Головка термостатическая для автоматического регулирования расхода теплоносителя через отопительный прибор с встроенным датчиком | шт | 258.61 | 263.83 | 117 | Материалы и изделия для системы теплоснабжения прочие | - | 1.73
18.5.10.08-0011 | Пробки радиаторные | шт | 32.07 | 32.79 | 117 | Материалы и изделия для системы теплоснабжения прочие | - | 1.73
18.5.10.08-0015 | Комплект монтажный для подключения алюминиевых и биметаллических радиаторов диаметром 1", диаметр подключаемой резьбы 1/2" | компл | 172.61 | 176.19 | 117 | Материалы и изделия для системы теплоснабжения прочие | - | 1.73
18.5.10.08-0016 | Комплект монтажный для подключения алюминиевых и биметаллических радиаторов диаметром 1", диаметр подключаемой резьбы 3/4" | компл | 200.88 | 205.02 | 117 | Материалы и изделия для системы теплоснабжения прочие | - | 1.73
18.5.11.01-0001 | Регистры отопительные из стальных водогазопроводных неоцинкованных труб, диаметр нитки 20 мм | м | 916.67 | 935.67 | 232 | Конвекторы и регистры отопительные | - | 1.82
18.5.11.01-0002 | Регистры отопительные из стальных водогазопроводных неоцинкованных труб, диаметр нитки 25 мм | м | 1287 | 1313.74 | 232 | Конвекторы и регистры отопительные | - | 1.82
18.5.11.01-0003 | Регистры отопительные из стальных водогазопроводных неоцинкованных труб, диаметр нитки 32 мм | м | 1664.5 | 1698.79 | 232 | Конвекторы и регистры отопительные | - | 1.82
18.5.11.01-0004 | Регистры отопительные из стальных водогазопроводных неоцинкованных труб, диаметр нитки 40 мм | м | 1923 | 1962.63 | 232 | Конвекторы и регистры отопительные | - | 1.82
18.5.11.02-0001 | Регистры отопительные из стальных электросварных труб, диаметр труб 57 мм | м | 416.67 | 426.48 | 232 | Конвекторы и регистры отопительные | - | 1.82
18.5.11.02-0002 | Регистры отопительные из стальных электросварных труб, диаметр труб 76 мм | м | 500 | 512.01 | 232 | Конвекторы и регистры отопительные | - | 1.82
18.5.11.02-0003 | Регистры отопительные из стальных электросварных труб, диаметр труб 89 мм | м | 555.56 | 569.12 | 232 | Конвекторы и регистры отопительные | - | 1.82
18.5.11.02-0004 | Регистры отопительные из стальных электросварных труб, диаметр труб 108 мм | м | 625 | 641.18 | 232 | Конвекторы и регистры отопительные | - | 1.82
18.5.11.02-0005 | Регистры отопительные из стальных электросварных труб, диаметр труб 133 мм | м | 791.67 | 812.46 | 232 | Конвекторы и регистры отопительные | - | 1.82
18.5.11.02-0006 | Регистры отопительные из стальных электросварных труб, диаметр труб 159 мм | м | 1125 | 1154.17 | 232 | Конвекторы и регистры отопительные | - | 1.82
18.5.13.02-0001 | Элеватор водоструйный стальной, фланцевый, для систем отопления, давление 1,6 МПа, 40с10б, № 1 | шт | 2788.02 | 2847.84 | 116 | Материалы и изделия для системы теплоснабжения стальные | - | 0.89
18.5.13.02-0002 | Элеватор водоструйный стальной, фланцевый, для систем отопления, давление 1,6 МПа, 40с10б, № 2 | шт | 2788.02 | 2847.84 | 116 | Материалы и изделия для системы теплоснабжения стальные | - | 0.89
18.5.13.02-0003 | Элеватор водоструйный стальной, фланцевый, для систем отопления, давление 1,6 МПа, 40с10б, № 3 | шт | 4244.88 | 4336.99 | 116 | Материалы и изделия для системы теплоснабжения стальные | - | 0.89
18.5.13.02-0004 | Элеватор водоструйный стальной, фланцевый, для систем отопления, давление 1,6 МПа, 40с10б, № 4 | шт | 4334.22 | 4428.11 | 116 | Материалы и изделия для системы теплоснабжения стальные | - | 0.89
18.5.13.02-0005 | Элеватор водоструйный стальной, фланцевый, для систем отопления, давление 1,6 МПа, 40с10б, № 5 | шт | 5105.16 | 5214.47 | 116 | Материалы и изделия для системы теплоснабжения стальные | - | 0.89
18.5.13.02-0011 | Элеватор ВТИ из стальных труб и сортовой стали № 1, 2 | шт | 3270 | 3340.16 | 116 | Материалы и изделия для системы теплоснабжения стальные | - | 0.89
18.5.13.02-0012 | Элеватор ВТИ из стальных труб и сортовой стали № 3, 4 | шт | 4740 | 4842.8 | 116 | Материалы и изделия для системы теплоснабжения стальные | - | 0.89
18.5.13.02-0013 | Элеватор ВТИ из стальных труб и сортовой стали № 5 | шт | 2291.67 | 2345.12 | 116 | Материалы и изделия для системы теплоснабжения стальные | - | 0.89
18.5.13.02-0014 | Элеватор ВТИ из стальных труб и сортовой стали № 6, 7 | шт | 3623.33 | 3709.41 | 116 | Материалы и изделия для системы теплоснабжения стальные | - | 0.89
18.5.14.01-0001 | Фильтр для очистки воды в трубопроводах систем отопления, диаметр 25 мм | шт | 775.27 | 792.38 | 338 | Фильтры для систем водоснабжения и водоотведения | - | 1.25
18.5.14.01-0002 | Фильтр для очистки воды в трубопроводах систем отопления, диаметр 32 мм | шт | 899 | 919.43 | 338 | Фильтры для систем водоснабжения и водоотведения | - | 1.25
18.5.14.01-0003 | Фильтр для очистки воды в трубопроводах систем отопления, диаметр 40 мм | шт | 1070 | 1094.55 | 338 | Фильтры для систем водоснабжения и водоотведения | - | 1.25
18.5.14.01-0004 | Фильтр для очистки воды в трубопроводах систем отопления, диаметр 50 мм | шт | 1590 | 1627.66 | 338 | Фильтры для систем водоснабжения и водоотведения | - | 1.25
18.5.14.01-0005 | Фильтр для очистки воды в трубопроводах систем отопления, диаметр 65 мм | шт | 1940 | 1986.91 | 338 | Фильтры для систем водоснабжения и водоотведения | - | 1.25
18.5.14.01-0006 | Фильтр для очистки воды в трубопроводах систем отопления, диаметр 80 мм | шт | 2850 | 2917.81 | 338 | Фильтры для систем водоснабжения и водоотведения | - | 1.25
18.5.14.01-0007 | Фильтр для очистки воды в трубопроводах систем отопления, диаметр 100 мм | шт | 3935 | 4028.77 | 338 | Фильтры для систем водоснабжения и водоотведения | - | 1.25
18.5.14.01-0008 | Фильтр для очистки воды в трубопроводах систем отопления, диаметр 125 мм | шт | 5785.1 | 5924.98 | 338 | Фильтры для систем водоснабжения и водоотведения | - | 1.25
18.5.14.01-0009 | Фильтр для очистки воды в трубопроводах систем отопления, диаметр 150 мм | шт | 8144.79 | 8341.73 | 338 | Фильтры для систем водоснабжения и водоотведения | - | 1.25
18.5.14.01-0011 | Фильтр косой для очистки воды в трубопроводах систем отопления, диаметр 15 мм | шт | 157 | 161.42 | 338 | Фильтры для систем водоснабжения и водоотведения | - | 1.25
18.5.14.01-0012 | Фильтр косой для очистки воды в трубопроводах систем отопления, диаметр 20 мм | шт | 261.5 | 268.51 | 338 | Фильтры для систем водоснабжения и водоотведения | - | 1.25
18.5.14.01-0013 | Фильтр косой для очистки воды в трубопроводах систем отопления, диаметр 25 мм | шт | 409 | 418.78 | 338 | Фильтры для систем водоснабжения и водоотведения | - | 1.25
18.5.14.01-0014 | Фильтр косой для очистки воды в трубопроводах систем отопления, диаметр 32 мм | шт | 749.17 | 766.6 | 338 | Фильтры для систем водоснабжения и водоотведения | - | 1.25
18.5.14.01-0015 | Фильтр косой для очистки воды в трубопроводах систем отопления, диаметр 40 мм | шт | 953.33 | 975.55 | 338 | Фильтры для систем водоснабжения и водоотведения | - | 1.25
18.5.14.01-0016 | Фильтр косой для очистки воды в трубопроводах систем отопления, диаметр 50 мм | шт | 1590.83 | 1628.5 | 338 | Фильтры для систем водоснабжения и водоотведения | - | 1.25
19.1.01.01-0001 | Воздуховоды алюминиевые гибкие гофрированные, класс Н, тип ВАГГ, диаметр 100 мм | м2 | 230.01 | 236.79 | 106 | Материалы и изделия для систем вентиляции и кондиционирования алюминиевые | - | 1.16
19.1.01.01-0002 | Воздуховоды алюминиевые гибкие гофрированные, класс Н, тип ВАГГ, диаметр 200 мм | м2 | 232.22 | 239.04 | 106 | Материалы и изделия для систем вентиляции и кондиционирования алюминиевые | - | 1.16
19.1.01.01-0003 | Воздуховоды алюминиевые гибкие гофрированные, класс Н, тип ВАГГ, диаметр 250 мм | м2 | 245.93 | 253.19 | 106 | Материалы и изделия для систем вентиляции и кондиционирования алюминиевые | - | 1.16
19.1.01.01-0004 | Воздуховоды алюминиевые гибкие гофрированные, класс Н, тип ВАГГ, диаметр 315 и 400 мм | м2 | 290.67 | 298.77 | 106 | Материалы и изделия для систем вентиляции и кондиционирования алюминиевые | - | 1.16
19.1.01.01-0005 | Воздуховоды алюминиевые гибкие гофрированные, класс Н, тип ВАГГ, диаметр 500 мм | м2 | 308.46 | 317.14 | 106 | Материалы и изделия для систем вентиляции и кондиционирования алюминиевые | - | 1.16
19.1.01.02-0013 | Воздуховоды из листовой стали, прямой участок, толщина 1,0 мм, диаметр до 250 мм | м2 | 1725.25 | 1768.4 | 108 | Материалы и изделия для систем вентиляции и кондиционирования стальные | - | 0.79
19.1.01.02-0029 | Воздуховоды из листовой стали, прямой участок, толщина 2,0 мм, диаметр до 560 мм | м2 | 4282.44 | 4379.78 | 108 | Материалы и изделия для систем вентиляции и кондиционирования стальные | - | 0.79
19.1.01.03-0004 | Воздуховоды из оцинкованной стали, жесткие, спирально-навивные, прямой участок, толщина 0,7 мм, диаметр 500 мм | м2 | 852.07 | 874.9 | 108 | Материалы и изделия для систем вентиляции и кондиционирования стальные | - | 0.79
19.1.01.03-0005 | Воздуховоды из оцинкованной стали, жесткие, спирально-навивные, прямой участок, толщина 0,7 мм, диаметр 560 мм | м2 | 854.01 | 876.87 | 108 | Материалы и изделия для систем вентиляции и кондиционирования стальные | - | 0.79
19.1.01.03-0006 | Воздуховоды из оцинкованной стали, жесткие, спирально-навивные, прямой участок, толщина 0,7 мм, диаметр 630 мм | м2 | 854.19 | 877.06 | 108 | Материалы и изделия для систем вентиляции и кондиционирования стальные | - | 0.79
19.1.01.03-0007 | Воздуховоды из оцинкованной стали, жесткие, спирально-навивные, прямой участок, толщина 0,7 мм, диаметр 710 мм | м2 | 844.74 | 867.42 | 108 | Материалы и изделия для систем вентиляции и кондиционирования стальные | - | 0.79
19.1.01.03-0008 | Воздуховоды из оцинкованной стали, жесткие, спирально-навивные, прямой участок, толщина 0,7 мм, диаметр 800 мм | м2 | 844.48 | 867.15 | 108 | Материалы и изделия для систем вентиляции и кондиционирования стальные | - | 0.79
19.1.01.03-0009 | Воздуховоды из оцинкованной стали, жесткие, спирально-навивные, прямой участок, толщина 0,55 мм, диаметр 100 мм | м2 | 632.59 | 649.89 | 108 | Материалы и изделия для систем вентиляции и кондиционирования стальные | - | 0.79
19.1.01.03-0010 | Воздуховоды из оцинкованной стали, жесткие, спирально-навивные, прямой участок, толщина 0,55 мм, диаметр 125 мм | м2 | 629.15 | 646.38 | 108 | Материалы и изделия для систем вентиляции и кондиционирования стальные | - | 0.79
19.1.01.03-0011 | Воздуховоды из оцинкованной стали, жесткие, спирально-навивные, прямой участок, толщина 0,55 мм, диаметр 160 мм | м2 | 646.53 | 664.11 | 108 | Материалы и изделия для систем вентиляции и кондиционирования стальные | - | 0.79
19.1.01.03-0012 | Воздуховоды из оцинкованной стали, жесткие, спирально-навивные, прямой участок, толщина 0,55 мм, диаметр 200 мм | м2 | 643.44 | 660.95 | 108 | Материалы и изделия для систем вентиляции и кондиционирования стальные | - | 0.79
19.1.01.03-0013 | Воздуховоды из оцинкованной стали, жесткие, спирально-навивные, прямой участок, толщина 0,55 мм, диаметр 250 мм | м2 | 652 | 669.69 | 108 | Материалы и изделия для систем вентиляции и кондиционирования стальные | - | 0.79
19.1.01.03-0014 | Воздуховоды из оцинкованной стали, жесткие, спирально-навивные, прямой участок, толщина 0,55 мм, диаметр 315 мм | м2 | 634.54 | 651.88 | 108 | Материалы и изделия для систем вентиляции и кондиционирования стальные | - | 0.79
19.1.01.03-0015 | Воздуховоды из оцинкованной стали, жесткие, спирально-навивные, прямой участок, толщина 1,0 мм, диаметр 900 мм | м2 | 979.7 | 1006.03 | 108 | Материалы и изделия для систем вентиляции и кондиционирования стальные | - | 0.79
19.1.01.03-0016 | Воздуховоды из оцинкованной стали, жесткие, спирально-навивные, прямой участок, толщина 1,0 мм, диаметр 1000 мм | м2 | 1197.96 | 1228.66 | 108 | Материалы и изделия для систем вентиляции и кондиционирования стальные | - | 0.79
19.1.01.03-0017 | Воздуховоды из оцинкованной стали, жесткие, спирально-навивные, прямой участок, толщина 1,0 мм, диаметр 1250 мм | м2 | 1146.39 | 1176.05 | 108 | Материалы и изделия для систем вентиляции и кондиционирования стальные | - | 0.79
19.1.01.03-0021 | Воздуховоды из оцинкованной стали с шиной и уголками, прямой участок, толщина 0,7 мм, периметр 1000 мм | м2 | 879.17 | 901.62 | 108 | Материалы и изделия для систем вентиляции и кондиционирования стальные | - | 0.79
19.1.01.03-0022 | Воздуховоды из оцинкованной стали с шиной и уголками, прямой участок, толщина 0,7 мм, периметр 1100 мм | м2 | 879.17 | 901.62 | 108 | Материалы и изделия для систем вентиляции и кондиционирования стальные | - | 0.79
19.1.01.03-0023 | Воздуховоды из оцинкованной стали с шиной и уголками, прямой участок, толщина 0,7 мм, периметр 1200 мм | м2 | 879.17 | 901.62 | 108 | Материалы и изделия для систем вентиляции и кондиционирования стальные | - | 0.79
19.1.01.03-0024 | Воздуховоды из оцинкованной стали с шиной и уголками, прямой участок, толщина 0,7 мм, периметр 1300 мм | м2 | 879.17 | 901.62 | 108 | Материалы и изделия для систем вентиляции и кондиционирования стальные | - | 0.79
19.1.01.03-0025 | Воздуховоды из оцинкованной стали с шиной и уголками, прямой участок, толщина 0,7 мм, периметр 1400 мм | м2 | 879.17 | 901.62 | 108 | Материалы и изделия для систем вентиляции и кондиционирования стальные | - | 0.79
19.1.01.03-0026 | Воздуховоды из оцинкованной стали с шиной и уголками, прямой участок, толщина 0,7 мм, периметр 1500 мм | м2 | 879.17 | 901.62 | 108 | Материалы и изделия для систем вентиляции и кондиционирования стальные | - | 0.79
19.1.01.03-0027 | Воздуховоды из оцинкованной стали с шиной и уголками, прямой участок, толщина 0,7 мм, периметр 1600 мм | м2 | 879.17 | 901.62 | 108 | Материалы и изделия для систем вентиляции и кондиционирования стальные | - | 0.79
19.1.01.03-0028 | Воздуховоды из оцинкованной стали с шиной и уголками, прямой участок, толщина 0,7 мм, периметр 1700 мм | м2 | 879.17 | 901.62 | 108 | Материалы и изделия для систем вентиляции и кондиционирования стальные | - | 0.79
19.1.01.03-0029 | Воздуховоды из оцинкованной стали с шиной и уголками, прямой участок, толщина 0,7 мм, периметр 1800 мм | м2 | 879.17 | 901.62 | 108 | Материалы и изделия для систем вентиляции и кондиционирования стальные | - | 0.79
19.1.01.03-0030 | Воздуховоды из оцинкованной стали с шиной и уголками, прямой участок, толщина 0,7 мм, периметр 2000 мм (со стороной до 600 мм) | м2 | 879.17 | 901.62 | 108 | Материалы и изделия для систем вентиляции и кондиционирования стальные | - | 0.79
19.1.01.03-0031 | Воздуховоды из оцинкованной стали с шиной и уголками, прямой участок, толщина 0,7 мм, периметр 2000 мм (со стороной от 800 мм) | м2 | 879.17 | 901.62 | 108 | Материалы и изделия для систем вентиляции и кондиционирования стальные | - | 0.79
19.1.01.03-0032 | Воздуховоды из оцинкованной стали с шиной и уголками, прямой участок, толщина 0,7 мм, периметр 2100 мм (со стороной от 800 мм) | м2 | 879.17 | 901.62 | 108 | Материалы и изделия для систем вентиляции и кондиционирования стальные | - | 0.79
19.1.01.03-0033 | Воздуховоды из оцинкованной стали с шиной и уголками, прямой участок, толщина 0,7 мм, периметр 2200 мм (со стороной до 600 мм) | м2 | 879.17 | 901.62 | 108 | Материалы и изделия для систем вентиляции и кондиционирования стальные | - | 0.79
19.1.01.03-0034 | Воздуховоды из оцинкованной стали с шиной и уголками, прямой участок, толщина 0,7 мм, периметр 2200 мм (со стороной от 800 мм) | м2 | 879.17 | 901.62 | 108 | Материалы и изделия для систем вентиляции и кондиционирования стальные | - | 0.79
19.1.01.03-0035 | Воздуховоды из оцинкованной стали с шиной и уголками, прямой участок, толщина 0,7 мм, периметр 2400 мм (со стороной до 600 мм) | м2 | 879.17 | 901.62 | 108 | Материалы и изделия для систем вентиляции и кондиционирования стальные | - | 0.79
19.1.01.03-0036 | Воздуховоды из оцинкованной стали с шиной и уголками, прямой участок, толщина 0,7 мм, периметр 2400 мм (со стороной от 800 мм) | м2 | 879.17 | 901.62 | 108 | Материалы и изделия для систем вентиляции и кондиционирования стальные | - | 0.79
19.1.01.03-0037 | Воздуховоды из оцинкованной стали с шиной и уголками, прямой участок, толщина 0,7 мм, периметр 2500 мм | м2 | 879.17 | 901.62 | 108 | Материалы и изделия для систем вентиляции и кондиционирования стальные | - | 0.79
19.1.01.03-0038 | Воздуховоды из оцинкованной стали с шиной и уголками, прямой участок, толщина 0,7 мм, периметр 2600 мм | м2 | 879.17 | 901.62 | 108 | Материалы и изделия для систем вентиляции и кондиционирования стальные | - | 0.79
19.1.01.03-0039 | Воздуховоды из оцинкованной стали с шиной и уголками, прямой участок, толщина 0,7 мм, периметр 2800 мм | м2 | 879.17 | 901.62 | 108 | Материалы и изделия для систем вентиляции и кондиционирования стальные | - | 0.79
19.1.01.03-0040 | Воздуховоды из оцинкованной стали с шиной и уголками, прямой участок, толщина 0,7 мм, периметр 3000 мм | м2 | 879.17 | 901.62 | 108 | Материалы и изделия для систем вентиляции и кондиционирования стальные | - | 0.79
19.1.01.03-0041 | Воздуховоды из оцинкованной стали с шиной и уголками, прямой участок, толщина 0,7 мм, периметр 3200 мм | м2 | 879.17 | 901.62 | 108 | Материалы и изделия для систем вентиляции и кондиционирования стальные | - | 0.79
19.1.01.03-0042 | Воздуховоды из оцинкованной стали с шиной и уголками, прямой участок, толщина 0,7 мм, периметр 3400 мм | м2 | 879.17 | 901.62 | 108 | Материалы и изделия для систем вентиляции и кондиционирования стальные | - | 0.79
19.1.01.03-0043 | Воздуховоды из оцинкованной стали с шиной и уголками, прямой участок, толщина 0,7 мм, периметр 3600 мм | м2 | 879.17 | 901.62 | 108 | Материалы и изделия для систем вентиляции и кондиционирования стальные | - | 0.79
19.1.01.03-0071 | Воздуховоды из оцинкованной стали, прямой участок, толщина 0,5 мм, диаметр до 200 мм | м2 | 830.09 | 851.42 | 108 | Материалы и изделия для систем вентиляции и кондиционирования стальные | - | 0.79
19.1.01.03-0072 | Воздуховоды из оцинкованной стали, прямой участок, толщина 0,5 мм, периметр до 600 мм | м2 | 698.15 | 716.11 | 108 | Материалы и изделия для систем вентиляции и кондиционирования стальные | - | 0.79
19.1.01.03-0073 | Воздуховоды из оцинкованной стали, прямой участок, толщина 0,6 мм, диаметр до 250 мм | м2 | 729.58 | 748.65 | 108 | Материалы и изделия для систем вентиляции и кондиционирования стальные | - | 0.79
19.1.01.03-0075 | Воздуховоды из оцинкованной стали, прямой участок, толщина стенки 0,7 мм, диаметр до 800 мм | м2 | 820.83 | 842.28 | 108 | Материалы и изделия для систем вентиляции и кондиционирования стальные | - | 0.79
19.1.01.03-0076 | Воздуховоды из оцинкованной стали, прямой участок, толщина 0,7 мм, диаметр от 500 до 560 мм | м2 | 820.83 | 842.28 | 108 | Материалы и изделия для систем вентиляции и кондиционирования стальные | - | 0.79
19.1.01.03-0077 | Воздуховоды из оцинкованной стали, прямой участок, толщина 0,7 мм, периметр до 1000 мм | м2 | 825 | 846.37 | 108 | Материалы и изделия для систем вентиляции и кондиционирования стальные | - | 0.79
19.1.01.03-0078 | Воздуховоды из оцинкованной стали, прямой участок, толщина 0,7 мм, периметр от 1100 до 1600 мм | м2 | 879.17 | 901.62 | 108 | Материалы и изделия для систем вентиляции и кондиционирования стальные | - | 0.79
19.1.01.03-0079 | Воздуховоды из оцинкованной стали, прямой участок, толщина 0,7 мм, периметр от 1700 до 4000 мм | м2 | 879.17 | 901.62 | 108 | Материалы и изделия для систем вентиляции и кондиционирования стальные | - | 0.79
19.1.01.03-0080 | Воздуховоды из оцинкованной стали, прямой участок, толщина 0,9 мм, периметр до 7200 мм | м2 | 1079.17 | 1106.73 | 108 | Материалы и изделия для систем вентиляции и кондиционирования стальные | - | 0.79
19.1.01.03-0081 | Воздуховоды из оцинкованной стали, прямой участок, толщина 0,9 мм, периметр от 4200 до 5200 мм | м2 | 1079.17 | 1106.73 | 108 | Материалы и изделия для систем вентиляции и кондиционирования стальные | - | 0.79
19.1.01.03-0082 | Воздуховоды из оцинкованной стали, прямой участок, толщина 1,0 мм, диаметр до 1000 мм | м2 | 1116.67 | 1145.39 | 108 | Материалы и изделия для систем вентиляции и кондиционирования стальные | - | 0.79
19.1.01.03-0083 | Воздуховоды из оцинкованной стали, прямой участок, толщина 1,0 мм, диаметр до 1250 мм | м2 | 1116.67 | 1145.39 | 108 | Материалы и изделия для систем вентиляции и кондиционирования стальные | - | 0.79
19.1.01.04-0011 | Воздуховоды из тонколистовой коррозионно-стойкой стали, прямой участок, толщина 1,0 мм, диаметр до 1600 мм | м2 | 2784.73 | 2849.36 | 108 | Материалы и изделия для систем вентиляции и кондиционирования стальные | - | 0.79
19.1.01.04-0021 | Воздуховоды из тонколистовой коррозионно-стойкой стали, прямой участок, толщина 1,2 мм, диаметр до 1600 мм | м2 | 4944.9 | 5054.09 | 108 | Материалы и изделия для систем вентиляции и кондиционирования стальные | - | 0.79
19.1.01.04-0023 | Воздуховоды из тонколистовой коррозионно-стойкой стали, прямой участок, толщина 1,2 мм, периметр до 640 мм | м2 | 6321.11 | 6457.83 | 108 | Материалы и изделия для систем вентиляции и кондиционирования стальные | - | 0.79
19.1.01.04-0024 | Воздуховоды из тонколистовой коррозионно-стойкой стали, прямой участок, толщина 1,2 мм, периметр до 1000 мм | м2 | 6321.11 | 6457.83 | 108 | Материалы и изделия для систем вентиляции и кондиционирования стальные | - | 0.79
19.1.01.04-0055 | Воздуховоды из тонколистовой коррозионно-стойкой стали, прямой участок, толщина 2,0 мм, диаметр до 160 мм | м2 | 6674.61 | 6819.79 | 108 | Материалы и изделия для систем вентиляции и кондиционирования стальные | - | 0.79
19.1.01.05-1000 | Воздуховоды звукопоглощающие теплоизолированные гибкие, диаметр 102 мм | м2 | 863.8 | 881.94 | 106 | Материалы и изделия для систем вентиляции и кондиционирования алюминиевые | - | 1.16
19.1.01.05-1002 | Воздуховоды звукопоглощающие теплоизолированные гибкие, диаметр 127 мм | м2 | 797.18 | 813.93 | 106 | Материалы и изделия для систем вентиляции и кондиционирования алюминиевые | - | 1.16
19.1.01.05-1004 | Воздуховоды звукопоглощающие теплоизолированные гибкие, диаметр 160 мм | м2 | 715.23 | 730.49 | 106 | Материалы и изделия для систем вентиляции и кондиционирования алюминиевые | - | 1.16
19.1.01.05-1006 | Воздуховоды звукопоглощающие теплоизолированные гибкие, диаметр 203 мм | м2 | 693.93 | 708.87 | 106 | Материалы и изделия для систем вентиляции и кондиционирования алюминиевые | - | 1.16
19.1.01.05-1008 | Воздуховоды звукопоглощающие теплоизолированные гибкие, диаметр 254 мм | м2 | 727.37 | 742.86 | 106 | Материалы и изделия для систем вентиляции и кондиционирования алюминиевые | - | 1.16
19.1.01.05-1010 | Воздуховоды звукопоглощающие теплоизолированные гибкие, диаметр 315 мм | м2 | 691.69 | 706.37 | 106 | Материалы и изделия для систем вентиляции и кондиционирования алюминиевые | - | 1.16
19.1.01.05-1012 | Воздуховоды звукопоглощающие теплоизолированные гибкие, диаметр 356 мм | м2 | 983.02 | 1003.51 | 106 | Материалы и изделия для систем вентиляции и кондиционирования алюминиевые | - | 1.16
19.1.01.05-1014 | Воздуховоды звукопоглощающие теплоизолированные гибкие, диаметр 406 мм | м2 | 964.94 | 985.16 | 106 | Материалы и изделия для систем вентиляции и кондиционирования алюминиевые | - | 1.16
19.1.01.05-1016 | Воздуховоды звукопоглощающие теплоизолированные гибкие, диаметр 508 мм | м2 | 1205.05 | 1229.85 | 106 | Материалы и изделия для систем вентиляции и кондиционирования алюминиевые | - | 1.16
19.1.01.09-0001 | Изделия фасонные для воздуховодов из оцинкованной стали с шиной и уголками, толщина 0,7 мм, периметр 1000 мм | м2 | 1070.83 | 1097.41 | 108 | Материалы и изделия для систем вентиляции и кондиционирования стальные | - | 0.79
19.1.01.09-0002 | Изделия фасонные для воздуховодов из оцинкованной стали с шиной и уголками, толщина 0,7 мм, периметр 1100 мм | м2 | 1070.83 | 1097.41 | 108 | Материалы и изделия для систем вентиляции и кондиционирования стальные | - | 0.79
19.1.01.09-0003 | Изделия фасонные для воздуховодов из оцинкованной стали с шиной и уголками, толщина 0,7 мм, периметр 1200 мм | м2 | 1070.83 | 1097.41 | 108 | Материалы и изделия для систем вентиляции и кондиционирования стальные | - | 0.79
19.1.01.09-0004 | Изделия фасонные для воздуховодов из оцинкованной стали с шиной и уголками, толщина 0,7 мм, периметр 1300 мм | м2 | 1070.83 | 1097.41 | 108 | Материалы и изделия для систем вентиляции и кондиционирования стальные | - | 0.79
19.1.01.09-0005 | Изделия фасонные для воздуховодов из оцинкованной стали с шиной и уголками, толщина 0,7 мм, периметр 1400 мм | м2 | 1070.83 | 1097.41 | 108 | Материалы и изделия для систем вентиляции и кондиционирования стальные | - | 0.79
19.1.01.09-0006 | Изделия фасонные для воздуховодов из оцинкованной стали с шиной и уголками, толщина 0,7 мм, периметр 1500 мм | м2 | 1070.83 | 1097.41 | 108 | Материалы и изделия для систем вентиляции и кондиционирования стальные | - | 0.79
19.1.01.09-0007 | Изделия фасонные для воздуховодов из оцинкованной стали с шиной и уголками, толщина 0,7 мм, периметр 1600 мм | м2 | 1070.83 | 1097.41 | 108 | Материалы и изделия для систем вентиляции и кондиционирования стальные | - | 0.79
19.1.01.09-0008 | Изделия фасонные для воздуховодов из оцинкованной стали с шиной и уголками, толщина 0,7 мм, периметр 1700 мм | м2 | 1070.83 | 1097.41 | 108 | Материалы и изделия для систем вентиляции и кондиционирования стальные | - | 0.79
19.1.01.09-0009 | Изделия фасонные для воздуховодов из оцинкованной стали с шиной и уголками, толщина 0,7 мм, периметр 1800 мм | м2 | 1070.83 | 1097.41 | 108 | Материалы и изделия для систем вентиляции и кондиционирования стальные | - | 0.79
19.1.01.09-0010 | Изделия фасонные для воздуховодов из оцинкованной стали с шиной и уголками, толщина 0,7 мм, периметр 2000 мм (со стороной до 600 мм) | м2 | 1070.83 | 1097.41 | 108 | Материалы и изделия для систем вентиляции и кондиционирования стальные | - | 0.79
19.1.01.09-0011 | Изделия фасонные для воздуховодов из оцинкованной стали с шиной и уголками, толщина 0,7 мм, периметр 2000 мм (со стороной от 800 мм) | м2 | 1070.83 | 1097.41 | 108 | Материалы и изделия для систем вентиляции и кондиционирования стальные | - | 0.79
19.1.01.09-0012 | Изделия фасонные для воздуховодов из оцинкованной стали с шиной и уголками, толщина 0,7 мм, периметр 2100 мм (со стороной от 800 мм) | м2 | 1137.5 | 1165.41 | 108 | Материалы и изделия для систем вентиляции и кондиционирования стальные | - | 0.79
19.1.01.09-0013 | Изделия фасонные для воздуховодов из оцинкованной стали с шиной и уголками, толщина 0,7 мм, периметр 2200 мм (со стороной до 600 мм) | м2 | 1137.5 | 1165.41 | 108 | Материалы и изделия для систем вентиляции и кондиционирования стальные | - | 0.79
19.1.01.09-0014 | Изделия фасонные для воздуховодов из оцинкованной стали с шиной и уголками, толщина 0,7 мм, периметр 2200 мм (со стороной от 800 мм) | м2 | 1137.5 | 1165.41 | 108 | Материалы и изделия для систем вентиляции и кондиционирования стальные | - | 0.79
19.1.01.09-0015 | Изделия фасонные для воздуховодов из оцинкованной стали с шиной и уголками, толщина 0,7 мм, периметр 2400 мм (со стороной до 600 мм) | м2 | 1137.5 | 1165.41 | 108 | Материалы и изделия для систем вентиляции и кондиционирования стальные | - | 0.79
19.1.01.09-0016 | Изделия фасонные для воздуховодов из оцинкованной стали с шиной и уголками, толщина 0,7 мм, периметр 2400 мм (со стороной от 800 мм) | м2 | 1137.5 | 1165.41 | 108 | Материалы и изделия для систем вентиляции и кондиционирования стальные | - | 0.79
19.1.01.09-0017 | Изделия фасонные для воздуховодов из оцинкованной стали с шиной и уголками, толщина 0,7 мм, периметр 2500 мм | м2 | 1137.5 | 1165.41 | 108 | Материалы и изделия для систем вентиляции и кондиционирования стальные | - | 0.79
19.1.01.09-0018 | Изделия фасонные для воздуховодов из оцинкованной стали с шиной и уголками, толщина 0,7 мм, периметр 2600 мм | м2 | 1137.5 | 1165.41 | 108 | Материалы и изделия для систем вентиляции и кондиционирования стальные | - | 0.79
19.1.01.09-0019 | Изделия фасонные для воздуховодов из оцинкованной стали с шиной и уголками, толщина 0,7 мм, периметр 2800 мм | м2 | 1137.5 | 1165.41 | 108 | Материалы и изделия для систем вентиляции и кондиционирования стальные | - | 0.79
19.1.01.09-0020 | Изделия фасонные для воздуховодов из оцинкованной стали с шиной и уголками, толщина 0,7 мм, периметр 3000 мм | м2 | 1137.5 | 1165.41 | 108 | Материалы и изделия для систем вентиляции и кондиционирования стальные | - | 0.79
19.1.01.09-0021 | Изделия фасонные для воздуховодов из оцинкованной стали с шиной и уголками, толщина 0,7 мм, периметр 3200 мм | м2 | 1137.5 | 1165.41 | 108 | Материалы и изделия для систем вентиляции и кондиционирования стальные | - | 0.79
19.1.01.09-0022 | Изделия фасонные для воздуховодов из оцинкованной стали с шиной и уголками, толщина 0,7 мм, периметр 3400 мм | м2 | 1137.5 | 1165.41 | 108 | Материалы и изделия для систем вентиляции и кондиционирования стальные | - | 0.79
19.1.01.09-0023 | Изделия фасонные для воздуховодов из оцинкованной стали с шиной и уголками, толщина 0,7 мм, периметр 3600 мм | м2 | 1137.5 | 1165.41 | 108 | Материалы и изделия для систем вентиляции и кондиционирования стальные | - | 0.79
19.1.01.09-0111 | Изделия фасонные для воздуховодов из оцинкованной стали с шиной и уголками, толщина 0,9 мм, периметр от 5400 до 7200 мм | м2 | 1329.17 | 1361.54 | 108 | Материалы и изделия для систем вентиляции и кондиционирования стальные | - | 0.79
19.1.01.09-0112 | Изделия фасонные для воздуховодов из оцинкованной стали с шиной и уголками, толщина 0,9 мм, периметр от 3800 до 5200 мм | м2 | 1329.17 | 1361.54 | 108 | Материалы и изделия для систем вентиляции и кондиционирования стальные | - | 0.79
19.1.01.09-0133 | Изделия фасонные для воздуховодов из оцинкованной стали, толщина 0,7 мм, диаметр 500 мм | м2 | 903.11 | 926.33 | 108 | Материалы и изделия для систем вентиляции и кондиционирования стальные | - | 0.79
19.1.01.09-0134 | Изделия фасонные для воздуховодов из оцинкованной стали, толщина 0,7 мм, диаметр 560 мм | м2 | 903.11 | 926.33 | 108 | Материалы и изделия для систем вентиляции и кондиционирования стальные | - | 0.79
19.1.01.09-0135 | Изделия фасонные для воздуховодов из оцинкованной стали, толщина 0,7 мм, диаметр 630 мм | м2 | 903.11 | 926.33 | 108 | Материалы и изделия для систем вентиляции и кондиционирования стальные | - | 0.79
19.1.01.09-0136 | Изделия фасонные для воздуховодов из оцинкованной стали, толщина 0,7 мм, диаметр 710 мм | м2 | 903.11 | 926.33 | 108 | Материалы и изделия для систем вентиляции и кондиционирования стальные | - | 0.79
19.1.01.09-0137 | Изделия фасонные для воздуховодов из оцинкованной стали, толщина 0,7 мм, диаметр 800 мм | м2 | 903.11 | 926.33 | 108 | Материалы и изделия для систем вентиляции и кондиционирования стальные | - | 0.79
19.1.01.09-0138 | Изделия фасонные для воздуховодов из оцинкованной стали, толщина 0,5-0,55 мм, диаметр 100 мм | м2 | 705.01 | 723.75 | 108 | Материалы и изделия для систем вентиляции и кондиционирования стальные | - | 0.79
19.1.01.09-0139 | Изделия фасонные для воздуховодов из оцинкованной стали, толщина 0,5-0,55 мм, диаметр 125 мм | м2 | 705.01 | 723.75 | 108 | Материалы и изделия для систем вентиляции и кондиционирования стальные | - | 0.79
19.1.01.09-0140 | Изделия фасонные для воздуховодов из оцинкованной стали, толщина 0,5-0,55 мм, диаметр 160 мм | м2 | 705.01 | 723.75 | 108 | Материалы и изделия для систем вентиляции и кондиционирования стальные | - | 0.79
19.1.01.09-0141 | Изделия фасонные для воздуховодов из оцинкованной стали, толщина 0,5-0,55 мм, диаметр 200 мм | м2 | 705.01 | 723.75 | 108 | Материалы и изделия для систем вентиляции и кондиционирования стальные | - | 0.79
19.1.01.09-0142 | Изделия фасонные для воздуховодов из оцинкованной стали, толщина 0,5-0,55 мм, диаметр 250 мм | м2 | 705.01 | 723.75 | 108 | Материалы и изделия для систем вентиляции и кондиционирования стальные | - | 0.79
19.1.01.09-0143 | Изделия фасонные для воздуховодов из оцинкованной стали, толщина 0,5-0,55 мм, диаметр 315 мм | м2 | 705.01 | 723.75 | 108 | Материалы и изделия для систем вентиляции и кондиционирования стальные | - | 0.79
19.1.01.09-0144 | Изделия фасонные для воздуховодов из оцинкованной стали, толщина 1,0 мм, диаметр 900 мм | м2 | 1305.42 | 1337.55 | 108 | Материалы и изделия для систем вентиляции и кондиционирования стальные | - | 0.79
19.1.01.09-0145 | Изделия фасонные для воздуховодов из оцинкованной стали, толщина 1,0 мм, диаметр 1000 мм | м2 | 1305.42 | 1337.55 | 108 | Материалы и изделия для систем вентиляции и кондиционирования стальные | - | 0.79
19.1.01.09-0146 | Изделия фасонные для воздуховодов из оцинкованной стали, толщина 1,0 мм, диаметр 1250 мм | м2 | 1305.42 | 1337.55 | 108 | Материалы и изделия для систем вентиляции и кондиционирования стальные | - | 0.79
19.1.01.09-0151 | Изделия фасонные для воздуховодов из оцинкованной стали, толщина 0,7 мм, диаметр 1000 мм | м2 | 903.11 | 926.33 | 108 | Материалы и изделия для систем вентиляции и кондиционирования стальные | - | 0.79
19.1.01.09-0155 | Изделия фасонные для воздуховодов из оцинкованной стали с шиной и уголками, толщина 0,7 мм, периметр от 3800 до 5200 мм | м2 | 1137.5 | 1165.41 | 108 | Материалы и изделия для систем вентиляции и кондиционирования стальные | - | 0.79
19.1.01.09-0156 | Изделия фасонные для воздуховодов из оцинкованной стали с шиной и уголками, толщина 0,7 мм, периметр от 5400 до 7200 мм | м2 | 1137.5 | 1165.41 | 108 | Материалы и изделия для систем вентиляции и кондиционирования стальные | - | 0.79
19.1.01.09-0157 | Изделия фасонные для воздуховодов из оцинкованной стали с шиной и уголками, толщина 0,9 мм, периметр 1000 мм | м2 | 1329.17 | 1361.54 | 108 | Материалы и изделия для систем вентиляции и кондиционирования стальные | - | 0.79
19.1.01.09-0158 | Изделия фасонные для воздуховодов из оцинкованной стали с шиной и уголками, толщина 0,9 мм, периметр 1100 мм | м2 | 1329.17 | 1361.54 | 108 | Материалы и изделия для систем вентиляции и кондиционирования стальные | - | 0.79
19.1.01.09-0159 | Изделия фасонные для воздуховодов из оцинкованной стали с шиной и уголками, толщина 0,9 мм, периметр 1200 мм | м2 | 1329.17 | 1361.54 | 108 | Материалы и изделия для систем вентиляции и кондиционирования стальные | - | 0.79
19.1.01.09-0160 | Изделия фасонные для воздуховодов из оцинкованной стали с шиной и уголками, толщина 0,9 мм, периметр 1300 мм | м2 | 1329.17 | 1361.54 | 108 | Материалы и изделия для систем вентиляции и кондиционирования стальные | - | 0.79
19.1.01.09-0161 | Изделия фасонные для воздуховодов из оцинкованной стали с шиной и уголками, толщина 0,9 мм, периметр 1400 мм | м2 | 1329.17 | 1361.54 | 108 | Материалы и изделия для систем вентиляции и кондиционирования стальные | - | 0.79
19.1.01.09-0162 | Изделия фасонные для воздуховодов из оцинкованной стали с шиной и уголками, толщина 0,9 мм, периметр 1500 мм | м2 | 1329.17 | 1361.54 | 108 | Материалы и изделия для систем вентиляции и кондиционирования стальные | - | 0.79
19.1.01.09-0163 | Изделия фасонные для воздуховодов из оцинкованной стали с шиной и уголками, толщина 0,9 мм, периметр 1600 мм | м2 | 1329.17 | 1361.54 | 108 | Материалы и изделия для систем вентиляции и кондиционирования стальные | - | 0.79
19.1.01.09-0164 | Изделия фасонные для воздуховодов из оцинкованной стали с шиной и уголками, толщина 0,9 мм, периметр 1700 мм | м2 | 1329.17 | 1361.54 | 108 | Материалы и изделия для систем вентиляции и кондиционирования стальные | - | 0.79
19.1.01.09-0165 | Изделия фасонные для воздуховодов из оцинкованной стали с шиной и уголками, толщина 0,9 мм, периметр 1800 мм | м2 | 1329.17 | 1361.54 | 108 | Материалы и изделия для систем вентиляции и кондиционирования стальные | - | 0.79
19.1.01.09-0166 | Изделия фасонные для воздуховодов из оцинкованной стали с шиной и уголками, толщина 0,9 мм, периметр 2000 мм (со стороной до 600 мм) | м2 | 1329.17 | 1361.54 | 108 | Материалы и изделия для систем вентиляции и кондиционирования стальные | - | 0.79
19.1.01.09-0167 | Изделия фасонные для воздуховодов из оцинкованной стали с шиной и уголками, толщина 0,9 мм, периметр 2000 мм (со стороной от 800 мм) | м2 | 1329.17 | 1361.54 | 108 | Материалы и изделия для систем вентиляции и кондиционирования стальные | - | 0.79
19.1.01.09-0168 | Изделия фасонные для воздуховодов из оцинкованной стали с шиной и уголками, толщина 0,9 мм, периметр 2100 мм (со стороной от 800 мм) | м2 | 1329.17 | 1361.54 | 108 | Материалы и изделия для систем вентиляции и кондиционирования стальные | - | 0.79
19.1.01.09-0169 | Изделия фасонные для воздуховодов из оцинкованной стали с шиной и уголками, толщина 0,9 мм, периметр 2200 мм (со стороной до 600 мм) | м2 | 1329.17 | 1361.54 | 108 | Материалы и изделия для систем вентиляции и кондиционирования стальные | - | 0.79
19.1.01.09-0170 | Изделия фасонные для воздуховодов из оцинкованной стали с шиной и уголками, толщина 0,9 мм, периметр 2200 мм (со стороной от 800 мм) | м2 | 1329.17 | 1361.54 | 108 | Материалы и изделия для систем вентиляции и кондиционирования стальные | - | 0.79
19.1.01.09-0171 | Изделия фасонные для воздуховодов из оцинкованной стали с шиной и уголками, толщина 0,9 мм, периметр 2400 мм (со стороной до 600 мм) | м2 | 1329.17 | 1361.54 | 108 | Материалы и изделия для систем вентиляции и кондиционирования стальные | - | 0.79
19.1.01.09-0172 | Изделия фасонные для воздуховодов из оцинкованной стали с шиной и уголками, толщина 0,9 мм, периметр 2400 мм (со стороной от 800 мм) | м2 | 1329.17 | 1361.54 | 108 | Материалы и изделия для систем вентиляции и кондиционирования стальные | - | 0.79
19.1.01.09-0173 | Изделия фасонные для воздуховодов из оцинкованной стали с шиной и уголками, толщина 0,9 мм, периметр 2500 мм | м2 | 1329.17 | 1361.54 | 108 | Материалы и изделия для систем вентиляции и кондиционирования стальные | - | 0.79
19.1.01.09-0174 | Изделия фасонные для воздуховодов из оцинкованной стали с шиной и уголками, толщина 0,9 мм, периметр 2600 мм | м2 | 1329.17 | 1361.54 | 108 | Материалы и изделия для систем вентиляции и кондиционирования стальные | - | 0.79
19.1.01.09-0175 | Изделия фасонные для воздуховодов из оцинкованной стали с шиной и уголками, толщина 0,9 мм, периметр 2800 мм | м2 | 1329.17 | 1361.54 | 108 | Материалы и изделия для систем вентиляции и кондиционирования стальные | - | 0.79
19.1.01.09-0176 | Изделия фасонные для воздуховодов из оцинкованной стали с шиной и уголками, толщина 0,9 мм, периметр 3000 мм | м2 | 1329.17 | 1361.54 | 108 | Материалы и изделия для систем вентиляции и кондиционирования стальные | - | 0.79
19.1.01.09-0177 | Изделия фасонные для воздуховодов из оцинкованной стали с шиной и уголками, толщина 0,9 мм, периметр 3200 мм | м2 | 1329.17 | 1361.54 | 108 | Материалы и изделия для систем вентиляции и кондиционирования стальные | - | 0.79
19.1.01.09-0178 | Изделия фасонные для воздуховодов из оцинкованной стали с шиной и уголками, толщина 0,9 мм, периметр 3400 мм | м2 | 1329.17 | 1361.54 | 108 | Материалы и изделия для систем вентиляции и кондиционирования стальные | - | 0.79
19.1.01.09-0179 | Изделия фасонные для воздуховодов из оцинкованной стали с шиной и уголками, толщина 0,9 мм, периметр 3600 мм | м2 | 1329.17 | 1361.54 | 108 | Материалы и изделия для систем вентиляции и кондиционирования стальные | - | 0.79
19.1.01.09-0180 | Изделия фасонные для воздуховодов из оцинкованной стали с шиной и уголками, толщина 1,0 мм, периметр 1000 мм | м2 | 1435.42 | 1470.15 | 108 | Материалы и изделия для систем вентиляции и кондиционирования стальные | - | 0.79
19.1.01.09-0181 | Изделия фасонные для воздуховодов из оцинкованной стали с шиной и уголками, толщина 1,0 мм, периметр 1100 мм | м2 | 1435.42 | 1470.15 | 108 | Материалы и изделия для систем вентиляции и кондиционирования стальные | - | 0.79
19.1.01.09-0182 | Изделия фасонные для воздуховодов из оцинкованной стали с шиной и уголками, толщина 1,0 мм, периметр 1200 мм | м2 | 1435.42 | 1470.15 | 108 | Материалы и изделия для систем вентиляции и кондиционирования стальные | - | 0.79
19.1.01.09-0183 | Изделия фасонные для воздуховодов из оцинкованной стали с шиной и уголками, толщина 1,0 мм, периметр 1300 мм | м2 | 1435.42 | 1470.15 | 108 | Материалы и изделия для систем вентиляции и кондиционирования стальные | - | 0.79
19.1.01.09-0184 | Изделия фасонные для воздуховодов из оцинкованной стали с шиной и уголками, толщина 1,0 мм, периметр 1400 мм | м2 | 1435.42 | 1470.15 | 108 | Материалы и изделия для систем вентиляции и кондиционирования стальные | - | 0.79
19.1.01.09-0185 | Изделия фасонные для воздуховодов из оцинкованной стали с шиной и уголками, толщина 1,0 мм, периметр 1500 мм | м2 | 1435.42 | 1470.15 | 108 | Материалы и изделия для систем вентиляции и кондиционирования стальные | - | 0.79
19.1.01.09-0186 | Изделия фасонные для воздуховодов из оцинкованной стали с шиной и уголками, толщина 1,0 мм, периметр 1600 мм | м2 | 1435.42 | 1470.15 | 108 | Материалы и изделия для систем вентиляции и кондиционирования стальные | - | 0.79
19.1.01.09-0187 | Изделия фасонные для воздуховодов из оцинкованной стали с шиной и уголками, толщина 1,0 мм, периметр 1700 мм | м2 | 1435.42 | 1470.15 | 108 | Материалы и изделия для систем вентиляции и кондиционирования стальные | - | 0.79
19.1.01.09-0188 | Изделия фасонные для воздуховодов из оцинкованной стали с шиной и уголками, толщина 1,0 мм, периметр 1800 мм | м2 | 1435.42 | 1470.15 | 108 | Материалы и изделия для систем вентиляции и кондиционирования стальные | - | 0.79
19.1.01.09-0189 | Изделия фасонные для воздуховодов из оцинкованной стали с шиной и уголками, толщина 1,0 мм, периметр 2000 мм (со стороной до 600 мм) | м2 | 1435.42 | 1470.15 | 108 | Материалы и изделия для систем вентиляции и кондиционирования стальные | - | 0.79
19.1.01.09-0190 | Изделия фасонные для воздуховодов из оцинкованной стали с шиной и уголками, толщина 1,0 мм, периметр 2000 мм (со стороной от 800 мм) | м2 | 1435.42 | 1470.15 | 108 | Материалы и изделия для систем вентиляции и кондиционирования стальные | - | 0.79
19.1.01.09-0191 | Изделия фасонные для воздуховодов из оцинкованной стали с шиной и уголками, толщина 1,0 мм, периметр 2100 мм (со стороной от 800 мм) | м2 | 1435.42 | 1470.15 | 108 | Материалы и изделия для систем вентиляции и кондиционирования стальные | - | 0.79
19.1.01.09-0192 | Изделия фасонные для воздуховодов из оцинкованной стали с шиной и уголками, толщина 1,0 мм, периметр 2200 мм (со стороной до 600 мм) | м2 | 1435.42 | 1470.15 | 108 | Материалы и изделия для систем вентиляции и кондиционирования стальные | - | 0.79
19.1.01.09-0193 | Изделия фасонные для воздуховодов из оцинкованной стали с шиной и уголками, толщина 1,0 мм, периметр 2200 мм (со стороной от 800 мм) | м2 | 1435.42 | 1470.15 | 108 | Материалы и изделия для систем вентиляции и кондиционирования стальные | - | 0.79
19.1.01.09-0194 | Изделия фасонные для воздуховодов из оцинкованной стали с шиной и уголками, толщина 1,0 мм, периметр 2400 мм (со стороной до 600 мм) | м2 | 1435.42 | 1470.15 | 108 | Материалы и изделия для систем вентиляции и кондиционирования стальные | - | 0.79
19.1.01.09-0195 | Изделия фасонные для воздуховодов из оцинкованной стали с шиной и уголками, толщина 1,0 мм, периметр 2400 мм (со стороной от 800 мм) | м2 | 1435.42 | 1470.15 | 108 | Материалы и изделия для систем вентиляции и кондиционирования стальные | - | 0.79
19.1.01.09-0196 | Изделия фасонные для воздуховодов из оцинкованной стали с шиной и уголками, толщина 1,0 мм, периметр 2500 мм | м2 | 1435.42 | 1470.15 | 108 | Материалы и изделия для систем вентиляции и кондиционирования стальные | - | 0.79
19.1.01.09-0197 | Изделия фасонные для воздуховодов из оцинкованной стали с шиной и уголками, толщина 1,0 мм, периметр 2600 мм | м2 | 1435.42 | 1470.15 | 108 | Материалы и изделия для систем вентиляции и кондиционирования стальные | - | 0.79
19.1.01.09-0198 | Изделия фасонные для воздуховодов из оцинкованной стали с шиной и уголками, толщина 1,0 мм, периметр 2800 мм | м2 | 1435.42 | 1470.15 | 108 | Материалы и изделия для систем вентиляции и кондиционирования стальные | - | 0.79
19.1.01.09-0199 | Изделия фасонные для воздуховодов из оцинкованной стали с шиной и уголками, толщина 1,0 мм, периметр 3000 мм | м2 | 1435.42 | 1470.15 | 108 | Материалы и изделия для систем вентиляции и кондиционирования стальные | - | 0.79
19.1.01.09-0200 | Изделия фасонные для воздуховодов из оцинкованной стали с шиной и уголками, толщина 1,0 мм, периметр 3200 мм | м2 | 1435.42 | 1470.15 | 108 | Материалы и изделия для систем вентиляции и кондиционирования стальные | - | 0.79
19.1.01.09-0201 | Изделия фасонные для воздуховодов из оцинкованной стали с шиной и уголками, толщина 1,0 мм, периметр 3400 мм | м2 | 1435.42 | 1470.15 | 108 | Материалы и изделия для систем вентиляции и кондиционирования стальные | - | 0.79
19.1.01.09-0202 | Изделия фасонные для воздуховодов из оцинкованной стали с шиной и уголками, толщина 1,0 мм, периметр 3600 мм | м2 | 1435.42 | 1470.15 | 108 | Материалы и изделия для систем вентиляции и кондиционирования стальные | - | 0.79
19.1.01.09-0203 | Изделия фасонные для воздуховодов из оцинкованной стали с шиной и уголками, толщина 1,0 мм, периметр от 3800 до 5200 мм | м2 | 1435.42 | 1469.28 | 108 | Материалы и изделия для систем вентиляции и кондиционирования стальные | - | 0.79
19.1.01.09-0204 | Изделия фасонные для воздуховодов из оцинкованной стали с шиной и уголками, толщина 1,0 мм, периметр от 5400 до 7200 мм | м2 | 1435.42 | 1469.28 | 108 | Материалы и изделия для систем вентиляции и кондиционирования стальные | - | 0.79
19.1.01.09-0205 | Изделия фасонные для воздуховодов из оцинкованной стали с шиной и уголками, толщина 0,5-0,55 мм, периметр 1000 мм | м2 | 875 | 897.15 | 108 | Материалы и изделия для систем вентиляции и кондиционирования стальные | - | 0.79
19.1.01.09-0206 | Изделия фасонные для воздуховодов из оцинкованной стали с шиной и уголками, толщина 0,5-0,55 мм, периметр 1100 мм | м2 | 875 | 897.15 | 108 | Материалы и изделия для систем вентиляции и кондиционирования стальные | - | 0.79
19.1.01.09-0207 | Изделия фасонные для воздуховодов из оцинкованной стали с шиной и уголками, толщина 0,5-0,55 мм, периметр 1200 мм | м2 | 875 | 897.15 | 108 | Материалы и изделия для систем вентиляции и кондиционирования стальные | - | 0.79
19.1.01.09-0208 | Изделия фасонные для воздуховодов из оцинкованной стали с шиной и уголками, толщина 0,5-0,55 мм, периметр 1300 мм | м2 | 875 | 897.15 | 108 | Материалы и изделия для систем вентиляции и кондиционирования стальные | - | 0.79
19.1.01.09-0209 | Изделия фасонные для воздуховодов из оцинкованной стали с шиной и уголками, толщина 0,5-0,55 мм, периметр 1400 мм | м2 | 875 | 897.15 | 108 | Материалы и изделия для систем вентиляции и кондиционирования стальные | - | 0.79
19.1.01.09-0210 | Изделия фасонные для воздуховодов из оцинкованной стали с шиной и уголками, толщина 0,5-0,55 мм, периметр 1500 мм | м2 | 875 | 897.15 | 108 | Материалы и изделия для систем вентиляции и кондиционирования стальные | - | 0.79
19.1.01.09-0211 | Изделия фасонные для воздуховодов из оцинкованной стали с шиной и уголками, толщина 0,5-0,55 мм, периметр 1600 мм | м2 | 875 | 897.15 | 108 | Материалы и изделия для систем вентиляции и кондиционирования стальные | - | 0.79
19.1.01.09-0212 | Изделия фасонные для воздуховодов из оцинкованной стали с шиной и уголками, толщина 0,5-0,55 мм, периметр 1700 мм | м2 | 875 | 897.15 | 108 | Материалы и изделия для систем вентиляции и кондиционирования стальные | - | 0.79
19.1.01.09-0213 | Изделия фасонные для воздуховодов из оцинкованной стали с шиной и уголками, толщина 0,5-0,55 мм, периметр 1800 мм | м2 | 875 | 897.15 | 108 | Материалы и изделия для систем вентиляции и кондиционирования стальные | - | 0.79
19.1.01.09-0214 | Изделия фасонные для воздуховодов из оцинкованной стали с шиной и уголками, толщина 0,5-0,55 мм, периметр 2000 мм (со стороной до 600 мм) | м2 | 875 | 897.15 | 108 | Материалы и изделия для систем вентиляции и кондиционирования стальные | - | 0.79
19.1.01.09-0215 | Изделия фасонные для воздуховодов из оцинкованной стали с шиной и уголками, толщина 0,5-0,55 мм, периметр 2000 мм (со стороной от 800 мм) | м2 | 875 | 897.15 | 108 | Материалы и изделия для систем вентиляции и кондиционирования стальные | - | 0.79
19.1.01.09-0216 | Изделия фасонные для воздуховодов из оцинкованной стали с шиной и уголками, толщина 0,5-0,55 мм, периметр 2100 мм (со стороной от 800 мм) | м2 | 937.5 | 960.9 | 108 | Материалы и изделия для систем вентиляции и кондиционирования стальные | - | 0.79
19.1.01.09-0217 | Изделия фасонные для воздуховодов из оцинкованной стали с шиной и уголками, толщина 0,5-0,55 мм, периметр 2200 мм (со стороной до 600 мм) | м2 | 937.5 | 960.9 | 108 | Материалы и изделия для систем вентиляции и кондиционирования стальные | - | 0.79
19.1.01.09-0218 | Изделия фасонные для воздуховодов из оцинкованной стали с шиной и уголками, толщина 0,5-0,55 мм, периметр 2200 мм (со стороной от 800 мм) | м2 | 937.5 | 960.9 | 108 | Материалы и изделия для систем вентиляции и кондиционирования стальные | - | 0.79
19.1.01.09-0219 | Изделия фасонные для воздуховодов из оцинкованной стали с шиной и уголками, толщина 0,5-0,55 мм, периметр 2400 мм (со стороной до 600 мм) | м2 | 937.5 | 960.9 | 108 | Материалы и изделия для систем вентиляции и кондиционирования стальные | - | 0.79
19.1.01.09-0220 | Изделия фасонные для воздуховодов из оцинкованной стали с шиной и уголками, толщина 0,5-0,55 мм, периметр 2400 мм (со стороной от 800 мм) | м2 | 937.5 | 960.9 | 108 | Материалы и изделия для систем вентиляции и кондиционирования стальные | - | 0.79
19.1.01.09-0221 | Изделия фасонные для воздуховодов из оцинкованной стали с шиной и уголками, толщина 0,5-0,55 мм, периметр 2500 мм | м2 | 937.5 | 960.9 | 108 | Материалы и изделия для систем вентиляции и кондиционирования стальные | - | 0.79
19.1.01.09-0222 | Изделия фасонные для воздуховодов из оцинкованной стали с шиной и уголками, толщина 0,5-0,55 мм, периметр 2600 мм | м2 | 937.5 | 960.9 | 108 | Материалы и изделия для систем вентиляции и кондиционирования стальные | - | 0.79
19.1.01.09-0223 | Изделия фасонные для воздуховодов из оцинкованной стали с шиной и уголками, толщина 0,5-0,55 мм, периметр 2800 мм | м2 | 937.5 | 960.9 | 108 | Материалы и изделия для систем вентиляции и кондиционирования стальные | - | 0.79
19.1.01.09-0224 | Изделия фасонные для воздуховодов из оцинкованной стали с шиной и уголками, толщина 0,5-0,55 мм, периметр 3000 мм | м2 | 937.5 | 960.9 | 108 | Материалы и изделия для систем вентиляции и кондиционирования стальные | - | 0.79
19.1.01.09-0225 | Изделия фасонные для воздуховодов из оцинкованной стали с шиной и уголками, толщина 0,5-0,55 мм, периметр 3200 мм | м2 | 937.5 | 960.9 | 108 | Материалы и изделия для систем вентиляции и кондиционирования стальные | - | 0.79
19.1.01.09-0226 | Изделия фасонные для воздуховодов из оцинкованной стали с шиной и уголками, толщина 0,5-0,55 мм, периметр 3400 мм | м2 | 937.5 | 960.9 | 108 | Материалы и изделия для систем вентиляции и кондиционирования стальные | - | 0.79
19.1.01.09-0227 | Изделия фасонные для воздуховодов из оцинкованной стали с шиной и уголками, толщина 0,5-0,55 мм, периметр 3600 мм | м2 | 937.5 | 960.9 | 108 | Материалы и изделия для систем вентиляции и кондиционирования стальные | - | 0.79
19.1.01.09-0228 | Изделия фасонные для воздуховодов из оцинкованной стали с шиной и уголками, толщина 0,5-0,55 мм, периметр от 3800 до 5200 мм | м2 | 937.5 | 960.9 | 108 | Материалы и изделия для систем вентиляции и кондиционирования стальные | - | 0.79
19.1.01.09-0229 | Изделия фасонные для воздуховодов из оцинкованной стали с шиной и уголками, толщина 0,5-0,55 мм, периметр от 5400 до 7200 мм | м2 | 937.5 | 960.9 | 108 | Материалы и изделия для систем вентиляции и кондиционирования стальные | - | 0.79
19.1.01.10-1002 | Контрфланец плоский стальной оцинкованный для подсоединения к воздуховоду, толщина 25 мм, диаметр внутреннего отверстия 256 мм, наружный диаметр 306 мм | шт | 3063.23 | 3124.87 | 108 | Материалы и изделия для систем вентиляции и кондиционирования стальные | - | 0.79
19.1.01.10-1006 | Контрфланец плоский стальной оцинкованный для подсоединения к воздуховоду, толщина 30 мм, диаметр внутреннего отверстия 569 мм, наружный диаметр 639 мм | шт | 3763.81 | 3839.83 | 108 | Материалы и изделия для систем вентиляции и кондиционирования стальные | - | 0.79
19.1.01.10-1008 | Контрфланец плоский стальной оцинкованный для подсоединения к воздуховоду, толщина 30 мм, диаметр внутреннего отверстия 634 мм, наружный диаметр 708 мм | шт | 5601.74 | 5714.97 | 108 | Материалы и изделия для систем вентиляции и кондиционирования стальные | - | 0.79
19.1.01.10-1010 | Контрфланец плоский стальной оцинкованный для подсоединения к воздуховоду, толщина 30 мм, диаметр внутреннего отверстия 797 мм, наружный диаметр 910 мм | шт | 8839.87 | 9018.16 | 108 | Материалы и изделия для систем вентиляции и кондиционирования стальные | - | 0.79
19.1.01.11-0014 | Хомут для крепления воздуховодов, диаметр 100 мм | шт | 66.58 | 67.98 | 108 | Материалы и изделия для систем вентиляции и кондиционирования стальные | - | 0.79
19.1.01.11-0015 | Хомут для крепления воздуховодов, диаметр 125 мм | шт | 78.07 | 79.75 | 108 | Материалы и изделия для систем вентиляции и кондиционирования стальные | - | 0.79
19.1.01.11-0016 | Хомут для крепления воздуховодов, диаметр 160 мм | шт | 88.2 | 90.15 | 108 | Материалы и изделия для систем вентиляции и кондиционирования стальные | 72.68 | -
19.1.01.11-0017 | Хомут для крепления воздуховодов, диаметр 200 мм | шт | 99 | 101.21 | 108 | Материалы и изделия для систем вентиляции и кондиционирования стальные | 92.35 | -
19.1.01.11-0018 | Хомут для крепления воздуховодов, диаметр 250 мм | шт | 138.83 | 141.91 | 108 | Материалы и изделия для систем вентиляции и кондиционирования стальные | 110.35 | -
19.1.01.11-0019 | Хомут для крепления воздуховодов, диаметр 315 мм | шт | 142.95 | 146.17 | 108 | Материалы и изделия для систем вентиляции и кондиционирования стальные | - | 0.79
19.1.01.11-0020 | Хомут для крепления воздуховодов, диаметр 355 мм | шт | 161.44 | 165.07 | 108 | Материалы и изделия для систем вентиляции и кондиционирования стальные | - | 0.79
19.1.01.11-0021 | Хомут для крепления воздуховодов, диаметр 400 мм | шт | 181.9 | 186.01 | 108 | Материалы и изделия для систем вентиляции и кондиционирования стальные | - | 0.79
19.1.01.11-0022 | Хомут для крепления воздуховодов, диаметр 450 мм | шт | 283.5 | 289.71 | 108 | Материалы и изделия для систем вентиляции и кондиционирования стальные | - | 0.79
19.1.01.11-0023 | Хомут для крепления воздуховодов, диаметр 500 мм | шт | 341.6 | 349.17 | 108 | Материалы и изделия для систем вентиляции и кондиционирования стальные | - | 0.79
19.1.01.11-0024 | Хомут для крепления воздуховодов, диаметр 560 мм | шт | 351 | 359.02 | 108 | Материалы и изделия для систем вентиляции и кондиционирования стальные | - | 0.79
19.1.01.11-0025 | Хомут для крепления воздуховодов, диаметр 630 мм | шт | 415.8 | 425.22 | 108 | Материалы и изделия для систем вентиляции и кондиционирования стальные | - | 0.79
19.1.01.11-0026 | Хомут для крепления воздуховодов, диаметр 710 мм | шт | 405 | 414.41 | 108 | Материалы и изделия для систем вентиляции и кондиционирования стальные | - | 0.79
19.1.01.11-0027 | Хомут для крепления воздуховодов, диаметр 800 мм | шт | 566.17 | 578.9 | 108 | Материалы и изделия для систем вентиляции и кондиционирования стальные | - | 0.79
19.1.01.11-0028 | Хомут для крепления воздуховодов, диаметр 900 мм | шт | 592.02 | 605.4 | 108 | Материалы и изделия для систем вентиляции и кондиционирования стальные | - | 0.79
19.1.01.11-0029 | Хомут для крепления воздуховодов, диаметр 1000 мм | шт | 657.05 | 671.87 | 108 | Материалы и изделия для систем вентиляции и кондиционирования стальные | - | 0.79
19.1.01.11-0030 | Хомут для крепления воздуховодов, диаметр 1250 мм | шт | 814.85 | 833.32 | 108 | Материалы и изделия для систем вентиляции и кондиционирования стальные | - | 0.79
19.1.01.11-0045 | Крепления (хомуты) для воздуховодов СТД 205 | т | 75922.08 | 77815.72 | 108 | Материалы и изделия для систем вентиляции и кондиционирования стальные | - | 0.79
19.1.01.11-1040 | Хомут быстросъемный из оцинкованной стали с микропористой резиной, диаметр 315 мм | шт | 266.67 | 272.2 | 108 | Материалы и изделия для систем вентиляции и кондиционирования стальные | - | 0.79
19.1.01.11-1041 | Заглушка питометражного лючка для отверстия диаметром 10 мм | шт | 71.82 | 73.27 | 108 | Материалы и изделия для систем вентиляции и кондиционирования стальные | - | 0.79
19.1.01.12-0001 | Фланец прямоугольный из угловой стали для воздуховодов, сечение 100х150 мм | шт | 102.5 | 105.09 | 108 | Материалы и изделия для систем вентиляции и кондиционирования стальные | - | 0.79
19.1.01.12-0002 | Фланец прямоугольный из угловой стали для воздуховодов, сечение 100х200 мм | шт | 119.17 | 122.21 | 108 | Материалы и изделия для систем вентиляции и кондиционирования стальные | - | 0.79
19.1.01.12-0003 | Фланец прямоугольный из угловой стали для воздуховодов, сечение 150х150 мм | шт | 119.17 | 122.21 | 108 | Материалы и изделия для систем вентиляции и кондиционирования стальные | - | 0.79
19.1.01.12-0004 | Фланец прямоугольный из угловой стали для воздуховодов, сечение 200х200 мм | шт | 152.5 | 156.42 | 108 | Материалы и изделия для систем вентиляции и кондиционирования стальные | - | 0.79
19.1.01.12-0005 | Фланец прямоугольный из угловой стали для воздуховодов, сечение 200х300 мм | шт | 185.83 | 190.63 | 108 | Материалы и изделия для систем вентиляции и кондиционирования стальные | - | 0.79
19.1.01.12-0006 | Фланец прямоугольный из угловой стали для воздуховодов, сечение 200х400 мм | шт | 219.17 | 224.86 | 108 | Материалы и изделия для систем вентиляции и кондиционирования стальные | - | 0.79
19.1.01.12-0007 | Фланец прямоугольный из угловой стали для воздуховодов, сечение 250х400 мм | шт | 235.83 | 241.96 | 108 | Материалы и изделия для систем вентиляции и кондиционирования стальные | - | 0.79
19.1.01.12-0008 | Фланец прямоугольный из угловой стали для воздуховодов, сечение 250х500 мм | шт | 269.17 | 276.18 | 108 | Материалы и изделия для систем вентиляции и кондиционирования стальные | - | 0.79
19.1.01.12-0009 | Фланец прямоугольный из угловой стали для воздуховодов, сечение 300х300 мм | шт | 219.17 | 224.86 | 108 | Материалы и изделия для систем вентиляции и кондиционирования стальные | - | 0.79
19.1.01.12-0010 | Фланец прямоугольный из угловой стали для воздуховодов, сечение 300х400 мм | шт | 252.5 | 259.07 | 108 | Материалы и изделия для систем вентиляции и кондиционирования стальные | - | 0.79
19.1.01.12-0011 | Фланец прямоугольный из угловой стали для воздуховодов, сечение 300х500 мм | шт | 285.83 | 293.29 | 108 | Материалы и изделия для систем вентиляции и кондиционирования стальные | - | 0.79
19.1.01.12-0012 | Фланец прямоугольный из угловой стали для воздуховодов, сечение 400х400 мм | шт | 285.83 | 293.29 | 108 | Материалы и изделия для систем вентиляции и кондиционирования стальные | - | 0.79
19.1.01.12-0013 | Фланец прямоугольный из угловой стали для воздуховодов, сечение 400х500 мм | шт | 319.17 | 327.51 | 108 | Материалы и изделия для систем вентиляции и кондиционирования стальные | - | 0.79
19.1.01.12-0014 | Фланец прямоугольный из угловой стали для воздуховодов, сечение 600х600 мм | шт | 419.17 | 430.16 | 108 | Материалы и изделия для систем вентиляции и кондиционирования стальные | - | 0.79
19.1.01.12-0015 | Фланец прямоугольный из угловой стали для воздуховодов, сечение 600х800 мм | шт | 613.33 | 628.64 | 108 | Материалы и изделия для систем вентиляции и кондиционирования стальные | - | 0.79
19.1.02.01-0015 | Воздухоотводчик фланцевый, диаметр 100 мм | шт | 14934.17 | 15238.76 | 108 | Материалы и изделия для систем вентиляции и кондиционирования стальные | - | 0.79
19.1.02.01-0016 | Воздухоотводчик фланцевый, диаметр 50 мм | шт | 9735.83 | 9933.98 | 108 | Материалы и изделия для систем вентиляции и кондиционирования стальные | - | 0.79
19.1.02.01-0017 | Воздухоотводчик фланцевый, диаметр 65 мм | шт | 10255.83 | 10465.05 | 108 | Материалы и изделия для систем вентиляции и кондиционирования стальные | - | 0.79
19.1.02.01-0018 | Воздухоотводчик фланцевый, диаметр 80 мм | шт | 10810.83 | 11031.78 | 108 | Материалы и изделия для систем вентиляции и кондиционирования стальные | - | 0.79
19.1.02.01-0019 | Воздухоотводчик фланцевый, диаметр 150 мм | шт | 25542.5 | 26062.81 | 108 | Материалы и изделия для систем вентиляции и кондиционирования стальные | - | 0.79
19.1.02.01-0020 | Воздухоотводчик фланцевый, диаметр 200 мм | шт | 54065.83 | 55163.31 | 108 | Материалы и изделия для систем вентиляции и кондиционирования стальные | - | 0.79
19.1.02.03-0001 | Воздухораспределитель панельный перфорированный с камерой статического давления, размеры 300х300 мм | компл | 2175.32 | 2221.88 | 108 | Материалы и изделия для систем вентиляции и кондиционирования стальные | - | 0.79
19.1.02.03-0002 | Воздухораспределитель панельный перфорированный с камерой статического давления, размеры 450х450 мм | компл | 3309.81 | 3382.26 | 108 | Материалы и изделия для систем вентиляции и кондиционирования стальные | - | 0.79
19.1.02.03-0003 | Воздухораспределитель панельный перфорированный с камерой статического давления, размеры 600х600 мм | компл | 4642.16 | 4745.05 | 108 | Материалы и изделия для систем вентиляции и кондиционирования стальные | - | 0.79
19.1.02.04-0001 | Воздухораспределитель прямоструйный из углеродистой стали, сечение патрубка 500х500 мм | шт | 5359.79 | 5486.94 | 108 | Материалы и изделия для систем вентиляции и кондиционирования стальные | - | 0.79
19.1.02.04-0002 | Воздухораспределитель прямоструйный из углеродистой стали, сечение патрубка 1000х1000 мм | шт | 11506.46 | 11787.88 | 108 | Материалы и изделия для систем вентиляции и кондиционирования стальные | - | 0.79
19.1.02.04-0003 | Воздухораспределитель прямоструйный из углеродистой стали, сечение патрубка 1200х1200 мм | шт | 15482.23 | 15861.33 | 108 | Материалы и изделия для систем вентиляции и кондиционирования стальные | - | 0.79
19.1.02.04-0004 | Воздухораспределитель прямоструйный из углеродистой стали, сечение патрубка 1600х1600 мм | шт | 24243.64 | 24852.09 | 108 | Материалы и изделия для систем вентиляции и кондиционирования стальные | - | 0.79
19.1.02.04-0005 | Воздухораспределитель прямоструйный из углеродистой стали, сечение патрубка 2000х2000 мм | шт | 31245.72 | 32039.62 | 108 | Материалы и изделия для систем вентиляции и кондиционирования стальные | - | 0.79
19.1.02.06-0001 | Воздухораспределитель прямоточный регулируемый из углеродистой стали, диаметр каркаса 250 мм | шт | 4204.41 | 4290.77 | 108 | Материалы и изделия для систем вентиляции и кондиционирования стальные | - | 0.79
19.1.02.06-0002 | Воздухораспределитель прямоточный регулируемый из углеродистой стали, диаметр каркаса 315 мм | шт | 4867.5 | 4967.85 | 108 | Материалы и изделия для систем вентиляции и кондиционирования стальные | - | 0.79
19.1.02.06-0003 | Воздухораспределитель прямоточный регулируемый из углеродистой стали, диаметр каркаса 500 мм | шт | 9767.53 | 9968.44 | 108 | Материалы и изделия для систем вентиляции и кондиционирования стальные | - | 0.79
19.1.02.06-0004 | Воздухораспределитель прямоточный регулируемый из углеродистой стали, диаметр каркаса 710 мм | шт | 11337.97 | 11571.18 | 108 | Материалы и изделия для систем вентиляции и кондиционирования стальные | - | 0.79
19.1.02.06-0005 | Воздухораспределитель прямоточный регулируемый из углеродистой стали, диаметр каркаса 1000 мм | шт | 16181.11 | 16519.7 | 108 | Материалы и изделия для систем вентиляции и кондиционирования стальные | - | 0.79
19.1.02.06-0006 | Воздухораспределитель прямоточный регулируемый из углеродистой стали, диаметр каркаса 1400 мм | шт | 27313.55 | 27877.99 | 108 | Материалы и изделия для систем вентиляции и кондиционирования стальные | - | 0.79
19.1.02.07-0001 | Воздухораспределитель эжекционный панельный с закручивателями из листовой и сортовой стали, марка ВЭПШ10, воздухораздающая поверхность 0,25 м2 | шт | 2426.59 | 2483.83 | 108 | Материалы и изделия для систем вентиляции и кондиционирования стальные | - | 0.79
19.1.02.07-0002 | Воздухораспределитель эжекционный панельный с закручивателями из листовой и сортовой стали, марка ВЭПШ11, ВЭПШ11ГБ, ВЭПШ11ГВ воздухораздающая поверхность 0,5 м2 | шт | 5392.12 | 5519.47 | 108 | Материалы и изделия для систем вентиляции и кондиционирования стальные | - | 0.79
19.1.02.07-0003 | Воздухораспределитель эжекционный панельный с закручивателями из листовой и сортовой стали, марка ВЭПШ12, воздухораздающая поверхность 1 м2 | шт | 9022.42 | 9242.62 | 108 | Материалы и изделия для систем вентиляции и кондиционирования стальные | - | 0.79
19.1.02.07-0004 | Воздухораспределитель эжекционный панельный с закручивателями из листовой и сортовой стали, марка ВЭПШ12ГБ, воздухораздающая поверхность 1 м2 | шт | 8678.22 | 8905.09 | 108 | Материалы и изделия для систем вентиляции и кондиционирования стальные | - | 0.79
19.1.02.07-0005 | Воздухораспределитель эжекционный панельный с закручивателями из листовой и сортовой стали, марка ВЭПШ12ГВ, воздухораздающая поверхность 1 м2 | шт | 9366.5 | 9602 | 108 | Материалы и изделия для систем вентиляции и кондиционирования стальные | - | 0.79
19.1.02.07-0006 | Воздухораспределитель эжекционный панельный с закручивателями из листовой и сортовой стали, марка ВЭПШ13, воздухораздающая поверхность 1,5 м2 | шт | 11775.03 | 12058.7 | 108 | Материалы и изделия для систем вентиляции и кондиционирования стальные | - | 0.79
19.1.02.07-0007 | Воздухораспределитель эжекционный панельный с закручивателями из листовой и сортовой стали, марка ВЭПШ13ГБ, ВЭПШ13ГВ, воздухораздающая поверхность 1,5 м2 | шт | 11889.73 | 12200.18 | 108 | Материалы и изделия для систем вентиляции и кондиционирования стальные | - | 0.79
19.1.02.07-0008 | Воздухораспределитель эжекционный панельный с закручивателями из листовой и сортовой стали, марка ВЭПШ14, воздухораздающая поверхность 2 м2 | шт | 20414.05 | 20901.24 | 108 | Материалы и изделия для систем вентиляции и кондиционирования стальные | - | 0.79
19.1.02.07-0009 | Воздухораспределитель эжекционный панельный с закручивателями из листовой и сортовой стали, марка ВЭПШ14ГБ, ВЭПШ14ГВ, воздухораздающая поверхность 2 м2 | шт | 19962.34 | 20447.94 | 108 | Материалы и изделия для систем вентиляции и кондиционирования стальные | - | 0.79
19.1.02.07-0010 | Воздухораспределитель эжекционный панельный с закручивателями из листовой и сортовой стали, марка ВЭПШ21, воздухораздающая поверхность 1 м2 | шт | 9477.05 | 9701.8 | 108 | Материалы и изделия для систем вентиляции и кондиционирования стальные | - | 0.79
19.1.02.07-0011 | Воздухораспределитель эжекционный панельный с закручивателями из листовой и сортовой стали, марка ВЭПШ22, воздухораздающая поверхность 2 м2 | шт | 15588.54 | 15970.21 | 108 | Материалы и изделия для систем вентиляции и кондиционирования стальные | - | 0.79
19.1.02.07-0012 | Воздухораспределитель эжекционный панельный с закручивателями из листовой и сортовой стали, марка ВЭПШ22ГБ, воздухораздающая поверхность 2 м2 | шт | 16276.69 | 16702.72 | 108 | Материалы и изделия для систем вентиляции и кондиционирования стальные | - | 0.79
19.1.02.07-0013 | Воздухораспределитель эжекционный панельный с закручивателями из листовой и сортовой стали, марка ВЭПШ22ГВ, воздухораздающая поверхность 2 м2 | шт | 17194.22 | 17632.65 | 108 | Материалы и изделия для систем вентиляции и кондиционирования стальные | - | 0.79
19.1.02.07-0014 | Воздухораспределитель эжекционный панельный с закручивателями из листовой и сортовой стали, марка ВЭПШ23, воздухораздающая поверхность 3 м2 | шт | 23167.75 | 23736.82 | 108 | Материалы и изделия для систем вентиляции и кондиционирования стальные | - | 0.79
19.1.02.07-0015 | Воздухораспределитель эжекционный панельный с закручивателями из листовой и сортовой стали, марка ВЭПШ23ГБ, воздухораздающая поверхность 3 м2 | шт | 22657.78 | 23240.47 | 108 | Материалы и изделия для систем вентиляции и кондиционирования стальные | - | 0.79
19.1.02.07-0016 | Воздухораспределитель эжекционный панельный с закручивателями из листовой и сортовой стали, марка ВЭПШ23ГВ, воздухораздающая поверхность 3 м2 | шт | 23474.76 | 24069.32 | 108 | Материалы и изделия для систем вентиляции и кондиционирования стальные | - | 0.79
19.1.02.07-0017 | Воздухораспределитель эжекционный панельный с закручивателями из листовой и сортовой стали, марка ВЭПШ24, воздухораздающая поверхность 4 м2 | шт | 30574.94 | 31326.39 | 108 | Материалы и изделия для систем вентиляции и кондиционирования стальные | - | 0.79
19.1.02.07-0018 | Воздухораспределитель эжекционный панельный с закручивателями из листовой и сортовой стали, марка ВЭПШ24ГБ, воздухораздающая поверхность 4 м2 | шт | 31091.05 | 31865.48 | 108 | Материалы и изделия для систем вентиляции и кондиционирования стальные | - | 0.79
19.1.02.07-0019 | Воздухораспределитель эжекционный панельный с закручивателями из листовой и сортовой стали, марка ВЭПШ24ГВ, воздухораздающая поверхность 4 м2 | шт | 32352.66 | 33142.65 | 108 | Материалы и изделия для систем вентиляции и кондиционирования стальные | - | 0.79
19.1.02.07-0020 | Воздухораспределитель эжекционный панельный с закручивателями из листовой и сортовой стали, марка ВЭПШД, воздухораздающая поверхность 1 м2 | шт | 6728.59 | 6882.96 | 108 | Материалы и изделия для систем вентиляции и кондиционирования стальные | - | 0.79
19.1.02.07-0021 | Воздухораспределитель эжекционный панельный с закручивателями из листовой и сортовой стали, марка ВЭПШТ, воздухораздающая поверхность 1,5 м2 | шт | 9251.81 | 9463.94 | 108 | Материалы и изделия для систем вентиляции и кондиционирования стальные | - | 0.79
19.1.02.08-0001 | Воздухораспределитель эжекционный панельный штампованный из оцинкованной стали, марка ВЭПШ10Ц, воздухораздающая поверхность 0,25 м2 | шт | 3524.51 | 3603.71 | 108 | Материалы и изделия для систем вентиляции и кондиционирования стальные | - | 0.79
19.1.02.08-0002 | Воздухораспределитель эжекционный панельный штампованный из оцинкованной стали, марка ВЭПШ11Ц, ВЭПШ11ГБЦ, ВЭПШ11ГВЦ, воздухораздающая поверхность 0,5 м2 | шт | 7256.66 | 7421.3 | 108 | Материалы и изделия для систем вентиляции и кондиционирования стальные | - | 0.79
19.1.02.08-0003 | Воздухораспределитель эжекционный панельный штампованный из оцинкованной стали, марка ВЭПШ12ГБЦ, воздухораздающая поверхность 1 м2 | шт | 8678.22 | 8905.09 | 108 | Материалы и изделия для систем вентиляции и кондиционирования стальные | - | 0.79
19.1.02.08-0004 | Воздухораспределитель эжекционный панельный штампованный из оцинкованной стали, марка ВЭПШ12ГВЦ, воздухораздающая поверхность 1 м2 | шт | 12509.77 | 12808.13 | 108 | Материалы и изделия для систем вентиляции и кондиционирования стальные | - | 0.79
19.1.02.08-0005 | Воздухораспределитель эжекционный панельный штампованный из оцинкованной стали, марка ВЭПШ12Ц, воздухораздающая поверхность 1 м2 | шт | 9083.65 | 9305.08 | 108 | Материалы и изделия для систем вентиляции и кондиционирования стальные | - | 0.79
19.1.02.08-0006 | Воздухораспределитель эжекционный панельный штампованный из оцинкованной стали, марка ВЭПШ13ГБЦ, ВЭПШ13ГВЦ, воздухораздающая поверхность 1,5 м2 | шт | 17800.26 | 18228.92 | 108 | Материалы и изделия для систем вентиляции и кондиционирования стальные | - | 0.79
19.1.02.08-0007 | Воздухораспределитель эжекционный панельный штампованный из оцинкованной стали, марка ВЭПШ13Ц, воздухораздающая поверхность 1,5 м2 | шт | 12050.5 | 12341.69 | 108 | Материалы и изделия для систем вентиляции и кондиционирования стальные | - | 0.79
19.1.02.08-0008 | Воздухораспределитель эжекционный панельный штампованный из оцинкованной стали, марка ВЭПШ14ГБЦ, ВЭПШ14ГВЦ, воздухораздающая поверхность 2 м2 | шт | 17738.31 | 18179.43 | 108 | Материалы и изделия для систем вентиляции и кондиционирования стальные | - | 0.79
19.1.02.08-0009 | Воздухораспределитель эжекционный панельный штампованный из оцинкованной стали, марка ВЭПШ14Ц, воздухораздающая поверхность 2 м2 | шт | 16859.41 | 17274.76 | 108 | Материалы и изделия для систем вентиляции и кондиционирования стальные | - | 0.79
19.1.02.08-0010 | Воздухораспределитель эжекционный панельный штампованный из оцинкованной стали, марка ВЭПШ21Ц, воздухораздающая поверхность 1 м2 | шт | 8108.65 | 8306.03 | 108 | Материалы и изделия для систем вентиляции и кондиционирования стальные | - | 0.79
19.1.02.08-0011 | Воздухораспределитель эжекционный панельный штампованный из оцинкованной стали, марка ВЭПШ22ГБЦ, воздухораздающая поверхность 2 м2 | шт | 16276.69 | 16702.72 | 108 | Материалы и изделия для систем вентиляции и кондиционирования стальные | - | 0.79
19.1.02.08-0012 | Воздухораспределитель эжекционный панельный штампованный из оцинкованной стали, марка ВЭПШ22ГВЦ, воздухораздающая поверхность 2 м2 | шт | 23974.03 | 24548.05 | 108 | Материалы и изделия для систем вентиляции и кондиционирования стальные | - | 0.79
19.1.02.08-0013 | Воздухораспределитель эжекционный панельный штампованный из оцинкованной стали, марка ВЭПШ22Ц, воздухораздающая поверхность 2 м2 | шт | 15196.05 | 15569.87 | 108 | Материалы и изделия для систем вентиляции и кондиционирования стальные | - | 0.79
19.1.02.08-0014 | Воздухораспределитель эжекционный панельный штампованный из оцинкованной стали, марка ВЭПШ23ГБЦ, воздухораздающая поверхность 3 м2 | шт | 22657.78 | 23240.47 | 108 | Материалы и изделия для систем вентиляции и кондиционирования стальные | - | 0.79
19.1.02.08-0015 | Воздухораспределитель эжекционный панельный штампованный из оцинкованной стали, марка ВЭПШ23ГВЦ, воздухораздающая поверхность 3 м2 | шт | 31352.33 | 32104.44 | 108 | Материалы и изделия для систем вентиляции и кондиционирования стальные | - | 0.79
19.1.02.08-0016 | Воздухораспределитель эжекционный панельный штампованный из оцинкованной стали, марка ВЭПШ23Ц, воздухораздающая поверхность 3 м2 | шт | 22273.83 | 22825.02 | 108 | Материалы и изделия для систем вентиляции и кондиционирования стальные | - | 0.79
19.1.02.08-0017 | Воздухораспределитель эжекционный панельный штампованный из оцинкованной стали, марка ВЭПШ24БЦ, воздухораздающая поверхность 4 м2 | шт | 31091.05 | 31865.48 | 108 | Материалы и изделия для систем вентиляции и кондиционирования стальные | - | 0.79
19.1.02.08-0018 | Воздухораспределитель эжекционный панельный штампованный из оцинкованной стали, марка ВЭПШ24ГВЦ, воздухораздающая поверхность 4 м2 | шт | 29142.63 | 29867.67 | 108 | Материалы и изделия для систем вентиляции и кондиционирования стальные | - | 0.79
19.1.02.08-0019 | Воздухораспределитель эжекционный панельный штампованный из оцинкованной стали, марка ВЭПШ24Ц, воздухораздающая поверхность 4 м2 | шт | 28624.95 | 29337.4 | 108 | Материалы и изделия для систем вентиляции и кондиционирования стальные | - | 0.79
19.1.02.08-0020 | Воздухораспределитель эжекционный панельный штампованный из оцинкованной стали, марка ВЭПШ-ДЦ, воздухораздающая поверхность 1 м2 | шт | 7054.8 | 7215.7 | 108 | Материалы и изделия для систем вентиляции и кондиционирования стальные | - | 0.79
19.1.02.08-0021 | Воздухораспределитель эжекционный панельный штампованный из оцинкованной стали, марка ВЭПШ-ТЦ, воздухораздающая поверхность 1,5 м2 | шт | 12956.51 | 13241.77 | 108 | Материалы и изделия для систем вентиляции и кондиционирования стальные | - | 0.79
19.1.02.08-0031 | Панель воздухораздающая штампованная из листовой оцинкованной стали, марка П-ВЭПШ10УЦ, воздухораздающая поверхность 0,25 м2 | шт | 3050 | 3113.09 | 108 | Материалы и изделия для систем вентиляции и кондиционирования стальные | - | 0.79
19.1.02.08-0032 | Панель воздухораздающая штампованная из листовой оцинкованной стали, марка П-ВЭПШ11УЦ, воздухораздающая поверхность 0,5 м2 | шт | 3970.83 | 4054.06 | 108 | Материалы и изделия для систем вентиляции и кондиционирования стальные | - | 0.79
19.1.03.01-0001 | Воздухосборник из стальных бесшовных и сварных труб, горизонтальный и вертикальный, наружный диаметр корпуса 76 мм | шт | 621.64 | 635.53 | 108 | Материалы и изделия для систем вентиляции и кондиционирования стальные | - | 0.79
19.1.03.01-0002 | Воздухосборник из стальных бесшовных и сварных труб, горизонтальный и вертикальный, наружный диаметр корпуса 89 мм | шт | 1975.99 | 2017.44 | 108 | Материалы и изделия для систем вентиляции и кондиционирования стальные | - | 0.79
19.1.03.01-0003 | Воздухосборник из стальных бесшовных и сварных труб, горизонтальный и вертикальный, наружный диаметр корпуса 108 мм | шт | 854.01 | 873.89 | 108 | Материалы и изделия для систем вентиляции и кондиционирования стальные | - | 0.79
19.1.03.01-0004 | Воздухосборник из стальных бесшовных и сварных труб, горизонтальный и вертикальный, наружный диаметр корпуса 133 мм | шт | 2833.33 | 2893.27 | 108 | Материалы и изделия для систем вентиляции и кондиционирования стальные | - | 0.79
19.1.03.01-0005 | Воздухосборник из стальных бесшовных и сварных труб, горизонтальный и вертикальный, наружный диаметр корпуса 159 мм | шт | 3201.67 | 3270.51 | 108 | Материалы и изделия для систем вентиляции и кондиционирования стальные | - | 0.79
19.1.03.01-0006 | Воздухосборник из стальных бесшовных и сварных труб, горизонтальный и вертикальный, наружный диаметр корпуса 219 мм | шт | 3818.47 | 3904.77 | 108 | Материалы и изделия для систем вентиляции и кондиционирования стальные | - | 0.79
19.1.03.01-0007 | Воздухосборник из стальных бесшовных и сварных труб, горизонтальный и вертикальный, наружный диаметр корпуса 273 мм | шт | 5447 | 5571.51 | 108 | Материалы и изделия для систем вентиляции и кондиционирования стальные | - | 0.79
19.1.03.01-0008 | Воздухосборник из стальных бесшовных и сварных труб, горизонтальный и вертикальный, наружный диаметр корпуса 325 мм | шт | 7174.03 | 7342.66 | 108 | Материалы и изделия для систем вентиляции и кондиционирования стальные | - | 0.79
19.1.03.01-0009 | Воздухосборник из стальных бесшовных и сварных труб, горизонтальный и вертикальный, наружный диаметр корпуса 426 мм | шт | 12788.76 | 13079.45 | 108 | Материалы и изделия для систем вентиляции и кондиционирования стальные | - | 0.79
19.1.04.01-0001 | Дефлектор вытяжной цилиндрический из листовой грунтованной или оцинкованной стали, диаметр патрубка 100 мм | шт | 875.83 | 894.59 | 108 | Материалы и изделия для систем вентиляции и кондиционирования стальные | - | 0.79
19.1.04.01-0002 | Дефлектор вытяжной цилиндрический из листовой грунтованной или оцинкованной стали, диаметр патрубка 125 мм | шт | 954.16 | 974.95 | 108 | Материалы и изделия для систем вентиляции и кондиционирования стальные | - | 0.79
19.1.04.01-0003 | Дефлектор вытяжной цилиндрический из листовой грунтованной или оцинкованной стали, диаметр патрубка 160 мм | шт | 959.66 | 981.26 | 108 | Материалы и изделия для систем вентиляции и кондиционирования стальные | - | 0.79
19.1.04.01-0004 | Дефлектор вытяжной цилиндрический из листовой грунтованной или оцинкованной стали, диаметр патрубка 200 мм | шт | 1136.83 | 1163.21 | 108 | Материалы и изделия для систем вентиляции и кондиционирования стальные | - | 0.79
19.1.04.01-0005 | Дефлектор вытяжной цилиндрический из листовой грунтованной или оцинкованной стали, диаметр патрубка 250 мм | шт | 1201.67 | 1230.67 | 108 | Материалы и изделия для систем вентиляции и кондиционирования стальные | - | 0.79
19.1.04.01-0006 | Дефлектор вытяжной цилиндрический из листовой грунтованной или оцинкованной стали, диаметр патрубка 315 мм | шт | 1721.03 | 1763.52 | 108 | Материалы и изделия для систем вентиляции и кондиционирования стальные | - | 0.79
19.1.04.01-0007 | Дефлектор вытяжной цилиндрический из листовой грунтованной или оцинкованной стали, диаметр патрубка 400 мм | шт | 2779.17 | 2846.78 | 108 | Материалы и изделия для систем вентиляции и кондиционирования стальные | - | 0.79
19.1.04.01-0008 | Дефлектор вытяжной цилиндрический из листовой грунтованной или оцинкованной стали, диаметр патрубка 500 мм | шт | 5640.69 | 5774.93 | 108 | Материалы и изделия для систем вентиляции и кондиционирования стальные | - | 0.79
19.1.04.01-0009 | Дефлектор вытяжной цилиндрический из листовой грунтованной или оцинкованной стали, диаметр патрубка 630 мм | шт | 6536.67 | 6699.76 | 108 | Материалы и изделия для систем вентиляции и кондиционирования стальные | - | 0.79
19.1.04.01-0010 | Дефлектор вытяжной цилиндрический из листовой грунтованной или оцинкованной стали, диаметр патрубка 710 мм | шт | 10136.67 | 10391.4 | 108 | Материалы и изделия для систем вентиляции и кондиционирования стальные | - | 0.79
19.1.04.01-0011 | Дефлектор вытяжной цилиндрический из листовой грунтованной или оцинкованной стали, диаметр патрубка 800 мм | шт | 13135.83 | 13468.4 | 108 | Материалы и изделия для систем вентиляции и кондиционирования стальные | - | 0.79
19.1.04.01-0012 | Дефлектор вытяжной цилиндрический из листовой грунтованной или оцинкованной стали, диаметр патрубка 900 мм | шт | 18310.78 | 18763.38 | 108 | Материалы и изделия для систем вентиляции и кондиционирования стальные | - | 0.79
19.1.04.01-0013 | Дефлектор вытяжной цилиндрический из листовой грунтованной или оцинкованной стали, диаметр патрубка 1000 мм | шт | 21287.5 | 21832.45 | 108 | Материалы и изделия для систем вентиляции и кондиционирования стальные | - | 0.79
19.1.04.01-0021 | Дефлектор вытяжной цилиндрический из оцинкованной стали, тип Д315.00.000-01, диаметр патрубка 400 мм | шт | 3298.76 | 3377.69 | 108 | Материалы и изделия для систем вентиляции и кондиционирования стальные | - | 0.79
19.1.04.01-0022 | Дефлектор вытяжной цилиндрический из оцинкованной стали, тип Д315.00.000-02, диаметр патрубка 500 мм | шт | 3870.83 | 3972.92 | 108 | Материалы и изделия для систем вентиляции и кондиционирования стальные | - | 0.79
19.1.04.01-0023 | Дефлектор вытяжной цилиндрический из оцинкованной стали, тип Д315.00.000-03, диаметр патрубка 630 мм | шт | 6231.63 | 6392.35 | 108 | Материалы и изделия для систем вентиляции и кондиционирования стальные | - | 0.79
19.1.04.01-0024 | Дефлектор вытяжной цилиндрический из оцинкованной стали, тип Д315.00.000, диаметр патрубка 315 мм | шт | 1799.17 | 1841.36 | 108 | Материалы и изделия для систем вентиляции и кондиционирования стальные | - | 0.79
19.1.04.01-0031 | Дефлектор вытяжной цилиндрический, тип ЦАГИ № 3, диаметр патрубка 280 мм | шт | 1504.5 | 1540.79 | 108 | Материалы и изделия для систем вентиляции и кондиционирования стальные | - | 0.79
19.1.04.01-0033 | Дефлектор вытяжной цилиндрический, тип ЦАГИ № 5, диаметр патрубка 500 мм | шт | 2889.09 | 2972.55 | 108 | Материалы и изделия для систем вентиляции и кондиционирования стальные | - | 0.79
19.1.04.01-0035 | Дефлектор вытяжной цилиндрический, тип ЦАГИ № 6, из листовой горячекатаной и сортовой стали, в разобранном виде, диаметр патрубка 630 мм | шт | 4167.14 | 4287.89 | 108 | Материалы и изделия для систем вентиляции и кондиционирования стальные | - | 0.79
19.1.04.02-0001 | Дефлектор статический из оцинкованной стали, диаметр 100 мм | шт | 2607.81 | 2660.72 | 108 | Материалы и изделия для систем вентиляции и кондиционирования стальные | - | 0.79
19.1.04.02-0002 | Дефлектор статический из оцинкованной стали, диаметр 125 мм | шт | 2810.46 | 2867.79 | 108 | Материалы и изделия для систем вентиляции и кондиционирования стальные | - | 0.79
19.1.04.02-0003 | Дефлектор статический из оцинкованной стали, диаметр 140 мм | шт | 3016.25 | 3077.97 | 108 | Материалы и изделия для систем вентиляции и кондиционирования стальные | - | 0.79
19.1.04.02-0004 | Дефлектор статический из оцинкованной стали, диаметр 160 мм | шт | 3825.28 | 3903.63 | 108 | Материалы и изделия для систем вентиляции и кондиционирования стальные | - | 0.79
19.1.04.02-0005 | Дефлектор статический из оцинкованной стали, диаметр 180 мм | шт | 4761.45 | 4858.69 | 108 | Материалы и изделия для систем вентиляции и кондиционирования стальные | - | 0.79
19.1.04.02-0006 | Дефлектор статический из оцинкованной стали, диаметр 200 мм | шт | 5819.34 | 5937.96 | 108 | Материалы и изделия для систем вентиляции и кондиционирования стальные | - | 0.79
19.1.04.02-0007 | Дефлектор статический из оцинкованной стали, диаметр 250 мм | шт | 7520.29 | 7674.27 | 108 | Материалы и изделия для систем вентиляции и кондиционирования стальные | - | 0.79
19.1.04.02-0008 | Дефлектор статический из оцинкованной стали, диаметр 280 мм | шт | 8489.05 | 8662.85 | 108 | Материалы и изделия для систем вентиляции и кондиционирования стальные | - | 0.79
19.1.04.02-0009 | Дефлектор статический из оцинкованной стали, диаметр 315 мм | шт | 9140.16 | 9327.99 | 108 | Материалы и изделия для систем вентиляции и кондиционирования стальные | - | 0.79
19.1.04.02-0010 | Дефлектор статический из оцинкованной стали, диаметр 400 мм | шт | 13011.62 | 13278.83 | 108 | Материалы и изделия для систем вентиляции и кондиционирования стальные | - | 0.79
19.1.04.02-0011 | Дефлектор статический из оцинкованной стали, диаметр 500 мм | шт | 15693.81 | 16017.9 | 108 | Материалы и изделия для систем вентиляции и кондиционирования стальные | - | 0.79
19.1.04.02-0012 | Дефлектор статический из оцинкованной стали, диаметр 630 мм | шт | 25237.73 | 25757.28 | 108 | Материалы и изделия для систем вентиляции и кондиционирования стальные | - | 0.79
19.1.04.02-0013 | Дефлектор статический из оцинкованной стали, диаметр 710 мм | шт | 43712.52 | 44606.03 | 108 | Материалы и изделия для систем вентиляции и кондиционирования стальные | - | 0.79
19.1.04.02-0014 | Дефлектор статический из оцинкованной стали, диаметр 800 мм | шт | 47383.55 | 48361.93 | 108 | Материалы и изделия для систем вентиляции и кондиционирования стальные | - | 0.79
19.1.04.02-0015 | Дефлектор статический из оцинкованной стали, диаметр 900 мм | шт | 53880.83 | 54989.71 | 108 | Материалы и изделия для систем вентиляции и кондиционирования стальные | - | 0.79
19.1.06.01-0001 | Узел прохода вытяжных вентиляционных шахт без клапана и с кольцом для сбора конденсата УП 1-11, диаметр 200 мм | шт | 4642.44 | 4784.03 | 108 | Материалы и изделия для систем вентиляции и кондиционирования стальные | - | 0.79
19.1.06.01-0002 | Узел прохода вытяжных вентиляционных шахт без клапана и с кольцом для сбора конденсата УП 1-12, диаметр 250 мм | шт | 5078.58 | 5230.1 | 108 | Материалы и изделия для систем вентиляции и кондиционирования стальные | - | 0.79
19.1.06.01-0003 | Узел прохода вытяжных вентиляционных шахт без клапана и с кольцом для сбора конденсата УП 1-13, диаметр 315 мм | шт | 5709.92 | 5877.81 | 108 | Материалы и изделия для систем вентиляции и кондиционирования стальные | - | 0.79
19.1.06.01-0004 | Узел прохода вытяжных вентиляционных шахт без клапана и с кольцом для сбора конденсата УП 1-14, диаметр 400 мм | шт | 6550.56 | 6753.79 | 108 | Материалы и изделия для систем вентиляции и кондиционирования стальные | - | 0.79
19.1.06.01-0005 | Узел прохода вытяжных вентиляционных шахт без клапана и с кольцом для сбора конденсата УП 1-15, диаметр 450 мм | шт | 9040.29 | 9294.07 | 108 | Материалы и изделия для систем вентиляции и кондиционирования стальные | - | 0.79
19.1.06.01-0006 | Узел прохода вытяжных вентиляционных шахт без клапана и с кольцом для сбора конденсата УП 1-16, диаметр 500 мм | шт | 9696.98 | 9964.92 | 108 | Материалы и изделия для систем вентиляции и кондиционирования стальные | - | 0.79
19.1.06.01-0007 | Узел прохода вытяжных вентиляционных шахт без клапана и с кольцом для сбора конденсата УП 1-17, диаметр 630 мм | шт | 11531.58 | 11857.63 | 108 | Материалы и изделия для систем вентиляции и кондиционирования стальные | - | 0.79
19.1.06.01-0008 | Узел прохода вытяжных вентиляционных шахт без клапана и с кольцом для сбора конденсата УП 1-18, диаметр 710 мм | шт | 14397 | 14781.29 | 108 | Материалы и изделия для систем вентиляции и кондиционирования стальные | - | 0.79
19.1.06.01-0021 | Узел прохода вытяжных вентиляционных шахт без клапана УП1-01, диаметр патрубка 250 мм | шт | 4412.04 | 4548.78 | 108 | Материалы и изделия для систем вентиляции и кондиционирования стальные | - | 0.79
19.1.06.01-0022 | Узел прохода вытяжных вентиляционных шахт без клапана УП1-02, диаметр патрубка 315 мм | шт | 5030.8 | 5202.51 | 108 | Материалы и изделия для систем вентиляции и кондиционирования стальные | - | 0.79
19.1.06.01-0023 | Узел прохода вытяжных вентиляционных шахт без клапана УП1-03, диаметр патрубка 400 мм | шт | 5780.74 | 5948.49 | 108 | Материалы и изделия для систем вентиляции и кондиционирования стальные | - | 0.79
19.1.06.01-0024 | Узел прохода вытяжных вентиляционных шахт без клапана УП1-04, диаметр патрубка 450 мм | шт | 7944.74 | 8173.75 | 108 | Материалы и изделия для систем вентиляции и кондиционирования стальные | - | 0.79
19.1.06.01-0025 | Узел прохода вытяжных вентиляционных шахт без клапана УП1-05, диаметр патрубка 500 мм | шт | 8520.31 | 8761.56 | 108 | Материалы и изделия для систем вентиляции и кондиционирования стальные | - | 0.79
19.1.06.01-0026 | Узел прохода вытяжных вентиляционных шахт без клапана УП1-06, диаметр патрубка 630 мм | шт | 10136.78 | 10411.35 | 108 | Материалы и изделия для систем вентиляции и кондиционирования стальные | - | 0.79
19.1.06.01-0027 | Узел прохода вытяжных вентиляционных шахт без клапана УП1-07, диаметр патрубка 710 мм | шт | 12630.81 | 12976.06 | 108 | Материалы и изделия для систем вентиляции и кондиционирования стальные | - | 0.79
19.1.06.01-0028 | Узел прохода вытяжных вентиляционных шахт без клапана УП1-08, диаметр патрубка 800 мм | шт | 14421.76 | 14803.74 | 108 | Материалы и изделия для систем вентиляции и кондиционирования стальные | - | 0.79
19.1.06.01-0029 | Узел прохода вытяжных вентиляционных шахт без клапана УП1-09, диаметр патрубка 1000 мм | шт | 17314.44 | 17754.36 | 108 | Материалы и изделия для систем вентиляции и кондиционирования стальные | - | 0.79
19.1.06.02-0001 | Узел прохода вытяжных вентиляционных шахт с клапаном, с площадкой под исполнительный механизм и кольцом для сбора конденсата УП3-11, диаметр патрубка 200 мм | шт | 6407.73 | 6597.01 | 108 | Материалы и изделия для систем вентиляции и кондиционирования стальные | - | 0.79
19.1.06.02-0002 | Узел прохода вытяжных вентиляционных шахт с клапаном, с площадкой под исполнительный механизм и кольцом для сбора конденсата УП3-12, диаметр патрубка 250 мм | шт | 7120.52 | 7323.87 | 108 | Материалы и изделия для систем вентиляции и кондиционирования стальные | - | 0.79
19.1.06.02-0003 | Узел прохода вытяжных вентиляционных шахт с клапаном, с площадкой под исполнительный механизм и кольцом для сбора конденсата УП3-13, диаметр патрубка 315 мм | шт | 7712.4 | 7928.81 | 108 | Материалы и изделия для систем вентиляции и кондиционирования стальные | - | 0.79
19.1.06.02-0004 | Узел прохода вытяжных вентиляционных шахт с клапаном, с площадкой под исполнительный механизм и кольцом для сбора конденсата УП3-14, диаметр патрубка 400 мм | шт | 10666.82 | 10946.82 | 108 | Материалы и изделия для систем вентиляции и кондиционирования стальные | - | 0.79
19.1.06.02-0006 | Узел прохода вытяжных вентиляционных шахт с клапаном, с площадкой под исполнительный механизм и кольцом для сбора конденсата УП3-16, диаметр патрубка 500 мм | шт | 13814.21 | 14182.22 | 108 | Материалы и изделия для систем вентиляции и кондиционирования стальные | - | 0.79
19.1.06.02-0007 | Узел прохода вытяжных вентиляционных шахт с клапаном, с площадкой под исполнительный механизм и кольцом для сбора конденсата УП3-17, диаметр патрубка 630 мм | шт | 16695.8 | 17123.89 | 108 | Материалы и изделия для систем вентиляции и кондиционирования стальные | - | 0.79
19.1.06.02-0009 | Узел прохода вытяжных вентиляционных шахт с клапаном, с площадкой под исполнительный механизм и кольцом для сбора конденсата УП3-19, диаметр патрубка 800 мм | шт | 19468.97 | 19983.5 | 108 | Материалы и изделия для систем вентиляции и кондиционирования стальные | - | 0.79
19.1.06.02-0010 | Узел прохода вытяжных вентиляционных шахт с клапаном, с площадкой под исполнительный механизм и кольцом для сбора конденсата УП3-20, диаметр патрубка 1000 мм | шт | 26629.05 | 27289.87 | 108 | Материалы и изделия для систем вентиляции и кондиционирования стальные | - | 0.79
19.1.06.02-0011 | Узел прохода вытяжных вентиляционных шахт с клапаном, с площадкой под исполнительный механизм и кольцом для сбора конденсата УП3-21, диаметр патрубка 1250 мм | шт | 32334.43 | 33140.79 | 108 | Материалы и изделия для систем вентиляции и кондиционирования стальные | - | 0.79
19.1.06.02-0021 | Узел прохода вытяжных вентиляционных шахт с клапаном, с площадкой под исполнительный механизм, УП3-01, диаметр патрубка 250 мм | шт | 6290.16 | 6475.45 | 108 | Материалы и изделия для систем вентиляции и кондиционирования стальные | - | 0.79
19.1.06.02-0022 | Узел прохода вытяжных вентиляционных шахт с клапаном, с площадкой под исполнительный механизм УП3-02, диаметр патрубка 315 мм | шт | 6820.8 | 7018.71 | 108 | Материалы и изделия для систем вентиляции и кондиционирования стальные | - | 0.79
19.1.06.02-0023 | Узел прохода вытяжных вентиляционных шахт с клапаном, с площадкой под исполнительный механизм УП3-03, диаметр патрубка 400 мм | шт | 9426.5 | 9680.96 | 108 | Материалы и изделия для систем вентиляции и кондиционирования стальные | - | 0.79
19.1.06.02-0025 | Узел прохода вытяжных вентиляционных шахт с клапаном, с площадкой под исполнительный механизм УП3-05, диаметр патрубка 500 мм | шт | 11179.44 | 11493.57 | 108 | Материалы и изделия для систем вентиляции и кондиционирования стальные | - | 0.79
19.1.06.02-0026 | Узел прохода вытяжных вентиляционных шахт с клапаном, с площадкой под исполнительный механизм УП3-06, диаметр патрубка 630 мм | шт | 14736.08 | 15123.71 | 108 | Материалы и изделия для систем вентиляции и кондиционирования стальные | - | 0.79
19.1.06.02-0028 | Узел прохода вытяжных вентиляционных шахт с клапаном, с площадкой под исполнительный механизм УП3-08, диаметр патрубка 800 мм | шт | 17199.23 | 17666.64 | 108 | Материалы и изделия для систем вентиляции и кондиционирования стальные | - | 0.79
19.1.06.02-0029 | Узел прохода вытяжных вентиляционных шахт с клапаном, с площадкой под исполнительный механизм УП3-09, диаметр патрубка 1000 мм | шт | 23516.45 | 24113.02 | 108 | Материалы и изделия для систем вентиляции и кондиционирования стальные | - | 0.79
19.1.06.02-0030 | Узел прохода вытяжных вентиляционных шахт с клапаном, с площадкой под исполнительный механизм УП3-10, диаметр патрубка 1250 мм | шт | 28587.37 | 29315.78 | 108 | Материалы и изделия для систем вентиляции и кондиционирования стальные | - | 0.79
19.1.06.02-0031 | Узел прохода вытяжных вентиляционных шахт с клапаном, с площадкой под исполнительный механизм УП3, диаметр патрубка 200 мм | шт | 5709.28 | 5884.14 | 108 | Материалы и изделия для систем вентиляции и кондиционирования стальные | - | 0.79
19.1.06.02-0041 | Узел прохода вытяжных вентиляционных шахт с утепленным клапаном, с площадкой под исполнительный механизм и кольцом для сбора конденсата УП5-11, диаметр патрубка 200 мм | шт | 6694.45 | 6890.19 | 108 | Материалы и изделия для систем вентиляции и кондиционирования стальные | - | 0.79
19.1.06.02-0042 | Узел прохода вытяжных вентиляционных шахт с утепленным клапаном, с площадкой под исполнительный механизм и кольцом для сбора конденсата УП5-12, диаметр патрубка 250 мм | шт | 7594.51 | 7808.25 | 108 | Материалы и изделия для систем вентиляции и кондиционирования стальные | - | 0.79
19.1.06.02-0043 | Узел прохода вытяжных вентиляционных шахт с утепленным клапаном, с площадкой под исполнительный механизм и кольцом для сбора конденсата УП5-13, диаметр патрубка 315 мм | шт | 8175.83 | 8402.4 | 108 | Материалы и изделия для систем вентиляции и кондиционирования стальные | - | 0.79
19.1.06.02-0044 | Узел прохода вытяжных вентиляционных шахт с утепленным клапаном, с площадкой под исполнительный механизм и кольцом для сбора конденсата УП5-14, диаметр патрубка 400 мм | шт | 11346.92 | 11641.52 | 108 | Материалы и изделия для систем вентиляции и кондиционирования стальные | - | 0.79
19.1.06.02-0046 | Узел прохода вытяжных вентиляционных шахт с утепленным клапаном, с площадкой под исполнительный механизм и кольцом для сбора конденсата УП5-16, диаметр патрубка 500 мм | шт | 13147.54 | 13503.67 | 108 | Материалы и изделия для систем вентиляции и кондиционирования стальные | - | 0.79
19.1.06.02-0047 | Узел прохода вытяжных вентиляционных шахт с утепленным клапаном, с площадкой под исполнительный механизм и кольцом для сбора конденсата УП5-17, диаметр патрубка 630 мм | шт | 17207.03 | 17646.9 | 108 | Материалы и изделия для систем вентиляции и кондиционирования стальные | - | 0.79
19.1.06.02-0049 | Узел прохода вытяжных вентиляционных шахт с утепленным клапаном, с площадкой под исполнительный механизм и кольцом для сбора конденсата УП5-19, диаметр патрубка 800 мм | шт | 19795.44 | 20318.68 | 108 | Материалы и изделия для систем вентиляции и кондиционирования стальные | - | 0.79
19.1.06.02-0050 | Узел прохода вытяжных вентиляционных шахт с утепленным клапаном, с площадкой под исполнительный механизм и кольцом для сбора конденсата УП5-20, диаметр патрубка 1000 мм | шт | 27193.52 | 27868.08 | 108 | Материалы и изделия для систем вентиляции и кондиционирования стальные | - | 0.79
19.1.06.02-0051 | Узел прохода вытяжных вентиляционных шахт с утепленным клапаном, с площадкой под исполнительный механизм и кольцом для сбора конденсата УП5-21, диаметр патрубка 1250 мм | шт | 32942.85 | 33785.62 | 108 | Материалы и изделия для систем вентиляции и кондиционирования стальные | - | 0.79
19.1.06.02-0061 | Узел прохода вытяжных вентиляционных шахт с утепленным клапаном, с площадкой под исполнительный механизм УП5-01, диаметр патрубка 250 мм | шт | 6689.89 | 6885.08 | 108 | Материалы и изделия для систем вентиляции и кондиционирования стальные | - | 0.79
19.1.06.02-0062 | Узел прохода вытяжных вентиляционных шахт с утепленным клапаном, с площадкой под исполнительный механизм УП5-02, диаметр патрубка 315 мм | шт | 7225.93 | 7432.83 | 108 | Материалы и изделия для систем вентиляции и кондиционирования стальные | - | 0.79
19.1.06.02-0063 | Узел прохода вытяжных вентиляционных шахт с утепленным клапаном, с площадкой под исполнительный механизм УП5-03, диаметр патрубка 400 мм | шт | 9849.24 | 10113.25 | 108 | Материалы и изделия для систем вентиляции и кондиционирования стальные | - | 0.79
19.1.06.02-0065 | Узел прохода вытяжных вентиляционных шахт с утепленным клапаном, с площадкой под исполнительный механизм УП5-05, диаметр патрубка 500 мм | шт | 11613.14 | 11936.68 | 108 | Материалы и изделия для систем вентиляции и кондиционирования стальные | - | 0.79
19.1.06.02-0066 | Узел прохода вытяжных вентиляционных шахт с утепленным клапаном, с площадкой под исполнительный механизм УП5-06, диаметр патрубка 630 мм | шт | 15189.67 | 15587.92 | 108 | Материалы и изделия для систем вентиляции и кондиционирования стальные | - | 0.79
19.1.06.02-0068 | Узел прохода вытяжных вентиляционных шахт с утепленным клапаном, с площадкой под исполнительный механизм УП5-08, диаметр патрубка 800 мм | шт | 17674.4 | 18151.49 | 108 | Материалы и изделия для систем вентиляции и кондиционирования стальные | - | 0.79
19.1.06.02-0069 | Узел прохода вытяжных вентиляционных шахт с утепленным клапаном, с площадкой под исполнительный механизм, УП5-09, диаметр патрубка 1000 мм | шт | 24023.59 | 24633.66 | 108 | Материалы и изделия для систем вентиляции и кондиционирования стальные | - | 0.79
19.1.06.02-0070 | Узел прохода вытяжных вентиляционных шахт с утепленным клапаном, с площадкой под исполнительный механизм УП5-10, диаметр патрубка 1250 мм | шт | 29138.48 | 29902.91 | 108 | Материалы и изделия для систем вентиляции и кондиционирования стальные | - | 0.79
19.1.06.02-0071 | Узел прохода вытяжных вентиляционных шахт с утепленным клапаном, с площадкой под исполнительный механизм УП5, диаметр патрубка 200 мм | шт | 5961.04 | 6141.65 | 108 | Материалы и изделия для систем вентиляции и кондиционирования стальные | - | 0.79
19.1.06.03-0001 | Узел прохода вытяжных вентиляционных шахт с клапаном в искрозащищенном исполнении с ручным управлением и кольцом для сбора конденсата УП6-12, диаметр патрубка 200 мм | шт | 6387.24 | 6594 | 108 | Материалы и изделия для систем вентиляции и кондиционирования стальные | - | 0.79
19.1.06.03-0002 | Узел прохода вытяжных вентиляционных шахт с клапаном в искрозащищенном исполнении с ручным управлением и кольцом для сбора конденсата УП6-15, диаметр патрубка 315 мм | шт | 8080.87 | 8336.03 | 108 | Материалы и изделия для систем вентиляции и кондиционирования стальные | - | 0.79
19.1.06.03-0003 | Узел прохода вытяжных вентиляционных шахт с клапаном в искрозащищенном исполнении с ручным управлением и кольцом для сбора конденсата УП6-18, диаметр патрубка 500 мм | шт | 12857.97 | 13235.01 | 108 | Материалы и изделия для систем вентиляции и кондиционирования стальные | - | 0.79
19.1.06.03-0004 | Узел прохода вытяжных вентиляционных шахт с клапаном в искрозащищенном исполнении с ручным управлением и кольцом для сбора конденсата УП6-21, диаметр патрубка 800 мм | шт | 19488.73 | 20097.38 | 108 | Материалы и изделия для систем вентиляции и кондиционирования стальные | - | 0.79
19.1.06.03-0011 | Узел прохода вытяжных вентиляционных шахт с утепленным клапаном в искрозащищенном исполнении с ручным управлением и кольцом для сбора конденсата УП7-12, диаметр патрубка 200 мм | шт | 6899.14 | 7117.95 | 108 | Материалы и изделия для систем вентиляции и кондиционирования стальные | - | 0.79
19.1.06.03-0012 | Узел прохода вытяжных вентиляционных шахт с утепленным клапаном в искрозащищенном исполнении с ручным управлением и кольцом для сбора конденсата УП7-15, диаметр патрубка 315 мм | шт | 8588.63 | 8856.67 | 108 | Материалы и изделия для систем вентиляции и кондиционирования стальные | - | 0.79
19.1.06.03-0013 | Узел прохода вытяжных вентиляционных шахт с утепленным клапаном в искрозащищенном исполнении с ручным управлением и кольцом для сбора конденсата УП7-16, диаметр патрубка 400 мм | шт | 12002.05 | 12359.25 | 108 | Материалы и изделия для систем вентиляции и кондиционирования стальные | - | 0.79
19.1.06.03-0014 | Узел прохода вытяжных вентиляционных шахт с утепленным клапаном в искрозащищенном исполнении с ручным управлением и кольцом для сбора конденсата УП7-18, диаметр патрубка 500 мм | шт | 13416.28 | 13807.21 | 108 | Материалы и изделия для систем вентиляции и кондиционирования стальные | - | 0.79
19.1.06.03-0015 | Узел прохода вытяжных вентиляционных шахт с утепленным клапаном в искрозащищенном исполнении с ручным управлением и кольцом для сбора конденсата УП7-19, диаметр патрубка 630 мм | шт | 16603.41 | 17093.51 | 108 | Материалы и изделия для систем вентиляции и кондиционирования стальные | - | 0.79
19.1.06.03-0017 | Узел прохода вытяжных вентиляционных шахт с утепленным клапаном в искрозащищенном исполнении с ручным управлением и кольцом для сбора конденсата УП7-22, диаметр патрубка 1000 мм | шт | 25572.89 | 26315.94 | 108 | Материалы и изделия для систем вентиляции и кондиционирования стальные | - | 0.79
19.1.06.04-0001 | Узел прохода вытяжных вентиляционных шахт с клапаном ручного управления и кольцом для сбора конденсата УП2-11, диаметр патрубка 200 мм | шт | 6172.06 | 6345.63 | 108 | Материалы и изделия для систем вентиляции и кондиционирования стальные | - | 0.79
19.1.06.04-0002 | Узел прохода вытяжных вентиляционных шахт с клапаном ручного управления и кольцом для сбора конденсата УП2-12, диаметр патрубка 250 мм | шт | 7029.67 | 7222.21 | 108 | Материалы и изделия для систем вентиляции и кондиционирования стальные | - | 0.79
19.1.06.04-0003 | Узел прохода вытяжных вентиляционных шахт с клапаном ручного управления и кольцом для сбора конденсата УП2-13, диаметр патрубка 315 мм | шт | 7620.17 | 7846.64 | 108 | Материалы и изделия для систем вентиляции и кондиционирования стальные | - | 0.79
19.1.06.04-0004 | Узел прохода вытяжных вентиляционных шахт с клапаном ручного управления и кольцом для сбора конденсата УП2-14, диаметр патрубка 400 мм | шт | 10541.24 | 10808.55 | 108 | Материалы и изделия для систем вентиляции и кондиционирования стальные | - | 0.79
19.1.06.04-0006 | Узел прохода вытяжных вентиляционных шахт с клапаном ручного управления и кольцом для сбора конденсата УП2-16, диаметр патрубка 500 мм | шт | 12498.66 | 12826.56 | 108 | Материалы и изделия для систем вентиляции и кондиционирования стальные | - | 0.79
19.1.06.04-0007 | Узел прохода вытяжных вентиляционных шахт с клапаном ручного управления и кольцом для сбора конденсата УП2-17, диаметр патрубка 630 мм | шт | 16499.59 | 16910.05 | 108 | Материалы и изделия для систем вентиляции и кондиционирования стальные | - | 0.79
19.1.06.04-0009 | Узел прохода вытяжных вентиляционных шахт с клапаном ручного управления и кольцом для сбора конденсата УП2-19, диаметр патрубка 800 мм | шт | 19208.83 | 19700.91 | 108 | Материалы и изделия для систем вентиляции и кондиционирования стальные | - | 0.79
19.1.06.04-0010 | Узел прохода вытяжных вентиляционных шахт с клапаном ручного управления и кольцом для сбора конденсата УП2-20, диаметр патрубка 1000 мм | шт | 26457.33 | 27097.28 | 108 | Материалы и изделия для систем вентиляции и кондиционирования стальные | - | 0.79
19.1.06.04-0011 | Узел прохода вытяжных вентиляционных шахт с клапаном ручного управления и кольцом для сбора конденсата УП2-21, диаметр патрубка 1250 мм | шт | 27899.91 | 28595.59 | 108 | Материалы и изделия для систем вентиляции и кондиционирования стальные | - | 0.79
19.1.06.04-0021 | Узел прохода вытяжных вентиляционных шахт с клапаном ручного управления УП2-01, диаметр патрубка 250 мм | шт | 6199.4 | 6374.79 | 108 | Материалы и изделия для систем вентиляции и кондиционирования стальные | - | 0.79
19.1.06.04-0022 | Узел прохода вытяжных вентиляционных шахт с клапаном ручного управления УП2-02, диаметр патрубка 315 мм | шт | 6728.53 | 6936.43 | 108 | Материалы и изделия для систем вентиляции и кондиционирования стальные | - | 0.79
19.1.06.04-0023 | Узел прохода вытяжных вентиляционных шахт с клапаном ручного управления УП2-03, диаметр патрубка 400 мм | шт | 9301 | 9542.79 | 108 | Материалы и изделия для систем вентиляции и кондиционирования стальные | - | 0.79
19.1.06.04-0025 | Узел прохода вытяжных вентиляционных шахт с клапаном ручного управления УП2-05, диаметр патрубка 500 мм | шт | 11021.84 | 11319.47 | 108 | Материалы и изделия для систем вентиляции и кондиционирования стальные | - | 0.79
19.1.06.04-0026 | Узел прохода вытяжных вентиляционных шахт с клапаном ручного управления УП2-06, диаметр патрубка 630 мм | шт | 14539.79 | 14909.69 | 108 | Материалы и изделия для систем вентиляции и кондиционирования стальные | - | 0.79
19.1.06.04-0028 | Узел прохода вытяжных вентиляционных шахт с клапаном ручного управления УП2-08, диаметр патрубка 800 мм | шт | 16939.15 | 17384.02 | 108 | Материалы и изделия для систем вентиляции и кондиционирования стальные | - | 0.79
19.1.06.04-0029 | Узел прохода вытяжных вентиляционных шахт с клапаном ручного управления УП2-09, диаметр патрубка 1000 мм | шт | 23307.35 | 23882.3 | 108 | Материалы и изделия для систем вентиляции и кондиционирования стальные | - | 0.79
19.1.06.04-0030 | Узел прохода вытяжных вентиляционных шахт с клапаном ручного управления УП2-10, диаметр патрубка 1250 мм | шт | 24671.5 | 25300.08 | 108 | Материалы и изделия для систем вентиляции и кондиционирования стальные | - | 0.79
19.1.06.04-0031 | Узел прохода вытяжных вентиляционных шахт с клапаном ручного управления УП2, диаметр патрубка 200 мм | шт | 5496.28 | 5655.88 | 108 | Материалы и изделия для систем вентиляции и кондиционирования стальные | - | 0.79
19.1.06.04-0041 | Узел прохода вытяжных вентиляционных шахт с утепленным клапаном ручного управления и кольцом для сбора конденсата УП4-11, диаметр патрубка 200 мм | шт | 6374.58 | 6563.92 | 108 | Материалы и изделия для систем вентиляции и кондиционирования стальные | - | 0.79
19.1.06.04-0042 | Узел прохода вытяжных вентиляционных шахт с утепленным клапаном ручного управления и кольцом для сбора конденсата УП4-12, диаметр патрубка 250 мм | шт | 7267.27 | 7474.46 | 108 | Материалы и изделия для систем вентиляции и кондиционирования стальные | - | 0.79
19.1.06.04-0043 | Узел прохода вытяжных вентиляционных шахт с утепленным клапаном ручного управления и кольцом для сбора конденсата УП4-13, диаметр патрубка 315 мм | шт | 7873.75 | 8106.19 | 108 | Материалы и изделия для систем вентиляции и кондиционирования стальные | - | 0.79
19.1.06.04-0044 | Узел прохода вытяжных вентиляционных шахт с утепленным клапаном ручного управления и кольцом для сбора конденсата УП4-14, диаметр патрубка 400 мм | шт | 10854.62 | 11139.37 | 108 | Материалы и изделия для систем вентиляции и кондиционирования стальные | - | 0.79
19.1.06.04-0046 | Узел прохода вытяжных вентиляционных шахт с утепленным клапаном ручного управления и кольцом для сбора конденсата УП4-16, диаметр патрубка 500 мм | шт | 12872.82 | 13223.46 | 108 | Материалы и изделия для систем вентиляции и кондиционирования стальные | - | 0.79
19.1.06.04-0047 | Узел прохода вытяжных вентиляционных шахт с утепленным клапаном ручного управления и кольцом для сбора конденсата УП4-17, диаметр патрубка 630 мм | шт | 16947.76 | 17382.44 | 108 | Материалы и изделия для систем вентиляции и кондиционирования стальные | - | 0.79
19.1.06.04-0049 | Узел прохода вытяжных вентиляционных шахт с утепленным клапаном ручного управления и кольцом для сбора конденсата УП4-19, диаметр патрубка 800 мм | шт | 19774.78 | 20297.6 | 108 | Материалы и изделия для систем вентиляции и кондиционирования стальные | - | 0.79
19.1.06.04-0050 | Узел прохода вытяжных вентиляционных шахт с утепленным клапаном ручного управления и кольцом для сбора конденсата УП4-20, диаметр патрубка 1000 мм | шт | 27002.77 | 27673.52 | 108 | Материалы и изделия для систем вентиляции и кондиционирования стальные | - | 0.79
19.1.06.04-0051 | Узел прохода вытяжных вентиляционных шахт с утепленным клапаном ручного управления и кольцом для сбора конденсата УП4-21, диаметр патрубка 1250 мм | шт | 32791.3 | 33609.79 | 108 | Материалы и изделия для систем вентиляции и кондиционирования стальные | - | 0.79
19.1.06.04-0061 | Узел прохода вытяжных вентиляционных шахт с утепленным клапаном ручного управления УП4-01, диаметр патрубка 250 мм | шт | 6240.84 | 6427.05 | 108 | Материалы и изделия для систем вентиляции и кондиционирования стальные | - | 0.79
19.1.06.04-0062 | Узел прохода вытяжных вентиляционных шахт с утепленным клапаном ручного управления УП4-02, диаметр патрубка 315 мм | шт | 6753.47 | 6962.76 | 108 | Материалы и изделия для систем вентиляции и кондиционирования стальные | - | 0.79
19.1.06.04-0063 | Узел прохода вытяжных вентиляционных шахт с утепленным клапаном ручного управления УП4-03, диаметр патрубка 400 мм | шт | 9602.73 | 9861.81 | 108 | Материалы и изделия для систем вентиляции и кондиционирования стальные | - | 0.79
19.1.06.04-0065 | Узел прохода вытяжных вентиляционных шахт с утепленным клапаном ручного управления УП4-05, диаметр патрубка 500 мм | шт | 11381.43 | 11700.33 | 108 | Материалы и изделия для систем вентиляции и кондиционирования стальные | - | 0.79
19.1.06.04-0066 | Узел прохода вытяжных вентиляционных шахт с утепленным клапаном ручного управления УП4-06, диаметр патрубка 630 мм | шт | 14969.83 | 15363.68 | 108 | Материалы и изделия для систем вентиляции и кондиционирования стальные | - | 0.79
19.1.06.04-0068 | Узел прохода вытяжных вентиляционных шахт с утепленным клапаном ручного управления УП4-08, диаметр патрубка 800 мм | шт | 17481.7 | 17952.95 | 108 | Материалы и изделия для систем вентиляции и кондиционирования стальные | - | 0.79
19.1.06.04-0069 | Узел прохода вытяжных вентиляционных шахт с утепленным клапаном ручного управления УП4-09, диаметр патрубка 1000 мм | шт | 23860.64 | 24467.45 | 108 | Материалы и изделия для систем вентиляции и кондиционирования стальные | - | 0.79
19.1.06.04-0070 | Узел прохода вытяжных вентиляционных шахт с утепленным клапаном ручного управления УП4-10, диаметр патрубка 1250 мм | шт | 28947.42 | 29686.04 | 108 | Материалы и изделия для систем вентиляции и кондиционирования стальные | - | 0.79
19.1.06.04-0071 | Узел прохода вытяжных вентиляционных шахт с утепленным клапаном ручного управления УП4, диаметр патрубка 200 мм | шт | 6571.76 | 6764.59 | 108 | Материалы и изделия для систем вентиляции и кондиционирования стальные | - | 0.79
19.1.06.05-0001 | Узел прохода вытяжных вентиляционных шахт из листовой и сортовой стали с неутепленным клапаном и кольцом для сбора конденсата, диаметр патрубка 250 мм | шт | 7590.43 | 7786.22 | 108 | Материалы и изделия для систем вентиляции и кондиционирования стальные | - | 0.79
19.1.06.05-0004 | Узел прохода вытяжных вентиляционных шахт из листовой и сортовой стали с неутепленным клапаном и кольцом для сбора конденсата, диаметр патрубка 800 мм | шт | 23635.9 | 24206.27 | 108 | Материалы и изделия для систем вентиляции и кондиционирования стальные | - | 0.79
19.1.06.05-0005 | Узел прохода вытяжных вентиляционных шахт из листовой и сортовой стали с неутепленным клапаном и кольцом для сбора конденсата, диаметр патрубка 1000 мм | шт | 26018.42 | 26655.36 | 108 | Материалы и изделия для систем вентиляции и кондиционирования стальные | - | 0.79
19.1.06.05-0006 | Узел прохода вытяжных вентиляционных шахт из листовой и сортовой стали с неутепленным клапаном и кольцом для сбора конденсата, диаметр патрубка 1250 мм | шт | 29879.99 | 30615.46 | 108 | Материалы и изделия для систем вентиляции и кондиционирования стальные | - | 0.79
19.2.01.01-0001 | Виброизолятор пружинный ДО-38 | шт | 155.93 | 159.2 | 108 | Материалы и изделия для систем вентиляции и кондиционирования стальные | - | 0.79
19.2.01.01-0002 | Виброизолятор пружинный ДО-39 | шт | 166.99 | 170.55 | 108 | Материалы и изделия для систем вентиляции и кондиционирования стальные | - | 0.79
19.2.01.01-0003 | Виброизолятор пружинный ДО-40 | шт | 202.98 | 207.54 | 108 | Материалы и изделия для систем вентиляции и кондиционирования стальные | - | 0.79
19.2.01.01-0004 | Виброизолятор пружинный ДО-41 | шт | 239.88 | 245.23 | 108 | Материалы и изделия для систем вентиляции и кондиционирования стальные | - | 0.79
19.2.01.01-0005 | Виброизолятор пружинный ДО-42 | шт | 400.42 | 409.39 | 108 | Материалы и изделия для систем вентиляции и кондиционирования стальные | - | 0.79
19.2.01.01-0006 | Виброизолятор пружинный ДО-43 | шт | 600.63 | 613.96 | 108 | Материалы и изделия для систем вентиляции и кондиционирования стальные | - | 0.79
19.2.01.01-0007 | Виброизолятор пружинный ДО-44 | шт | 1144.06 | 1168.95 | 108 | Материалы и изделия для систем вентиляции и кондиционирования стальные | - | 0.79
19.2.01.01-0008 | Виброизолятор пружинный ДО-45 | шт | 1647.82 | 1684.3 | 108 | Материалы и изделия для систем вентиляции и кондиционирования стальные | - | 0.79
19.2.01.05-0021 | Вставка гибкая из брезента и сортовой стали, марка ВГ-40-20 | шт | 997.5 | 1018.24 | 108 | Материалы и изделия для систем вентиляции и кондиционирования стальные | - | 0.79
19.2.01.05-0022 | Вставка гибкая из брезента и сортовой стали, марка ВГ-50-25 | шт | 1173.33 | 1197.79 | 108 | Материалы и изделия для систем вентиляции и кондиционирования стальные | - | 0.79
19.2.01.05-0023 | Вставка гибкая из брезента и сортовой стали, марка ВГ-50-30 | шт | 1232.5 | 1258.17 | 108 | Материалы и изделия для систем вентиляции и кондиционирования стальные | - | 0.79
19.2.01.05-0024 | Вставка гибкая из брезента и сортовой стали, марка ВГ-60-25 | шт | 1331.75 | 1359.56 | 108 | Материалы и изделия для систем вентиляции и кондиционирования стальные | - | 0.79
19.2.01.05-0025 | Вставка гибкая из брезента и сортовой стали, марка ВГ-60-30 | шт | 1331.69 | 1359.46 | 108 | Материалы и изделия для систем вентиляции и кондиционирования стальные | - | 0.79
19.2.01.05-0026 | Вставка гибкая из брезента и сортовой стали, марка ВГ-60-35 | шт | 1366.77 | 1395.29 | 108 | Материалы и изделия для систем вентиляции и кондиционирования стальные | - | 0.79
19.2.01.05-0027 | Вставка гибкая из брезента и сортовой стали, марка ВГ-70-40 | шт | 1467.5 | 1498.23 | 108 | Материалы и изделия для систем вентиляции и кондиционирования стальные | - | 0.79
19.2.01.05-0028 | Вставка гибкая из брезента и сортовой стали, марка ВГ-80-50 | шт | 2042.13 | 2084.55 | 108 | Материалы и изделия для систем вентиляции и кондиционирования стальные | - | 0.79
19.2.01.05-0029 | Вставка гибкая из брезента и сортовой стали, марка ВГ-90-50 | шт | 2347.5 | 2396.22 | 108 | Материалы и изделия для систем вентиляции и кондиционирования стальные | - | 0.79
19.2.01.05-0039 | Вставки гибкие из ПВХ для соединения воздуховодов с вентиляторами, круглого сечения на фланцевом соединении, диаметр 200 мм | шт | 975.66 | 995.98 | 108 | Материалы и изделия для систем вентиляции и кондиционирования стальные | - | 0.79
19.2.01.05-0040 | Вставки гибкие из ПВХ для соединения воздуховодов с вентиляторами, круглого сечения на фланцевом соединении, диаметр 1400 мм | шт | 50573.83 | 51599.21 | 108 | Материалы и изделия для систем вентиляции и кондиционирования стальные | - | 0.79
19.2.01.05-0041 | Вставки гибкие из ПВХ для соединения воздуховодов с вентиляторами, круглого сечения на фланцевом соединении, диаметр 1800 мм | шт | 56431.33 | 57577.26 | 108 | Материалы и изделия для систем вентиляции и кондиционирования стальные | - | 0.79
19.2.01.05-0042 | Вставки гибкие из ПВХ для соединения воздуховодов с вентиляторами, прямоугольного сечения на болтовом соединении, размеры 145х145 мм | шт | 830.49 | 848.14 | 108 | Материалы и изделия для систем вентиляции и кондиционирования стальные | - | 0.79
19.2.01.05-0043 | Вставки гибкие из брезента для соединения воздуховодов с вентиляторами, круглого сечения на фланцевом соединении, диаметр 315 мм | шт | 2847.64 | 2905.92 | 108 | Материалы и изделия для систем вентиляции и кондиционирования стальные | - | 0.79
19.2.01.05-0044 | Вставки гибкие из брезента для соединения воздуховодов с вентиляторами, круглого сечения на фланцевом соединении, диаметр 400 мм | шт | 3950.58 | 4031.67 | 108 | Материалы и изделия для систем вентиляции и кондиционирования стальные | - | 0.79
19.2.01.05-0045 | Вставки гибкие из брезента для соединения воздуховодов с вентиляторами, круглого сечения на фланцевом соединении, диаметр 500 мм | шт | 4649.09 | 4744.79 | 108 | Материалы и изделия для систем вентиляции и кондиционирования стальные | - | 0.79
19.2.01.05-0046 | Вставки гибкие из брезента для соединения воздуховодов с вентиляторами, круглого сечения на фланцевом соединении, диаметр 630 мм | шт | 6267.7 | 6396.34 | 108 | Материалы и изделия для систем вентиляции и кондиционирования стальные | - | 0.79
19.2.01.05-0047 | Вставки гибкие из брезента для соединения воздуховодов с вентиляторами, круглого сечения на фланцевом соединении, диаметр 800 мм | шт | 7687.25 | 7845.2 | 108 | Материалы и изделия для систем вентиляции и кондиционирования стальные | - | 0.79
19.2.01.05-0048 | Вставки гибкие из брезента для соединения воздуховодов с вентиляторами, круглого сечения на фланцевом соединении, диаметр 900 мм | шт | 7770.58 | 7931.18 | 108 | Материалы и изделия для систем вентиляции и кондиционирования стальные | - | 0.79
19.2.01.05-0049 | Вставки гибкие из брезента для соединения воздуховодов с вентиляторами, круглого сечения на фланцевом соединении, диаметр 1000 мм | шт | 7856.15 | 8019.73 | 108 | Материалы и изделия для систем вентиляции и кондиционирования стальные | - | 0.79
19.2.01.05-0050 | Вставки гибкие из брезента для соединения воздуховодов с вентиляторами, круглого сечения на фланцевом соединении, диаметр 1250 мм | шт | 9803.97 | 10007.25 | 108 | Материалы и изделия для систем вентиляции и кондиционирования стальные | - | 0.79
19.2.01.05-0051 | Вставки гибкие из брезента для соединения воздуховодов с вентиляторами, прямоугольного сечения на болтовом соединении, размеры 175х175 мм | шт | 2542.27 | 2594.39 | 108 | Материалы и изделия для систем вентиляции и кондиционирования стальные | - | 0.79
19.2.01.05-0052 | Вставки гибкие из брезента для соединения воздуховодов с вентиляторами, прямоугольного сечения на болтовом соединении, размеры 228х228 мм | шт | 2938.61 | 2999.06 | 108 | Материалы и изделия для систем вентиляции и кондиционирования стальные | - | 0.79
19.2.01.05-0053 | Вставки гибкие из брезента для соединения воздуховодов с вентиляторами, прямоугольного сечения на болтовом соединении, размеры 285х285 мм | шт | 4156.85 | 4242.64 | 108 | Материалы и изделия для систем вентиляции и кондиционирования стальные | - | 0.79
19.2.01.05-0054 | Вставки гибкие из брезента для соединения воздуховодов с вентиляторами, прямоугольного сечения на болтовом соединении, размеры 355х355 мм | шт | 4504.09 | 4597.69 | 108 | Материалы и изделия для систем вентиляции и кондиционирования стальные | - | 0.79
19.2.01.05-0055 | Вставки гибкие из брезента для соединения воздуховодов с вентиляторами, прямоугольного сечения на болтовом соединении, размеры 445х445 мм | шт | 5605.51 | 5721.89 | 108 | Материалы и изделия для систем вентиляции и кондиционирования стальные | - | 0.79
19.2.01.05-0056 | Вставки гибкие из брезента для соединения воздуховодов с вентиляторами, прямоугольного сечения на болтовом соединении, размеры 575х575 мм | шт | 5970.69 | 6092.41 | 108 | Материалы и изделия для систем вентиляции и кондиционирования стальные | - | 0.79
19.2.01.05-0057 | Вставки гибкие из брезента для соединения воздуховодов с вентиляторами, прямоугольного сечения на болтовом соединении, размеры 725х725 мм | шт | 6421.73 | 6553.79 | 108 | Материалы и изделия для систем вентиляции и кондиционирования стальные | - | 0.79
19.2.01.05-0058 | Вставки гибкие из брезента для соединения воздуховодов с вентиляторами, прямоугольного сечения на болтовом соединении, размеры 900х900 мм | шт | 8051.15 | 8219.38 | 108 | Материалы и изделия для систем вентиляции и кондиционирования стальные | - | 0.79
19.2.01.05-0059 | Вставки гибкие из ПВХ для соединения воздуховодов с вентиляторами, прямоугольного сечения на болтовом соединении, размеры 980х1150 мм | шт | 50573.83 | 51599.21 | 108 | Материалы и изделия для систем вентиляции и кондиционирования стальные | - | 0.79
19.2.01.05-0060 | Вставки гибкие из ПВХ для соединения воздуховодов с вентиляторами, прямоугольного сечения на болтовом соединении, размеры 1645х1450 мм | шт | 56431.33 | 57577.26 | 108 | Материалы и изделия для систем вентиляции и кондиционирования стальные | - | 0.79
19.2.02.01-0001 | Зонт вентиляционных систем из листовой и сортовой стали, круглый, диаметр шахты 200 мм | шт | 356.84 | 366.05 | 108 | Материалы и изделия для систем вентиляции и кондиционирования стальные | - | 0.79
19.2.02.01-0002 | Зонт вентиляционных систем из листовой и сортовой стали, круглый, диаметр шахты 250 мм | шт | 391.77 | 402.71 | 108 | Материалы и изделия для систем вентиляции и кондиционирования стальные | - | 0.79
19.2.02.01-0003 | Зонт вентиляционных систем из листовой и сортовой стали, круглый, диаметр шахты 315 мм | шт | 618.34 | 634.85 | 108 | Материалы и изделия для систем вентиляции и кондиционирования стальные | - | 0.79
19.2.02.01-0004 | Зонт вентиляционных систем из листовой и сортовой стали, круглый, диаметр шахты 400 мм | шт | 859.06 | 883.98 | 108 | Материалы и изделия для систем вентиляции и кондиционирования стальные | - | 0.79
19.2.02.01-0005 | Зонт вентиляционных систем из листовой и сортовой стали, круглый, диаметр шахты 450 мм | шт | 976.11 | 1004.94 | 108 | Материалы и изделия для систем вентиляции и кондиционирования стальные | - | 0.79
19.2.02.01-0006 | Зонт вентиляционных систем из листовой и сортовой стали, круглый, диаметр шахты 500 мм | шт | 1090.34 | 1123.54 | 108 | Материалы и изделия для систем вентиляции и кондиционирования стальные | - | 0.79
19.2.02.01-0007 | Зонт вентиляционных систем из листовой и сортовой стали, круглый, диаметр шахты 630 мм | шт | 1648.25 | 1696.7 | 108 | Материалы и изделия для систем вентиляции и кондиционирования стальные | - | 0.79
19.2.02.01-0008 | Зонт вентиляционных систем из листовой и сортовой стали, круглый, диаметр шахты 710 мм | шт | 1880.47 | 1937.73 | 108 | Материалы и изделия для систем вентиляции и кондиционирования стальные | - | 0.79
19.2.02.01-0009 | Зонт вентиляционных систем из листовой и сортовой стали, круглый, диаметр шахты 800 мм | шт | 2156.13 | 2237.52 | 108 | Материалы и изделия для систем вентиляции и кондиционирования стальные | - | 0.79
19.2.02.01-0010 | Зонт вентиляционных систем из листовой и сортовой стали, круглый, диаметр шахты 1000 мм | шт | 4001.68 | 4135.54 | 108 | Материалы и изделия для систем вентиляции и кондиционирования стальные | - | 0.79
19.2.02.01-0012 | Зонт вентиляционных систем из листовой и сортовой стали, прямоугольный, размеры шахты 400х400 мм | шт | 1081.15 | 1107.43 | 108 | Материалы и изделия для систем вентиляции и кондиционирования стальные | - | 0.79
19.2.02.01-0013 | Зонт вентиляционных систем из листовой и сортовой стали, прямоугольный, размеры шахты 500х500 мм | шт | 1269.05 | 1305.82 | 108 | Материалы и изделия для систем вентиляции и кондиционирования стальные | - | 0.79
19.2.02.01-0017 | Зонт вентиляционных систем из листовой и сортовой стали, прямоугольный, размеры шахты 500х800 мм | шт | 2453.5 | 2536.07 | 108 | Материалы и изделия для систем вентиляции и кондиционирования стальные | - | 0.79
19.2.02.01-0019 | Зонт вентиляционных систем из листовой и сортовой стали, прямоугольный, периметр шахты 4000 мм | шт | 3010.14 | 3132.43 | 108 | Материалы и изделия для систем вентиляции и кондиционирования стальные | - | 0.79
19.2.02.02-0011 | Зонт вентиляционных систем из листовой оцинкованной стали, круглый, диаметр шахты 200 мм | шт | 325 | 333.57 | 108 | Материалы и изделия для систем вентиляции и кондиционирования стальные | - | 0.79
19.2.02.02-0012 | Зонт вентиляционных систем из листовой оцинкованной стали, круглый, диаметр шахты 250 мм | шт | 350 | 360.1 | 108 | Материалы и изделия для систем вентиляции и кондиционирования стальные | - | 0.79
19.2.02.02-0013 | Зонт вентиляционных систем из листовой оцинкованной стали, круглый, диаметр шахты 315 мм | шт | 416.66 | 429.13 | 108 | Материалы и изделия для систем вентиляции и кондиционирования стальные | - | 0.79
19.2.02.02-0014 | Зонт вентиляционных систем из листовой оцинкованной стали, круглый, диаметр шахты 400 мм | шт | 779.97 | 803.31 | 108 | Материалы и изделия для систем вентиляции и кондиционирования стальные | - | 0.79
19.2.02.02-0015 | Зонт вентиляционных систем из листовой оцинкованной стали, круглый, диаметр шахты 450 мм | шт | 966.24 | 994.87 | 108 | Материалы и изделия для систем вентиляции и кондиционирования стальные | - | 0.79
19.2.02.02-0016 | Зонт вентиляционных систем из листовой оцинкованной стали, круглый, диаметр шахты 500 мм | шт | 1025 | 1056.89 | 108 | Материалы и изделия для систем вентиляции и кондиционирования стальные | - | 0.79
19.2.02.02-0017 | Зонт вентиляционных систем из листовой оцинкованной стали, круглый, диаметр шахты 630 мм | шт | 1375 | 1417.98 | 108 | Материалы и изделия для систем вентиляции и кондиционирования стальные | - | 0.79
19.2.02.02-0018 | Зонт вентиляционных систем из листовой оцинкованной стали, круглый, диаметр шахты 710 мм | шт | 1725 | 1779.15 | 108 | Материалы и изделия для систем вентиляции и кондиционирования стальные | - | 0.79
19.2.02.02-0019 | Зонт вентиляционных систем из листовой оцинкованной стали, круглый, диаметр шахты 800 мм | шт | 2089.25 | 2169.3 | 108 | Материалы и изделия для систем вентиляции и кондиционирования стальные | - | 0.79
19.2.02.02-0021 | Зонт вентиляционных систем из листовой оцинкованной стали, круглый, диаметр шахты 1250 мм | шт | 5041.5 | 5207.55 | 108 | Материалы и изделия для систем вентиляции и кондиционирования стальные | - | 0.79
19.2.02.02-0022 | Зонт вентиляционных систем из листовой оцинкованной стали, прямоугольный, периметр шахты 400 мм | шт | 495.14 | 507.11 | 108 | Материалы и изделия для систем вентиляции и кондиционирования стальные | - | 0.79
19.2.02.02-0023 | Зонт вентиляционных систем из листовой оцинкованной стали, прямоугольный, периметр шахты 600 мм | шт | 539.82 | 553.42 | 108 | Материалы и изделия для систем вентиляции и кондиционирования стальные | - | 0.79
19.2.02.02-0024 | Зонт вентиляционных систем из листовой оцинкованной стали, прямоугольный, периметр шахты 800 мм | шт | 592.61 | 608.18 | 108 | Материалы и изделия для систем вентиляции и кондиционирования стальные | - | 0.79
19.2.02.02-0025 | Зонт вентиляционных систем из листовой оцинкованной стали, прямоугольный, периметр шахты 1000 мм | шт | 992.79 | 1017.31 | 108 | Материалы и изделия для систем вентиляции и кондиционирования стальные | - | 0.79
19.2.02.02-0026 | Зонт вентиляционных систем из листовой оцинкованной стали, прямоугольный, периметр шахты 1200 мм | шт | 1094.78 | 1125.82 | 108 | Материалы и изделия для систем вентиляции и кондиционирования стальные | - | 0.79
19.2.02.02-0027 | Зонт вентиляционных систем из листовой оцинкованной стали, прямоугольный, периметр шахты 1300 мм | шт | 1170.36 | 1205.16 | 108 | Материалы и изделия для систем вентиляции и кондиционирования стальные | - | 0.79
19.2.02.02-0028 | Зонт вентиляционных систем из оцинкованной стали, прямоугольного сечения, размеры 300х500 мм | шт | 1299.84 | 1328.89 | 108 | Материалы и изделия для систем вентиляции и кондиционирования стальные | - | 0.79
19.2.02.02-0029 | Зонт вентиляционных систем из оцинкованной стали, прямоугольного сечения, размеры 500х500 мм | шт | 1589.24 | 1626.38 | 108 | Материалы и изделия для систем вентиляции и кондиционирования стальные | - | 0.79
19.2.02.02-0030 | Зонт вентиляционных систем из оцинкованной стали, прямоугольного сечения, размеры 300х1000 мм | шт | 1982.19 | 2027.94 | 108 | Материалы и изделия для систем вентиляции и кондиционирования стальные | - | 0.79
19.2.02.02-0031 | Зонт вентиляционных систем из оцинкованной стали, прямоугольного сечения, размеры 400х1200 мм | шт | 2909.53 | 2975.98 | 108 | Материалы и изделия для систем вентиляции и кондиционирования стальные | - | 0.79
19.2.02.03-0011 | Зонт вентиляционный приточно-вытяжной пристенный из стали, длина 2000 мм, ширина 700 мм, высота 580 мм | кг | 838.22 | 856.02 | 108 | Материалы и изделия для систем вентиляции и кондиционирования стальные | - | 0.79
19.2.02.03-0012 | Зонт вентиляционный приточно-вытяжной пристенный из стали, длина 500 мм, ширина 700 мм, высота 580 мм | кг | 649.6 | 663.63 | 108 | Материалы и изделия для систем вентиляции и кондиционирования стальные | - | 0.79
19.2.02.04-0001 | Зонты вытяжные над оборудованием из листовой горячекатаной и сортовой стали | м2 | 1434.53 | 1477.22 | 108 | Материалы и изделия для систем вентиляции и кондиционирования стальные | - | 0.79
19.2.03.01-0182 | Решетка жалюзийная металлическая, площадь проема от 1,01 до 1,5 м2 | шт | 8700 | 8879.86 | 108 | Материалы и изделия для систем вентиляции и кондиционирования стальные | - | 0.79
19.2.03.01-0183 | Решетка жалюзийная металлическая, площадь проема от 1,51 до 2,5 м2 | шт | 14500 | 14799.77 | 108 | Материалы и изделия для систем вентиляции и кондиционирования стальные | - | 0.79
19.2.03.01-0184 | Решетка жалюзийная металлическая, площадь проема от 2,51 до 3,5 м2 | шт | 20300 | 20719.68 | 108 | Материалы и изделия для систем вентиляции и кондиционирования стальные | - | 0.79
19.2.03.01-0185 | Решетка жалюзийная металлическая, площадь проема от 3,51 до 5,0 м2 | шт | 29000 | 29599.54 | 108 | Материалы и изделия для систем вентиляции и кондиционирования стальные | - | 0.79
19.2.03.01-0186 | Решетка жалюзийная металлическая, площадь проема от 5,01 до 6,5 м2 | шт | 37700 | 38479.4 | 108 | Материалы и изделия для систем вентиляции и кондиционирования стальные | - | 0.79
19.2.03.01-0187 | Решетка жалюзийная металлическая, площадь проема от 0,51 до 1 м2 | шт | 5567.5 | 5681.86 | 108 | Материалы и изделия для систем вентиляции и кондиционирования стальные | - | 0.79
19.2.03.01-0188 | Решетка жалюзийная металлическая, площадь проема до 0,2 м2 | шт | 1206.67 | 1231.41 | 108 | Материалы и изделия для систем вентиляции и кондиционирования стальные | - | 0.79
19.2.03.01-0189 | Решетка жалюзийная металлическая, площадь проема от 0,21 до 0,3 м2 | шт | 1718.33 | 1753.82 | 108 | Материалы и изделия для систем вентиляции и кондиционирования стальные | - | 0.79
19.2.03.01-0190 | Решетка жалюзийная металлическая, площадь проема от 0,31 до 0,5 м2 | шт | 2999.17 | 3060.73 | 108 | Материалы и изделия для систем вентиляции и кондиционирования стальные | - | 0.79
19.2.03.01-1000 | Решетка жалюзийная наружная из алюминия круглого сечения, диаметр 160 мм | шт | 1137.5 | 1160.42 | 106 | Материалы и изделия для систем вентиляции и кондиционирования алюминиевые | - | 1.16
19.2.03.01-1002 | Решетка жалюзийная наружная из алюминия круглого сечения, диаметр 200 мм | шт | 1668.33 | 1701.95 | 106 | Материалы и изделия для систем вентиляции и кондиционирования алюминиевые | - | 1.16
19.2.03.01-1004 | Решетка жалюзийная наружная из алюминия круглого сечения, диаметр 250 мм | шт | 2730 | 2785.13 | 106 | Материалы и изделия для систем вентиляции и кондиционирования алюминиевые | - | 1.16
19.2.03.01-1006 | Решетка жалюзийная наружная из алюминия круглого сечения, диаметр 315 мм | шт | 4398.33 | 4487.19 | 106 | Материалы и изделия для систем вентиляции и кондиционирования алюминиевые | - | 1.16
19.2.03.02-0151 | Решетка вентиляционная жалюзийная регулируемая однорядная из алюминиевого профиля с порошковым покрытием, размеры 100х100 мм | шт | 275.83 | 281.44 | 106 | Материалы и изделия для систем вентиляции и кондиционирования алюминиевые | - | 1.16
19.2.03.02-0152 | Решетка вентиляционная жалюзийная регулируемая однорядная из алюминиевого профиля с порошковым покрытием, размеры 100х150 мм | шт | 394.22 | 402.22 | 106 | Материалы и изделия для систем вентиляции и кондиционирования алюминиевые | - | 1.16
19.2.03.02-0153 | Решетка вентиляционная жалюзийная регулируемая однорядная из алюминиевого профиля с порошковым покрытием, размеры 100х200 мм | шт | 476.72 | 486.4 | 106 | Материалы и изделия для систем вентиляции и кондиционирования алюминиевые | - | 1.16
19.2.03.02-0154 | Решетка вентиляционная жалюзийная регулируемая однорядная из алюминиевого профиля с порошковым покрытием, размеры 100х250 мм | шт | 523.5 | 534.14 | 106 | Материалы и изделия для систем вентиляции и кондиционирования алюминиевые | - | 1.16
19.2.03.02-0155 | Решетка вентиляционная жалюзийная регулируемая однорядная из алюминиевого профиля с порошковым покрытием, размеры 100х300 мм | шт | 570.09 | 581.69 | 106 | Материалы и изделия для систем вентиляции и кондиционирования алюминиевые | - | 1.16
19.2.03.02-0156 | Решетка вентиляционная жалюзийная регулируемая однорядная из алюминиевого профиля с порошковым покрытием, размеры 100х400 мм | шт | 583.5 | 595.41 | 106 | Материалы и изделия для систем вентиляции и кондиционирования алюминиевые | - | 1.16
19.2.03.02-0157 | Решетка вентиляционная жалюзийная регулируемая однорядная из алюминиевого профиля с порошковым покрытием, размеры 100х500 мм | шт | 648 | 661.26 | 106 | Материалы и изделия для систем вентиляции и кондиционирования алюминиевые | - | 1.16
19.2.03.02-0158 | Решетка вентиляционная жалюзийная регулируемая однорядная из алюминиевого профиля с порошковым покрытием, размеры 100х600 мм | шт | 795.09 | 811.34 | 106 | Материалы и изделия для систем вентиляции и кондиционирования алюминиевые | - | 1.16
19.2.03.02-0159 | Решетка вентиляционная жалюзийная регулируемая однорядная из алюминиевого профиля с порошковым покрытием, размеры 100х700 мм | шт | 975.47 | 995.37 | 106 | Материалы и изделия для систем вентиляции и кондиционирования алюминиевые | - | 1.16
19.2.03.02-0160 | Решетка вентиляционная жалюзийная регулируемая однорядная из алюминиевого профиля с порошковым покрытием, размеры 100х800 мм | шт | 1066.78 | 1088.56 | 106 | Материалы и изделия для систем вентиляции и кондиционирования алюминиевые | - | 1.16
19.2.03.02-0161 | Решетка вентиляционная жалюзийная регулируемая однорядная из алюминиевого профиля с порошковым покрытием, размеры 100х900 мм | шт | 1158.09 | 1181.76 | 106 | Материалы и изделия для систем вентиляции и кондиционирования алюминиевые | - | 1.16
19.2.03.02-0162 | Решетка вентиляционная жалюзийная регулируемая однорядная из алюминиевого профиля с порошковым покрытием, размеры 100х1000 мм | шт | 1247.16 | 1272.65 | 106 | Материалы и изделия для систем вентиляции и кондиционирования алюминиевые | - | 1.16
19.2.03.02-0163 | Решетка вентиляционная жалюзийная регулируемая однорядная из алюминиевого профиля с порошковым покрытием, размеры 150х100 мм | шт | 409.78 | 418.09 | 106 | Материалы и изделия для систем вентиляции и кондиционирования алюминиевые | - | 1.16
19.2.03.02-0164 | Решетка вентиляционная жалюзийная регулируемая однорядная из алюминиевого профиля с порошковым покрытием, размеры 150х150 мм | шт | 441 | 449.97 | 106 | Материалы и изделия для систем вентиляции и кондиционирования алюминиевые | - | 1.16
19.2.03.02-0165 | Решетка вентиляционная жалюзийная регулируемая однорядная из алюминиевого профиля с порошковым покрытием, размеры 150х200 мм | шт | 489.94 | 499.92 | 106 | Материалы и изделия для систем вентиляции и кондиционирования алюминиевые | - | 1.16
19.2.03.02-0166 | Решетка вентиляционная жалюзийная регулируемая однорядная из алюминиевого профиля с порошковым покрытием, размеры 150х250 мм | шт | 570.09 | 581.71 | 106 | Материалы и изделия для систем вентиляции и кондиционирования алюминиевые | - | 1.16
19.2.03.02-0167 | Решетка вентиляционная жалюзийная регулируемая однорядная из алюминиевого профиля с порошковым покрытием, размеры 150х300 мм | шт | 619.13 | 631.76 | 106 | Материалы и изделия для систем вентиляции и кондиционирования алюминиевые | - | 1.16
19.2.03.02-0168 | Решетка вентиляционная жалюзийная регулируемая однорядная из алюминиевого профиля с порошковым покрытием, размеры 150х400 мм | шт | 663.56 | 677.16 | 106 | Материалы и изделия для систем вентиляции и кондиционирования алюминиевые | - | 1.16
19.2.03.02-0169 | Решетка вентиляционная жалюзийная регулируемая однорядная из алюминиевого профиля с порошковым покрытием, размеры 150х500 мм | шт | 757.22 | 772.75 | 106 | Материалы и изделия для систем вентиляции и кондиционирования алюминиевые | - | 1.16
19.2.03.02-0170 | Решетка вентиляционная жалюзийная регулируемая однорядная из алюминиевого профиля с порошковым покрытием, размеры 150х600 мм | шт | 999.94 | 1020.39 | 106 | Материалы и изделия для систем вентиляции и кондиционирования алюминиевые | - | 1.16
19.2.03.02-0171 | Решетка вентиляционная жалюзийная регулируемая однорядная из алюминиевого профиля с порошковым покрытием, размеры 150х700 мм | шт | 1267.31 | 1293.19 | 106 | Материалы и изделия для систем вентиляции и кондиционирования алюминиевые | - | 1.16
19.2.03.02-0172 | Решетка вентиляционная жалюзийная регулируемая однорядная из алюминиевого профиля с порошковым покрытием, размеры 150х800 мм | шт | 1378.59 | 1406.76 | 106 | Материалы и изделия для систем вентиляции и кондиционирования алюминиевые | - | 1.16
19.2.03.02-0173 | Решетка вентиляционная жалюзийная регулируемая однорядная из алюминиевого профиля с порошковым покрытием, размеры 150х900 мм | шт | 1496.63 | 1527.23 | 106 | Материалы и изделия для систем вентиляции и кондиционирования алюминиевые | - | 1.16
19.2.03.02-0174 | Решетка вентиляционная жалюзийная регулируемая однорядная из алюминиевого профиля с порошковым покрытием, размеры 150х1000 мм | шт | 1610.06 | 1643 | 106 | Материалы и изделия для систем вентиляции и кондиционирования алюминиевые | - | 1.16
19.2.03.02-0175 | Решетка вентиляционная жалюзийная регулируемая однорядная из алюминиевого профиля с порошковым покрытием, размеры 200х100 мм | шт | 423 | 431.61 | 106 | Материалы и изделия для систем вентиляции и кондиционирования алюминиевые | - | 1.16
19.2.03.02-0176 | Решетка вентиляционная жалюзийная регулируемая однорядная из алюминиевого профиля с порошковым покрытием, размеры 200х150 мм | шт | 486.46 | 496.37 | 106 | Материалы и изделия для систем вентиляции и кондиционирования алюминиевые | - | 1.16
19.2.03.02-0177 | Решетка вентиляционная жалюзийная регулируемая однорядная из алюминиевого профиля с порошковым покрытием, размеры 200х200 мм | шт | 544 | 555.11 | 106 | Материалы и изделия для систем вентиляции и кондиционирования алюминиевые | - | 1.16
19.2.03.02-0178 | Решетка вентиляционная жалюзийная регулируемая однорядная из алюминиевого профиля с порошковым покрытием, размеры 200х250 мм | шт | 544 | 555.15 | 106 | Материалы и изделия для систем вентиляции и кондиционирования алюминиевые | - | 1.16
19.2.03.02-0179 | Решетка вентиляционная жалюзийная регулируемая однорядная из алюминиевого профиля с порошковым покрытием, размеры 200х300 мм | шт | 572.73 | 584.5 | 106 | Материалы и изделия для систем вентиляции и кондиционирования алюминиевые | - | 1.16
19.2.03.02-0180 | Решетка вентиляционная жалюзийная регулируемая однорядная из алюминиевого профиля с порошковым покрытием, размеры 200х400 мм | шт | 680.51 | 694.52 | 106 | Материалы и изделия для систем вентиляции и кондиционирования алюминиевые | - | 1.16
19.2.03.02-0181 | Решетка вентиляционная жалюзийная регулируемая однорядная из алюминиевого профиля с порошковым покрытием, размеры 200х500 мм | шт | 820.73 | 837.64 | 106 | Материалы и изделия для систем вентиляции и кондиционирования алюминиевые | - | 1.16
19.2.03.02-0182 | Решетка вентиляционная жалюзийная регулируемая однорядная из алюминиевого профиля с порошковым покрытием, размеры 200х600 мм | шт | 986.05 | 1006.34 | 106 | Материалы и изделия для систем вентиляции и кондиционирования алюминиевые | - | 1.16
19.2.03.02-0183 | Решетка вентиляционная жалюзийная регулируемая однорядная из алюминиевого профиля с порошковым покрытием, размеры 200х700 мм | шт | 1266.74 | 1292.74 | 106 | Материалы и изделия для систем вентиляции и кондиционирования алюминиевые | - | 1.16
19.2.03.02-0184 | Решетка вентиляционная жалюзийная регулируемая однорядная из алюминиевого профиля с порошковым покрытием, размеры 200х800 мм | шт | 1383.99 | 1412.42 | 106 | Материалы и изделия для систем вентиляции и кондиционирования алюминиевые | - | 1.16
19.2.03.02-0185 | Решетка вентиляционная жалюзийная регулируемая однорядная из алюминиевого профиля с порошковым покрытием, размеры 200х900 мм | шт | 1501.24 | 1532.1 | 106 | Материалы и изделия для систем вентиляции и кондиционирования алюминиевые | - | 1.16
19.2.03.02-0186 | Решетка вентиляционная жалюзийная регулируемая однорядная из алюминиевого профиля с порошковым покрытием, размеры 200х1000 мм | шт | 1618.41 | 1651.69 | 106 | Материалы и изделия для систем вентиляции и кондиционирования алюминиевые | - | 1.16
19.2.03.02-0187 | Решетка вентиляционная жалюзийная регулируемая однорядная из алюминиевого профиля с порошковым покрытием, размеры 250х100 мм | шт | 428.69 | 437.43 | 106 | Материалы и изделия для систем вентиляции и кондиционирования алюминиевые | - | 1.16
19.2.03.02-0188 | Решетка вентиляционная жалюзийная регулируемая однорядная из алюминиевого профиля с порошковым покрытием, размеры 250х150 мм | шт | 493.99 | 504.09 | 106 | Материалы и изделия для систем вентиляции и кондиционирования алюминиевые | - | 1.16
19.2.03.02-0189 | Решетка вентиляционная жалюзийная регулируемая однорядная из алюминиевого профиля с порошковым покрытием, размеры 250х200 мм | шт | 561.32 | 572.81 | 106 | Материалы и изделия для систем вентиляции и кондиционирования алюминиевые | - | 1.16
19.2.03.02-0190 | Решетка вентиляционная жалюзийная регулируемая однорядная из алюминиевого профиля с порошковым покрытием, размеры 250х250 мм | шт | 626.7 | 639.55 | 106 | Материалы и изделия для систем вентиляции и кондиционирования алюминиевые | - | 1.16
19.2.03.02-0191 | Решетка вентиляционная жалюзийная регулируемая однорядная из алюминиевого профиля с порошковым покрытием, размеры 250х300 мм | шт | 697.74 | 712.07 | 106 | Материалы и изделия для систем вентиляции и кондиционирования алюминиевые | - | 1.16
19.2.03.02-0192 | Решетка вентиляционная жалюзийная регулируемая однорядная из алюминиевого профиля с порошковым покрытием, размеры 250х400 мм | шт | 780.36 | 796.44 | 106 | Материалы и изделия для систем вентиляции и кондиционирования алюминиевые | - | 1.16
19.2.03.02-0193 | Решетка вентиляционная жалюзийная регулируемая однорядная из алюминиевого профиля с порошковым покрытием, размеры 250х500 мм | шт | 903.35 | 922 | 106 | Материалы и изделия для систем вентиляции и кондиционирования алюминиевые | - | 1.16
19.2.03.02-0194 | Решетка вентиляционная жалюзийная регулируемая однорядная из алюминиевого профиля с порошковым покрытием, размеры 250х600 мм | шт | 1007.08 | 1027.91 | 106 | Материалы и изделия для систем вентиляции и кондиционирования алюминиевые | - | 1.16
19.2.03.02-0195 | Решетка вентиляционная жалюзийная регулируемая однорядная из алюминиевого профиля с порошковым покрытием, размеры 250х700 мм | шт | 1310.84 | 1337.85 | 106 | Материалы и изделия для систем вентиляции и кондиционирования алюминиевые | - | 1.16
19.2.03.02-0196 | Решетка вентиляционная жалюзийная регулируемая однорядная из алюминиевого профиля с порошковым покрытием, размеры 250х800 мм | шт | 1431.98 | 1461.51 | 106 | Материалы и изделия для систем вентиляции и кондиционирования алюминиевые | - | 1.16
19.2.03.02-0197 | Решетка вентиляционная жалюзийная регулируемая однорядная из алюминиевого профиля с порошковым покрытием, размеры 250х900 мм | шт | 1554.97 | 1587.06 | 106 | Материалы и изделия для систем вентиляции и кондиционирования алюминиевые | - | 1.16
19.2.03.02-0198 | Решетка вентиляционная жалюзийная регулируемая однорядная из алюминиевого профиля с порошковым покрытием, размеры 250х1000 мм | шт | 1677.88 | 1712.54 | 106 | Материалы и изделия для систем вентиляции и кондиционирования алюминиевые | - | 1.16
19.2.03.02-0199 | Решетка вентиляционная жалюзийная регулируемая однорядная из алюминиевого профиля с порошковым покрытием, размеры 300х100 мм | шт | 503 | 513.26 | 106 | Материалы и изделия для систем вентиляции и кондиционирования алюминиевые | - | 1.16
19.2.03.02-0200 | Решетка вентиляционная жалюзийная регулируемая однорядная из алюминиевого профиля с порошковым покрытием, размеры 300х150 мм | шт | 567 | 578.6 | 106 | Материалы и изделия для систем вентиляции и кондиционирования алюминиевые | - | 1.16
19.2.03.02-0201 | Решетка вентиляционная жалюзийная регулируемая однорядная из алюминиевого профиля с порошковым покрытием, размеры 300х200 мм | шт | 645 | 658.22 | 106 | Материалы и изделия для систем вентиляции и кондиционирования алюминиевые | - | 1.16
19.2.03.02-0202 | Решетка вентиляционная жалюзийная регулируемая однорядная из алюминиевого профиля с порошковым покрытием, размеры 300х250 мм | шт | 725.61 | 740.51 | 106 | Материалы и изделия для систем вентиляции и кондиционирования алюминиевые | - | 1.16
19.2.03.02-0203 | Решетка вентиляционная жалюзийная регулируемая однорядная из алюминиевого профиля с порошковым покрытием, размеры 300х300 мм | шт | 833 | 850.1 | 106 | Материалы и изделия для систем вентиляции и кондиционирования алюминиевые | - | 1.16
19.2.03.02-0204 | Решетка вентиляционная жалюзийная регулируемая однорядная из алюминиевого профиля с порошковым покрытием, размеры 300х400 мм | шт | 898.4 | 916.92 | 106 | Материалы и изделия для систем вентиляции и кондиционирования алюминиевые | - | 1.16
19.2.03.02-0205 | Решетка вентиляционная жалюзийная регулируемая однорядная из алюминиевого профиля с порошковым покрытием, размеры 300х500 мм | шт | 1093.03 | 1115.57 | 106 | Материалы и изделия для систем вентиляции и кондиционирования алюминиевые | - | 1.16
19.2.03.02-0206 | Решетка вентиляционная жалюзийная регулируемая однорядная из алюминиевого профиля с порошковым покрытием, размеры 300х600 мм | шт | 1356.94 | 1384.88 | 106 | Материалы и изделия для систем вентиляции и кондиционирования алюминиевые | - | 1.16
19.2.03.02-0207 | Решетка вентиляционная жалюзийная регулируемая однорядная из алюминиевого профиля с порошковым покрытием, размеры 300х700 мм | шт | 1817.56 | 1854.83 | 106 | Материалы и изделия для систем вентиляции и кондиционирования алюминиевые | - | 1.16
19.2.03.02-0208 | Решетка вентиляционная жалюзийная регулируемая однорядная из алюминиевого профиля с порошковым покрытием, размеры 300х800 мм | шт | 1938.27 | 1978.07 | 106 | Материалы и изделия для систем вентиляции и кондиционирования алюминиевые | - | 1.16
19.2.03.02-0209 | Решетка вентиляционная жалюзийная регулируемая однорядная из алюминиевого профиля с порошковым покрытием, размеры 300х900 мм | шт | 2108.09 | 2151.41 | 106 | Материалы и изделия для систем вентиляции и кондиционирования алюминиевые | - | 1.16
19.2.03.02-0210 | Решетка вентиляционная жалюзийная регулируемая однорядная из алюминиевого профиля с порошковым покрытием, размеры 300х1000 мм | шт | 2277.91 | 2324.75 | 106 | Материалы и изделия для систем вентиляции и кондиционирования алюминиевые | - | 1.16
19.2.03.02-0211 | Решетка вентиляционная жалюзийная регулируемая однорядная из алюминиевого профиля с порошковым покрытием, размеры 400х100 мм | шт | 572 | 583.69 | 106 | Материалы и изделия для систем вентиляции и кондиционирования алюминиевые | - | 1.16
19.2.03.02-0212 | Решетка вентиляционная жалюзийная регулируемая однорядная из алюминиевого профиля с порошковым покрытием, размеры 400х150 мм | шт | 650 | 663.33 | 106 | Материалы и изделия для систем вентиляции и кондиционирования алюминиевые | - | 1.16
19.2.03.02-0213 | Решетка вентиляционная жалюзийная регулируемая однорядная из алюминиевого профиля с порошковым покрытием, размеры 400х200 мм | шт | 748 | 763.36 | 106 | Материалы и изделия для систем вентиляции и кондиционирования алюминиевые | - | 1.16
19.2.03.02-0214 | Решетка вентиляционная жалюзийная регулируемая однорядная из алюминиевого профиля с порошковым покрытием, размеры 400х250 мм | шт | 841.94 | 859.26 | 106 | Материалы и изделия для систем вентиляции и кондиционирования алюминиевые | - | 1.16
19.2.03.02-0215 | Решетка вентиляционная жалюзийная регулируемая однорядная из алюминиевого профиля с порошковым покрытием, размеры 400х300 мм | шт | 976 | 996.08 | 106 | Материалы и изделия для систем вентиляции и кондиционирования алюминиевые | - | 1.16
19.2.03.02-0216 | Решетка вентиляционная жалюзийная регулируемая однорядная из алюминиевого профиля с порошковым покрытием, размеры 400х400 мм | шт | 1179.85 | 1204.16 | 106 | Материалы и изделия для систем вентиляции и кондиционирования алюминиевые | - | 1.16
19.2.03.02-0217 | Решетка вентиляционная жалюзийная регулируемая однорядная из алюминиевого профиля с порошковым покрытием, размеры 400х500 мм | шт | 1362.26 | 1390.37 | 106 | Материалы и изделия для систем вентиляции и кондиционирования алюминиевые | - | 1.16
19.2.03.02-0218 | Решетка вентиляционная жалюзийная регулируемая однорядная из алюминиевого профиля с порошковым покрытием, размеры 400х600 мм | шт | 1678.39 | 1712.98 | 106 | Материалы и изделия для систем вентиляции и кондиционирования алюминиевые | - | 1.16
19.2.03.02-0219 | Решетка вентиляционная жалюзийная регулируемая однорядная из алюминиевого профиля с порошковым покрытием, размеры 400х700 мм | шт | 2215.34 | 2260.83 | 106 | Материалы и изделия для систем вентиляции и кондиционирования алюминиевые | - | 1.16
19.2.03.02-0220 | Решетка вентиляционная жалюзийная регулируемая однорядная из алюминиевого профиля с порошковым покрытием, размеры 400х800 мм | шт | 2431.69 | 2481.67 | 106 | Материалы и изделия для систем вентиляции и кондиционирования алюминиевые | - | 1.16
19.2.03.02-0221 | Решетка вентиляционная жалюзийная регулируемая однорядная из алюминиевого профиля с порошковым покрытием, размеры 400х900 мм | шт | 2643.94 | 2698.31 | 106 | Материалы и изделия для систем вентиляции и кондиционирования алюминиевые | - | 1.16
19.2.03.02-0222 | Решетка вентиляционная жалюзийная регулируемая однорядная из алюминиевого профиля с порошковым покрытием, размеры 400х1000 мм | шт | 2856.09 | 2914.86 | 106 | Материалы и изделия для систем вентиляции и кондиционирования алюминиевые | - | 1.16
19.2.03.02-0223 | Решетка вентиляционная жалюзийная регулируемая однорядная из алюминиевого профиля с порошковым покрытием, размеры 500х100 мм | шт | 641 | 654.12 | 106 | Материалы и изделия для систем вентиляции и кондиционирования алюминиевые | - | 1.16
19.2.03.02-0224 | Решетка вентиляционная жалюзийная регулируемая однорядная из алюминиевого профиля с порошковым покрытием, размеры 500х150 мм | шт | 727 | 741.94 | 106 | Материалы и изделия для систем вентиляции и кондиционирования алюминиевые | - | 1.16
19.2.03.02-0225 | Решетка вентиляционная жалюзийная регулируемая однорядная из алюминиевого профиля с порошковым покрытием, размеры 500х200 мм | шт | 849 | 866.47 | 106 | Материалы и изделия для систем вентиляции и кондиционирования алюминиевые | - | 1.16
19.2.03.02-0226 | Решетка вентиляционная жалюзийная регулируемая однорядная из алюминиевого профиля с порошковым покрытием, размеры 500х250 мм | шт | 1092.19 | 1114.62 | 106 | Материалы и изделия для систем вентиляции и кондиционирования алюминиевые | - | 1.16
19.2.03.02-0227 | Решетка вентиляционная жалюзийная регулируемая однорядная из алюминиевого профиля с порошковым покрытием, размеры 500х300 мм | шт | 1114 | 1136.96 | 106 | Материалы и изделия для систем вентиляции и кондиционирования алюминиевые | - | 1.16
19.2.03.02-0228 | Решетка вентиляционная жалюзийная регулируемая однорядная из алюминиевого профиля с порошковым покрытием, размеры 500х400 мм | шт | 1350.14 | 1378.02 | 106 | Материалы и изделия для систем вентиляции и кондиционирования алюминиевые | - | 1.16
19.2.03.02-0229 | Решетка вентиляционная жалюзийная регулируемая однорядная из алюминиевого профиля с порошковым покрытием, размеры 500х500 мм | шт | 1586.2 | 1618.98 | 106 | Материалы и изделия для систем вентиляции и кондиционирования алюминиевые | - | 1.16
19.2.03.02-0230 | Решетка вентиляционная жалюзийная регулируемая однорядная из алюминиевого профиля с порошковым покрытием, размеры 500х600 мм | шт | 1769.44 | 1806.08 | 106 | Материалы и изделия для систем вентиляции и кондиционирования алюминиевые | - | 1.16
19.2.03.02-0231 | Решетка вентиляционная жалюзийная регулируемая однорядная из алюминиевого профиля с порошковым покрытием, размеры 500х700 мм | шт | 2360.73 | 2409.39 | 106 | Материалы и изделия для систем вентиляции и кондиционирования алюминиевые | - | 1.16
19.2.03.02-0232 | Решетка вентиляционная жалюзийная регулируемая однорядная из алюминиевого профиля с порошковым покрытием, размеры 500х800 мм | шт | 2585.04 | 2638.38 | 106 | Материалы и изделия для систем вентиляции и кондиционирования алюминиевые | - | 1.16
19.2.03.02-0233 | Решетка вентиляционная жалюзийная регулируемая однорядная из алюминиевого профиля с порошковым покрытием, размеры 500х900 мм | шт | 2813.38 | 2871.47 | 106 | Материалы и изделия для систем вентиляции и кондиционирования алюминиевые | - | 1.16
19.2.03.02-0234 | Решетка вентиляционная жалюзийная регулируемая однорядная из алюминиевого профиля с порошковым покрытием, размеры 500х1000 мм | шт | 3037.69 | 3100.46 | 106 | Материалы и изделия для систем вентиляции и кондиционирования алюминиевые | - | 1.16
19.2.03.02-0235 | Решетка вентиляционная жалюзийная регулируемая однорядная из алюминиевого профиля с порошковым покрытием, размеры 600х100 мм | шт | 812 | 828.59 | 106 | Материалы и изделия для систем вентиляции и кондиционирования алюминиевые | - | 1.16
19.2.03.02-0236 | Решетка вентиляционная жалюзийная регулируемая однорядная из алюминиевого профиля с порошковым покрытием, размеры 600х150 мм | шт | 929 | 948.05 | 106 | Материалы и изделия для систем вентиляции и кондиционирования алюминиевые | - | 1.16
19.2.03.02-0237 | Решетка вентиляционная жалюзийная регулируемая однорядная из алюминиевого профиля с порошковым покрытием, размеры 600х200 мм | шт | 1086 | 1108.3 | 106 | Материалы и изделия для систем вентиляции и кондиционирования алюминиевые | - | 1.16
19.2.03.02-0238 | Решетка вентиляционная жалюзийная регулируемая однорядная из алюминиевого профиля с порошковым покрытием, размеры 600х250 мм | шт | 1226.94 | 1252.17 | 106 | Материалы и изделия для систем вентиляции и кондиционирования алюминиевые | - | 1.16
19.2.03.02-0239 | Решетка вентиляционная жалюзийная регулируемая однорядная из алюминиевого профиля с порошковым покрытием, размеры 600х300 мм | шт | 1420 | 1449.21 | 106 | Материалы и изделия для систем вентиляции и кондиционирования алюминиевые | - | 1.16
19.2.03.02-0240 | Решетка вентиляционная жалюзийная регулируемая однорядная из алюминиевого профиля с порошковым покрытием, размеры 600х400 мм | шт | 1722.63 | 1758.11 | 106 | Материалы и изделия для систем вентиляции и кондиционирования алюминиевые | - | 1.16
19.2.03.02-0241 | Решетка вентиляционная жалюзийная регулируемая однорядная из алюминиевого профиля с порошковым покрытием, размеры 600х500 мм | шт | 2018.48 | 2060.1 | 106 | Материалы и изделия для систем вентиляции и кондиционирования алюминиевые | - | 1.16
19.2.03.02-0242 | Решетка вентиляционная жалюзийная регулируемая однорядная из алюминиевого профиля с порошковым покрытием, размеры 600х600 мм | шт | 2327.62 | 2375.65 | 106 | Материалы и изделия для систем вентиляции и кондиционирования алюминиевые | - | 1.16
19.2.03.02-0243 | Решетка вентиляционная жалюзийная регулируемая однорядная из алюминиевого профиля с порошковым покрытием, размеры 600х700 мм | шт | 3125.06 | 3189.27 | 106 | Материалы и изделия для систем вентиляции и кондиционирования алюминиевые | - | 1.16
19.2.03.02-0244 | Решетка вентиляционная жалюзийная регулируемая однорядная из алюминиевого профиля с порошковым покрытием, размеры 600х800 мм | шт | 3425.46 | 3495.9 | 106 | Материалы и изделия для систем вентиляции и кондиционирования алюминиевые | - | 1.16
19.2.03.02-0245 | Решетка вентиляционная жалюзийная регулируемая однорядная из алюминиевого профиля с порошковым покрытием, размеры 600х900 мм | шт | 3725.68 | 3802.35 | 106 | Материалы и изделия для систем вентиляции и кондиционирования алюминиевые | - | 1.16
19.2.03.02-0246 | Решетка вентиляционная жалюзийная регулируемая однорядная из алюминиевого профиля с порошковым покрытием, размеры 600х1000 мм | шт | 4028.21 | 4111.17 | 106 | Материалы и изделия для систем вентиляции и кондиционирования алюминиевые | - | 1.16
19.2.03.02-0247 | Решетка вентиляционная жалюзийная регулируемая однорядная из алюминиевого профиля с порошковым покрытием, размеры 700х100 мм | шт | 863.42 | 881.09 | 106 | Материалы и изделия для систем вентиляции и кондиционирования алюминиевые | - | 1.16
19.2.03.02-0248 | Решетка вентиляционная жалюзийная регулируемая однорядная из алюминиевого профиля с порошковым покрытием, размеры 700х150 мм | шт | 1020 | 1040.93 | 106 | Материалы и изделия для систем вентиляции и кондиционирования алюминиевые | - | 1.16
19.2.03.02-0249 | Решетка вентиляционная жалюзийная регулируемая однорядная из алюминиевого профиля с порошковым покрытием, размеры 700х200 мм | шт | 1196 | 1220.59 | 106 | Материалы и изделия для систем вентиляции и кондиционирования алюминиевые | - | 1.16
19.2.03.02-0250 | Решетка вентиляционная жалюзийная регулируемая однорядная из алюминиевого профиля с порошковым покрытием, размеры 700х250 мм | шт | 1356.43 | 1384.35 | 106 | Материалы и изделия для систем вентиляции и кондиционирования алюминиевые | - | 1.16
19.2.03.02-0251 | Решетка вентиляционная жалюзийная регулируемая однорядная из алюминиевого профиля с порошковым покрытием, размеры 700х300 мм | шт | 1580 | 1612.53 | 106 | Материалы и изделия для систем вентиляции и кондиционирования алюминиевые | - | 1.16
19.2.03.02-0252 | Решетка вентиляционная жалюзийная регулируемая однорядная из алюминиевого профиля с порошковым покрытием, размеры 700х400 мм | шт | 2080.84 | 2123.65 | 106 | Материалы и изделия для систем вентиляции и кондиционирования алюминиевые | - | 1.16
19.2.03.02-0253 | Решетка вентиляционная жалюзийная регулируемая однорядная из алюминиевого профиля с порошковым покрытием, размеры 700х500 мм | шт | 2249.83 | 2296.28 | 106 | Материалы и изделия для систем вентиляции и кондиционирования алюминиевые | - | 1.16
19.2.03.02-0254 | Решетка вентиляционная жалюзийная регулируемая однорядная из алюминиевого профиля с порошковым покрытием, размеры 700х600 мм | шт | 2587.71 | 2641.17 | 106 | Материалы и изделия для систем вентиляции и кондиционирования алюминиевые | - | 1.16
19.2.03.02-0255 | Решетка вентиляционная жалюзийная регулируемая однорядная из алюминиевого профиля с порошковым покрытием, размеры 700х700 мм | шт | 3502.53 | 3574.55 | 106 | Материалы и изделия для систем вентиляции и кондиционирования алюминиевые | - | 1.16
19.2.03.02-0256 | Решетка вентиляционная жалюзийная регулируемая однорядная из алюминиевого профиля с порошковым покрытием, размеры 700х800 мм | шт | 3842.79 | 3921.87 | 106 | Материалы и изделия для систем вентиляции и кондиционирования алюминиевые | - | 1.16
19.2.03.02-0257 | Решетка вентиляционная жалюзийная регулируемая однорядная из алюминиевого профиля с порошковым покрытием, размеры 700х900 мм | шт | 4178.66 | 4264.72 | 106 | Материалы и изделия для систем вентиляции и кондиционирования алюминиевые | - | 1.16
19.2.03.02-0258 | Решетка вентиляционная жалюзийная регулируемая однорядная из алюминиевого профиля с порошковым покрытием, размеры 700х1000 мм | шт | 4514.72 | 4607.76 | 106 | Материалы и изделия для систем вентиляции и кондиционирования алюминиевые | - | 1.16
19.2.03.02-0259 | Решетка вентиляционная жалюзийная регулируемая однорядная из алюминиевого профиля с порошковым покрытием, размеры 800х100 мм | шт | 1010.08 | 1030.74 | 106 | Материалы и изделия для систем вентиляции и кондиционирования алюминиевые | - | 1.16
19.2.03.02-0260 | Решетка вентиляционная жалюзийная регулируемая однорядная из алюминиевого профиля с порошковым покрытием, размеры 800х150 мм | шт | 1109 | 1131.78 | 106 | Материалы и изделия для систем вентиляции и кондиционирования алюминиевые | - | 1.16
19.2.03.02-0261 | Решетка вентиляционная жалюзийная регулируемая однорядная из алюминиевого профиля с порошковым покрытием, размеры 800х200 мм | шт | 1299 | 1325.73 | 106 | Материалы и изделия для систем вентиляции и кондиционирования алюминиевые | - | 1.16
19.2.03.02-0262 | Решетка вентиляционная жалюзийная регулируемая однорядная из алюминиевого профиля с порошковым покрытием, размеры 800х250 мм | шт | 1475.53 | 1505.94 | 106 | Материалы и изделия для систем вентиляции и кондиционирования алюминиевые | - | 1.16
19.2.03.02-0263 | Решетка вентиляционная жалюзийная регулируемая однорядная из алюминиевого профиля с порошковым покрытием, размеры 800х300 мм | шт | 1718 | 1753.41 | 106 | Материалы и изделия для систем вентиляции и кондиционирования алюминиевые | - | 1.16
19.2.03.02-0264 | Решетка вентиляционная жалюзийная регулируемая однорядная из алюминиевого профиля с порошковым покрытием, размеры 800х400 мм | шт | 2091.63 | 2134.81 | 106 | Материалы и изделия для систем вентиляции и кондиционирования алюминиевые | - | 1.16
19.2.03.02-0265 | Решетка вентиляционная жалюзийная регулируемая однорядная из алюминиевого профиля с порошковым покрытием, размеры 800х500 мм | шт | 2458.78 | 2509.59 | 106 | Материалы и изделия для систем вентиляции и кондиционирования алюминиевые | - | 1.16
19.2.03.02-0266 | Решетка вентиляционная жалюзийная регулируемая однорядная из алюминиевого профиля с порошковым покрытием, размеры 800х600 мм | шт | 2825.84 | 2884.29 | 106 | Материалы и изделия для систем вентиляции и кондиционирования алюминиевые | - | 1.16
19.2.03.02-0267 | Решетка вентиляционная жалюзийная регулируемая однорядная из алюминиевого профиля с порошковым покрытием, размеры 800х700 мм | шт | 3921.59 | 4002.25 | 106 | Материалы и изделия для систем вентиляции и кондиционирования алюминиевые | - | 1.16
19.2.03.02-0268 | Решетка вентиляционная жалюзийная регулируемая однорядная из алюминиевого профиля с порошковым покрытием, размеры 800х800 мм | шт | 4221.38 | 4308.32 | 106 | Материалы и изделия для систем вентиляции и кондиционирования алюминиевые | - | 1.16
19.2.03.02-0269 | Решетка вентиляционная жалюзийная регулируемая однорядная из алюминиевого профиля с порошковым покрытием, размеры 800х900 мм | шт | 4622.12 | 4717.38 | 106 | Материалы и изделия для систем вентиляции и кондиционирования алюминиевые | - | 1.16
19.2.03.02-0270 | Решетка вентиляционная жалюзийная регулируемая однорядная из алюминиевого профиля с порошковым покрытием, размеры 800х1000 мм | шт | 4964.12 | 5066.52 | 106 | Материалы и изделия для систем вентиляции и кондиционирования алюминиевые | - | 1.16
19.2.03.02-0271 | Решетка вентиляционная жалюзийная регулируемая однорядная из алюминиевого профиля с порошковым покрытием, размеры 900х100 мм | шт | 1080.65 | 1102.77 | 106 | Материалы и изделия для систем вентиляции и кондиционирования алюминиевые | - | 1.16
19.2.03.02-0272 | Решетка вентиляционная жалюзийная регулируемая однорядная из алюминиевого профиля с порошковым покрытием, размеры 900х150 мм | шт | 1283.32 | 1309.66 | 106 | Материалы и изделия для систем вентиляции и кондиционирования алюминиевые | - | 1.16
19.2.03.02-0273 | Решетка вентиляционная жалюзийная регулируемая однорядная из алюминиевого профиля с порошковым покрытием, размеры 900х200 мм | шт | 1490.09 | 1520.73 | 106 | Материалы и изделия для систем вентиляции и кондиционирования алюминиевые | - | 1.16
19.2.03.02-0274 | Решетка вентиляционная жалюзийная регулируемая однорядная из алюминиевого профиля с порошковым покрытием, размеры 900х250 мм | шт | 1697.03 | 1731.98 | 106 | Материалы и изделия для систем вентиляции и кондиционирования алюминиевые | - | 1.16
19.2.03.02-0275 | Решетка вентиляционная жалюзийная регулируемая однорядная из алюминиевого профиля с порошковым покрытием, размеры 900х300 мм | шт | 1901.66 | 1940.87 | 106 | Материалы и изделия для систем вентиляции и кондиционирования алюминиевые | - | 1.16
19.2.03.02-0276 | Решетка вентиляционная жалюзийная регулируемая однорядная из алюминиевого профиля с порошковым покрытием, размеры 900х400 мм | шт | 2300.53 | 2348.04 | 106 | Материалы и изделия для систем вентиляции и кондиционирования алюминиевые | - | 1.16
19.2.03.02-0277 | Решетка вентиляционная жалюзийная регулируемая однорядная из алюминиевого профиля с порошковым покрытием, размеры 900х500 мм | шт | 2720.63 | 2776.88 | 106 | Материалы и изделия для систем вентиляции и кондиционирования алюминиевые | - | 1.16
19.2.03.02-0278 | Решетка вентиляционная жалюзийная регулируемая однорядная из алюминиевого профиля с порошковым покрытием, размеры 900х600 мм | шт | 3136.12 | 3201 | 106 | Материалы и изделия для систем вентиляции и кондиционирования алюминиевые | - | 1.16
19.2.03.02-0279 | Решетка вентиляционная жалюзийная регулируемая однорядная из алюминиевого профиля с порошковым покрытием, размеры 900х700 мм | шт | 4360.62 | 4450.32 | 106 | Материалы и изделия для систем вентиляции и кондиционирования алюминиевые | - | 1.16
19.2.03.02-0280 | Решетка вентиляционная жалюзийная регулируемая однорядная из алюминиевого профиля с порошковым покрытием, размеры 900х800 мм | шт | 4774.24 | 4872.54 | 106 | Материалы и изделия для систем вентиляции и кондиционирования алюминиевые | - | 1.16
19.2.03.02-0281 | Решетка вентиляционная жалюзийная регулируемая однорядная из алюминиевого профиля с порошковым покрытием, размеры 900х900 мм | шт | 5111.97 | 5217.36 | 106 | Материалы и изделия для систем вентиляции и кондиционирования алюминиевые | - | 1.16
19.2.03.02-0282 | Решетка вентиляционная жалюзийная регулируемая однорядная из алюминиевого профиля с порошковым покрытием, размеры 900х1000 мм | шт | 5525.41 | 5639.4 | 106 | Материалы и изделия для систем вентиляции и кондиционирования алюминиевые | - | 1.16
19.2.03.02-0283 | Решетка вентиляционная жалюзийная регулируемая однорядная из алюминиевого профиля с порошковым покрытием, размеры 1000х100 мм | шт | 1175.72 | 1199.8 | 106 | Материалы и изделия для систем вентиляции и кондиционирования алюминиевые | - | 1.16
19.2.03.02-0284 | Решетка вентиляционная жалюзийная регулируемая однорядная из алюминиевого профиля с порошковым покрытием, размеры 1000х150 мм | шт | 1403.63 | 1432.45 | 106 | Материалы и изделия для систем вентиляции и кондиционирования алюминиевые | - | 1.16
19.2.03.02-0285 | Решетка вентиляционная жалюзийная регулируемая однорядная из алюминиевого профиля с порошковым покрытием, размеры 1000х200 мм | шт | 1615 | 1648.23 | 106 | Материалы и изделия для систем вентиляции и кондиционирования алюминиевые | - | 1.16
19.2.03.02-0286 | Решетка вентиляционная жалюзийная регулируемая однорядная из алюминиевого профиля с порошковым покрытием, размеры 1000х250 мм | шт | 1836.18 | 1874.01 | 106 | Материалы и изделия для систем вентиляции и кондиционирования алюминиевые | - | 1.16
19.2.03.02-0287 | Решетка вентиляционная жалюзийная регулируемая однорядная из алюминиевого профиля с порошковым покрытием, размеры 1000х300 мм | шт | 2052 | 2094.33 | 106 | Материалы и изделия для систем вентиляции и кондиционирования алюминиевые | - | 1.16
19.2.03.02-0288 | Решетка вентиляционная жалюзийная регулируемая однорядная из алюминиевого профиля с порошковым покрытием, размеры 1000х400 мм | шт | 2496.08 | 2547.66 | 106 | Материалы и изделия для систем вентиляции и кондиционирования алюминиевые | - | 1.16
19.2.03.02-0289 | Решетка вентиляционная жалюзийная регулируемая однорядная из алюминиевого профиля с порошковым покрытием, размеры 1000х500 мм | шт | 2942.09 | 3002.95 | 106 | Материалы и изделия для систем вентиляции и кондиционирования алюминиевые | - | 1.16
19.2.03.02-0290 | Решетка вентиляционная жалюзийная регулируемая однорядная из алюминиевого профиля с порошковым покрытием, размеры 1000х600 мм | шт | 3388 | 3458.15 | 106 | Материалы и изделия для систем вентиляции и кондиционирования алюминиевые | - | 1.16
19.2.03.02-0291 | Решетка вентиляционная жалюзийная регулируемая однорядная из алюминиевого профиля с порошковым покрытием, размеры 1000х700 мм | шт | 4720.33 | 4817.5 | 106 | Материалы и изделия для систем вентиляции и кондиционирования алюминиевые | - | 1.16
19.2.03.02-0292 | Решетка вентиляционная жалюзийная регулируемая однорядная из алюминиевого профиля с порошковым покрытием, размеры 1000х800 мм | шт | 5168.61 | 5275.1 | 106 | Материалы и изделия для систем вентиляции и кондиционирования алюминиевые | - | 1.16
19.2.03.02-0293 | Решетка вентиляционная жалюзийная регулируемая однорядная из алюминиевого профиля с порошковым покрытием, размеры 1000х900 мм | шт | 5614.61 | 5730.39 | 106 | Материалы и изделия для систем вентиляции и кондиционирования алюминиевые | - | 1.16
19.2.03.02-0294 | Решетка вентиляционная жалюзийная регулируемая однорядная из алюминиевого профиля с порошковым покрытием, размеры 1000х1000 мм | шт | 5979.64 | 6103.08 | 106 | Материалы и изделия для систем вентиляции и кондиционирования алюминиевые | - | 1.16
19.2.03.02-0295 | Решетка вентиляционная жалюзийная регулируемая двухрядная из алюминиевого профиля с порошковым покрытием, размеры 100х100 мм | шт | 482.78 | 492.6 | 106 | Материалы и изделия для систем вентиляции и кондиционирования алюминиевые | - | 1.16
19.2.03.02-0296 | Решетка вентиляционная жалюзийная регулируемая двухрядная из алюминиевого профиля с порошковым покрытием, размеры 100х150 мм | шт | 503 | 513.27 | 106 | Материалы и изделия для систем вентиляции и кондиционирования алюминиевые | - | 1.16
19.2.03.02-0297 | Решетка вентиляционная жалюзийная регулируемая двухрядная из алюминиевого профиля с порошковым покрытием, размеры 100х200 мм | шт | 577.34 | 589.14 | 106 | Материалы и изделия для систем вентиляции и кондиционирования алюминиевые | - | 1.16
19.2.03.02-0298 | Решетка вентиляционная жалюзийная регулируемая двухрядная из алюминиевого профиля с порошковым покрытием, размеры 100х250 мм | шт | 721.75 | 736.49 | 106 | Материалы и изделия для систем вентиляции и кондиционирования алюминиевые | - | 1.16
19.2.03.02-0299 | Решетка вентиляционная жалюзийная регулируемая двухрядная из алюминиевого профиля с порошковым покрытием, размеры 100х300 мм | шт | 771.4 | 787.18 | 106 | Материалы и изделия для систем вентиляции и кондиционирования алюминиевые | - | 1.16
19.2.03.02-0300 | Решетка вентиляционная жалюзийная регулируемая двухрядная из алюминиевого профиля с порошковым покрытием, размеры 100х400 мм | шт | 783.83 | 799.95 | 106 | Материалы и изделия для систем вентиляции и кондиционирования алюминиевые | - | 1.16
19.2.03.02-0301 | Решетка вентиляционная жалюзийная регулируемая двухрядная из алюминиевого профиля с порошковым покрытием, размеры 100х500 мм | шт | 907.37 | 926.06 | 106 | Материалы и изделия для систем вентиляции и кондиционирования алюминиевые | - | 1.16
19.2.03.02-0302 | Решетка вентиляционная жалюзийная регулируемая двухрядная из алюминиевого профиля с порошковым покрытием, размеры 100х600 мм | шт | 1473.5 | 1503.6 | 106 | Материалы и изделия для систем вентиляции и кондиционирования алюминиевые | - | 1.16
19.2.03.02-0303 | Решетка вентиляционная жалюзийная регулируемая двухрядная из алюминиевого профиля с порошковым покрытием, размеры 100х700 мм | шт | 1301.23 | 1327.99 | 106 | Материалы и изделия для систем вентиляции и кондиционирования алюминиевые | - | 1.16
19.2.03.02-0304 | Решетка вентиляционная жалюзийная регулируемая двухрядная из алюминиевого профиля с порошковым покрытием, размеры 100х800 мм | шт | 1438.43 | 1468.03 | 106 | Материалы и изделия для систем вентиляции и кондиционирования алюминиевые | - | 1.16
19.2.03.02-0305 | Решетка вентиляционная жалюзийная регулируемая двухрядная из алюминиевого профиля с порошковым покрытием, размеры 100х900 мм | шт | 1579.36 | 1611.88 | 106 | Материалы и изделия для систем вентиляции и кондиционирования алюминиевые | - | 1.16
19.2.03.02-0306 | Решетка вентиляционная жалюзийная регулируемая двухрядная из алюминиевого профиля с порошковым покрытием, размеры 100х1000 мм | шт | 1751.1 | 1787.14 | 106 | Материалы и изделия для систем вентиляции и кондиционирования алюминиевые | - | 1.16
19.2.03.02-0307 | Решетка вентиляционная жалюзийная регулируемая двухрядная из алюминиевого профиля с порошковым покрытием, размеры 150х100 мм | шт | 449.86 | 459.07 | 106 | Материалы и изделия для систем вентиляции и кондиционирования алюминиевые | - | 1.16
19.2.03.02-0308 | Решетка вентиляционная жалюзийная регулируемая двухрядная из алюминиевого профиля с порошковым покрытием, размеры 150х150 мм | шт | 536.67 | 547.67 | 106 | Материалы и изделия для систем вентиляции и кондиционирования алюминиевые | - | 1.16
19.2.03.02-0309 | Решетка вентиляционная жалюзийная регулируемая двухрядная из алюминиевого профиля с порошковым покрытием, размеры 150х200 мм | шт | 617.86 | 630.56 | 106 | Материалы и изделия для систем вентиляции и кондиционирования алюминиевые | - | 1.16
19.2.03.02-0310 | Решетка вентиляционная жалюзийная регулируемая двухрядная из алюминиевого профиля с порошковым покрытием, размеры 150х250 мм | шт | 706.62 | 721.15 | 106 | Материалы и изделия для систем вентиляции и кондиционирования алюминиевые | - | 1.16
19.2.03.02-0311 | Решетка вентиляционная жалюзийная регулируемая двухрядная из алюминиевого профиля с порошковым покрытием, размеры 150х300 мм | шт | 747.17 | 762.58 | 106 | Материалы и изделия для систем вентиляции и кондиционирования алюминиевые | - | 1.16
19.2.03.02-0312 | Решетка вентиляционная жалюзийная регулируемая двухрядная из алюминиевого профиля с порошковым покрытием, размеры 150х400 мм | шт | 907.37 | 926.11 | 106 | Материалы и изделия для систем вентиляции и кондиционирования алюминиевые | - | 1.16
19.2.03.02-0313 | Решетка вентиляционная жалюзийная регулируемая двухрядная из алюминиевого профиля с порошковым покрытием, размеры 150х500 мм | шт | 1073.5 | 1095.7 | 106 | Материалы и изделия для систем вентиляции и кондиционирования алюминиевые | - | 1.16
19.2.03.02-0314 | Решетка вентиляционная жалюзийная регулируемая двухрядная из алюминиевого профиля с порошковым покрытием, размеры 150х600 мм | шт | 1279.94 | 1306.4 | 106 | Материалы и изделия для систем вентиляции и кондиционирования алюминиевые | - | 1.16
19.2.03.02-0315 | Решетка вентиляционная жалюзийная регулируемая двухрядная из алюминиевого профиля с порошковым покрытием, размеры 150х700 мм | шт | 1575.38 | 1607.87 | 106 | Материалы и изделия для систем вентиляции и кондиционирования алюминиевые | - | 1.16
19.2.03.02-0316 | Решетка вентиляционная жалюзийная регулируемая двухрядная из алюминиевого профиля с порошковым покрытием, размеры 150х800 мм | шт | 1749.06 | 1785.17 | 106 | Материалы и изделия для систем вентиляции и кондиционирования алюминиевые | - | 1.16
19.2.03.02-0317 | Решетка вентиляционная жалюзийная регулируемая двухрядная из алюминиевого профиля с порошковым покрытием, размеры 150х900 мм | шт | 1920.96 | 1960.64 | 106 | Материалы и изделия для систем вентиляции и кондиционирования алюминиевые | - | 1.16
19.2.03.02-0318 | Решетка вентиляционная жалюзийная регулируемая двухрядная из алюминиевого профиля с порошковым покрытием, размеры 150х1000 мм | шт | 2094.65 | 2137.93 | 106 | Материалы и изделия для систем вентиляции и кондиционирования алюминиевые | - | 1.16
19.2.03.02-0319 | Решетка вентиляционная жалюзийная регулируемая двухрядная из алюминиевого профиля с порошковым покрытием, размеры 200х100 мм | шт | 510.79 | 521.26 | 106 | Материалы и изделия для систем вентиляции и кондиционирования алюминиевые | - | 1.16
19.2.03.02-0320 | Решетка вентиляционная жалюзийная регулируемая двухрядная из алюминиевого профиля с порошковым покрытием, размеры 200х150 мм | шт | 615.34 | 627.98 | 106 | Материалы и изделия для систем вентиляции и кондиционирования алюминиевые | - | 1.16
19.2.03.02-0321 | Решетка вентиляционная жалюзийная регулируемая двухрядная из алюминиевого профиля с порошковым покрытием, размеры 200х200 мм | шт | 835.67 | 852.8 | 106 | Материалы и изделия для систем вентиляции и кондиционирования алюминиевые | - | 1.16
19.2.03.02-0322 | Решетка вентиляционная жалюзийная регулируемая двухрядная из алюминиевого профиля с порошковым покрытием, размеры 200х250 мм | шт | 974.25 | 994.23 | 106 | Материалы и изделия для систем вентиляции и кондиционирования алюминиевые | - | 1.16
19.2.03.02-0323 | Решетка вентиляционная жалюзийная регулируемая двухрядная из алюминиевого профиля с порошковым покрытием, размеры 200х300 мм | шт | 1084.94 | 1107.22 | 106 | Материалы и изделия для систем вентиляции и кондиционирования алюминиевые | - | 1.16
19.2.03.02-0324 | Решетка вентиляционная жалюзийная регулируемая двухрядная из алюминиевого профиля с порошковым покрытием, размеры 200х400 мм | шт | 1283.58 | 1310 | 106 | Материалы и изделия для систем вентиляции и кондиционирования алюминиевые | - | 1.16
19.2.03.02-0325 | Решетка вентиляционная жалюзийная регулируемая двухрядная из алюминиевого профиля с порошковым покрытием, размеры 200х500 мм | шт | 1530.52 | 1562.04 | 106 | Материалы и изделия для систем вентиляции и кондиционирования алюминиевые | - | 1.16
19.2.03.02-0326 | Решетка вентиляционная жалюзийная регулируемая двухрядная из алюминиевого профиля с порошковым покрытием, размеры 200х600 мм | шт | 1777.46 | 1814.09 | 106 | Материалы и изделия для систем вентиляции и кондиционирования алюминиевые | - | 1.16
19.2.03.02-0327 | Решетка вентиляционная жалюзийная регулируемая двухрядная из алюминиевого профиля с порошковым покрытием, размеры 200х700 мм | шт | 2206.9 | 2252.29 | 106 | Материалы и изделия для систем вентиляции и кондиционирования алюминиевые | - | 1.16
19.2.03.02-0328 | Решетка вентиляционная жалюзийная регулируемая двухрядная из алюминиевого профиля с порошковым покрытием, размеры 200х800 мм | шт | 2453.74 | 2504.23 | 106 | Материалы и изделия для систем вентиляции и кондиционирования алюминиевые | - | 1.16
19.2.03.02-0329 | Решетка вентиляционная жалюзийная регулируемая двухрядная из алюминиевого профиля с порошковым покрытием, размеры 200х900 мм | шт | 2698.55 | 2754.09 | 106 | Материалы и изделия для систем вентиляции и кондиционирования алюминиевые | - | 1.16
19.2.03.02-0330 | Решетка вентиляционная жалюзийная регулируемая двухрядная из алюминиевого профиля с порошковым покрытием, размеры 200х1000 мм | шт | 2945.48 | 3006.14 | 106 | Материалы и изделия для систем вентиляции и кондиционирования алюминиевые | - | 1.16
19.2.03.02-0331 | Решетка вентиляционная жалюзийная регулируемая двухрядная из алюминиевого профиля с порошковым покрытием, размеры 250х100 мм | шт | 692.52 | 706.67 | 106 | Материалы и изделия для систем вентиляции и кондиционирования алюминиевые | - | 1.16
19.2.03.02-0332 | Решетка вентиляционная жалюзийная регулируемая двухрядная из алюминиевого профиля с порошковым покрытием, размеры 250х150 мм | шт | 840.23 | 857.44 | 106 | Материалы и изделия для систем вентиляции и кондиционирования алюминиевые | - | 1.16
19.2.03.02-0333 | Решетка вентиляционная жалюзийная регулируемая двухрядная из алюминиевого профиля с порошковым покрытием, размеры 250х200 мм | шт | 1022.74 | 1043.7 | 106 | Материалы и изделия для систем вентиляции и кондиционирования алюминиевые | - | 1.16
19.2.03.02-0334 | Решетка вентиляционная жалюзийная регулируемая двухрядная из алюминиевого профиля с порошковым покрытием, размеры 250х250 мм | шт | 1172.69 | 1196.75 | 106 | Материалы и изделия для систем вентиляции и кондиционирования алюминиевые | - | 1.16
19.2.03.02-0335 | Решетка вентиляционная жалюзийная регулируемая двухрядная из алюминиевого профиля с порошковым покрытием, размеры 250х300 мм | шт | 1184.16 | 1208.55 | 106 | Материалы и изделия для систем вентиляции и кондиционирования алюминиевые | - | 1.16
19.2.03.02-0336 | Решетка вентиляционная жалюзийная регулируемая двухрядная из алюминиевого профиля с порошковым покрытием, размеры 250х400 мм | шт | 1431.2 | 1460.72 | 106 | Материалы и изделия для систем вентиляции и кондиционирования алюминиевые | - | 1.16
19.2.03.02-0337 | Решетка вентиляционная жалюзийная регулируемая двухрядная из алюминиевого профиля с порошковым покрытием, размеры 250х500 мм | шт | 1678.04 | 1712.7 | 106 | Материалы и изделия для систем вентиляции и кондиционирования алюминиевые | - | 1.16
19.2.03.02-0338 | Решетка вентиляционная жалюзийная регулируемая двухрядная из алюминиевого профиля с порошковым покрытием, размеры 250х600 мм | шт | 2017.4 | 2059.05 | 106 | Материалы и изделия для систем вентиляции и кондиционирования алюминиевые | - | 1.16
19.2.03.02-0339 | Решетка вентиляционная жалюзийная регулируемая двухрядная из алюминиевого профиля с порошковым покрытием, размеры 250х700 мм | шт | 2525.27 | 2577.28 | 106 | Материалы и изделия для систем вентиляции и кондиционирования алюминиевые | - | 1.16
19.2.03.02-0340 | Решетка вентиляционная жалюзийная регулируемая двухрядная из алюминиевого профиля с порошковым покрытием, размеры 250х800 мм | шт | 2804.67 | 2862.46 | 106 | Материалы и изделия для систем вентиляции и кондиционирования алюминиевые | - | 1.16
19.2.03.02-0341 | Решетка вентиляционная жалюзийная регулируемая двухрядная из алюминиевого профиля с порошковым покрытием, размеры 250х900 мм | шт | 3093.1 | 3156.87 | 106 | Материалы и изделия для систем вентиляции и кондиционирования алюминиевые | - | 1.16
19.2.03.02-0342 | Решетка вентиляционная жалюзийная регулируемая двухрядная из алюминиевого профиля с порошковым покрытием, размеры 250х1000 мм | шт | 3374.83 | 3444.46 | 106 | Материалы и изделия для систем вентиляции и кондиционирования алюминиевые | - | 1.16
19.2.03.02-0343 | Решетка вентиляционная жалюзийная регулируемая двухрядная из алюминиевого профиля с порошковым покрытием, размеры 300х100 мм | шт | 644 | 657.23 | 106 | Материалы и изделия для систем вентиляции и кондиционирования алюминиевые | - | 1.16
19.2.03.02-0344 | Решетка вентиляционная жалюзийная регулируемая двухрядная из алюминиевого профиля с порошковым покрытием, размеры 300х150 мм | шт | 767.63 | 783.44 | 106 | Материалы и изделия для систем вентиляции и кондиционирования алюминиевые | - | 1.16
19.2.03.02-0345 | Решетка вентиляционная жалюзийная регулируемая двухрядная из алюминиевого профиля с порошковым покрытием, размеры 300х200 мм | шт | 900.83 | 919.44 | 106 | Материалы и изделия для систем вентиляции и кондиционирования алюминиевые | - | 1.16
19.2.03.02-0346 | Решетка вентиляционная жалюзийная регулируемая двухрядная из алюминиевого профиля с порошковым покрытием, размеры 300х250 мм | шт | 1049 | 1070.68 | 106 | Материалы и изделия для систем вентиляции и кондиционирования алюминиевые | - | 1.16
19.2.03.02-0347 | Решетка вентиляционная жалюзийная регулируемая двухрядная из алюминиевого профиля с порошковым покрытием, размеры 300х300 мм | шт | 1178.75 | 1203.14 | 106 | Материалы и изделия для систем вентиляции и кондиционирования алюминиевые | - | 1.16
19.2.03.02-0348 | Решетка вентиляционная жалюзийная регулируемая двухрядная из алюминиевого профиля с порошковым покрытием, размеры 300х400 мм | шт | 1442.18 | 1472.07 | 106 | Материалы и изделия для систем вентиляции и кондиционирования алюминиевые | - | 1.16
19.2.03.02-0349 | Решетка вентиляционная жалюзийная регулируемая двухрядная из алюминиевого профиля с порошковым покрытием, размеры 300х500 мм | шт | 1703.62 | 1738.98 | 106 | Материалы и изделия для систем вентиляции и кондиционирования алюминиевые | - | 1.16
19.2.03.02-0350 | Решетка вентиляционная жалюзийная регулируемая двухрядная из алюминиевого профиля с порошковым покрытием, размеры 300х600 мм | шт | 2052.97 | 2095.55 | 106 | Материалы и изделия для систем вентиляции и кондиционирования алюминиевые | - | 1.16
19.2.03.02-0351 | Решетка вентиляционная жалюзийная регулируемая двухрядная из алюминиевого профиля с порошковым покрытием, размеры 300х700 мм | шт | 2578.01 | 2631.32 | 106 | Материалы и изделия для систем вентиляции и кондиционирования алюминиевые | - | 1.16
19.2.03.02-0352 | Решетка вентиляционная жалюзийная регулируемая двухрядная из алюминиевого профиля с порошковым покрытием, размеры 300х800 мм | шт | 2872.22 | 2931.66 | 106 | Материалы и изделия для систем вентиляции и кондиционирования алюминиевые | - | 1.16
19.2.03.02-0353 | Решетка вентиляционная жалюзийная регулируемая двухрядная из алюминиевого профиля с порошковым покрытием, размеры 300х900 мм | шт | 3162.23 | 3227.7 | 106 | Материалы и изделия для систем вентиляции и кондиционирования алюминиевые | - | 1.16
19.2.03.02-0354 | Решетка вентиляционная жалюзийная регулируемая двухрядная из алюминиевого профиля с порошковым покрытием, размеры 300х1000 мм | шт | 3456.35 | 3527.94 | 106 | Материалы и изделия для систем вентиляции и кондиционирования алюминиевые | - | 1.16
19.2.03.02-0355 | Решетка вентиляционная жалюзийная регулируемая двухрядная из алюминиевого профиля с порошковым покрытием, размеры 400х100 мм | шт | 766.67 | 782.44 | 106 | Материалы и изделия для систем вентиляции и кондиционирования алюминиевые | - | 1.16
19.2.03.02-0356 | Решетка вентиляционная жалюзийная регулируемая двухрядная из алюминиевого профиля с порошковым покрытием, размеры 400х150 мм | шт | 915.21 | 934.11 | 106 | Материалы и изделия для систем вентиляции и кондиционирования алюминиевые | - | 1.16
19.2.03.02-0357 | Решетка вентиляционная жалюзийная регулируемая двухрядная из алюминиевого профиля с порошковым покрытием, размеры 400х200 мм | шт | 1098.25 | 1120.96 | 106 | Материалы и изделия для систем вентиляции и кондиционирования алюминиевые | - | 1.16
19.2.03.02-0358 | Решетка вентиляционная жалюзийная регулируемая двухрядная из алюминиевого профиля с порошковым покрытием, размеры 400х250 мм | шт | 1266.45 | 1292.68 | 106 | Материалы и изделия для систем вентиляции и кондиционирования алюминиевые | - | 1.16
19.2.03.02-0359 | Решетка вентиляционная жалюзийная регулируемая двухрядная из алюминиевого профиля с порошковым покрытием, размеры 400х300 мм | шт | 1432.71 | 1462.41 | 106 | Материалы и изделия для систем вентиляции и кондиционирования алюминиевые | - | 1.16
19.2.03.02-0360 | Решетка вентиляционная жалюзийная регулируемая двухрядная из алюминиевого профиля с порошковым покрытием, размеры 400х400 мм | шт | 1770.12 | 1806.88 | 106 | Материалы и изделия для систем вентиляции и кондиционирования алюминиевые | - | 1.16
19.2.03.02-0361 | Решетка вентиляционная жалюзийная регулируемая двухрядная из алюминиевого профиля с порошковым покрытием, размеры 400х500 мм | шт | 2080.77 | 2124.05 | 106 | Материалы и изделия для систем вентиляции и кондиционирования алюминиевые | - | 1.16
19.2.03.02-0362 | Решетка вентиляционная жалюзийная регулируемая двухрядная из алюминиевого профиля с порошковым покрытием, размеры 400х600 мм | шт | 2496.8 | 2548.69 | 106 | Материалы и изделия для систем вентиляции и кондиционирования алюминиевые | - | 1.16
19.2.03.02-0363 | Решетка вентиляционная жалюзийная регулируемая двухрядная из алюминиевого профиля с порошковым покрытием, размеры 400х700 мм | шт | 3269.25 | 3336.9 | 106 | Материалы и изделия для систем вентиляции и кондиционирования алюминиевые | - | 1.16
19.2.03.02-0364 | Решетка вентиляционная жалюзийная регулируемая двухрядная из алюминиевого профиля с порошковым покрытием, размеры 400х800 мм | шт | 3405.66 | 3476.34 | 106 | Материалы и изделия для систем вентиляции и кондиционирования алюминиевые | - | 1.16
19.2.03.02-0365 | Решетка вентиляционная жалюзийная регулируемая двухрядная из алюминиевого профиля с порошковым покрытием, размеры 400х900 мм | шт | 3755.53 | 3833.52 | 106 | Материалы и изделия для систем вентиляции и кондиционирования алюминиевые | - | 1.16
19.2.03.02-0366 | Решетка вентиляционная жалюзийная регулируемая двухрядная из алюминиевого профиля с порошковым покрытием, размеры 400х1000 мм | шт | 4105.23 | 4190.52 | 106 | Материалы и изделия для систем вентиляции и кондиционирования алюминиевые | - | 1.16
19.2.03.02-0367 | Решетка вентиляционная жалюзийная регулируемая двухрядная из алюминиевого профиля с порошковым покрытием, размеры 500х100 мм | шт | 981.33 | 1001.5 | 106 | Материалы и изделия для систем вентиляции и кондиционирования алюминиевые | - | 1.16
19.2.03.02-0368 | Решетка вентиляционная жалюзийная регулируемая двухрядная из алюминиевого профиля с порошковым покрытием, размеры 500х150 мм | шт | 1185.46 | 1209.89 | 106 | Материалы и изделия для систем вентиляции и кондиционирования алюминиевые | - | 1.16
19.2.03.02-0369 | Решетка вентиляционная жалюзийная регулируемая двухрядная из алюминиевого профиля с порошковым покрытием, размеры 500х200 мм | шт | 1398.21 | 1427.09 | 106 | Материалы и изделия для систем вентиляции и кондиционирования алюминиевые | - | 1.16
19.2.03.02-0370 | Решетка вентиляционная жалюзийная регулируемая двухрядная из алюминиевого профиля с порошковым покрытием, размеры 500х250 мм | шт | 1596.54 | 1629.57 | 106 | Материалы и изделия для систем вентиляции и кондиционирования алюминиевые | - | 1.16
19.2.03.02-0371 | Решетка вентиляционная жалюзийная регулируемая двухрядная из алюминиевого профиля с порошковым покрытием, размеры 500х300 мм | шт | 1817 | 1854.63 | 106 | Материалы и изделия для систем вентиляции и кондиционирования алюминиевые | - | 1.16
19.2.03.02-0372 | Решетка вентиляционная жалюзийная регулируемая двухрядная из алюминиевого профиля с порошковым покрытием, размеры 500х400 мм | шт | 2287.08 | 2334.47 | 106 | Материалы и изделия для систем вентиляции и кондиционирования алюминиевые | - | 1.16
19.2.03.02-0373 | Решетка вентиляционная жалюзийная регулируемая двухрядная из алюминиевого профиля с порошковым покрытием, размеры 500х500 мм | шт | 2624.4 | 2678.92 | 106 | Материалы и изделия для систем вентиляции и кондиционирования алюминиевые | - | 1.16
19.2.03.02-0374 | Решетка вентиляционная жалюзийная регулируемая двухрядная из алюминиевого профиля с порошковым покрытием, размеры 500х600 мм | шт | 3272.58 | 3340.43 | 106 | Материалы и изделия для систем вентиляции и кондиционирования алюминиевые | - | 1.16
19.2.03.02-0375 | Решетка вентиляционная жалюзийная регулируемая двухрядная из алюминиевого профиля с порошковым покрытием, размеры 500х700 мм | шт | 3882 | 3962.42 | 106 | Материалы и изделия для систем вентиляции и кондиционирования алюминиевые | - | 1.16
19.2.03.02-0376 | Решетка вентиляционная жалюзийная регулируемая двухрядная из алюминиевого профиля с порошковым покрытием, размеры 500х800 мм | шт | 4327.98 | 4417.69 | 106 | Материалы и изделия для систем вентиляции и кондиционирования алюминиевые | - | 1.16
19.2.03.02-0377 | Решетка вентиляционная жалюзийная регулируемая двухрядная из алюминиевого профиля с порошковым покрытием, размеры 500х900 мм | шт | 4937.5 | 5039.77 | 106 | Материалы и изделия для систем вентиляции и кондиционирования алюминиевые | - | 1.16
19.2.03.02-0378 | Решетка вентиляционная жалюзийная регулируемая двухрядная из алюминиевого профиля с порошковым покрытием, размеры 500х1000 мм | шт | 5525.02 | 5639.42 | 106 | Материалы и изделия для систем вентиляции и кондиционирования алюминиевые | - | 1.16
19.2.03.02-0379 | Решетка вентиляционная жалюзийная регулируемая двухрядная из алюминиевого профиля с порошковым покрытием, размеры 600х100 мм | шт | 1113.58 | 1136.49 | 106 | Материалы и изделия для систем вентиляции и кондиционирования алюминиевые | - | 1.16
19.2.03.02-0380 | Решетка вентиляционная жалюзийная регулируемая двухрядная из алюминиевого профиля с порошковым покрытием, размеры 600х150 мм | шт | 1339.75 | 1367.4 | 106 | Материалы и изделия для систем вентиляции и кондиционирования алюминиевые | - | 1.16
19.2.03.02-0381 | Решетка вентиляционная жалюзийная регулируемая двухрядная из алюминиевого профиля с порошковым покрытием, размеры 600х200 мм | шт | 1588.92 | 1621.77 | 106 | Материалы и изделия для систем вентиляции и кондиционирования алюминиевые | - | 1.16
19.2.03.02-0382 | Решетка вентиляционная жалюзийная регулируемая двухрядная из алюминиевого профиля с порошковым покрытием, размеры 600х250 мм | шт | 1769.43 | 1806.12 | 106 | Материалы и изделия для систем вентиляции и кондиционирования алюминиевые | - | 1.16
19.2.03.02-0383 | Решетка вентиляционная жалюзийная регулируемая двухрядная из алюминиевого профиля с порошковым покрытием, размеры 600х300 мм | шт | 2073.83 | 2116.83 | 106 | Материалы и изделия для систем вентиляции и кондиционирования алюминиевые | - | 1.16
19.2.03.02-0384 | Решетка вентиляционная жалюзийная регулируемая двухрядная из алюминиевого профиля с порошковым покрытием, размеры 600х400 мм | шт | 2744.07 | 2800.91 | 106 | Материалы и изделия для систем вентиляции и кондиционирования алюминиевые | - | 1.16
19.2.03.02-0385 | Решетка вентиляционная жалюзийная регулируемая двухрядная из алюминиевого профиля с порошковым покрытием, размеры 600х500 мм | шт | 3183.82 | 3249.9 | 106 | Материалы и изделия для систем вентиляции и кондиционирования алюминиевые | - | 1.16
19.2.03.02-0386 | Решетка вентиляционная жалюзийная регулируемая двухрядная из алюминиевого профиля с порошковым покрытием, размеры 600х600 мм | шт | 4008.82 | 4091.85 | 106 | Материалы и изделия для систем вентиляции и кондиционирования алюминиевые | - | 1.16
19.2.03.02-0387 | Решетка вентиляционная жалюзийная регулируемая двухрядная из алюминиевого профиля с порошковым покрытием, размеры 600х700 мм | шт | 4729.05 | 4826.92 | 106 | Материалы и изделия для систем вентиляции и кондиционирования алюминиевые | - | 1.16
19.2.03.02-0388 | Решетка вентиляционная жалюзийная регулируемая двухрядная из алюминиевого профиля с порошковым покрытием, размеры 600х800 мм | шт | 5672.84 | 5790.02 | 106 | Материалы и изделия для систем вентиляции и кондиционирования алюминиевые | - | 1.16
19.2.03.02-0389 | Решетка вентиляционная жалюзийная регулируемая двухрядная из алюминиевого профиля с порошковым покрытием, размеры 600х900 мм | шт | 6028.15 | 6152.89 | 106 | Материалы и изделия для систем вентиляции и кондиционирования алюминиевые | - | 1.16
19.2.03.02-0390 | Решетка вентиляционная жалюзийная регулируемая двухрядная из алюминиевого профиля с порошковым покрытием, размеры 600х1000 мм | шт | 6775.72 | 6915.85 | 106 | Материалы и изделия для систем вентиляции и кондиционирования алюминиевые | - | 1.16
19.2.03.02-0391 | Решетка вентиляционная жалюзийная регулируемая двухрядная из алюминиевого профиля с порошковым покрытием, размеры 700х100 мм | шт | 1159.88 | 1183.81 | 106 | Материалы и изделия для систем вентиляции и кондиционирования алюминиевые | - | 1.16
19.2.03.02-0392 | Решетка вентиляционная жалюзийная регулируемая двухрядная из алюминиевого профиля с порошковым покрытием, размеры 700х150 мм | шт | 1498.83 | 1529.8 | 106 | Материалы и изделия для систем вентиляции и кондиционирования алюминиевые | - | 1.16
19.2.03.02-0393 | Решетка вентиляционная жалюзийная регулируемая двухрядная из алюминиевого профиля с порошковым покрытием, размеры 700х200 мм | шт | 1773.88 | 1810.59 | 106 | Материалы и изделия для систем вентиляции и кондиционирования алюминиевые | - | 1.16
19.2.03.02-0394 | Решетка вентиляционная жалюзийная регулируемая двухрядная из алюминиевого профиля с порошковым покрытием, размеры 700х250 мм | шт | 2061.98 | 2104.72 | 106 | Материалы и изделия для систем вентиляции и кондиционирования алюминиевые | - | 1.16
19.2.03.02-0395 | Решетка вентиляционная жалюзийная регулируемая двухрядная из алюминиевого профиля с порошковым покрытием, размеры 700х300 мм | шт | 2338.33 | 2386.85 | 106 | Материалы и изделия для систем вентиляции и кондиционирования алюминиевые | - | 1.16
19.2.03.02-0396 | Решетка вентиляционная жалюзийная регулируемая двухрядная из алюминиевого профиля с порошковым покрытием, размеры 700х400 мм | шт | 2955.83 | 3017.21 | 106 | Материалы и изделия для систем вентиляции и кондиционирования алюминиевые | - | 1.16
19.2.03.02-0397 | Решетка вентиляционная жалюзийная регулируемая двухрядная из алюминиевого профиля с порошковым покрытием, размеры 700х500 мм | шт | 3573.51 | 3647.76 | 106 | Материалы и изделия для систем вентиляции и кондиционирования алюминиевые | - | 1.16
19.2.03.02-0398 | Решетка вентиляционная жалюзийная регулируемая двухрядная из алюминиевого профиля с порошковым покрытием, размеры 700х600 мм | шт | 4188.64 | 4275.7 | 106 | Материалы и изделия для систем вентиляции и кондиционирования алюминиевые | - | 1.16
19.2.03.02-0399 | Решетка вентиляционная жалюзийная регулируемая двухрядная из алюминиевого профиля с порошковым покрытием, размеры 700х700 мм | шт | 5266.06 | 5375.18 | 106 | Материалы и изделия для систем вентиляции и кондиционирования алюминиевые | - | 1.16
19.2.03.02-0400 | Решетка вентиляционная жалюзийная регулируемая двухрядная из алюминиевого профиля с порошковым покрытием, размеры 700х800 мм | шт | 6312.93 | 6443.49 | 106 | Материалы и изделия для систем вентиляции и кондиционирования алюминиевые | - | 1.16
19.2.03.02-0401 | Решетка вентиляционная жалюзийная регулируемая двухрядная из алюминиевого профиля с порошковым покрытием, размеры 700х900 мм | шт | 6917.47 | 7060.64 | 106 | Материалы и изделия для систем вентиляции и кондиционирования алюминиевые | - | 1.16
19.2.03.02-0402 | Решетка вентиляционная жалюзийная регулируемая двухрядная из алюминиевого профиля с порошковым покрытием, размеры 700х1000 мм | шт | 7092.92 | 7240.11 | 106 | Материалы и изделия для систем вентиляции и кондиционирования алюминиевые | - | 1.16
19.2.03.02-0403 | Решетка вентиляционная жалюзийная регулируемая двухрядная из алюминиевого профиля с порошковым покрытием, размеры 800х100 мм | шт | 1235.18 | 1260.71 | 106 | Материалы и изделия для систем вентиляции и кондиционирования алюминиевые | - | 1.16
19.2.03.02-0404 | Решетка вентиляционная жалюзийная регулируемая двухрядная из алюминиевого профиля с порошковым покрытием, размеры 800х150 мм | шт | 1779.63 | 1816.33 | 106 | Материалы и изделия для систем вентиляции и кондиционирования алюминиевые | - | 1.16
19.2.03.02-0405 | Решетка вентиляционная жалюзийная регулируемая двухрядная из алюминиевого профиля с порошковым покрытием, размеры 800х200 мм | шт | 2116.96 | 2160.71 | 106 | Материалы и изделия для систем вентиляции и кондиционирования алюминиевые | - | 1.16
19.2.03.02-0406 | Решетка вентиляционная жалюзийная регулируемая двухрядная из алюминиевого профиля с порошковым покрытием, размеры 800х250 мм | шт | 2461.47 | 2512.39 | 106 | Материалы и изделия для систем вентиляции и кондиционирования алюминиевые | - | 1.16
19.2.03.02-0407 | Решетка вентиляционная жалюзийная регулируемая двухрядная из алюминиевого профиля с порошковым покрытием, размеры 800х300 мм | шт | 2794.5 | 2852.38 | 106 | Материалы и изделия для систем вентиляции и кондиционирования алюминиевые | - | 1.16
19.2.03.02-0408 | Решетка вентиляционная жалюзийная регулируемая двухрядная из алюминиевого профиля с порошковым покрытием, размеры 800х400 мм | шт | 3533.37 | 3606.6 | 106 | Материалы и изделия для систем вентиляции и кондиционирования алюминиевые | - | 1.16
19.2.03.02-0409 | Решетка вентиляционная жалюзийная регулируемая двухрядная из алюминиевого профиля с порошковым покрытием, размеры 800х500 мм | шт | 4279.21 | 4367.94 | 106 | Материалы и изделия для систем вентиляции и кондиционирования алюминиевые | - | 1.16
19.2.03.02-0410 | Решетка вентиляционная жалюзийная регулируемая двухрядная из алюминиевого профиля с порошковым покрытием, размеры 800х600 мм | шт | 5017.79 | 5121.87 | 106 | Материалы и изделия для систем вентиляции и кондиционирования алюминиевые | - | 1.16
19.2.03.02-0411 | Решетка вентиляционная жалюзийная регулируемая двухрядная из алюминиевого профиля с порошковым покрытием, размеры 800х700 мм | шт | 6413.06 | 6545.62 | 106 | Материалы и изделия для систем вентиляции и кондиционирования алюминиевые | - | 1.16
19.2.03.02-0412 | Решетка вентиляционная жалюзийная регулируемая двухрядная из алюминиевого профиля с порошковым покрытием, размеры 800х800 мм | шт | 7062.18 | 7208.31 | 106 | Материалы и изделия для систем вентиляции и кондиционирования алюминиевые | - | 1.16
19.2.03.02-0413 | Решетка вентиляционная жалюзийная регулируемая двухрядная из алюминиевого профиля с порошковым покрытием, размеры 800х900 мм | шт | 7794.17 | 7955.52 | 106 | Материалы и изделия для систем вентиляции и кондиционирования алюминиевые | - | 1.16
19.2.03.02-0414 | Решетка вентиляционная жалюзийная регулируемая двухрядная из алюминиевого профиля с порошковым покрытием, размеры 800х1000 мм | шт | 8523.83 | 8700.36 | 106 | Материалы и изделия для систем вентиляции и кондиционирования алюминиевые | - | 1.16
19.2.03.02-0415 | Решетка вентиляционная жалюзийная регулируемая двухрядная из алюминиевого профиля с порошковым покрытием, размеры 900х100 мм | шт | 1445.56 | 1475.39 | 106 | Материалы и изделия для систем вентиляции и кондиционирования алюминиевые | - | 1.16
19.2.03.02-0416 | Решетка вентиляционная жалюзийная регулируемая двухрядная из алюминиевого профиля с порошковым покрытием, размеры 900х150 мм | шт | 1818.48 | 1856.1 | 106 | Материалы и изделия для систем вентиляции и кондиционирования алюминиевые | - | 1.16
19.2.03.02-0417 | Решетка вентиляционная жалюзийная регулируемая двухрядная из алюминиевого профиля с порошковым покрытием, размеры 900х200 мм | шт | 2274.17 | 2321.24 | 106 | Материалы и изделия для систем вентиляции и кондиционирования алюминиевые | - | 1.16
19.2.03.02-0418 | Решетка вентиляционная жалюзийная регулируемая двухрядная из алюминиевого профиля с порошковым покрытием, размеры 900х250 мм | шт | 2651.65 | 2706.58 | 106 | Материалы и изделия для систем вентиляции и кондиционирования алюминиевые | - | 1.16
19.2.03.02-0419 | Решетка вентиляционная жалюзийная регулируемая двухрядная из алюминиевого профиля с порошковым покрытием, размеры 900х300 мм | шт | 3102.88 | 3167.16 | 106 | Материалы и изделия для систем вентиляции и кондиционирования алюминиевые | - | 1.16
19.2.03.02-0420 | Решетка вентиляционная жалюзийная регулируемая двухрядная из алюминиевого профиля с порошковым покрытием, размеры 900х400 мм | шт | 3929.36 | 4010.81 | 106 | Материалы и изделия для систем вентиляции и кондиционирования алюминиевые | - | 1.16
19.2.03.02-0421 | Решетка вентиляционная жалюзийная регулируемая двухрядная из алюминиевого профиля с порошковым покрытием, размеры 900х500 мм | шт | 4758.06 | 4856.74 | 106 | Материалы и изделия для систем вентиляции и кондиционирования алюминиевые | - | 1.16
19.2.03.02-0422 | Решетка вентиляционная жалюзийная регулируемая двухрядная из алюминиевого профиля с порошковым покрытием, размеры 900х600 мм | шт | 5588.71 | 5704.65 | 106 | Материалы и изделия для систем вентиляции и кондиционирования алюминиевые | - | 1.16
19.2.03.02-0423 | Решетка вентиляционная жалюзийная регулируемая двухрядная из алюминиевого профиля с порошковым покрытием, размеры 900х700 мм | шт | 7147.17 | 7294.94 | 106 | Материалы и изделия для систем вентиляции и кондиционирования алюминиевые | - | 1.16
19.2.03.02-0424 | Решетка вентиляционная жалюзийная регулируемая двухрядная из алюминиевого профиля с порошковым покрытием, размеры 900х800 мм | шт | 7976.08 | 8141.07 | 106 | Материалы и изделия для систем вентиляции и кондиционирования алюминиевые | - | 1.16
19.2.03.02-0425 | Решетка вентиляционная жалюзийная регулируемая двухрядная из алюминиевого профиля с порошковым покрытием, размеры 900х900 мм | шт | 8691.98 | 8871.93 | 106 | Материалы и изделия для систем вентиляции и кондиционирования алюминиевые | - | 1.16
19.2.03.02-0426 | Решетка вентиляционная жалюзийная регулируемая двухрядная из алюминиевого профиля с порошковым покрытием, размеры 900х1000 мм | шт | 9506.92 | 9703.82 | 106 | Материалы и изделия для систем вентиляции и кондиционирования алюминиевые | - | 1.16
19.2.03.02-0427 | Решетка вентиляционная жалюзийная регулируемая двухрядная из алюминиевого профиля с порошковым покрытием, размеры 1000х100 мм | шт | 1581.34 | 1613.98 | 106 | Материалы и изделия для систем вентиляции и кондиционирования алюминиевые | - | 1.16
19.2.03.02-0428 | Решетка вентиляционная жалюзийная регулируемая двухрядная из алюминиевого профиля с порошковым покрытием, размеры 1000х150 мм | шт | 1995.74 | 2037.03 | 106 | Материалы и изделия для систем вентиляции и кондиционирования алюминиевые | - | 1.16
19.2.03.02-0429 | Решетка вентиляционная жалюзийная регулируемая двухрядная из алюминиевого профиля с порошковым покрытием, размеры 1000х200 мм | шт | 2537.67 | 2590.16 | 106 | Материалы и изделия для систем вентиляции и кондиционирования алюминиевые | - | 1.16
19.2.03.02-0430 | Решетка вентиляционная жалюзийная регулируемая двухрядная из алюминиевого профиля с порошковым покрытием, размеры 1000х250 мм | шт | 2958.74 | 3020.01 | 106 | Материалы и изделия для систем вентиляции и кондиционирования алюминиевые | - | 1.16
19.2.03.02-0431 | Решетка вентиляционная жалюзийная регулируемая двухрядная из алюминиевого профиля с порошковым покрытием, размеры 1000х300 мм | шт | 3346.5 | 3415.89 | 106 | Материалы и изделия для систем вентиляции и кондиционирования алюминиевые | - | 1.16
19.2.03.02-0432 | Решетка вентиляционная жалюзийная регулируемая двухрядная из алюминиевого профиля с порошковым покрытием, размеры 1000х400 мм | шт | 4240.25 | 4328.23 | 106 | Материалы и изделия для систем вентиляции и кондиционирования алюминиевые | - | 1.16
19.2.03.02-0433 | Решетка вентиляционная жалюзийная регулируемая двухрядная из алюминиевого профиля с порошковым покрытием, размеры 1000х500 мм | шт | 5138.46 | 5245.13 | 106 | Материалы и изделия для систем вентиляции и кондиционирования алюминиевые | - | 1.16
19.2.03.02-0434 | Решетка вентиляционная жалюзийная регулируемая двухрядная из алюминиевого профиля с порошковым покрытием, размеры 1000х600 мм | шт | 6036.2 | 6161.54 | 106 | Материалы и изделия для систем вентиляции и кондиционирования алюминиевые | - | 1.16
19.2.03.02-0435 | Решетка вентиляционная жалюзийная регулируемая двухрядная из алюминиевого профиля с порошковым покрытием, размеры 1000х700 мм | шт | 7726.89 | 7886.76 | 106 | Материалы и изделия для систем вентиляции и кондиционирования алюминиевые | - | 1.16
19.2.03.02-0436 | Решетка вентиляционная жалюзийная регулируемая двухрядная из алюминиевого профиля с порошковым покрытием, размеры 1000х800 мм | шт | 8625.01 | 8803.55 | 106 | Материалы и изделия для систем вентиляции и кондиционирования алюминиевые | - | 1.16
19.2.03.02-0437 | Решетка вентиляционная жалюзийная регулируемая двухрядная из алюминиевого профиля с порошковым покрытием, размеры 1000х900 мм | шт | 9523.22 | 9720.45 | 106 | Материалы и изделия для систем вентиляции и кондиционирования алюминиевые | - | 1.16
19.2.03.02-0438 | Решетка вентиляционная жалюзийная регулируемая двухрядная из алюминиевого профиля с порошковым покрытием, размеры 1000х1000 мм | шт | 10272.37 | 10485.3 | 106 | Материалы и изделия для систем вентиляции и кондиционирования алюминиевые | - | 1.16
19.2.03.02-0441 | Решетка воздухоприточная, размеры 100х200 мм | м2 | 10221.67 | 10450.84 | 108 | Материалы и изделия для систем вентиляции и кондиционирования стальные | - | 0.79
19.2.03.02-0442 | Решетка воздухоприточная, размеры 100х400 мм | м2 | 7786.21 | 7964.94 | 108 | Материалы и изделия для систем вентиляции и кондиционирования стальные | - | 0.79
19.2.03.02-0443 | Решетка воздухоприточная, размеры 200х200 мм | м2 | 6145.83 | 6288.57 | 108 | Материалы и изделия для систем вентиляции и кондиционирования стальные | - | 0.79
19.2.03.02-0444 | Решетка воздухоприточная, размеры 200х400 мм | м2 | 4996.82 | 5114.68 | 108 | Материалы и изделия для систем вентиляции и кондиционирования стальные | - | 0.79
19.2.03.02-0445 | Решетка воздухоприточная, размеры 200х600 мм | м2 | 4438.73 | 4544.75 | 108 | Материалы и изделия для систем вентиляции и кондиционирования стальные | - | 0.79
19.2.03.03-1000 | Решетка жалюзийная наружная прямоугольного сечения из оцинкованной стали, размеры 100х100 мм | шт | 269.17 | 275.02 | 108 | Материалы и изделия для систем вентиляции и кондиционирования стальные | - | 0.79
19.2.03.03-1002 | Решетка жалюзийная наружная прямоугольного сечения из оцинкованной стали, размеры 125х125 мм | шт | 269.17 | 275.07 | 108 | Материалы и изделия для систем вентиляции и кондиционирования стальные | - | 0.79
19.2.03.03-1004 | Решетка жалюзийная наружная прямоугольного сечения из оцинкованной стали, размеры 160х160 мм | шт | 462.5 | 472.27 | 108 | Материалы и изделия для систем вентиляции и кондиционирования стальные | - | 0.79
19.2.03.03-1006 | Решетка жалюзийная наружная прямоугольного сечения из оцинкованной стали, размеры 200х200 мм | шт | 494.56 | 504.99 | 108 | Материалы и изделия для систем вентиляции и кондиционирования стальные | - | 0.79
19.2.03.04-0001 | Решетка щелевая регулирующая, размеры 150х150 мм | м2 | 5999.68 | 6124.17 | 108 | Материалы и изделия для систем вентиляции и кондиционирования стальные | - | 0.79
19.2.03.04-0002 | Решетка щелевая регулирующая, размеры 200х200 мм | м2 | 4687.5 | 4785.4 | 108 | Материалы и изделия для систем вентиляции и кондиционирования стальные | - | 0.79
19.2.03.05-0001 | Решетка вентиляционная с горизонтальными или вертикальными жалюзями металлическая, размеры 225х75 мм | шт | 312.5 | 318.96 | 108 | Материалы и изделия для систем вентиляции и кондиционирования стальные | - | 0.79
19.2.03.05-0002 | Решетка вентиляционная с горизонтальными или вертикальными жалюзями металлическая, размеры 225х125 мм | шт | 358.33 | 365.78 | 108 | Материалы и изделия для систем вентиляции и кондиционирования стальные | - | 0.79
19.2.03.05-0003 | Решетка вентиляционная с горизонтальными или вертикальными жалюзями металлическая, размеры 225х225 мм | шт | 458.33 | 467.91 | 108 | Материалы и изделия для систем вентиляции и кондиционирования стальные | - | 0.79
19.2.03.05-0004 | Решетка вентиляционная с горизонтальными или вертикальными жалюзями металлическая, размеры 325х75 мм | шт | 358.33 | 365.78 | 108 | Материалы и изделия для систем вентиляции и кондиционирования стальные | - | 0.79
19.2.03.05-0005 | Решетка вентиляционная с горизонтальными или вертикальными жалюзями металлическая, размеры 325х125 мм | шт | 412.5 | 421.13 | 108 | Материалы и изделия для систем вентиляции и кондиционирования стальные | - | 0.79
19.2.03.05-0006 | Решетка вентиляционная с горизонтальными или вертикальными жалюзями металлическая, размеры 325х225 мм | шт | 550 | 561.48 | 108 | Материалы и изделия для систем вентиляции и кондиционирования стальные | - | 0.79
19.2.03.05-0007 | Решетка вентиляционная с горизонтальными или вертикальными жалюзями металлическая, размеры 325х325 мм | шт | 679.17 | 693.34 | 108 | Материалы и изделия для систем вентиляции и кондиционирования стальные | - | 0.79
19.2.03.05-0008 | Решетка вентиляционная с горизонтальными или вертикальными жалюзями металлическая, размеры 425х75 мм | шт | 400 | 408.35 | 108 | Материалы и изделия для систем вентиляции и кондиционирования стальные | - | 0.79
19.2.03.05-0009 | Решетка вентиляционная с горизонтальными или вертикальными жалюзями металлическая, размеры 425х125 мм | шт | 466.67 | 476.45 | 108 | Материалы и изделия для систем вентиляции и кондиционирования стальные | - | 0.79
19.2.03.05-0010 | Решетка вентиляционная с горизонтальными или вертикальными жалюзями металлическая, размеры 425х225 мм | шт | 633.33 | 646.55 | 108 | Материалы и изделия для систем вентиляции и кондиционирования стальные | - | 0.79
19.2.03.05-0011 | Решетка вентиляционная с горизонтальными или вертикальными жалюзями металлическая, размеры 425х325 мм | шт | 791.67 | 808.16 | 108 | Материалы и изделия для систем вентиляции и кондиционирования стальные | - | 0.79
19.2.03.05-0012 | Решетка вентиляционная с горизонтальными или вертикальными жалюзями металлическая, размеры 525х75 мм | шт | 445.83 | 455.2 | 108 | Материалы и изделия для систем вентиляции и кондиционирования стальные | - | 0.79
19.2.03.05-0013 | Решетка вентиляционная с горизонтальными или вертикальными жалюзями металлическая, размеры 525х125 мм | шт | 533.33 | 544.55 | 108 | Материалы и изделия для систем вентиляции и кондиционирования стальные | - | 0.79
19.2.03.05-0014 | Решетка вентиляционная с горизонтальными или вертикальными жалюзями металлическая, размеры 525х225 мм | шт | 712.5 | 727.44 | 108 | Материалы и изделия для систем вентиляции и кондиционирования стальные | - | 0.79
19.2.03.05-0015 | Решетка вентиляционная с горизонтальными или вертикальными жалюзями металлическая, размеры 525х325 мм | шт | 900 | 918.76 | 108 | Материалы и изделия для систем вентиляции и кондиционирования стальные | - | 0.79
19.2.03.05-0016 | Решетка вентиляционная с горизонтальными или вертикальными жалюзями металлическая, размеры 625х75 мм | шт | 500 | 510.52 | 108 | Материалы и изделия для систем вентиляции и кондиционирования стальные | - | 0.79
19.2.03.05-0017 | Решетка вентиляционная с горизонтальными или вертикальными жалюзями металлическая, размеры 625х125 мм | шт | 587.5 | 599.91 | 108 | Материалы и изделия для систем вентиляции и кондиционирования стальные | - | 0.79
19.2.03.05-0018 | Решетка вентиляционная с горизонтальными или вертикальными жалюзями металлическая, размеры 625х225 мм | шт | 800 | 816.79 | 108 | Материалы и изделия для систем вентиляции и кондиционирования стальные | - | 0.79
19.2.03.05-0019 | Решетка вентиляционная с горизонтальными или вертикальными жалюзями металлическая, размеры 625х325 мм | шт | 1016.67 | 1037.97 | 108 | Материалы и изделия для систем вентиляции и кондиционирования стальные | - | 0.79
19.2.03.05-0020 | Решетка вентиляционная с горизонтальными или вертикальными жалюзями металлическая, размеры 625х425 мм | шт | 1229.17 | 1255.1 | 108 | Материалы и изделия для систем вентиляции и кондиционирования стальные | - | 0.79
19.2.03.05-0021 | Решетка вентиляционная с горизонтальными или вертикальными жалюзями металлическая, размеры 825х75 мм | шт | 675 | 689.16 | 108 | Материалы и изделия для систем вентиляции и кондиционирования стальные | - | 0.79
19.2.03.05-0022 | Решетка вентиляционная с горизонтальными или вертикальными жалюзями металлическая, размеры 825х125 мм | шт | 812.5 | 829.54 | 108 | Материалы и изделия для систем вентиляции и кондиционирования стальные | - | 0.79
19.2.03.05-0023 | Решетка вентиляционная с горизонтальными или вертикальными жалюзями металлическая, размеры 825х225 мм | шт | 1137.5 | 1161.25 | 108 | Материалы и изделия для систем вентиляции и кондиционирования стальные | - | 0.79
19.2.03.05-0024 | Решетка вентиляционная с горизонтальными или вертикальными жалюзями металлическая, размеры 825х325 мм | шт | 1358.33 | 1386.71 | 108 | Материалы и изделия для систем вентиляции и кондиционирования стальные | - | 0.79
19.2.03.05-0025 | Решетка вентиляционная с горизонтальными или вертикальными жалюзями металлическая, размеры 825х425 мм | шт | 1604.17 | 1638.04 | 108 | Материалы и изделия для систем вентиляции и кондиционирования стальные | - | 0.79
19.2.03.05-0026 | Решетка вентиляционная с горизонтальными или вертикальными жалюзями металлическая, размеры 1025х75 мм | шт | 779.17 | 795.51 | 108 | Материалы и изделия для систем вентиляции и кондиционирования стальные | - | 0.79
19.2.03.05-0027 | Решетка вентиляционная с горизонтальными или вертикальными жалюзями металлическая, размеры 1025х125 мм | шт | 929.17 | 948.72 | 108 | Материалы и изделия для систем вентиляции и кондиционирования стальные | - | 0.79
19.2.03.05-0028 | Решетка вентиляционная с горизонтальными или вертикальными жалюзями металлическая, размеры 1025х225 мм | шт | 1325 | 1352.74 | 108 | Материалы и изделия для систем вентиляции и кондиционирования стальные | - | 0.79
19.2.03.05-0029 | Решетка вентиляционная с горизонтальными или вертикальными жалюзями металлическая, размеры 1025х325 мм | шт | 1725 | 1761.02 | 108 | Материалы и изделия для систем вентиляции и кондиционирования стальные | - | 0.79
19.2.03.05-0030 | Решетка вентиляционная с горизонтальными или вертикальными жалюзями металлическая, размеры 1025х425 мм | шт | 1929.17 | 1969.85 | 108 | Материалы и изделия для систем вентиляции и кондиционирования стальные | - | 0.79
19.2.03.05-0031 | Решетка вентиляционная с горизонтальными или вертикальными жалюзями металлическая, размеры 1225х75 мм | шт | 870.83 | 889.18 | 108 | Материалы и изделия для систем вентиляции и кондиционирования стальные | - | 0.79
19.2.03.05-0032 | Решетка вентиляционная с горизонтальными или вертикальными жалюзями металлическая, размеры 1225х125 мм | шт | 1058.33 | 1080.64 | 108 | Материалы и изделия для систем вентиляции и кондиционирования стальные | - | 0.79
19.2.03.05-0033 | Решетка вентиляционная с горизонтальными или вертикальными жалюзями металлическая, размеры 1225х225 мм | шт | 1508.33 | 1539.95 | 108 | Материалы и изделия для систем вентиляции и кондиционирования стальные | - | 0.79
19.2.03.05-0034 | Решетка вентиляционная с горизонтальными или вертикальными жалюзями металлическая, размеры 1225х325 мм | шт | 1962.5 | 2003.58 | 108 | Материалы и изделия для систем вентиляции и кондиционирования стальные | - | 0.79
19.2.03.05-0035 | Решетка вентиляционная с горизонтальными или вертикальными жалюзями металлическая, размеры 1225х425 мм | шт | 2400 | 2450.31 | 108 | Материалы и изделия для систем вентиляции и кондиционирования стальные | - | 0.79
19.2.03.05-0041 | Решетка нерегулируемая, размеры 200х200 мм | м2 | 8625 | 8799.11 | 108 | Материалы и изделия для систем вентиляции и кондиционирования стальные | - | 0.79
19.2.03.05-0042 | Решетка нерегулируемая, размеры 252х252 мм | м2 | 7118.11 | 7262.08 | 108 | Материалы и изделия для систем вентиляции и кондиционирования стальные | - | 0.79
19.2.03.06-0001 | Решетка вентиляционная с горизонтальными или вертикальными жалюзями и блоком регулировки металлическая, размеры 225х75 мм | шт | 641.67 | 654.95 | 108 | Материалы и изделия для систем вентиляции и кондиционирования стальные | - | 0.79
19.2.03.06-0002 | Решетка вентиляционная с горизонтальными или вертикальными жалюзями и блоком регулировки металлическая, размеры 225х125 мм | шт | 725 | 740.12 | 108 | Материалы и изделия для систем вентиляции и кондиционирования стальные | - | 0.79
19.2.03.06-0003 | Решетка вентиляционная с горизонтальными или вертикальными жалюзями и блоком регулировки металлическая, размеры 225х225 мм | шт | 916.67 | 935.86 | 108 | Материалы и изделия для систем вентиляции и кондиционирования стальные | - | 0.79
19.2.03.06-0004 | Решетка вентиляционная с горизонтальными или вертикальными жалюзями и блоком регулировки металлическая, размеры 325х75 мм | шт | 741.67 | 757.05 | 108 | Материалы и изделия для систем вентиляции и кондиционирования стальные | - | 0.79
19.2.03.06-0005 | Решетка вентиляционная с горизонтальными или вертикальными жалюзями и блоком регулировки металлическая, размеры 325х125 мм | шт | 837.5 | 854.97 | 108 | Материалы и изделия для систем вентиляции и кондиционирования стальные | - | 0.79
19.2.03.06-0006 | Решетка вентиляционная с горизонтальными или вертикальными жалюзями и блоком регулировки металлическая, размеры 325х225 мм | шт | 1033.33 | 1054.97 | 108 | Материалы и изделия для систем вентиляции и кондиционирования стальные | - | 0.79
19.2.03.06-0007 | Решетка вентиляционная с горизонтальными или вертикальными жалюзями и блоком регулировки металлическая, размеры 325х325 мм | шт | 1300 | 1327.35 | 108 | Материалы и изделия для систем вентиляции и кондиционирования стальные | - | 0.79
19.2.03.06-0008 | Решетка вентиляционная с горизонтальными или вертикальными жалюзями и блоком регулировки металлическая, размеры 425х75 мм | шт | 845.83 | 863.44 | 108 | Материалы и изделия для систем вентиляции и кондиционирования стальные | - | 0.79
19.2.03.06-0009 | Решетка вентиляционная с горизонтальными или вертикальными жалюзями и блоком регулировки металлическая, размеры 425х125 мм | шт | 950 | 969.93 | 108 | Материалы и изделия для систем вентиляции и кондиционирования стальные | - | 0.79
19.2.03.06-0010 | Решетка вентиляционная с горизонтальными или вертикальными жалюзями и блоком регулировки металлическая, размеры 425х225 мм | шт | 1150 | 1174.17 | 108 | Материалы и изделия для систем вентиляции и кондиционирования стальные | - | 0.79
19.2.03.06-0011 | Решетка вентиляционная с горизонтальными или вертикальными жалюзями и блоком регулировки металлическая, размеры 425х325 мм | шт | 1441.67 | 1471.95 | 108 | Материалы и изделия для систем вентиляции и кондиционирования стальные | - | 0.79
19.2.03.06-0012 | Решетка вентиляционная с горизонтальными или вертикальными жалюзями и блоком регулировки металлическая, размеры 525х75 мм | шт | 941.67 | 961.33 | 108 | Материалы и изделия для систем вентиляции и кондиционирования стальные | - | 0.79
19.2.03.06-0013 | Решетка вентиляционная с горизонтальными или вертикальными жалюзями и блоком регулировки металлическая, размеры 525х125 мм | шт | 1091.67 | 1114.64 | 108 | Материалы и изделия для систем вентиляции и кондиционирования стальные | - | 0.79
19.2.03.06-0014 | Решетка вентиляционная с горизонтальными или вертикальными жалюзями и блоком регулировки металлическая, размеры 525х225 мм | шт | 1304.17 | 1331.6 | 108 | Материалы и изделия для систем вентиляции и кондиционирования стальные | - | 0.79
19.2.03.06-0015 | Решетка вентиляционная с горизонтальными или вертикальными жалюзями и блоком регулировки металлическая, размеры 525х325 мм | шт | 1587.5 | 1621.01 | 108 | Материалы и изделия для систем вентиляции и кондиционирования стальные | - | 0.79
19.2.03.06-0016 | Решетка вентиляционная с горизонтальными или вертикальными жалюзями и блоком регулировки металлическая, размеры 625х75 мм | шт | 1100 | 1123.04 | 108 | Материалы и изделия для систем вентиляции и кондиционирования стальные | - | 0.79
19.2.03.06-0017 | Решетка вентиляционная с горизонтальными или вертикальными жалюзями и блоком регулировки металлическая, размеры 625х125 мм | шт | 1208.33 | 1233.78 | 108 | Материалы и изделия для систем вентиляции и кондиционирования стальные | - | 0.79
19.2.03.06-0018 | Решетка вентиляционная с горизонтальными или вертикальными жалюзями и блоком регулировки металлическая, размеры 625х225 мм | шт | 1475 | 1506.12 | 108 | Материалы и изделия для систем вентиляции и кондиционирования стальные | - | 0.79
19.2.03.06-0019 | Решетка вентиляционная с горизонтальными или вертикальными жалюзями и блоком регулировки металлическая, размеры 625х325 мм | шт | 1783.33 | 1821.42 | 108 | Материалы и изделия для систем вентиляции и кондиционирования стальные | - | 0.79
19.2.03.06-0020 | Решетка вентиляционная с горизонтальными или вертикальными жалюзями и блоком регулировки металлическая, размеры 625х425 мм | шт | 2054.17 | 2098.11 | 108 | Материалы и изделия для систем вентиляции и кондиционирования стальные | - | 0.79
19.2.03.06-0021 | Решетка вентиляционная с горизонтальными или вертикальными жалюзями и блоком регулировки металлическая, размеры 825х75 мм | шт | 1641.67 | 1676.12 | 108 | Материалы и изделия для систем вентиляции и кондиционирования стальные | - | 0.79
19.2.03.06-0022 | Решетка вентиляционная с горизонтальными или вертикальными жалюзями и блоком регулировки металлическая, размеры 825х125 мм | шт | 1829.17 | 1867.37 | 108 | Материалы и изделия для систем вентиляции и кондиционирования стальные | - | 0.79
19.2.03.06-0023 | Решетка вентиляционная с горизонтальными или вертикальными жалюзями и блоком регулировки металлическая, размеры 825х225 мм | шт | 2229.17 | 2275.79 | 108 | Материалы и изделия для систем вентиляции и кондиционирования стальные | - | 0.79
19.2.03.06-0024 | Решетка вентиляционная с горизонтальными или вертикальными жалюзями и блоком регулировки металлическая, размеры 825х325 мм | шт | 2566.67 | 2620.62 | 108 | Материалы и изделия для систем вентиляции и кондиционирования стальные | - | 0.79
19.2.03.06-0025 | Решетка вентиляционная с горизонтальными или вертикальными жалюзями и блоком регулировки металлическая, размеры 825х425 мм | шт | 2841.67 | 2902.09 | 108 | Материалы и изделия для систем вентиляции и кондиционирования стальные | - | 0.79
19.2.03.06-0026 | Решетка вентиляционная с горизонтальными или вертикальными жалюзями и блоком регулировки металлическая, размеры 1025х75 мм | шт | 1870.83 | 1909.77 | 108 | Материалы и изделия для систем вентиляции и кондиционирования стальные | - | 0.79
19.2.03.06-0027 | Решетка вентиляционная с горизонтальными или вертикальными жалюзями и блоком регулировки металлическая, размеры 1025х125 мм | шт | 2075 | 2118.4 | 108 | Материалы и изделия для систем вентиляции и кондиционирования стальные | - | 0.79
19.2.03.06-0028 | Решетка вентиляционная с горизонтальными или вертикальными жалюзями и блоком регулировки металлическая, размеры 1025х225 мм | шт | 2591.67 | 2645.92 | 108 | Материалы и изделия для систем вентиляции и кондиционирования стальные | - | 0.79
19.2.03.06-0029 | Решетка вентиляционная с горизонтальными или вертикальными жалюзями и блоком регулировки металлическая, размеры 1025х325 мм | шт | 3095.83 | 3160.96 | 108 | Материалы и изделия для систем вентиляции и кондиционирования стальные | - | 0.79
19.2.03.06-0030 | Решетка вентиляционная с горизонтальными или вертикальными жалюзями и блоком регулировки металлическая, размеры 1025х425 мм | шт | 3458.33 | 3531.81 | 108 | Материалы и изделия для систем вентиляции и кондиционирования стальные | - | 0.79
19.2.03.06-0031 | Решетка вентиляционная с горизонтальными или вертикальными жалюзями и блоком регулировки металлическая, размеры 1225х75 мм | шт | 2100 | 2143.76 | 108 | Материалы и изделия для систем вентиляции и кондиционирования стальные | - | 0.79
19.2.03.06-0032 | Решетка вентиляционная с горизонтальными или вертикальными жалюзями и блоком регулировки металлическая, размеры 1225х125 мм | шт | 2370.83 | 2420.49 | 108 | Материалы и изделия для систем вентиляции и кондиционирования стальные | - | 0.79
19.2.03.06-0033 | Решетка вентиляционная с горизонтальными или вертикальными жалюзями и блоком регулировки металлическая, размеры 1225х225 мм | шт | 2941.67 | 3003.64 | 108 | Материалы и изделия для систем вентиляции и кондиционирования стальные | - | 0.79
19.2.03.06-0034 | Решетка вентиляционная с горизонтальными или вертикальными жалюзями и блоком регулировки металлическая, размеры 1225х325 мм | шт | 3608.33 | 3684.3 | 108 | Материалы и изделия для систем вентиляции и кондиционирования стальные | - | 0.79
19.2.03.06-0035 | Решетка вентиляционная с горизонтальными или вертикальными жалюзями и блоком регулировки металлическая, размеры 1225х425 мм | шт | 4141.67 | 4229.4 | 108 | Материалы и изделия для систем вентиляции и кондиционирования стальные | - | 0.79
19.2.03.07-0003 | Решетка вентиляционная пластмассовая, размеры 140х190 мм | шт | 52.73 | 53.83 | 107 | Материалы и изделия для систем вентиляции и кондиционирования из полимерных и композитных материалов | - | 1.09
19.2.03.07-0004 | Решетка вентиляционная пластмассовая, размеры 150х200 мм | шт | 98.93 | 100.97 | 107 | Материалы и изделия для систем вентиляции и кондиционирования из полимерных и композитных материалов | - | 1.09
19.2.03.07-0005 | Решетка вентиляционная пластмассовая, размеры 190х240 мм | шт | 61 | 62.31 | 107 | Материалы и изделия для систем вентиляции и кондиционирования из полимерных и композитных материалов | - | 1.09
19.2.03.07-0006 | Решетка вентиляционная пластмассовая, размеры 300х300 мм | шт | 127 | 129.71 | 107 | Материалы и изделия для систем вентиляции и кондиционирования из полимерных и композитных материалов | - | 1.09
19.2.03.07-0007 | Решетка вентиляционная разъемная пластмассовая, размеры 140х140 мм | шт | 36.45 | 37.21 | 107 | Материалы и изделия для систем вентиляции и кондиционирования из полимерных и композитных материалов | - | 1.09
19.2.03.07-0008 | Решетка вентиляционная разъемная пластмассовая, размеры 150х150 мм | шт | 68.83 | 70.25 | 107 | Материалы и изделия для систем вентиляции и кондиционирования из полимерных и композитных материалов | 75.74 | -
19.2.03.07-0009 | Решетка вентиляционная разъемная пластмассовая, размеры 200х250 мм | шт | 84.75 | 86.53 | 107 | Материалы и изделия для систем вентиляции и кондиционирования из полимерных и композитных материалов | - | 1.09
19.2.03.07-0010 | Решетка вентиляционная разъемная пластмассовая, размеры 200х300 мм | шт | 91.22 | 93.15 | 107 | Материалы и изделия для систем вентиляции и кондиционирования из полимерных и композитных материалов | - | 1.09
19.2.03.07-0011 | Решетка вентиляционная пластмассовая разъемная, размеры 200х200 мм | шт | 124.33 | 126.86 | 107 | Материалы и изделия для систем вентиляции и кондиционирования из полимерных и композитных материалов | - | 1.09
19.2.03.07-0012 | Решетка вентиляционная пластмассовая разъемная, размеры 250х250 мм | шт | 158.33 | 161.58 | 107 | Материалы и изделия для систем вентиляции и кондиционирования из полимерных и композитных материалов | - | 1.09
19.2.03.07-0021 | Решетка вентиляционная инерционная пластмассовая, размеры 140х140 мм | шт | 980.39 | 1000.04 | 107 | Материалы и изделия для систем вентиляции и кондиционирования из полимерных и композитных материалов | - | 1.09
19.2.03.07-0022 | Решетка вентиляционная инерционная пластмассовая, размеры 160х160 мм | шт | 1388.89 | 1416.71 | 107 | Материалы и изделия для систем вентиляции и кондиционирования из полимерных и композитных материалов | - | 1.09
19.2.03.07-0023 | Решетка вентиляционная инерционная пластмассовая, размеры 190х190 мм | шт | 3349.67 | 3416.72 | 107 | Материалы и изделия для систем вентиляции и кондиционирования из полимерных и композитных материалов | - | 1.09
19.2.03.07-0024 | Решетка вентиляционная инерционная пластмассовая, размеры 240х240 мм | шт | 3921.57 | 4000.07 | 107 | Материалы и изделия для систем вентиляции и кондиционирования из полимерных и композитных материалов | - | 1.09
19.2.03.07-0025 | Решетка вентиляционная инерционная пластмассовая, размеры 290х290 мм | шт | 4166.67 | 4250.09 | 107 | Материалы и изделия для систем вентиляции и кондиционирования из полимерных и композитных материалов | - | 1.09
19.2.03.07-0026 | Решетка вентиляционная инерционная пластмассовая, размеры 340х340 мм | шт | 4493.46 | 4583.44 | 107 | Материалы и изделия для систем вентиляции и кондиционирования из полимерных и композитных материалов | - | 1.09
19.2.03.07-0027 | Решетка вентиляционная инерционная пластмассовая, размеры 390х390 мм | шт | 4656.86 | 4750.12 | 107 | Материалы и изделия для систем вентиляции и кондиционирования из полимерных и композитных материалов | - | 1.09
19.2.03.07-0028 | Решетка вентиляционная инерционная пластмассовая, размеры 440х440 мм | шт | 4984.48 | 5084.32 | 107 | Материалы и изделия для систем вентиляции и кондиционирования из полимерных и композитных материалов | - | 1.09
19.2.03.07-0029 | Решетка вентиляционная инерционная пластмассовая, размеры 490х490 мм | шт | 6945.26 | 7084.33 | 107 | Материалы и изделия для систем вентиляции и кондиционирования из полимерных и композитных материалов | - | 1.09
19.2.03.07-0030 | Решетка вентиляционная инерционная пластмассовая, размеры 540х540 мм | шт | 8170.75 | 8334.35 | 107 | Материалы и изделия для систем вентиляции и кондиционирования из полимерных и композитных материалов | - | 1.09
19.2.03.08-0014 | Решетка наружная круглая из оцинкованной стали в рамке для систем вентиляции, внутренний диаметр 100 мм | шт | 275 | 280.56 | 108 | Материалы и изделия для систем вентиляции и кондиционирования стальные | - | 0.79
19.2.03.08-0015 | Решетка наружная круглая из оцинкованной стали в рамке для систем вентиляции, внутренний диаметр 125 мм | шт | 312.5 | 318.83 | 108 | Материалы и изделия для систем вентиляции и кондиционирования стальные | - | 0.79
19.2.03.08-0016 | Решетка наружная круглая из оцинкованной стали в рамке для систем вентиляции, внутренний диаметр 160 мм | шт | 333.33 | 340.14 | 108 | Материалы и изделия для систем вентиляции и кондиционирования стальные | - | 0.79
19.2.03.08-0017 | Решетка наружная круглая из оцинкованной стали в рамке для систем вентиляции, внутренний диаметр 200 мм | шт | 416.67 | 425.16 | 108 | Материалы и изделия для систем вентиляции и кондиционирования стальные | - | 0.79
19.2.03.08-0018 | Решетка наружная круглая из оцинкованной стали в рамке для систем вентиляции, внутренний диаметр 225 мм | шт | 521.67 | 532.29 | 108 | Материалы и изделия для систем вентиляции и кондиционирования стальные | - | 0.79
19.2.03.08-0019 | Решетка наружная круглая из оцинкованной стали в рамке для систем вентиляции, внутренний диаметр 250 мм | шт | 663.15 | 676.66 | 108 | Материалы и изделия для систем вентиляции и кондиционирования стальные | - | 0.79
19.2.03.08-0020 | Решетка наружная круглая из оцинкованной стали в рамке для систем вентиляции, внутренний диаметр 280 мм | шт | 701.67 | 715.97 | 108 | Материалы и изделия для систем вентиляции и кондиционирования стальные | - | 0.79
19.2.03.08-0022 | Решетка наружная круглая из оцинкованной стали в рамке для систем вентиляции, внутренний диаметр 315 мм | шт | 712.92 | 727.58 | 108 | Материалы и изделия для систем вентиляции и кондиционирования стальные | - | 0.79
19.2.03.08-0023 | Решетка наружная круглая из оцинкованной стали в рамке для систем вентиляции, внутренний диаметр 355 мм | шт | 744.52 | 760.02 | 108 | Материалы и изделия для систем вентиляции и кондиционирования стальные | - | 0.79
19.2.03.08-0024 | Решетка наружная круглая из оцинкованной стали в рамке для систем вентиляции, внутренний диаметр 400 мм | шт | 791.67 | 808.47 | 108 | Материалы и изделия для систем вентиляции и кондиционирования стальные | - | 0.79
19.2.03.08-0025 | Решетка наружная круглая из оцинкованной стали в рамке для систем вентиляции, внутренний диаметр 450 мм | шт | 891.67 | 910.71 | 108 | Материалы и изделия для систем вентиляции и кондиционирования стальные | - | 0.79
19.2.03.08-0026 | Решетка наружная круглая из оцинкованной стали в рамке для систем вентиляции, внутренний диаметр 500 мм | шт | 1041.67 | 1063.94 | 108 | Материалы и изделия для систем вентиляции и кондиционирования стальные | - | 0.79
19.2.03.08-0027 | Решетка наружная круглая из оцинкованной стали в рамке для систем вентиляции, внутренний диаметр 630 мм | шт | 1358.33 | 1387.44 | 108 | Материалы и изделия для систем вентиляции и кондиционирования стальные | - | 0.79
19.2.03.08-0028 | Решетка наружная круглая из оцинкованной стали в рамке для систем вентиляции, внутренний диаметр 710 мм | шт | 5116.67 | 5221.28 | 108 | Материалы и изделия для систем вентиляции и кондиционирования стальные | - | 0.79
19.2.03.08-0029 | Решетка наружная круглая из оцинкованной стали в рамке для систем вентиляции, внутренний диаметр 800 мм | шт | 6421.67 | 6552.68 | 108 | Материалы и изделия для систем вентиляции и кондиционирования стальные | - | 0.79
19.2.03.08-0058 | Решетка наружная круглая из оцинкованной стали в рамке для систем вентиляции, внутренний диаметр 560 мм | шт | 1175 | 1200.21 | 108 | Материалы и изделия для систем вентиляции и кондиционирования стальные | - | 0.79
19.2.03.09-0021 | Решетка жалюзийная неподвижная односекционная, размеры 150х490 мм | м2 | 14387.33 | 14682.61 | 108 | Материалы и изделия для систем вентиляции и кондиционирования стальные | - | 0.79
19.2.03.09-0022 | Решетка жалюзийная неподвижная односекционная, размеры 150х580 мм | м2 | 12983.33 | 13247.49 | 108 | Материалы и изделия для систем вентиляции и кондиционирования стальные | - | 0.79
19.2.03.09-0031 | Решетка жалюзийная неподвижная штампованная, размеры 150х490 мм | шт | 1116.88 | 1139.59 | 108 | Материалы и изделия для систем вентиляции и кондиционирования стальные | - | 0.79
19.2.03.09-0032 | Решетка металлическая блочная вентиляционная для пола | шт | 296.67 | 302.77 | 108 | Материалы и изделия для систем вентиляции и кондиционирования стальные | - | 0.79
19.2.03.09-0041 | Решетка металлическая, размеры 200х200 мм | шт | 503.33 | 513.61 | 108 | Материалы и изделия для систем вентиляции и кондиционирования стальные | - | 0.79
19.2.03.09-0042 | Решетка металлическая, размеры 450х450 мм | шт | 1698.41 | 1732.75 | 108 | Материалы и изделия для систем вентиляции и кондиционирования стальные | - | 0.79
19.3.01.01-0001 | Дроссель-клапан в обечайке с сектором управления из тонколистовой оцинкованной и сортовой стали, круглый, диаметр 280 мм | шт | 463.09 | 473.48 | 105 | Запорно-регулирующие элементы для систем вентиляции и кондиционирования | - | 1.18
19.3.01.01-0002 | Дроссель-клапан в обечайке с сектором управления из тонколистовой оцинкованной и сортовой стали, круглый, диаметр 450 мм | шт | 836.25 | 856.68 | 105 | Запорно-регулирующие элементы для систем вентиляции и кондиционирования | - | 1.18
19.3.01.01-0003 | Дроссель-клапан в обечайке с сектором управления из тонколистовой оцинкованной и сортовой стали, круглый, диаметр 560 мм | шт | 1014 | 1040.62 | 105 | Запорно-регулирующие элементы для систем вентиляции и кондиционирования | - | 1.18
19.3.01.01-0004 | Дроссель-клапан в обечайке с сектором управления из тонколистовой оцинкованной и сортовой стали, круглый, диаметр 800 мм | шт | 1662.75 | 1710.69 | 105 | Запорно-регулирующие элементы для систем вентиляции и кондиционирования | - | 1.18
19.3.01.01-0005 | Дроссель-клапан в обечайке с сектором управления из тонколистовой оцинкованной и сортовой стали, круглый, диаметр 1000 мм | шт | 3633.2 | 3727.73 | 105 | Запорно-регулирующие элементы для систем вентиляции и кондиционирования | - | 1.18
19.3.01.01-0006 | Дроссель-клапан в обечайке с сектором управления из тонколистовой оцинкованной и сортовой стали, круглый, диаметр 1300 мм | шт | 8523.66 | 8735.08 | 105 | Запорно-регулирующие элементы для систем вентиляции и кондиционирования | - | 1.18
19.3.01.01-0007 | Дроссель-клапан в обечайке с сектором управления из тонколистовой оцинкованной и сортовой стали, круглый, диаметр 1400 мм | шт | 9533.87 | 9769.59 | 105 | Запорно-регулирующие элементы для систем вентиляции и кондиционирования | - | 1.18
19.3.01.01-0008 | Дроссель-клапан в обечайке с сектором управления из тонколистовой оцинкованной и сортовой стали, круглый, диаметр 1600 мм | шт | 10891.66 | 11164.58 | 105 | Запорно-регулирующие элементы для систем вентиляции и кондиционирования | - | 1.18
19.3.01.01-0009 | Дроссель-клапан в обечайке с сектором управления из тонколистовой оцинкованной и сортовой стали, круглый, диаметр 1800 мм | шт | 12249.65 | 12560.23 | 105 | Запорно-регулирующие элементы для систем вентиляции и кондиционирования | - | 1.18
19.3.01.01-0010 | Дроссель-клапан в обечайке с сектором управления из тонколистовой оцинкованной и сортовой стали, круглый, диаметр 2000 мм | шт | 13607.35 | 13955.58 | 105 | Запорно-регулирующие элементы для систем вентиляции и кондиционирования | - | 1.18
19.3.01.01-0011 | Дроссель-клапан в обечайке с сектором управления из тонколистовой оцинкованной и сортовой стали, прямоугольный, периметр до 600 мм | шт | 528.32 | 544.54 | 105 | Запорно-регулирующие элементы для систем вентиляции и кондиционирования | - | 1.18
19.3.01.01-0012 | Дроссель-клапан для регулирования расхода воздуха в обечайке с сектором управления из оцинкованной стали, прямоугольный, периметр 1000 мм | шт | 659.97 | 681.8 | 105 | Запорно-регулирующие элементы для систем вентиляции и кондиционирования | - | 1.18
19.3.01.01-0013 | Дроссель-клапан в обечайке с сектором управления из тонколистовой оцинкованной и сортовой стали, прямоугольный, периметр от 601 до 1600 мм | шт | 1266.74 | 1305.47 | 105 | Запорно-регулирующие элементы для систем вентиляции и кондиционирования | - | 1.18
19.3.01.01-0014 | Дроссель-клапан для регулирования расхода воздуха в обечайке с сектором управления из оцинкованной стали, прямоугольный, периметр 2400 мм | шт | 3425.9 | 3528.66 | 105 | Запорно-регулирующие элементы для систем вентиляции и кондиционирования | - | 1.18
19.3.01.01-0015 | Дроссель-клапан в обечайке с сектором управления из тонколистовой оцинкованной и сортовой стали, прямоугольный, периметр от 1601 до 3200 мм | шт | 4602.84 | 4731.45 | 105 | Запорно-регулирующие элементы для систем вентиляции и кондиционирования | - | 1.18
19.3.01.01-0020 | Дроссель-клапан в обечайке с сектором управления из тонколистовой оцинкованной и сортовой стали, круглый, диаметр 100 мм | шт | 192.5 | 196.63 | 105 | Запорно-регулирующие элементы для систем вентиляции и кондиционирования | - | 1.18
19.3.01.01-0021 | Дроссель-клапан в обечайке с сектором управления из тонколистовой оцинкованной и сортовой стали, круглый, диаметр 125 мм | шт | 212 | 216.6 | 105 | Запорно-регулирующие элементы для систем вентиляции и кондиционирования | - | 1.18
19.3.01.01-0022 | Дроссель-клапан в обечайке с сектором управления из тонколистовой оцинкованной и сортовой стали, круглый, диаметр 140 мм | шт | 222 | 226.85 | 105 | Запорно-регулирующие элементы для систем вентиляции и кондиционирования | - | 1.18
19.3.01.01-0023 | Дроссель-клапан в обечайке с сектором управления из тонколистовой оцинкованной и сортовой стали, круглый, диаметр 160 мм | шт | 275 | 280.98 | 105 | Запорно-регулирующие элементы для систем вентиляции и кондиционирования | - | 1.18
19.3.01.01-0024 | Дроссель-клапан в обечайке с сектором управления из тонколистовой оцинкованной и сортовой стали, круглый, диаметр 180 мм | шт | 306.54 | 313.23 | 105 | Запорно-регулирующие элементы для систем вентиляции и кондиционирования | - | 1.18
19.3.01.01-0025 | Дроссель-клапан в обечайке с сектором управления из тонколистовой оцинкованной и сортовой стали, круглый, диаметр 200 мм | шт | 335 | 342.33 | 105 | Запорно-регулирующие элементы для систем вентиляции и кондиционирования | - | 1.18
19.3.01.01-0026 | Дроссель-клапан в обечайке с сектором управления из тонколистовой оцинкованной и сортовой стали, круглый, диаметр 225 мм | шт | 415.42 | 424.59 | 105 | Запорно-регулирующие элементы для систем вентиляции и кондиционирования | - | 1.18
19.3.01.01-0027 | Дроссель-клапан в обечайке с сектором управления из тонколистовой оцинкованной и сортовой стали, круглый, диаметр 250 мм | шт | 419 | 428.36 | 105 | Запорно-регулирующие элементы для систем вентиляции и кондиционирования | - | 1.18
19.3.01.01-0028 | Дроссель-клапан в обечайке с сектором управления из тонколистовой оцинкованной и сортовой стали, круглый, диаметр 315 мм | шт | 516.67 | 528.32 | 105 | Запорно-регулирующие элементы для систем вентиляции и кондиционирования | - | 1.18
19.3.01.01-0029 | Дроссель-клапан в обечайке с сектором управления из тонколистовой оцинкованной и сортовой стали, круглый, диаметр 355 мм | шт | 586.04 | 600.21 | 105 | Запорно-регулирующие элементы для систем вентиляции и кондиционирования | - | 1.18
19.3.01.01-0030 | Дроссель-клапан в обечайке с сектором управления из тонколистовой оцинкованной и сортовой стали, круглый, диаметр 400 мм | шт | 631.23 | 647.04 | 105 | Запорно-регулирующие элементы для систем вентиляции и кондиционирования | - | 1.18
19.3.01.01-0031 | Дроссель-клапан в обечайке с сектором управления из тонколистовой оцинкованной и сортовой стали, круглый, диаметр 500 мм | шт | 984.7 | 1009.9 | 105 | Запорно-регулирующие элементы для систем вентиляции и кондиционирования | - | 1.18
19.3.01.01-0032 | Дроссель-клапан в обечайке с сектором управления из тонколистовой оцинкованной и сортовой стали, круглый, диаметр 630 мм | шт | 1376.95 | 1411.86 | 105 | Запорно-регулирующие элементы для систем вентиляции и кондиционирования | - | 1.18
19.3.01.01-0033 | Дроссель-клапан в обечайке с сектором управления из тонколистовой оцинкованной и сортовой стали, круглый, диаметр 710 мм | шт | 1470 | 1509.19 | 105 | Запорно-регулирующие элементы для систем вентиляции и кондиционирования | - | 1.18
19.3.01.01-0034 | Дроссель-клапан в обечайке с сектором управления из тонколистовой оцинкованной и сортовой стали, круглый, диаметр 900 мм | шт | 3061.13 | 3141.42 | 105 | Запорно-регулирующие элементы для систем вентиляции и кондиционирования | - | 1.18
19.3.01.01-0035 | Дроссель-клапан в обечайке с сектором управления из тонколистовой оцинкованной и сортовой стали, круглый, диаметр 1120 мм | шт | 5255.66 | 5393.39 | 105 | Запорно-регулирующие элементы для систем вентиляции и кондиционирования | - | 1.18
19.3.01.01-0036 | Дроссель-клапан в обечайке с сектором управления из тонколистовой оцинкованной и сортовой стали, круглый, диаметр 1250 мм | шт | 6020.68 | 6178.62 | 105 | Запорно-регулирующие элементы для систем вентиляции и кондиционирования | - | 1.18
19.3.01.02-0001 | Заслонка воздушная взрывозащищенная ручного управления, диаметр 200 мм, АЗД 196.000 | шт | 2605.5 | 2661.93 | 105 | Запорно-регулирующие элементы для систем вентиляции и кондиционирования | - | 1.18
19.3.01.02-0003 | Заслонка воздушная взрывозащищенная ручного управления, диаметр 280 мм, АЗД 196.000-02 | шт | 3979.29 | 4064.73 | 105 | Запорно-регулирующие элементы для систем вентиляции и кондиционирования | - | 1.18
19.3.01.02-0004 | Заслонка воздушная взрывозащищенная ручного управления, диаметр 315 мм, АЗД 196.000-03 | шт | 4032.81 | 4120.28 | 105 | Запорно-регулирующие элементы для систем вентиляции и кондиционирования | - | 1.18
19.3.01.02-0005 | Заслонка воздушная взрывозащищенная ручного управления, диаметр 355 мм, АЗД 196.000-04 | шт | 4618.68 | 4719.79 | 105 | Запорно-регулирующие элементы для систем вентиляции и кондиционирования | - | 1.18
19.3.01.02-0006 | Заслонка воздушная взрывозащищенная ручного управления, диаметр 400 мм, АЗД 196.000-05 | шт | 4785.62 | 4891.42 | 105 | Запорно-регулирующие элементы для систем вентиляции и кондиционирования | - | 1.18
19.3.01.02-0007 | Заслонка воздушная взрывозащищенная ручного управления, диаметр 450 мм, АЗД 196.000-06 | шт | 5630.8 | 5754.94 | 105 | Запорно-регулирующие элементы для систем вентиляции и кондиционирования | - | 1.18
19.3.01.02-0008 | Заслонка воздушная взрывозащищенная ручного управления, диаметр 500 мм, АЗД 196.000-07 | шт | 5335.56 | 5455.43 | 105 | Запорно-регулирующие элементы для систем вентиляции и кондиционирования | - | 1.18
19.3.01.02-0009 | Заслонка воздушная взрывозащищенная ручного управления, диаметр 560 мм, АЗД 196.000-08 | шт | 6734.26 | 6884.02 | 105 | Запорно-регулирующие элементы для систем вентиляции и кондиционирования | - | 1.18
19.3.01.02-0010 | Заслонка воздушная взрывозащищенная ручного управления, диаметр 630 мм, АЗД 197.000 | шт | 5308.81 | 5439.28 | 105 | Запорно-регулирующие элементы для систем вентиляции и кондиционирования | - | 1.18
19.3.01.02-0011 | Заслонка воздушная взрывозащищенная ручного управления, диаметр 710 мм, АЗД 197.000-01 | шт | 6880.97 | 7046.25 | 105 | Запорно-регулирующие элементы для систем вентиляции и кондиционирования | - | 1.18
19.3.01.02-0012 | Заслонка воздушная взрывозащищенная ручного управления, диаметр 800 мм, АЗД 197.000-02 | шт | 7942.19 | 8134.74 | 105 | Запорно-регулирующие элементы для систем вентиляции и кондиционирования | - | 1.18
19.3.01.02-0013 | Заслонка воздушная взрывозащищенная ручного управления, диаметр 900 мм, АЗД 197.000-03 | шт | 8486.91 | 8696.98 | 105 | Запорно-регулирующие элементы для систем вентиляции и кондиционирования | - | 1.18
19.3.01.02-0014 | Заслонка воздушная взрывозащищенная ручного управления, диаметр 1000 мм, АЗД 197.000-04 | шт | 8486.91 | 8702.26 | 105 | Запорно-регулирующие элементы для систем вентиляции и кондиционирования | - | 1.18
19.3.01.02-0021 | Заслонка воздушная взрывозащищенная ручного управления, размеры 250х250 мм, АЗД 193.000 | шт | 3155.38 | 3224.06 | 105 | Запорно-регулирующие элементы для систем вентиляции и кондиционирования | - | 1.18
19.3.01.02-0022 | Заслонка воздушная взрывозащищенная ручного управления, размеры 250х400 мм, АЗД 193.000-01 | шт | 3308.54 | 3381.53 | 105 | Запорно-регулирующие элементы для систем вентиляции и кондиционирования | - | 1.18
19.3.01.02-0023 | Заслонка воздушная взрывозащищенная ручного управления, размеры 400х400 мм, АЗД 193.000-02 | шт | 3914.93 | 4002.74 | 105 | Запорно-регулирующие элементы для систем вентиляции и кондиционирования | - | 1.18
19.3.01.02-0024 | Заслонка воздушная взрывозащищенная ручного управления, размеры 400х500 мм, АЗД 193.000-03 | шт | 4401.39 | 4499.69 | 105 | Запорно-регулирующие элементы для систем вентиляции и кондиционирования | - | 1.18
19.3.01.02-0025 | Заслонка воздушная взрывозащищенная ручного управления, размеры 400х600 мм, АЗД 193.000-04 | шт | 4818.5 | 4926.39 | 105 | Запорно-регулирующие элементы для систем вентиляции и кондиционирования | - | 1.18
19.3.01.02-0026 | Заслонка воздушная взрывозащищенная ручного управления, размеры 600х600 мм, АЗД 193.000-05 | шт | 5930.62 | 6065.27 | 105 | Запорно-регулирующие элементы для систем вентиляции и кондиционирования | - | 1.18
19.3.01.02-0027 | Заслонка воздушная взрывозащищенная ручного управления, размеры 800х800 мм, АЗД 193.000-06 | шт | 7447.69 | 7620.65 | 105 | Запорно-регулирующие элементы для систем вентиляции и кондиционирования | - | 1.18
19.3.01.02-0028 | Заслонка воздушная взрывозащищенная ручного управления, размеры 1000х1000 мм, АЗД 193.000-07 | шт | 8740.45 | 8948.87 | 105 | Запорно-регулирующие элементы для систем вентиляции и кондиционирования | - | 1.18
19.3.01.02-0032 | Заслонка воздушная круглого сечения ручного управления СТД, диаметр 250 мм | шт | 1628.34 | 1666.67 | 105 | Запорно-регулирующие элементы для систем вентиляции и кондиционирования | - | 1.18
19.3.01.02-0035 | Заслонка воздушная круглого сечения ручного управления СТД, диаметр 500 мм | шт | 2060.57 | 2117.24 | 105 | Запорно-регулирующие элементы для систем вентиляции и кондиционирования | - | 1.18
19.3.01.02-0041 | Заслонка воздушная унифицированная ручного управления РК 300-01, диаметр 125 мм | шт | 865 | 884.03 | 105 | Запорно-регулирующие элементы для систем вентиляции и кондиционирования | - | 1.18
19.3.01.02-0042 | Заслонка воздушная унифицированная ручного управления РК 300-02, диаметр 140 мм | шт | 989.16 | 1010.86 | 105 | Запорно-регулирующие элементы для систем вентиляции и кондиционирования | - | 1.18
19.3.01.02-0043 | Заслонка воздушная унифицированная ручного управления РК 300-03, диаметр 160 мм | шт | 995 | 1017.01 | 105 | Запорно-регулирующие элементы для систем вентиляции и кондиционирования | - | 1.18
19.3.01.02-0044 | Заслонка воздушная унифицированная ручного управления РК 300-04, диаметр 180 мм | шт | 1077.5 | 1101.45 | 105 | Запорно-регулирующие элементы для систем вентиляции и кондиционирования | - | 1.18
19.3.01.02-0045 | Заслонка воздушная унифицированная ручного управления РК 300-05, диаметр 200 мм | шт | 1206.66 | 1234.06 | 105 | Запорно-регулирующие элементы для систем вентиляции и кондиционирования | - | 1.18
19.3.01.02-0046 | Заслонка воздушная унифицированная ручного управления РК 300-06, диаметр 250 мм | шт | 1352.5 | 1383.78 | 105 | Запорно-регулирующие элементы для систем вентиляции и кондиционирования | - | 1.18
19.3.01.02-0047 | Заслонка воздушная унифицированная ручного управления РК 300-07, диаметр 315 мм | шт | 1534.16 | 1570.22 | 105 | Запорно-регулирующие элементы для систем вентиляции и кондиционирования | - | 1.18
19.3.01.02-0048 | Заслонка воздушная унифицированная ручного управления РК 300-08, диаметр 400 мм | шт | 1690 | 1732.44 | 105 | Запорно-регулирующие элементы для систем вентиляции и кондиционирования | - | 1.18
19.3.01.02-0049 | Заслонка воздушная унифицированная ручного управления РК 300-09, диаметр 500 мм | шт | 2055.83 | 2108.47 | 105 | Запорно-регулирующие элементы для систем вентиляции и кондиционирования | - | 1.18
19.3.01.02-0050 | Заслонка воздушная унифицированная ручного управления РК 300-10, диаметр 630 мм | шт | 2590.83 | 2664.98 | 105 | Запорно-регулирующие элементы для систем вентиляции и кондиционирования | - | 1.18
19.3.01.02-0051 | Заслонка воздушная унифицированная ручного управления РК 300-11, диаметр 800 мм | шт | 4001.41 | 4111.22 | 105 | Запорно-регулирующие элементы для систем вентиляции и кондиционирования | - | 1.18
19.3.01.02-0052 | Заслонка воздушная унифицированная ручного управления РК 300-12, диаметр 1000 мм | шт | 6015.33 | 6169.13 | 105 | Запорно-регулирующие элементы для систем вентиляции и кондиционирования | - | 1.18
19.3.01.02-0054 | Заслонка воздушная унифицированная ручного управления РК 302-01, размеры 150х100 мм | шт | 1135.83 | 1160.64 | 105 | Запорно-регулирующие элементы для систем вентиляции и кондиционирования | - | 1.18
19.3.01.02-0055 | Заслонка воздушная унифицированная ручного управления РК 302-02, размеры 200х100 мм | шт | 1216.66 | 1243.38 | 105 | Запорно-регулирующие элементы для систем вентиляции и кондиционирования | - | 1.18
19.3.01.02-0056 | Заслонка воздушная унифицированная ручного управления РК 302-03, размеры 200х200 мм | шт | 1372.5 | 1403.09 | 105 | Запорно-регулирующие элементы для систем вентиляции и кондиционирования | - | 1.18
19.3.01.02-0057 | Заслонка воздушная унифицированная ручного управления РК 302-04, размеры 250х200 мм | шт | 1437.5 | 1469.78 | 105 | Запорно-регулирующие элементы для систем вентиляции и кондиционирования | - | 1.18
19.3.01.02-0058 | Заслонка воздушная унифицированная ручного управления РК 302-05, размеры 300х200 мм | шт | 1505 | 1539.01 | 105 | Запорно-регулирующие элементы для систем вентиляции и кондиционирования | - | 1.18
19.3.01.02-0059 | Заслонка воздушная унифицированная ручного управления РК 302-06, размеры 400х200 мм | шт | 1625.83 | 1663.11 | 105 | Запорно-регулирующие элементы для систем вентиляции и кондиционирования | - | 1.18
19.3.01.02-0060 | Заслонка воздушная унифицированная ручного управления РК 302-07, размеры 500х200 мм | шт | 1774.17 | 1815.27 | 105 | Запорно-регулирующие элементы для систем вентиляции и кондиционирования | - | 1.18
19.3.01.02-0061 | Заслонка воздушная унифицированная ручного управления РК 302-08, размеры 600х200 мм | шт | 1830.83 | 1873.64 | 105 | Запорно-регулирующие элементы для систем вентиляции и кондиционирования | - | 1.18
19.3.01.02-0062 | Заслонка воздушная унифицированная ручного управления РК 302-09, размеры 250х250 мм | шт | 1471.67 | 1505.29 | 105 | Запорно-регулирующие элементы для систем вентиляции и кондиционирования | - | 1.18
19.3.01.02-0063 | Заслонка воздушная унифицированная ручного управления РК 302-10, размеры 400х250 мм | шт | 1745.83 | 1785.67 | 105 | Запорно-регулирующие элементы для систем вентиляции и кондиционирования | - | 1.18
19.3.01.02-0064 | Заслонка воздушная унифицированная ручного управления РК 302-11, размеры 400х400 мм | шт | 2541.67 | 2600.22 | 105 | Запорно-регулирующие элементы для систем вентиляции и кондиционирования | - | 1.18
19.3.01.02-0065 | Заслонка воздушная унифицированная ручного управления РК 302-12, размеры 500х400 мм | шт | 2644.17 | 2705.72 | 105 | Запорно-регулирующие элементы для систем вентиляции и кондиционирования | - | 1.18
19.3.01.02-0066 | Заслонка воздушная унифицированная ручного управления РК 302-13, размеры 600х400 мм | шт | 2935 | 3003.71 | 105 | Запорно-регулирующие элементы для систем вентиляции и кондиционирования | - | 1.18
19.3.01.02-0067 | Заслонка воздушная унифицированная ручного управления РК 302-14, размеры 600х600 мм | шт | 3395.83 | 3476.71 | 105 | Запорно-регулирующие элементы для систем вентиляции и кондиционирования | - | 1.18
19.3.01.02-0068 | Заслонка воздушная унифицированная ручного управления РК 302-15, размеры 800х600 мм | шт | 4629.17 | 4739.38 | 105 | Запорно-регулирующие элементы для систем вентиляции и кондиционирования | - | 1.18
19.3.01.02-0069 | Заслонка воздушная унифицированная ручного управления РК 302-16, размеры 800х800 мм | шт | 5350.83 | 5479.19 | 105 | Запорно-регулирующие элементы для систем вентиляции и кондиционирования | - | 1.18
19.3.01.02-0070 | Заслонка воздушная унифицированная ручного управления РК 302-17, размеры 1000х800 мм | шт | 6009.17 | 6154.51 | 105 | Запорно-регулирующие элементы для систем вентиляции и кондиционирования | - | 1.18
19.3.01.02-0071 | Заслонка воздушная унифицированная ручного управления РК 302-18, размеры 1000х1000 мм | шт | 6495 | 6654.73 | 105 | Запорно-регулирующие элементы для систем вентиляции и кондиционирования | - | 1.18
19.3.01.02-0081 | Заслонка воздушная унифицированная ручного управления с площадкой под электропривод, размеры 250х250 мм, АЗД 190.000 | шт | 2646.78 | 2706.2 | 105 | Запорно-регулирующие элементы для систем вентиляции и кондиционирования | - | 1.18
19.3.01.02-0082 | Заслонка воздушная унифицированная ручного управления с площадкой под электропривод, размеры 250х400 мм, АЗД 190.000-01 | шт | 2925.36 | 2991.39 | 105 | Запорно-регулирующие элементы для систем вентиляции и кондиционирования | - | 1.18
19.3.01.02-0083 | Заслонка воздушная унифицированная ручного управления с площадкой под электропривод, размеры 400х400 мм, АЗД 190.000-02 | шт | 3195.68 | 3269.12 | 105 | Запорно-регулирующие элементы для систем вентиляции и кондиционирования | - | 1.18
19.3.01.02-0084 | Заслонка воздушная унифицированная ручного управления с площадкой под электропривод, размеры 400х500 мм, АЗД 190.000-03 | шт | 3232.91 | 3308.53 | 105 | Запорно-регулирующие элементы для систем вентиляции и кондиционирования | - | 1.18
19.3.01.02-0085 | Заслонка воздушная унифицированная ручного управления с площадкой под электропривод, размеры 400х600 мм, АЗД 190.000-04 | шт | 3427.06 | 3508.27 | 105 | Запорно-регулирующие элементы для систем вентиляции и кондиционирования | - | 1.18
19.3.01.02-0086 | Заслонка воздушная унифицированная ручного управления с площадкой под электропривод, размеры 600х600 мм, АЗД 190.000-05 | шт | 3606.56 | 3694.89 | 105 | Запорно-регулирующие элементы для систем вентиляции и кондиционирования | - | 1.18
19.3.01.02-0087 | Заслонка воздушная унифицированная ручного управления с площадкой под электропривод, размеры 800х800 мм, АЗД 190.000-06 | шт | 4079.87 | 4186.43 | 105 | Запорно-регулирующие элементы для систем вентиляции и кондиционирования | - | 1.18
19.3.01.02-0088 | Заслонка воздушная унифицированная ручного управления с площадкой под электропривод, размеры 1000х1000 мм, АЗД 190.000-07 | шт | 6595.26 | 6762.42 | 105 | Запорно-регулирующие элементы для систем вентиляции и кондиционирования | - | 1.18
19.3.01.04-1002 | Заслонка регулирующая для прямоугольных каналов, ширина 300 мм, высота 150 мм | шт | 1444.17 | 1476.86 | 105 | Запорно-регулирующие элементы для систем вентиляции и кондиционирования | - | 1.18
19.3.01.04-1004 | Заслонка регулирующая для прямоугольных каналов, ширина 400 мм, высота 200 мм | шт | 1938.33 | 1981.96 | 105 | Запорно-регулирующие элементы для систем вентиляции и кондиционирования | - | 1.18
19.3.01.04-1006 | Заслонка регулирующая для прямоугольных каналов, ширина 500 мм, высота 250 мм | шт | 2467.84 | 2522.91 | 105 | Запорно-регулирующие элементы для систем вентиляции и кондиционирования | - | 1.18
19.3.01.04-1008 | Заслонка регулирующая для прямоугольных каналов, ширина 500 мм, высота 300 мм | шт | 3015.88 | 3082.87 | 105 | Запорно-регулирующие элементы для систем вентиляции и кондиционирования | - | 1.18
19.3.01.04-1010 | Заслонка регулирующая для прямоугольных каналов, ширина 600 мм, высота 300 мм | шт | 3078.33 | 3147.52 | 105 | Запорно-регулирующие элементы для систем вентиляции и кондиционирования | - | 1.18
19.3.01.04-1012 | Заслонка регулирующая для прямоугольных каналов, ширина 600 мм, высота 350 мм | шт | 3230 | 3302.22 | 105 | Запорно-регулирующие элементы для систем вентиляции и кондиционирования | - | 1.18
19.3.01.04-1014 | Заслонка регулирующая для прямоугольных каналов, ширина 700 мм, высота 400 мм | шт | 3914.17 | 4001.98 | 105 | Запорно-регулирующие элементы для систем вентиляции и кондиционирования | - | 1.18
19.3.01.04-1016 | Заслонка регулирующая для прямоугольных каналов, ширина 800 мм, высота 500 мм | шт | 5405.13 | 5524.67 | 105 | Запорно-регулирующие элементы для систем вентиляции и кондиционирования | - | 1.18
19.3.01.04-1018 | Заслонка регулирующая для прямоугольных каналов, ширина 900 мм, высота 500 мм | шт | 6266.49 | 6407.54 | 105 | Запорно-регулирующие элементы для систем вентиляции и кондиционирования | - | 1.18
19.3.01.05-0015 | Клапан герметический вентиляционный с ручным приводом ИА01013.200 | шт | 29481.78 | 30104.1 | 105 | Запорно-регулирующие элементы для систем вентиляции и кондиционирования | - | 1.18
19.3.01.05-0022 | Клапан обратный из горячекатаной стали для регулирования воздушных потоков в вентиляционных системах во взрывобезопасном исполнении, тип АЗЕ 100, диаметр 160 мм | шт | 4108.71 | 4192.85 | 105 | Запорно-регулирующие элементы для систем вентиляции и кондиционирования | - | 1.18
19.3.01.05-0023 | Клапан обратный из горячекатаной стали для регулирования воздушных потоков в вентиляционных системах во взрывобезопасном исполнении, тип АЗЕ 100, диаметр 200 мм | шт | 4216.14 | 4303.03 | 105 | Запорно-регулирующие элементы для систем вентиляции и кондиционирования | - | 1.18
19.3.01.05-0025 | Клапан обратный взрывозащищенный, диаметр 315 мм | шт | 4816.34 | 4917.33 | 105 | Запорно-регулирующие элементы для систем вентиляции и кондиционирования | - | 1.18
19.3.01.05-0026 | Клапан обратный из горячекатаной стали для регулирования воздушных потоков в вентиляционных системах во взрывобезопасном исполнении, тип АЗЕ 101, диаметр 355 мм | шт | 5016.37 | 5122.32 | 105 | Запорно-регулирующие элементы для систем вентиляции и кондиционирования | - | 1.18
19.3.01.05-0027 | Клапан обратный из горячекатаной стали для регулирования воздушных потоков в вентиляционных системах во взрывобезопасном исполнении, тип АЗЕ 101, диаметр 400 мм | шт | 5413.48 | 5528.8 | 105 | Запорно-регулирующие элементы для систем вентиляции и кондиционирования | - | 1.18
19.3.01.05-0028 | Клапан обратный из горячекатаной стали для регулирования воздушных потоков в вентиляционных системах во взрывобезопасном исполнении, тип АЗЕ 101, диаметр 450 мм | шт | 6178.29 | 6310.43 | 105 | Запорно-регулирующие элементы для систем вентиляции и кондиционирования | - | 1.18
19.3.01.05-0029 | Клапан обратный из горячекатаной стали для регулирования воздушных потоков в вентиляционных системах во взрывобезопасном исполнении, тип АЗЕ 101, диаметр 500 мм | шт | 6665.61 | 6809.21 | 105 | Запорно-регулирующие элементы для систем вентиляции и кондиционирования | - | 1.18
19.3.01.05-0030 | Клапан обратный из горячекатаной стали для регулирования воздушных потоков в вентиляционных системах во взрывобезопасном исполнении, тип АЗЕ 101, диаметр 560 мм | шт | 7039.19 | 7192.64 | 105 | Запорно-регулирующие элементы для систем вентиляции и кондиционирования | - | 1.18
19.3.01.05-0031 | Клапан обратный взрывозащищенный, диаметр 630 мм | шт | 7238.28 | 7398.67 | 105 | Запорно-регулирующие элементы для систем вентиляции и кондиционирования | - | 1.18
19.3.01.05-0032 | Клапан обратный взрывозащищенный, диаметр 710 мм | шт | 9392.46 | 9612.93 | 105 | Запорно-регулирующие элементы для систем вентиляции и кондиционирования | - | 1.18
19.3.01.05-0033 | Клапан обратный из горячекатаной стали для регулирования воздушных потоков в вентиляционных системах во взрывобезопасном исполнении, тип АЗЕ 101, диаметр 800 мм | шт | 10343.57 | 10582.27 | 105 | Запорно-регулирующие элементы для систем вентиляции и кондиционирования | - | 1.18
19.3.01.05-0034 | Клапан обратный из горячекатаной стали для регулирования воздушных потоков в вентиляционных системах во взрывобезопасном исполнении, тип АЗЕ 101, диаметр 900 мм | шт | 11851.61 | 12124.85 | 105 | Запорно-регулирующие элементы для систем вентиляции и кондиционирования | - | 1.18
19.3.01.05-0035 | Клапан обратный из горячекатаной стали для регулирования воздушных потоков в вентиляционных системах во взрывобезопасном исполнении, тип АЗЕ 101, диаметр 1000 мм | шт | 11759.86 | 12035.65 | 105 | Запорно-регулирующие элементы для систем вентиляции и кондиционирования | - | 1.18
19.3.01.05-0037 | Клапан обратный из горячекатаной стали для регулирования воздушных потоков в вентиляционных системах во взрывобезопасном исполнении, тип АЗЕ 101, диаметр 250 мм | шт | 4033.82 | 4117.73 | 105 | Запорно-регулирующие элементы для систем вентиляции и кондиционирования | - | 1.18
19.3.01.05-0038 | Клапан обратный из горячекатаной стали для регулирования воздушных потоков в вентиляционных системах во взрывобезопасном исполнении, тип АЗЕ 102, сечение 250х250 мм | шт | 4077.03 | 4163.91 | 105 | Запорно-регулирующие элементы для систем вентиляции и кондиционирования | - | 1.18
19.3.01.05-0040 | Клапан обратный взрывозащищенный, тип АЗЕ 102.000, размеры 150х150 мм | шт | 3764.24 | 3842.86 | 105 | Запорно-регулирующие элементы для систем вентиляции и кондиционирования | - | 1.18
19.3.01.05-0042 | Клапан обратный взрывозащищенный, тип АЗЕ 103.000-01, размеры 500х500 мм | шт | 7029.63 | 7183.09 | 105 | Запорно-регулирующие элементы для систем вентиляции и кондиционирования | - | 1.18
19.3.01.05-0043 | Клапан обратный из горячекатаной стали для регулирования воздушных потоков в вентиляционных системах во взрывобезопасном исполнении, тип АЗЕ 103, сечение 600х600 мм | шт | 8172.78 | 8351.96 | 105 | Запорно-регулирующие элементы для систем вентиляции и кондиционирования | - | 1.18
19.3.01.05-0044 | Клапан обратный из горячекатаной стали для регулирования воздушных потоков в вентиляционных системах во взрывобезопасном исполнении, тип АЗЕ 103, сечение 400х400 мм | шт | 6235.53 | 6370.25 | 105 | Запорно-регулирующие элементы для систем вентиляции и кондиционирования | - | 1.18
19.3.01.05-0045 | Клапан обратный взрывозащищенный, тип АЗЕ 104.000-01, размеры 1000х1000 мм | шт | 10303.36 | 10550.4 | 105 | Запорно-регулирующие элементы для систем вентиляции и кондиционирования | - | 1.18
19.3.01.05-0046 | Клапан обратный из горячекатаной стали для регулирования воздушных потоков в вентиляционных системах во взрывобезопасном исполнении, тип АЗЕ 104, сечение 800х800 мм | шт | 9748.38 | 9972.41 | 105 | Запорно-регулирующие элементы для систем вентиляции и кондиционирования | - | 1.18
19.3.01.06-0039 | Клапан воздушный под ручной привод или электропривод ВК, размеры 100х150 мм | шт | 1231.41 | 1257.21 | 105 | Запорно-регулирующие элементы для систем вентиляции и кондиционирования | - | 1.18
19.3.01.06-0040 | Клапан воздушный под ручной привод или электропривод ВК, размеры 100х200 мм | шт | 1264.17 | 1290.7 | 105 | Запорно-регулирующие элементы для систем вентиляции и кондиционирования | - | 1.18
19.3.01.06-0041 | Клапан воздушный под ручной привод или электропривод ВК, размеры 100х250 мм | шт | 1487.5 | 1518.57 | 105 | Запорно-регулирующие элементы для систем вентиляции и кондиционирования | - | 1.18
19.3.01.06-0042 | Клапан воздушный под ручной привод или электропривод ВК, размеры 100х300 мм | шт | 1685 | 1720.08 | 105 | Запорно-регулирующие элементы для систем вентиляции и кондиционирования | - | 1.18
19.3.01.06-0043 | Клапан воздушный под ручной привод или электропривод ВК, размеры 100х400 мм | шт | 1997.5 | 2038.97 | 105 | Запорно-регулирующие элементы для систем вентиляции и кондиционирования | - | 1.18
19.3.01.06-0044 | Клапан воздушный под ручной привод или электропривод ВК, размеры 100х500 мм | шт | 2405.83 | 2455.6 | 105 | Запорно-регулирующие элементы для систем вентиляции и кондиционирования | - | 1.18
19.3.01.06-0045 | Клапан воздушный под ручной привод или электропривод ВК, размеры 100х600 мм | шт | 2840 | 2898.73 | 105 | Запорно-регулирующие элементы для систем вентиляции и кондиционирования | - | 1.18
19.3.01.06-0046 | Клапан воздушный под ручной привод или электропривод ВК, размеры 100х700 мм | шт | 3513.94 | 3586.79 | 105 | Запорно-регулирующие элементы для систем вентиляции и кондиционирования | - | 1.18
19.3.01.06-0047 | Клапан воздушный под ручной привод или электропривод ВК, размеры 100х800 мм | шт | 3276.27 | 3344.18 | 105 | Запорно-регулирующие элементы для систем вентиляции и кондиционирования | - | 1.18
19.3.01.06-0048 | Клапан воздушный под ручной привод или электропривод ВК, размеры 100х900 мм | шт | 4016 | 4099.07 | 105 | Запорно-регулирующие элементы для систем вентиляции и кондиционирования | - | 1.18
19.3.01.06-0049 | Клапан воздушный под ручной привод или электропривод ВК, размеры 100х1000 мм | шт | 4818.33 | 4918.23 | 105 | Запорно-регулирующие элементы для систем вентиляции и кондиционирования | - | 1.18
19.3.01.06-0050 | Клапан воздушный под ручной привод или электропривод ВК, размеры 150х100 мм | шт | 977.84 | 998.57 | 105 | Запорно-регулирующие элементы для систем вентиляции и кондиционирования | - | 1.18
19.3.01.06-0051 | Клапан воздушный под ручной привод или электропривод ВК, размеры 150х150 мм | шт | 1285.89 | 1312.91 | 105 | Запорно-регулирующие элементы для систем вентиляции и кондиционирования | - | 1.18
19.3.01.06-0052 | Клапан воздушный под ручной привод или электропривод ВК, размеры 150х200 мм | шт | 1361.24 | 1389.83 | 105 | Запорно-регулирующие элементы для систем вентиляции и кондиционирования | - | 1.18
19.3.01.06-0053 | Клапан воздушный под ручной привод или электропривод ВК, размеры 150х250 мм | шт | 1410.94 | 1440.61 | 105 | Запорно-регулирующие элементы для систем вентиляции и кондиционирования | - | 1.18
19.3.01.06-0054 | Клапан воздушный под ручной привод или электропривод ВК, размеры 150х300 мм | шт | 1597.17 | 1630.64 | 105 | Запорно-регулирующие элементы для систем вентиляции и кондиционирования | - | 1.18
19.3.01.06-0055 | Клапан воздушный под ручной привод или электропривод ВК, размеры 150х400 мм | шт | 2131.67 | 2175.98 | 105 | Запорно-регулирующие элементы для систем вентиляции и кондиционирования | - | 1.18
19.3.01.06-0056 | Клапан воздушный под ручной привод или электропривод ВК, размеры 150х500 мм | шт | 2470 | 2521.24 | 105 | Запорно-регулирующие элементы для систем вентиляции и кондиционирования | - | 1.18
19.3.01.06-0057 | Клапан воздушный под ручной привод или электропривод ВК, размеры 150х600 мм | шт | 2891.67 | 2951.5 | 105 | Запорно-регулирующие элементы для систем вентиляции и кондиционирования | - | 1.18
19.3.01.06-0058 | Клапан воздушный под ручной привод или электропривод ВК, размеры 150х700 мм | шт | 3631.41 | 3706.3 | 105 | Запорно-регулирующие элементы для систем вентиляции и кондиционирования | - | 1.18
19.3.01.06-0059 | Клапан воздушный под ручной привод или электропривод ВК, размеры 150х800 мм | шт | 3886.98 | 3967.24 | 105 | Запорно-регулирующие элементы для систем вентиляции и кондиционирования | - | 1.18
19.3.01.06-0060 | Клапан воздушный под ручной привод или электропривод ВК, размеры 150х900 мм | шт | 4147.22 | 4232.96 | 105 | Запорно-регулирующие элементы для систем вентиляции и кондиционирования | - | 1.18
19.3.01.06-0061 | Клапан воздушный под ручной привод или электропривод ВК, размеры 150х1000 мм | шт | 4402.79 | 4493.9 | 105 | Запорно-регулирующие элементы для систем вентиляции и кондиционирования | - | 1.18
19.3.01.06-0062 | Клапан воздушный под ручной привод или электропривод ВК, размеры 200х100 мм | шт | 1002.59 | 1023.93 | 105 | Запорно-регулирующие элементы для систем вентиляции и кондиционирования | - | 1.18
19.3.01.06-0063 | Клапан воздушный под ручной привод или электропривод ВК, размеры 200х150 мм | шт | 1257.82 | 1284.39 | 105 | Запорно-регулирующие элементы для систем вентиляции и кондиционирования | - | 1.18
19.3.01.06-0067 | Клапан воздушный под ручной привод или электропривод ВК, размеры 200х400 мм | шт | 1925.28 | 1965.88 | 105 | Запорно-регулирующие элементы для систем вентиляции и кондиционирования | - | 1.18
19.3.01.06-0068 | Клапан воздушный под ручной привод или электропривод ВК, размеры 200х500 мм | шт | 2245.7 | 2292.92 | 105 | Запорно-регулирующие элементы для систем вентиляции и кондиционирования | - | 1.18
19.3.01.06-0069 | Клапан воздушный под ручной привод или электропривод ВК, размеры 200х600 мм | шт | 2566.12 | 2619.94 | 105 | Запорно-регулирующие элементы для систем вентиляции и кондиционирования | - | 1.18
19.3.01.06-0070 | Клапан воздушный под ручной привод или электропривод ВК, размеры 200х700 мм | шт | 2869.09 | 2929.18 | 105 | Запорно-регулирующие элементы для систем вентиляции и кондиционирования | - | 1.18
19.3.01.06-0071 | Клапан воздушный под ручной привод или электропривод ВК, размеры 200х800 мм | шт | 3169.31 | 3235.61 | 105 | Запорно-регулирующие элементы для систем вентиляции и кондиционирования | - | 1.18
19.3.01.06-0072 | Клапан воздушный под ручной привод или электропривод ВК, размеры 200х900 мм | шт | 3461.27 | 3533.61 | 105 | Запорно-регулирующие элементы для систем вентиляции и кондиционирования | - | 1.18
19.3.01.06-0073 | Клапан воздушный под ручной привод или электропривод ВК, размеры 200х1000 мм | шт | 3761.49 | 3840.04 | 105 | Запорно-регулирующие элементы для систем вентиляции и кондиционирования | - | 1.18
19.3.01.06-0078 | Клапан воздушный под ручной привод или электропривод ВК, размеры 250х300 мм | шт | 2133.35 | 2177.99 | 105 | Запорно-регулирующие элементы для систем вентиляции и кондиционирования | - | 1.18
19.3.01.06-0079 | Клапан воздушный под ручной привод или электропривод ВК, размеры 250х400 мм | шт | 2275.23 | 2322.92 | 105 | Запорно-регулирующие элементы для систем вентиляции и кондиционирования | - | 1.18
19.3.01.06-0080 | Клапан воздушный под ручной привод или электропривод ВК, размеры 250х500 мм | шт | 3082.5 | 3146.55 | 105 | Запорно-регулирующие элементы для систем вентиляции и кондиционирования | - | 1.18
19.3.01.06-0081 | Клапан воздушный под ручной привод или электропривод ВК, размеры 250х600 мм | шт | 3386.33 | 3456.68 | 105 | Запорно-регулирующие элементы для систем вентиляции и кондиционирования | - | 1.18
19.3.01.06-0082 | Клапан воздушный под ручной привод или электропривод ВК, размеры 250х700 мм | шт | 3648.33 | 3724.14 | 105 | Запорно-регулирующие элементы для систем вентиляции и кондиционирования | - | 1.18
19.3.01.06-0083 | Клапан воздушный под ручной привод или электропривод ВК, размеры 250х800 мм | шт | 3861.09 | 3941.38 | 105 | Запорно-регулирующие элементы для систем вентиляции и кондиционирования | - | 1.18
19.3.01.06-0084 | Клапан воздушный под ручной привод или электропривод ВК, размеры 250х900 мм | шт | 4425.44 | 4517.22 | 105 | Запорно-регулирующие элементы для систем вентиляции и кондиционирования | - | 1.18
19.3.01.06-0085 | Клапан воздушный под ручной привод или электропривод ВК, размеры 250х1000 мм | шт | 4736.68 | 4834.91 | 105 | Запорно-регулирующие элементы для систем вентиляции и кондиционирования | - | 1.18
19.3.01.06-0089 | Клапан воздушный под ручной привод или электропривод ВК, размеры 300х250 мм | шт | 1866.52 | 1905.82 | 105 | Запорно-регулирующие элементы для систем вентиляции и кондиционирования | - | 1.18
19.3.01.06-0090 | Клапан воздушный под ручной привод или электропривод ВК, размеры 300х300 мм | шт | 2037.44 | 2080.46 | 105 | Запорно-регулирующие элементы для систем вентиляции и кондиционирования | - | 1.18
19.3.01.06-0091 | Клапан воздушный под ручной привод или электропривод ВК, размеры 300х400 мм | шт | 2481.34 | 2533.5 | 105 | Запорно-регулирующие элементы для систем вентиляции и кондиционирования | - | 1.18
19.3.01.06-0092 | Клапан воздушный под ручной привод или электропривод ВК, размеры 300х500 мм | шт | 3255 | 3322.89 | 105 | Запорно-регулирующие элементы для систем вентиляции и кондиционирования | - | 1.18
19.3.01.06-0093 | Клапан воздушный под ручной привод или электропривод ВК, размеры 300х600 мм | шт | 3784.17 | 3862.9 | 105 | Запорно-регулирующие элементы для систем вентиляции и кондиционирования | - | 1.18
19.3.01.06-0094 | Клапан воздушный под ручной привод или электропривод ВК, размеры 300х700 мм | шт | 3904.17 | 3985.56 | 105 | Запорно-регулирующие элементы для систем вентиляции и кондиционирования | - | 1.18
19.3.01.06-0095 | Клапан воздушный под ручной привод или электропривод ВК, размеры 300х800 мм | шт | 4488.33 | 4581.67 | 105 | Запорно-регулирующие элементы для систем вентиляции и кондиционирования | - | 1.18
19.3.01.06-0096 | Клапан воздушный под ручной привод или электропривод ВК, размеры 300х900 мм | шт | 4749.46 | 4848.28 | 105 | Запорно-регулирующие элементы для систем вентиляции и кондиционирования | - | 1.18
19.3.01.06-0099 | Клапан воздушный под ручной привод или электропривод ВК, размеры 400х150 мм | шт | 1694.52 | 1730.09 | 105 | Запорно-регулирующие элементы для систем вентиляции и кондиционирования | - | 1.18
19.3.01.06-0100 | Клапан воздушный под ручной привод или электропривод ВК, размеры 400х200 мм | шт | 1672.5 | 1707.97 | 105 | Запорно-регулирующие элементы для систем вентиляции и кондиционирования | - | 1.18
19.3.01.06-0101 | Клапан воздушный под ручной привод или электропривод ВК, размеры 400х250 мм | шт | 1920.83 | 1961.44 | 105 | Запорно-регулирующие элементы для систем вентиляции и кондиционирования | - | 1.18
19.3.01.06-0102 | Клапан воздушный под ручной привод или электропривод ВК, размеры 400х300 мм | шт | 2372.3 | 2422.28 | 105 | Запорно-регулирующие элементы для систем вентиляции и кондиционирования | - | 1.18
19.3.01.06-0103 | Клапан воздушный под ручной привод или электропривод ВК, размеры 400х400 мм | шт | 2725.92 | 2783.48 | 105 | Запорно-регулирующие элементы для систем вентиляции и кондиционирования | - | 1.18
19.3.01.06-0104 | Клапан воздушный под ручной привод или электропривод ВК, размеры 400х500 мм | шт | 3284.43 | 3353.49 | 105 | Запорно-регулирующие элементы для систем вентиляции и кондиционирования | - | 1.18
19.3.01.06-0105 | Клапан воздушный под ручной привод или электропривод ВК, размеры 400х600 мм | шт | 3587.51 | 3662.95 | 105 | Запорно-регулирующие элементы для систем вентиляции и кондиционирования | - | 1.18
19.3.01.06-0106 | Клапан воздушный под ручной привод или электропривод ВК, размеры 400х700 мм | шт | 4441.29 | 4534.13 | 105 | Запорно-регулирующие элементы для систем вентиляции и кондиционирования | - | 1.18
19.3.01.06-0107 | Клапан воздушный под ручной привод или электропривод ВК, размеры 400х800 мм | шт | 4911.22 | 5013.78 | 105 | Запорно-регулирующие элементы для систем вентиляции и кондиционирования | - | 1.18
19.3.01.06-0110 | Клапан воздушный под ручной привод или электропривод ВК, размеры 500х100 мм | шт | 1741.19 | 1777.67 | 105 | Запорно-регулирующие элементы для систем вентиляции и кондиционирования | - | 1.18
19.3.01.06-0111 | Клапан воздушный под ручной привод или электропривод ВК, размеры 500х150 мм | шт | 1910.85 | 1950.91 | 105 | Запорно-регулирующие элементы для систем вентиляции и кондиционирования | - | 1.18
19.3.01.06-0112 | Клапан воздушный под ручной привод или электропривод ВК, размеры 500х200 мм | шт | 2193.76 | 2239.86 | 105 | Запорно-регулирующие элементы для систем вентиляции и кондиционирования | - | 1.18
19.3.01.06-0113 | Клапан воздушный под ручной привод или электропривод ВК, размеры 500х250 мм | шт | 2190 | 2236.2 | 105 | Запорно-регулирующие элементы для систем вентиляции и кондиционирования | - | 1.18
19.3.01.06-0114 | Клапан воздушный под ручной привод или электропривод ВК, размеры 500х300 мм | шт | 2299.17 | 2347.94 | 105 | Запорно-регулирующие элементы для систем вентиляции и кондиционирования | - | 1.18
19.3.01.06-0115 | Клапан воздушный под ручной привод или электропривод ВК, размеры 500х400 мм | шт | 3103.81 | 3169.26 | 105 | Запорно-регулирующие элементы для систем вентиляции и кондиционирования | - | 1.18
19.3.01.06-0116 | Клапан воздушный под ручной привод или электропривод ВК, размеры 500х500 мм | шт | 3826.63 | 3907.1 | 105 | Запорно-регулирующие элементы для систем вентиляции и кондиционирования | - | 1.18
19.3.01.06-0117 | Клапан воздушный под ручной привод или электропривод ВК, размеры 500х600 мм | шт | 4180.1 | 4268.03 | 105 | Запорно-регулирующие элементы для систем вентиляции и кондиционирования | - | 1.18
19.3.01.06-0118 | Клапан воздушный под ручной привод или электропривод ВК, размеры 500х700 мм | шт | 4364.72 | 4456.72 | 105 | Запорно-регулирующие элементы для систем вентиляции и кондиционирования | - | 1.18
19.3.01.06-0119 | Клапан воздушный под ручной привод или электропривод ВК, размеры 500х800 мм | шт | 5617.73 | 5735.17 | 105 | Запорно-регулирующие элементы для систем вентиляции и кондиционирования | - | 1.18
19.3.01.06-0120 | Клапан воздушный под ручной привод или электропривод ВК, размеры 500х900 мм | шт | 6490.83 | 6626.13 | 105 | Запорно-регулирующие элементы для систем вентиляции и кондиционирования | - | 1.18
19.3.01.06-0121 | Клапан воздушный под ручной привод или электропривод ВК, размеры 500х1000 мм | шт | 7109.17 | 7257.21 | 105 | Запорно-регулирующие элементы для систем вентиляции и кондиционирования | - | 1.18
19.3.01.06-0122 | Клапан воздушный под ручной привод или электропривод ВК, размеры 600х100 мм | шт | 1933.12 | 1973.71 | 105 | Запорно-регулирующие элементы для систем вентиляции и кондиционирования | - | 1.18
19.3.01.06-0123 | Клапан воздушный под ручной привод или электропривод ВК, размеры 600х150 мм | шт | 2127.18 | 2171.72 | 105 | Запорно-регулирующие элементы для систем вентиляции и кондиционирования | - | 1.18
19.3.01.06-0124 | Клапан воздушный под ручной привод или электропривод ВК, размеры 600х200 мм | шт | 2429.03 | 2480.03 | 105 | Запорно-регулирующие элементы для систем вентиляции и кондиционирования | - | 1.18
19.3.01.06-0126 | Клапан воздушный под ручной привод или электропривод ВК, размеры 600х300 мм | шт | 2682.5 | 2739.2 | 105 | Запорно-регулирующие элементы для систем вентиляции и кондиционирования | - | 1.18
19.3.01.06-0127 | Клапан воздушный под ручной привод или электропривод ВК, размеры 600х400 мм | шт | 3216.67 | 3284.69 | 105 | Запорно-регулирующие элементы для систем вентиляции и кондиционирования | - | 1.18
19.3.01.06-0128 | Клапан воздушный под ручной привод или электропривод ВК, размеры 600х500 мм | шт | 3982.44 | 4066.41 | 105 | Запорно-регулирующие элементы для систем вентиляции и кондиционирования | - | 1.18
19.3.01.06-0129 | Клапан воздушный под ручной привод или электропривод ВК, размеры 600х600 мм | шт | 4772.21 | 4872.6 | 105 | Запорно-регулирующие элементы для систем вентиляции и кондиционирования | - | 1.18
19.3.01.06-0130 | Клапан воздушный под ручной привод или электропривод ВК, размеры 600х700 мм | шт | 5173.02 | 5281.88 | 105 | Запорно-регулирующие элементы для систем вентиляции и кондиционирования | - | 1.18
19.3.01.06-0131 | Клапан воздушный под ручной привод или электропривод ВК, размеры 600х800 мм | шт | 6687.5 | 6827.09 | 105 | Запорно-регулирующие элементы для систем вентиляции и кондиционирования | - | 1.18
19.3.01.06-0132 | Клапан воздушный под ручной привод или электропривод ВК, размеры 600х900 мм | шт | 5839.5 | 5962.58 | 105 | Запорно-регулирующие элементы для систем вентиляции и кондиционирования | - | 1.18
19.3.01.06-0133 | Клапан воздушный под ручной привод или электропривод ВК, размеры 600х1000 мм | шт | 7715 | 7876.04 | 105 | Запорно-регулирующие элементы для систем вентиляции и кондиционирования | - | 1.18
19.3.01.06-0134 | Клапан воздушный под ручной привод или электропривод ВК, размеры 700х100 мм | шт | 2147.04 | 2192.55 | 105 | Запорно-регулирующие элементы для систем вентиляции и кондиционирования | - | 1.18
19.3.01.06-0135 | Клапан воздушный под ручной привод или электропривод ВК, размеры 700х150 мм | шт | 2237.61 | 2284.63 | 105 | Запорно-регулирующие элементы для систем вентиляции и кондиционирования | - | 1.18
19.3.01.06-0136 | Клапан воздушный под ручной привод или электропривод ВК, размеры 700х200 мм | шт | 2665.57 | 2721.5 | 105 | Запорно-регулирующие элементы для систем вентиляции и кондиционирования | - | 1.18
19.3.01.06-0137 | Клапан воздушный под ручной привод или электропривод ВК, размеры 700х250 мм | шт | 2866.35 | 2926.52 | 105 | Запорно-регулирующие элементы для систем вентиляции и кондиционирования | - | 1.18
19.3.01.06-0138 | Клапан воздушный под ручной привод или электропривод ВК, размеры 700х300 мм | шт | 3192.32 | 3259.48 | 105 | Запорно-регулирующие элементы для систем вентиляции и кондиционирования | - | 1.18
19.3.01.06-0139 | Клапан воздушный под ручной привод или электропривод ВК, размеры 700х400 мм | шт | 3920.69 | 4003.12 | 105 | Запорно-регулирующие элементы для систем вентиляции и кондиционирования | - | 1.18
19.3.01.06-0140 | Клапан воздушный под ручной привод или электропривод ВК, размеры 700х500 мм | шт | 4337.5 | 4428.95 | 105 | Запорно-регулирующие элементы для систем вентиляции и кондиционирования | - | 1.18
19.3.01.06-0141 | Клапан воздушный под ручной привод или электропривод ВК, размеры 700х600 мм | шт | 4893.5 | 4996.77 | 105 | Запорно-регулирующие элементы для систем вентиляции и кондиционирования | - | 1.18
19.3.01.06-0142 | Клапан воздушный под ручной привод или электропривод ВК, размеры 700х700 мм | шт | 5815.54 | 5937.98 | 105 | Запорно-регулирующие элементы для систем вентиляции и кондиционирования | - | 1.18
19.3.01.06-0143 | Клапан воздушный под ручной привод или электропривод ВК, размеры 700х800 мм | шт | 6266.45 | 6398.41 | 105 | Запорно-регулирующие элементы для систем вентиляции и кондиционирования | - | 1.18
19.3.01.06-0144 | Клапан воздушный под ручной привод или электропривод ВК, размеры 700х900 мм | шт | 6404.82 | 6540.06 | 105 | Запорно-регулирующие элементы для систем вентиляции и кондиционирования | - | 1.18
19.3.01.06-0145 | Клапан воздушный под ручной привод или электропривод ВК, размеры 700х1000 мм | шт | 7169.53 | 7320.57 | 105 | Запорно-регулирующие элементы для систем вентиляции и кондиционирования | - | 1.18
19.3.01.06-0146 | Клапан воздушный под ручной привод или электропривод ВК, размеры 800х100 мм | шт | 2726.67 | 2783.59 | 105 | Запорно-регулирующие элементы для систем вентиляции и кондиционирования | - | 1.18
19.3.01.06-0147 | Клапан воздушный под ручной привод или электропривод ВК, размеры 800х150 мм | шт | 2530.13 | 2583.26 | 105 | Запорно-регулирующие элементы для систем вентиляции и кондиционирования | - | 1.18
19.3.01.06-0148 | Клапан воздушный под ручной привод или электропривод ВК, размеры 800х200 мм | шт | 2906.41 | 2967.36 | 105 | Запорно-регулирующие элементы для систем вентиляции и кондиционирования | - | 1.18
19.3.01.06-0149 | Клапан воздушный под ручной привод или электропривод ВК, размеры 800х250 мм | шт | 3129.04 | 3194.68 | 105 | Запорно-регулирующие элементы для систем вентиляции и кондиционирования | - | 1.18
19.3.01.06-0150 | Клапан воздушный под ручной привод или электропривод ВК, размеры 800х300 мм | шт | 3499.11 | 3572.67 | 105 | Запорно-регулирующие элементы для систем вентиляции и кондиционирования | - | 1.18
19.3.01.06-0151 | Клапан воздушный под ручной привод или электропривод ВК, размеры 800х400 мм | шт | 4088.11 | 4174.2 | 105 | Запорно-регулирующие элементы для систем вентиляции и кондиционирования | - | 1.18
19.3.01.06-0152 | Клапан воздушный под ручной привод или электропривод ВК, размеры 800х500 мм | шт | 5083.42 | 5190.18 | 105 | Запорно-регулирующие элементы для систем вентиляции и кондиционирования | - | 1.18
19.3.01.06-0153 | Клапан воздушный под ручной привод или электропривод ВК, размеры 800х600 мм | шт | 5309.63 | 5421.67 | 105 | Запорно-регулирующие элементы для систем вентиляции и кондиционирования | - | 1.18
19.3.01.06-0154 | Клапан воздушный под ручной привод или электропривод ВК, размеры 800х700 мм | шт | 5897.17 | 6021.75 | 105 | Запорно-регулирующие элементы для систем вентиляции и кондиционирования | - | 1.18
19.3.01.06-0155 | Клапан воздушный под ручной привод или электропривод ВК, размеры 800х800 мм | шт | 6973.02 | 7119.87 | 105 | Запорно-регулирующие элементы для систем вентиляции и кондиционирования | - | 1.18
19.3.01.06-0156 | Клапан воздушный под ручной привод или электропривод ВК, размеры 800х900 мм | шт | 7477.55 | 7635.06 | 105 | Запорно-регулирующие элементы для систем вентиляции и кондиционирования | - | 1.18
19.3.01.06-0157 | Клапан воздушный под ручной привод или электропривод ВК, размеры 800х1000 мм | шт | 7976.37 | 8144.43 | 105 | Запорно-регулирующие элементы для систем вентиляции и кондиционирования | - | 1.18
19.3.01.06-0158 | Клапан воздушный под ручной привод или электропривод ВК, размеры 900х100 мм | шт | 2726.67 | 2783.95 | 105 | Запорно-регулирующие элементы для систем вентиляции и кондиционирования | - | 1.18
19.3.01.06-0159 | Клапан воздушный под ручной привод или электропривод ВК, размеры 900х150 мм | шт | 2783.25 | 2841.7 | 105 | Запорно-регулирующие элементы для систем вентиляции и кондиционирования | - | 1.18
19.3.01.06-0160 | Клапан воздушный под ручной привод или электропривод ВК, размеры 900х200 мм | шт | 3112.54 | 3177.81 | 105 | Запорно-регулирующие элементы для систем вентиляции и кондиционирования | - | 1.18
19.3.01.06-0161 | Клапан воздушный под ручной привод или электропривод ВК, размеры 900х250 мм | шт | 3391.04 | 3462.14 | 105 | Запорно-регулирующие элементы для систем вентиляции и кондиционирования | - | 1.18
19.3.01.06-0162 | Клапан воздушный под ручной привод или электропривод ВК, размеры 900х300 мм | шт | 3774.14 | 3853.46 | 105 | Запорно-регулирующие элементы для систем вентиляции и кондиционирования | - | 1.18
19.3.01.06-0163 | Клапан воздушный под ручной привод или электропривод ВК, размеры 900х400 мм | шт | 4417.34 | 4510.35 | 105 | Запорно-регулирующие элементы для систем вентиляции и кондиционирования | - | 1.18
19.3.01.06-0164 | Клапан воздушный под ручной привод или электропривод ВК, размеры 900х500 мм | шт | 4976.64 | 5081.65 | 105 | Запорно-регулирующие элементы для систем вентиляции и кондиционирования | - | 1.18
19.3.01.06-0165 | Клапан воздушный под ручной привод или электропривод ВК, размеры 900х600 мм | шт | 5722.76 | 5843.51 | 105 | Запорно-регулирующие элементы для систем вентиляции и кондиционирования | - | 1.18
19.3.01.06-0166 | Клапан воздушный под ручной привод или электропривод ВК, размеры 900х700 мм | шт | 6368.79 | 6503.31 | 105 | Запорно-регулирующие элементы для систем вентиляции и кондиционирования | - | 1.18
19.3.01.06-0167 | Клапан воздушный под ручной привод или электропривод ВК, размеры 900х800 мм | шт | 7040.07 | 7188.83 | 105 | Запорно-регулирующие элементы для систем вентиляции и кондиционирования | - | 1.18
19.3.01.06-0168 | Клапан воздушный под ручной привод или электропривод ВК, размеры 900х900 мм | шт | 8250.51 | 8424.3 | 105 | Запорно-регулирующие элементы для систем вентиляции и кондиционирования | - | 1.18
19.3.01.06-0169 | Клапан воздушный под ручной привод или электропривод ВК, размеры 900х1000 мм | шт | 8799.4 | 8984.8 | 105 | Запорно-регулирующие элементы для систем вентиляции и кондиционирования | - | 1.18
19.3.01.06-0170 | Клапан воздушный под ручной привод или электропривод ВК, размеры 1000х100 мм | шт | 2926.73 | 2988.79 | 105 | Запорно-регулирующие элементы для систем вентиляции и кондиционирования | - | 1.18
19.3.01.06-0171 | Клапан воздушный под ручной привод или электропривод ВК, размеры 1000х150 мм | шт | 3099.91 | 3164.97 | 105 | Запорно-регулирующие элементы для систем вентиляции и кондиционирования | - | 1.18
19.3.01.06-0172 | Клапан воздушный под ручной привод или электропривод ВК, размеры 1000х200 мм | шт | 3282.96 | 3351.84 | 105 | Запорно-регулирующие элементы для систем вентиляции и кондиционирования | - | 1.18
19.3.01.06-0173 | Клапан воздушный под ручной привод или электропривод ВК, размеры 1000х250 мм | шт | 3630.55 | 3706.65 | 105 | Запорно-регулирующие элементы для систем вентиляции и кондиционирования | - | 1.18
19.3.01.06-0174 | Клапан воздушный под ручной привод или электропривод ВК, размеры 1000х300 мм | шт | 4056.12 | 4141.34 | 105 | Запорно-регулирующие элементы для систем вентиляции и кондиционирования | - | 1.18
19.3.01.06-0175 | Клапан воздушный под ручной привод или электропривод ВК, размеры 1000х400 мм | шт | 4740.77 | 4840.57 | 105 | Запорно-регулирующие элементы для систем вентиляции и кондиционирования | - | 1.18
19.3.01.06-0176 | Клапан воздушный под ручной привод или электропривод ВК, размеры 1000х500 мм | шт | 5722.31 | 5842.61 | 105 | Запорно-регулирующие элементы для систем вентиляции и кондиционирования | - | 1.18
19.3.01.06-0177 | Клапан воздушный под ручной привод или электропривод ВК, размеры 1000х600 мм | шт | 6141.86 | 6271.43 | 105 | Запорно-регулирующие элементы для систем вентиляции и кондиционирования | - | 1.18
19.3.01.06-0178 | Клапан воздушный под ручной привод или электропривод ВК, размеры 1000х700 мм | шт | 7186.69 | 7338.08 | 105 | Запорно-регулирующие элементы для систем вентиляции и кондиционирования | - | 1.18
19.3.01.06-0179 | Клапан воздушный под ручной привод или электропривод ВК, размеры 1000х800 мм | шт | 7541.41 | 7700.77 | 105 | Запорно-регулирующие элементы для систем вентиляции и кондиционирования | - | 1.18
19.3.01.06-0180 | Клапан воздушный под ручной привод или электропривод ВК, размеры 1000х900 мм | шт | 8239.63 | 8413.83 | 105 | Запорно-регулирующие элементы для систем вентиляции и кондиционирования | - | 1.18
19.3.01.06-0181 | Клапан воздушный под ручной привод или электропривод ВК, размеры 1000х1000 мм | шт | 10143.14 | 10356.29 | 105 | Запорно-регулирующие элементы для систем вентиляции и кондиционирования | - | 1.18
19.3.01.06-0191 | Клапан воздушный регулирующий для установки в вентиляционных системах с ручным приводом КВР 250х250 мм | шт | 3230.68 | 3300.5 | 105 | Запорно-регулирующие элементы для систем вентиляции и кондиционирования | - | 1.18
19.3.01.06-0192 | Клапан воздушный регулирующий для установки в вентиляционных системах с ручным приводом КВР 400х400 мм | шт | 4392.11 | 4488.14 | 105 | Запорно-регулирующие элементы для систем вентиляции и кондиционирования | - | 1.18
19.3.01.06-0193 | Клапан воздушный регулирующий для установки в вентиляционных системах с ручным приводом КВР 400х800 мм | шт | 5773.42 | 5899.43 | 105 | Запорно-регулирующие элементы для систем вентиляции и кондиционирования | - | 1.18
19.3.01.06-0194 | Клапан воздушный регулирующий для установки в вентиляционных системах с ручным приводом КВР 1000х1000 мм | шт | 9703.41 | 9916.8 | 105 | Запорно-регулирующие элементы для систем вентиляции и кондиционирования | - | 1.18
19.3.01.06-0201 | Клапан воздушный утепленный под электропривод КВУ, размеры 600х1000 мм | шт | 7634.38 | 7846.15 | 105 | Запорно-регулирующие элементы для систем вентиляции и кондиционирования | - | 1.18
19.3.01.06-0202 | Клапан воздушный утепленный под электропривод КВУ, размеры 1000х1000 мм | шт | 10764.21 | 11011.89 | 105 | Запорно-регулирующие элементы для систем вентиляции и кондиционирования | - | 1.18
19.3.01.06-0203 | Клапан воздушный утепленный под электропривод КВУ, размеры 1600х1000 мм | шт | 15401.12 | 15751.07 | 105 | Запорно-регулирующие элементы для систем вентиляции и кондиционирования | - | 1.18
19.3.01.06-0204 | Клапан воздушный утепленный под электропривод КВУ, размеры 1800х1000 мм | шт | 15799.21 | 16159.03 | 105 | Запорно-регулирующие элементы для систем вентиляции и кондиционирования | - | 1.18
19.3.01.06-0205 | Клапан воздушный утепленный под электропривод КВУ, размеры 1800х1400 мм | шт | 20501.74 | 20961.32 | 105 | Запорно-регулирующие элементы для систем вентиляции и кондиционирования | - | 1.18
19.3.01.06-0206 | Клапан воздушный утепленный под электропривод КВУ, размеры 2400х1000 мм | шт | 23149.41 | 23665.76 | 105 | Запорно-регулирующие элементы для систем вентиляции и кондиционирования | - | 1.18
19.3.01.06-0207 | Клапан воздушный утепленный под электропривод КВУ, размеры 2400х1400 мм | шт | 24219.06 | 24762.52 | 105 | Запорно-регулирующие элементы для систем вентиляции и кондиционирования | - | 1.18
19.3.01.06-0211 | Клапан воздушный утепленный с ручным приводом КВУ, размеры 600х1000 мм | шт | 7268.77 | 7445.26 | 105 | Запорно-регулирующие элементы для систем вентиляции и кондиционирования | - | 1.18
19.3.01.06-0212 | Клапан воздушный утепленный с ручным приводом КВУ, размеры 1000х1000 мм | шт | 10129.83 | 10364.82 | 105 | Запорно-регулирующие элементы для систем вентиляции и кондиционирования | - | 1.18
19.3.01.07-1000 | Клапан измерительно-регулирующий, номинальный диаметр 100 мм | шт | 1553.84 | 1585.29 | 105 | Запорно-регулирующие элементы для систем вентиляции и кондиционирования | - | 1.18
19.3.01.07-1002 | Клапан измерительно-регулирующий, номинальный диаметр 125 мм | шт | 1638.6 | 1671.89 | 105 | Запорно-регулирующие элементы для систем вентиляции и кондиционирования | - | 1.18
19.3.01.07-1004 | Клапан измерительно-регулирующий, номинальный диаметр 160 мм | шт | 2315.62 | 2362.6 | 105 | Запорно-регулирующие элементы для систем вентиляции и кондиционирования | - | 1.18
19.3.01.07-1006 | Клапан измерительно-регулирующий, номинальный диаметр 200 мм | шт | 2511.36 | 2562.63 | 105 | Запорно-регулирующие элементы для систем вентиляции и кондиционирования | - | 1.18
19.3.01.07-1008 | Клапан измерительно-регулирующий, номинальный диаметр 250 мм | шт | 3830.1 | 3908.27 | 105 | Запорно-регулирующие элементы для систем вентиляции и кондиционирования | - | 1.18
19.3.01.07-1010 | Клапан измерительно-регулирующий, номинальный диаметр 315 мм | шт | 5039.4 | 5142.79 | 105 | Запорно-регулирующие элементы для систем вентиляции и кондиционирования | - | 1.18
19.3.01.07-1012 | Клапан измерительно-регулирующий, номинальный диаметр 400 мм | шт | 12990.6 | 13255.18 | 105 | Запорно-регулирующие элементы для систем вентиляции и кондиционирования | - | 1.18
19.3.01.08-0001 | Клапан лепестковый к осевым вентиляторам до 4 номера, КЛ00.000 | шт | 5521.17 | 5644.26 | 105 | Запорно-регулирующие элементы для систем вентиляции и кондиционирования | - | 1.18
19.3.01.08-0002 | Клапан лепестковый к осевым вентиляторам до 5 номера, КЛ00.000-01 | шт | 6340.98 | 6484.35 | 105 | Запорно-регулирующие элементы для систем вентиляции и кондиционирования | - | 1.18
19.3.01.08-0003 | Клапан лепестковый к осевым вентиляторам до 8 номера, КЛ00.000-03 | шт | 9919.85 | 10149.92 | 105 | Запорно-регулирующие элементы для систем вентиляции и кондиционирования | - | 1.18
19.3.01.08-0004 | Клапан лепестковый к осевым вентиляторам до 12,5 номера, КЛ00.000-05 | шт | 16190.69 | 16572.84 | 105 | Запорно-регулирующие элементы для систем вентиляции и кондиционирования | - | 1.18
19.3.01.09-0041 | Клапан обратный общего назначения из листовой и сортовой стали круглого сечения, КО-01, диаметр 315 мм | шт | 1680.97 | 1719.26 | 105 | Запорно-регулирующие элементы для систем вентиляции и кондиционирования | - | 1.18
19.3.01.09-0042 | Клапан обратный общего назначения из листовой и сортовой стали круглого сечения, КО-02, диаметр 400 мм | шт | 1800.05 | 1843.1 | 105 | Запорно-регулирующие элементы для систем вентиляции и кондиционирования | - | 1.18
19.3.01.09-0043 | Клапан обратный общего назначения из листовой и сортовой стали круглого сечения, КО-03, диаметр 500 мм | шт | 2792.87 | 2859.02 | 105 | Запорно-регулирующие элементы для систем вентиляции и кондиционирования | - | 1.18
19.3.01.09-0044 | Клапан обратный общего назначения из листовой и сортовой стали круглого сечения, КО-04, диаметр 630 мм | шт | 3523.38 | 3609.47 | 105 | Запорно-регулирующие элементы для систем вентиляции и кондиционирования | - | 1.18
19.3.01.09-0045 | Клапан обратный общего назначения из листовой и сортовой стали круглого сечения, КО-05, диаметр 800 мм | шт | 4252.88 | 4369.76 | 105 | Запорно-регулирующие элементы для систем вентиляции и кондиционирования | - | 1.18
19.3.01.09-0046 | Клапан обратный общего назначения из листовой и сортовой стали круглого сечения, КО-06, диаметр 1000 мм | шт | 5676.56 | 5830.69 | 105 | Запорно-регулирующие элементы для систем вентиляции и кондиционирования | - | 1.18
19.3.01.09-0048 | Клапан обратный общего назначения из листовой и сортовой стали круглого сечения, КО, диаметр 250 мм | шт | 1501.01 | 1534.8 | 105 | Запорно-регулирующие элементы для систем вентиляции и кондиционирования | - | 1.18
19.3.01.09-0052 | Клапан обратный общего назначения из листовой и сортовой стали круглого сечения, КОг-1, диаметр 400 мм | шт | 3358.91 | 3434.28 | 105 | Запорно-регулирующие элементы для систем вентиляции и кондиционирования | - | 1.18
19.3.01.09-0053 | Клапан обратный общего назначения из листовой и сортовой стали круглого сечения, КОг-2, диаметр 500 мм | шт | 4243.8 | 4340.11 | 105 | Запорно-регулирующие элементы для систем вентиляции и кондиционирования | - | 1.18
19.3.01.09-0054 | Клапан обратный общего назначения из листовой и сортовой стали круглого сечения, КОг-3, диаметр 630 мм | шт | 5426.32 | 5554.38 | 105 | Запорно-регулирующие элементы для систем вентиляции и кондиционирования | - | 1.18
19.3.01.09-0055 | Клапан обратный общего назначения из листовой и сортовой стали круглого сечения, КОг-4, диаметр 800 мм | шт | 7733.47 | 7917.49 | 105 | Запорно-регулирующие элементы для систем вентиляции и кондиционирования | - | 1.18
19.3.01.09-0056 | Клапан обратный общего назначения из листовой и сортовой стали круглого сечения, КОг-5, диаметр 1000 мм | шт | 10500.43 | 10756.18 | 105 | Запорно-регулирующие элементы для систем вентиляции и кондиционирования | - | 1.18
19.3.01.09-0057 | Клапан обратный общего назначения из листовой и сортовой стали круглого сечения, КО-2, диаметр 315 мм | шт | 2342.86 | 2394.02 | 105 | Запорно-регулирующие элементы для систем вентиляции и кондиционирования | - | 1.18
19.3.01.09-0058 | Клапан обратный общего назначения из листовой и сортовой стали прямоугольного сечения, КОп-1, периметр 1000 мм | шт | 2108.78 | 2155.3 | 105 | Запорно-регулирующие элементы для систем вентиляции и кондиционирования | - | 1.18
19.3.01.09-0059 | Клапан обратный общего назначения из листовой и сортовой стали прямоугольного сечения, КОп-2, периметр 1600 мм | шт | 2888.16 | 2951.13 | 105 | Запорно-регулирующие элементы для систем вентиляции и кондиционирования | - | 1.18
19.3.01.09-0060 | Клапан обратный общего назначения из листовой и сортовой стали прямоугольного сечения, КОп-3, периметр 2400 мм | шт | 3291.31 | 3364.89 | 105 | Запорно-регулирующие элементы для систем вентиляции и кондиционирования | - | 1.18
19.3.01.09-0061 | Клапан обратный общего назначения из листовой и сортовой стали прямоугольного сечения, КОп-4, периметр 3200 мм | шт | 4590.1 | 4691.64 | 105 | Запорно-регулирующие элементы для систем вентиляции и кондиционирования | - | 1.18
19.3.01.09-0062 | Клапан обратный общего назначения из листовой и сортовой стали прямоугольного сечения, КОп-5, периметр 4000 мм | шт | 5426.32 | 5551.68 | 105 | Запорно-регулирующие элементы для систем вентиляции и кондиционирования | - | 1.18
19.3.01.11-0041 | Клапан огнезадерживающий с пределом огнестойкости 0,5 часа, периметр 1000 мм, тип АЗЕ086.000-02 | шт | 8176.82 | 8349.89 | 105 | Запорно-регулирующие элементы для систем вентиляции и кондиционирования | - | 1.18
19.3.01.11-0042 | Клапан огнезадерживающий с пределом огнестойкости 0,5 часа, периметр 1300 мм, тип АЗЕ086.000-03 | шт | 6850 | 6998.91 | 105 | Запорно-регулирующие элементы для систем вентиляции и кондиционирования | - | 1.18
19.3.01.11-0043 | Клапан огнезадерживающий с пределом огнестойкости 0,5 часа, периметр 1600 мм, тип АЗЕ088.000-06 | шт | 7485.67 | 7652.54 | 105 | Запорно-регулирующие элементы для систем вентиляции и кондиционирования | - | 1.18
19.3.01.11-0044 | Клапан огнезадерживающий с пределом огнестойкости 0,5 часа, периметр 1800 мм, тип АЗЕ088.000-07 | шт | 8009.33 | 8189.53 | 105 | Запорно-регулирующие элементы для систем вентиляции и кондиционирования | - | 1.18
19.3.01.11-0045 | Клапан огнезадерживающий с пределом огнестойкости 0,5 часа, периметр 2000 мм, тип АЗЕ088.000-08 | шт | 8955.75 | 9156.78 | 105 | Запорно-регулирующие элементы для систем вентиляции и кондиционирования | - | 1.18
19.3.01.11-0046 | Клапан огнезадерживающий с пределом огнестойкости 0,5 часа, периметр 2400 мм, тип АЗЕ088.000-09 | шт | 9515.74 | 9734.64 | 105 | Запорно-регулирующие элементы для систем вентиляции и кондиционирования | - | 1.18
19.3.01.11-0047 | Клапан огнезадерживающий с пределом огнестойкости 0,5 часа, периметр 3200 мм, тип АЗЕ088.000-10 | шт | 12452.91 | 12746.75 | 105 | Запорно-регулирующие элементы для систем вентиляции и кондиционирования | - | 1.18
19.3.01.11-0048 | Клапан огнезадерживающий с пределом огнестойкости 0,5 часа, периметр 4000 мм, тип АЗЕ088.000-11 | шт | 14741.28 | 15099.95 | 105 | Запорно-регулирующие элементы для систем вентиляции и кондиционирования | - | 1.18
19.3.01.11-0051 | Клапан огнезадерживающий с пределом огнестойкости 0,25 часа, периметр 1000 мм, тип АЗЕ086.000 | шт | 5134.72 | 5245.99 | 105 | Запорно-регулирующие элементы для систем вентиляции и кондиционирования | - | 1.18
19.3.01.11-0052 | Клапан огнезадерживающий с пределом огнестойкости 0,25 часа, периметр 1300 мм, тип АЗЕ086.000-01 | шт | 5434.4 | 5554.05 | 105 | Запорно-регулирующие элементы для систем вентиляции и кондиционирования | - | 1.18
19.3.01.11-0053 | Клапан огнезадерживающий с пределом огнестойкости 0,25 часа, периметр 1600 мм, тип АЗЕ088.000 | шт | 6818.73 | 6970.35 | 105 | Запорно-регулирующие элементы для систем вентиляции и кондиционирования | - | 1.18
19.3.01.11-0054 | Клапан огнезадерживающий с пределом огнестойкости 0,25 часа, периметр 1800 мм, тип АЗЕ088.000-01 | шт | 7415.03 | 7580.48 | 105 | Запорно-регулирующие элементы для систем вентиляции и кондиционирования | - | 1.18
19.3.01.11-0055 | Клапан огнезадерживающий с пределом огнестойкости 0,25 часа, периметр 2000 мм, тип АЗЕ088.000-02 | шт | 8451.26 | 8639.34 | 105 | Запорно-регулирующие элементы для систем вентиляции и кондиционирования | - | 1.18
19.3.01.11-0056 | Клапан огнезадерживающий с пределом огнестойкости 0,25 часа, периметр 2400 мм, тип АЗЕ088.000-03 | шт | 8946.67 | 9150.38 | 105 | Запорно-регулирующие элементы для систем вентиляции и кондиционирования | - | 1.18
19.3.01.11-0057 | Клапан огнезадерживающий с пределом огнестойкости 0,25 часа, периметр 3200 мм, тип АЗЕ088.000-04 | шт | 11383.38 | 11649.16 | 105 | Запорно-регулирующие элементы для систем вентиляции и кондиционирования | - | 1.18
19.3.01.11-0058 | Клапан огнезадерживающий с пределом огнестойкости 0,25 часа, периметр 4000 мм, тип АЗЕ088.000-05 | шт | 13220.73 | 13538.51 | 105 | Запорно-регулирующие элементы для систем вентиляции и кондиционирования | - | 1.18
19.3.01.12-0001 | Клапан для регулирования воздушных потоков в вентиляционных системах в искробезопасном исполнении из горячекатаной стали, перекидной, тип АЗЕ 024, сечение 250х250 мм | шт | 6310.78 | 6450.1 | 105 | Запорно-регулирующие элементы для систем вентиляции и кондиционирования | - | 1.18
19.3.01.12-0002 | Клапан для регулирования воздушных потоков в вентиляционных системах в искробезопасном исполнении из горячекатаной стали, перекидной, тип АЗЕ 024, сечение 400х400 мм | шт | 8732.68 | 8931.82 | 105 | Запорно-регулирующие элементы для систем вентиляции и кондиционирования | - | 1.18
19.3.01.12-0003 | Клапан для регулирования воздушных потоков в вентиляционных системах в искробезопасном исполнении из горячекатаной стали, перекидной, тип АЗЕ 024, сечение 500х500 мм | шт | 11828.09 | 12098.55 | 105 | Запорно-регулирующие элементы для систем вентиляции и кондиционирования | - | 1.18
19.3.01.12-0004 | Клапан для регулирования воздушных потоков в вентиляционных системах в искробезопасном исполнении из горячекатаной стали, перекидной, тип АЗЕ 024, сечение 800х800 мм | шт | 13927.24 | 14279.7 | 105 | Запорно-регулирующие элементы для систем вентиляции и кондиционирования | - | 1.18
19.3.01.12-0005 | Клапан для регулирования воздушных потоков в вентиляционных системах в искробезопасном исполнении из горячекатаной стали, перекидной, тип АЗЕ 024, сечение 1000х1000 мм | шт | 25464.53 | 26081.43 | 105 | Запорно-регулирующие элементы для систем вентиляции и кондиционирования | - | 1.18
19.3.01.13-0044 | Клапан противопожарный с пружинным приводом в комбинации с тепловым замком, тип КПС-1 (60), диаметр 800 мм | шт | 9266.9 | 9489.5 | 105 | Запорно-регулирующие элементы для систем вентиляции и кондиционирования | - | 1.18
19.3.01.13-0045 | Клапан противопожарный с пружинным приводом в комбинации с тепловым замком, тип КПС-1 (60), размеры 150х150 мм | шт | 3670.62 | 3749.25 | 105 | Запорно-регулирующие элементы для систем вентиляции и кондиционирования | - | 1.18
19.3.01.13-0046 | Клапан противопожарный с пружинным приводом в комбинации с тепловым замком, тип КПС-1 (60), размеры 200х200 мм | шт | 3788.75 | 3870.53 | 105 | Запорно-регулирующие элементы для систем вентиляции и кондиционирования | - | 1.18
19.3.01.13-0047 | Клапан противопожарный с пружинным приводом в комбинации с тепловым замком, тип КПС-1 (60), размеры 250х250 мм | шт | 3915.33 | 4000.5 | 105 | Запорно-регулирующие элементы для систем вентиляции и кондиционирования | - | 1.18
19.3.01.13-0048 | Клапан противопожарный с пружинным приводом в комбинации с тепловым замком, тип КПС-1 (60), размеры 300х300 мм | шт | 4024.53 | 4112.82 | 105 | Запорно-регулирующие элементы для систем вентиляции и кондиционирования | - | 1.18
19.3.01.13-0049 | Клапан противопожарный с пружинным приводом в комбинации с тепловым замком, тип КПС-1 (60), размеры 400х400 мм | шт | 4278.17 | 4373.64 | 105 | Запорно-регулирующие элементы для систем вентиляции и кондиционирования | - | 1.18
19.3.01.13-0050 | Клапан противопожарный с пружинным приводом в комбинации с тепловым замком, тип КПС-1 (60), размеры 500х500 мм | шт | 4506 | 4608.51 | 105 | Запорно-регулирующие элементы для систем вентиляции и кондиционирования | - | 1.18
19.3.01.13-0051 | Клапан противопожарный с пружинным приводом в комбинации с тепловым замком, тип КПС-1 (60), размеры 600х600 мм | шт | 4986.98 | 5101.97 | 105 | Запорно-регулирующие элементы для систем вентиляции и кондиционирования | - | 1.18
19.3.01.13-0052 | Клапан противопожарный с пружинным приводом в комбинации с тепловым замком, тип КПС-1 (60), размеры 700х700 мм | шт | 5704.23 | 5836.61 | 105 | Запорно-регулирующие элементы для систем вентиляции и кондиционирования | - | 1.18
19.3.01.13-0053 | Клапан противопожарный с пружинным приводом в комбинации с тепловым замком, тип КПС-1 (60), размеры 800х800 мм | шт | 6404.59 | 6554.31 | 105 | Запорно-регулирующие элементы для систем вентиляции и кондиционирования | - | 1.18
19.3.01.13-0054 | Клапан противопожарный с пружинным приводом в комбинации с тепловым замком, тип КПС-1 (60), размеры 900х900 мм | шт | 7839.09 | 8021.31 | 105 | Запорно-регулирующие элементы для систем вентиляции и кондиционирования | - | 1.18
19.3.01.13-0055 | Клапан противопожарный с пружинным приводом в комбинации с тепловым замком, тип КПС-1 (60), размеры 1000х1000 мм | шт | 9737.68 | 9961.97 | 105 | Запорно-регулирующие элементы для систем вентиляции и кондиционирования | - | 1.18
19.3.01.13-0056 | Клапан противопожарный с пружинным приводом в комбинации с тепловым замком, тип КПС-1 (60), размеры 1200х800 мм | шт | 10952.78 | 11200.71 | 105 | Запорно-регулирующие элементы для систем вентиляции и кондиционирования | - | 1.18
19.3.01.13-0070 | Клапан противопожарный с пружинным приводом в комбинации с тепловым замком, тип КПС-1 (90), диаметр 800 мм | шт | 9683.57 | 9914.5 | 105 | Запорно-регулирующие элементы для систем вентиляции и кондиционирования | - | 1.18
19.3.01.13-0072 | Клапан противопожарный с пружинным приводом в комбинации с тепловым замком, тип КПС-1 (90), размеры 200х200 мм | шт | 4075.66 | 4163.18 | 105 | Запорно-регулирующие элементы для систем вентиляции и кондиционирования | - | 1.18
19.3.01.13-0074 | Клапан противопожарный с пружинным приводом в комбинации с тепловым замком, тип КПС-1 (90), размеры 300х300 мм | шт | 4303.48 | 4397.35 | 105 | Запорно-регулирующие элементы для систем вентиляции и кондиционирования | - | 1.18
19.3.01.13-0075 | Клапан противопожарный с пружинным приводом в комбинации с тепловым замком, тип КПС-1 (90), размеры 400х400 мм | шт | 4548.19 | 4649.06 | 105 | Запорно-регулирующие элементы для систем вентиляции и кондиционирования | - | 1.18
19.3.01.13-0076 | Клапан противопожарный с пружинным приводом в комбинации с тепловым замком, тип КПС-1 (90), размеры 500х500 мм | шт | 4911.04 | 5021.65 | 105 | Запорно-регулирующие элементы для систем вентиляции и кондиционирования | - | 1.18
19.3.01.13-0077 | Клапан противопожарный с пружинным приводом в комбинации с тепловым замком, тип КПС-1 (90), размеры 600х600 мм | шт | 5400.45 | 5523.71 | 105 | Запорно-регулирующие элементы для систем вентиляции и кондиционирования | - | 1.18
19.3.01.13-0078 | Клапан противопожарный с пружинным приводом в комбинации с тепловым замком, тип КПС-1 (90), размеры 700х700 мм | шт | 6100.82 | 6241.13 | 105 | Запорно-регулирующие элементы для систем вентиляции и кондиционирования | - | 1.18
19.3.01.13-0079 | Клапан противопожарный с пружинным приводом в комбинации с тепловым замком, тип КПС-1 (90), размеры 800х800 мм | шт | 6944.64 | 7105.16 | 105 | Запорно-регулирующие элементы для систем вентиляции и кондиционирования | - | 1.18
19.3.01.13-0080 | Клапан противопожарный с пружинным приводом в комбинации с тепловым замком, тип КПС-1 (90), размеры 900х900 мм | шт | 8396.01 | 8589.37 | 105 | Запорно-регулирующие элементы для систем вентиляции и кондиционирования | - | 1.18
19.3.01.13-0081 | Клапан противопожарный с пружинным приводом в комбинации с тепловым замком, тип КПС-1 (90), размеры 1000х1000 мм | шт | 10303.05 | 10538.65 | 105 | Запорно-регулирующие элементы для систем вентиляции и кондиционирования | - | 1.18
19.3.01.13-0082 | Клапан противопожарный с пружинным приводом в комбинации с тепловым замком, тип КПС-1 (90), размеры 1200х800 мм | шт | 11577.21 | 11837.63 | 105 | Запорно-регулирующие элементы для систем вентиляции и кондиционирования | - | 1.18
19.3.01.13-0084 | Клапан противопожарный с пружинным приводом в комбинации с тепловым замком, тип КПС-1М (90), размеры 200х200 мм | шт | 3425.91 | 3502.61 | 105 | Запорно-регулирующие элементы для систем вентиляции и кондиционирования | - | 1.18
19.3.01.13-0086 | Клапан противопожарный с пружинным приводом в комбинации с тепловым замком, тип КПС-1М (90), размеры 300х300 мм | шт | 3645.31 | 3729.36 | 105 | Запорно-регулирующие элементы для систем вентиляции и кондиционирования | - | 1.18
19.3.01.13-0087 | Клапан противопожарный с пружинным приводом в комбинации с тепловым замком, тип КПС-1М (90), размеры 400х400 мм | шт | 3864.7 | 3956.67 | 105 | Запорно-регулирующие элементы для систем вентиляции и кондиционирования | - | 1.18
19.3.01.13-0088 | Клапан противопожарный с пружинным приводом в комбинации с тепловым замком, тип КПС-1М (90), размеры 500х500 мм | шт | 4075.16 | 4175.53 | 105 | Запорно-регулирующие элементы для систем вентиляции и кондиционирования | - | 1.18
19.3.01.13-0089 | Клапан противопожарный с пружинным приводом в комбинации с тепловым замком, тип КПС-1М (90), размеры 600х600 мм | шт | 4506 | 4619.85 | 105 | Запорно-регулирующие элементы для систем вентиляции и кондиционирования | - | 1.18
19.3.01.13-0090 | Клапан противопожарный с пружинным приводом в комбинации с тепловым замком, тип КПС-1М (90), размеры 700х700 мм | шт | 5164.17 | 5296.61 | 105 | Запорно-регулирующие элементы для систем вентиляции и кондиционирования | - | 1.18
19.3.01.13-0091 | Клапан противопожарный с пружинным приводом в комбинации с тепловым замком, тип КПС-1М (90), размеры 800х800 мм | шт | 5788.61 | 5939.64 | 105 | Запорно-регулирующие элементы для систем вентиляции и кондиционирования | - | 1.18
19.3.01.13-0092 | Клапан противопожарный с пружинным приводом в комбинации с тепловым замком, тип КПС-1М (90), размеры 900х900 мм | шт | 7096.53 | 7280.39 | 105 | Запорно-регулирующие элементы для систем вентиляции и кондиционирования | - | 1.18
19.3.01.13-0093 | Клапан противопожарный с пружинным приводом в комбинации с тепловым замком, тип КПС-1М (90), размеры 1000х1000 мм | шт | 8809.48 | 9034.84 | 105 | Запорно-регулирующие элементы для систем вентиляции и кондиционирования | - | 1.18
19.3.01.13-0094 | Клапан противопожарный с пружинным приводом в комбинации с тепловым замком, тип КПС-1М (90), размеры 1200х800 мм | шт | 9813.13 | 10057.42 | 105 | Запорно-регулирующие элементы для систем вентиляции и кондиционирования | - | 1.18
19.3.01.13-0096 | Клапан противопожарный с пружинным приводом в комбинации с тепловым замком, тип КПС-2 (120)/КПС-3 (180), размеры 200х200 мм | шт | 4362.55 | 4457.9 | 105 | Запорно-регулирующие элементы для систем вентиляции и кондиционирования | - | 1.18
19.3.01.13-0098 | Клапан противопожарный с пружинным приводом в комбинации с тепловым замком, тип КПС-2 (120)/КПС-3 (180), размеры 300х300 мм | шт | 4598.83 | 4701.86 | 105 | Запорно-регулирующие элементы для систем вентиляции и кондиционирования | - | 1.18
19.3.01.13-0099 | Клапан противопожарный с пружинным приводом в комбинации с тепловым замком, тип КПС-2 (120)/КПС-3 (180), размеры 400х400 мм | шт | 4843.53 | 4954.79 | 105 | Запорно-регулирующие элементы для систем вентиляции и кондиционирования | - | 1.18
19.3.01.13-0100 | Клапан противопожарный с пружинным приводом в комбинации с тепловым замком, тип КПС-2 (120)/КПС-3 (180), размеры 500х500 мм | шт | 5324.51 | 5449.49 | 105 | Запорно-регулирующие элементы для систем вентиляции и кондиционирования | - | 1.18
19.3.01.13-0101 | Клапан противопожарный с пружинным приводом в комбинации с тепловым замком, тип КПС-2 (120)/КПС-3 (180), размеры 600х600 мм | шт | 5822.36 | 5964.34 | 105 | Запорно-регулирующие элементы для систем вентиляции и кондиционирования | - | 1.18
19.3.01.13-0102 | Клапан противопожарный с пружинным приводом в комбинации с тепловым замком, тип КПС-2 (120)/КПС-3 (180), размеры 700х700 мм | шт | 6531.17 | 6692.48 | 105 | Запорно-регулирующие элементы для систем вентиляции и кондиционирования | - | 1.18
19.3.01.13-0103 | Клапан противопожарный с пружинным приводом в комбинации с тепловым замком, тип КПС-2 (120)/КПС-3 (180), размеры 800х800 мм | шт | 7501.57 | 7688.95 | 105 | Запорно-регулирующие элементы для систем вентиляции и кондиционирования | - | 1.18
19.3.01.13-0104 | Клапан противопожарный с пружинным приводом в комбинации с тепловым замком, тип КПС-2 (120)/КПС-3 (180), размеры 900х900 мм | шт | 8944.5 | 9167.51 | 105 | Запорно-регулирующие элементы для систем вентиляции и кондиционирования | - | 1.18
19.3.01.13-0105 | Клапан противопожарный с пружинным приводом в комбинации с тепловым замком, тип КПС-2 (120)/КПС-3 (180), размеры 1000х1000 мм | шт | 10902.16 | 11171.85 | 105 | Запорно-регулирующие элементы для систем вентиляции и кондиционирования | - | 1.18
19.3.01.13-0106 | Клапан противопожарный с пружинным приводом в комбинации с тепловым замком, тип КПС-2 (120)/КПС-3 (180), размеры 1200х800 мм | шт | 12353.53 | 12650.15 | 105 | Запорно-регулирующие элементы для систем вентиляции и кондиционирования | - | 1.18
19.3.02.01-0006 | Диафрагма камерная, диаметр 300 мм | шт | 14173.3 | 14502 | 108 | Материалы и изделия для систем вентиляции и кондиционирования стальные | - | 0.79
19.3.02.01-0007 | Диафрагма камерная, диаметр 400 мм | шт | 19029.7 | 19492.48 | 108 | Материалы и изделия для систем вентиляции и кондиционирования стальные | - | 0.79
19.3.02.07-0001 | Шибер в обечайке круглый из листовой углеродистой и сортовой стали, диаметр 160 мм | шт | 519.92 | 530.62 | 108 | Материалы и изделия для систем вентиляции и кондиционирования стальные | - | 0.79
19.3.02.07-0005 | Шибер в обечайке круглый из листовой углеродистой и сортовой стали, диаметр 800 мм | шт | 4437.61 | 4534.06 | 108 | Материалы и изделия для систем вентиляции и кондиционирования стальные | - | 0.79
19.3.02.07-0007 | Шибер в обечайке круглый из листовой углеродистой и сортовой стали, диаметр 1250 мм | шт | 14327.19 | 14633.8 | 108 | Материалы и изделия для систем вентиляции и кондиционирования стальные | - | 0.79
19.3.02.07-0012 | Шибер в обечайке прямоугольный из листовой углеродистой и сортовой стали, периметр до 600 мм | шт | 639.15 | 652.08 | 108 | Материалы и изделия для систем вентиляции и кондиционирования стальные | - | 0.79
19.3.02.07-0013 | Шибер в обечайке прямоугольный из листовой углеродистой и сортовой стали, периметр от 601 до 1000 мм | шт | 1193.94 | 1218.33 | 108 | Материалы и изделия для систем вентиляции и кондиционирования стальные | - | 0.79
19.3.02.07-0021 | Шибер ирисовый из оцинкованной листовой стали, калиброванный, с измерительными патрубками и сердечником-уплотнителем, диаметр 100 мм | шт | 397.93 | 406.1 | 108 | Материалы и изделия для систем вентиляции и кондиционирования стальные | - | 0.79
19.3.02.07-0025 | Шибер в обечайке круглый из тонколистовой оцинкованной и сортовой стали, диаметр 315 мм | шт | 984.48 | 1005.36 | 108 | Материалы и изделия для систем вентиляции и кондиционирования стальные | - | 0.79
19.3.02.07-0029 | Шибер в обечайке круглый из тонколистовой оцинкованной и сортовой стали, диаметр 560 мм | шт | 2686.98 | 2745.34 | 108 | Материалы и изделия для систем вентиляции и кондиционирования стальные | - | 0.79
19.3.02.07-0030 | Шибер в обечайке круглый из тонколистовой оцинкованной и сортовой стали, диаметр 630 мм | шт | 3273.39 | 3344.63 | 108 | Материалы и изделия для систем вентиляции и кондиционирования стальные | - | 0.79
19.3.02.07-0031 | Шибер в обечайке круглый из тонколистовой оцинкованной и сортовой стали, диаметр 710 мм | шт | 4142.31 | 4232.39 | 108 | Материалы и изделия для систем вентиляции и кондиционирования стальные | - | 0.79
19.3.02.07-0032 | Шибер в обечайке круглый из тонколистовой оцинкованной и сортовой стали, диаметр 800 мм | шт | 4437.61 | 4535.45 | 108 | Материалы и изделия для систем вентиляции и кондиционирования стальные | - | 0.79
19.3.02.07-0035 | Шибер в обечайке круглый из тонколистовой оцинкованной и сортовой стали, диаметр 160 мм | шт | 785.02 | 801.07 | 108 | Материалы и изделия для систем вентиляции и кондиционирования стальные | - | 0.79
19.3.02.07-0037 | Шибер в обечайке прямоугольный из тонколистовой оцинкованной и сортовой стали, периметр от 601 до 1000 мм | шт | 927.18 | 946.41 | 108 | Материалы и изделия для систем вентиляции и кондиционирования стальные | - | 0.79
19.3.02.07-1005 | Шибер круглый стальной, толщина 0,5 мм, длина 220 мм, диаметр 100 мм | шт | 362.21 | 369.66 | 108 | Материалы и изделия для систем вентиляции и кондиционирования стальные | - | 0.79
19.3.02.07-1006 | Шибер круглый оцинкованный стальной, толщина 0,5 мм, длина 220 мм, диаметр 120 мм | шт | 439.17 | 448.19 | 108 | Материалы и изделия для систем вентиляции и кондиционирования стальные | - | 0.79
19.3.02.07-1007 | Шибер круглый стальной, толщина 0,5 мм, длина 220 мм, диаметр 125 мм | шт | 462.17 | 471.68 | 108 | Материалы и изделия для систем вентиляции и кондиционирования стальные | - | 0.79
19.3.02.07-1008 | Шибер круглый стальной, толщина 0,5 мм, длина 220 мм, диаметр 150 мм | шт | 576.04 | 587.89 | 108 | Материалы и изделия для систем вентиляции и кондиционирования стальные | - | 0.79
19.3.02.07-1009 | Шибер круглый стальной, толщина 0,5 мм, длина 220 мм, диаметр 160 мм | шт | 623.36 | 636.19 | 108 | Материалы и изделия для систем вентиляции и кондиционирования стальные | - | 0.79
19.3.02.07-1010 | Шибер круглый стальной, толщина 0,5 мм, длина 220 мм, диаметр 200 мм | шт | 842.75 | 860.14 | 108 | Материалы и изделия для систем вентиляции и кондиционирования стальные | - | 0.79
19.3.02.07-1011 | Шибер круглый стальной, толщина 0,5 мм, длина 220 мм, диаметр 220 мм | шт | 1179.69 | 1204.06 | 108 | Материалы и изделия для систем вентиляции и кондиционирования стальные | - | 0.79
19.3.02.07-1012 | Шибер круглый стальной, толщина 0,5 мм, длина 220 мм, диаметр 315 мм | шт | 1726.86 | 1762.51 | 108 | Материалы и изделия для систем вентиляции и кондиционирования стальные | - | 0.79
19.3.02.07-1013 | Шибер круглый стальной, толщина 0,5 мм, длина 220 мм, диаметр 350 мм | шт | 2048.02 | 2090.32 | 108 | Материалы и изделия для систем вентиляции и кондиционирования стальные | - | 0.79
19.3.02.07-1014 | Шибер круглый стальной оцинкованный, толщина 0,7 мм, длина 220 мм, диаметр 400 мм | шт | 3060.99 | 3124.56 | 108 | Материалы и изделия для систем вентиляции и кондиционирования стальные | - | 0.79
19.3.02.07-1015 | Шибер круглый стальной оцинкованный, толщина 0,7 мм, длина 220 мм, диаметр 450 мм | шт | 3759.02 | 3837.08 | 108 | Материалы и изделия для систем вентиляции и кондиционирования стальные | - | 0.79
19.3.02.07-1016 | Шибер круглый стальной, толщина 0,7 мм, длина 220 мм, диаметр 500 мм | шт | 4527.08 | 4621.1 | 108 | Материалы и изделия для систем вентиляции и кондиционирования стальные | - | 0.79
19.3.02.07-1017 | Шибер круглый стальной, толщина 0,7 мм, длина 220 мм, диаметр 560 мм | шт | 5544.74 | 5659.92 | 108 | Материалы и изделия для систем вентиляции и кондиционирования стальные | - | 0.79
19.3.02.07-1018 | Шибер круглый стальной, толщина 0,7 мм, длина 220 мм, диаметр 600 мм | шт | 6278.92 | 6409.36 | 108 | Материалы и изделия для систем вентиляции и кондиционирования стальные | - | 0.79
19.3.02.07-1019 | Шибер круглый стальной, толщина 0,7 мм, длина 220 мм, диаметр 630 мм | шт | 6860.09 | 7002.58 | 108 | Материалы и изделия для систем вентиляции и кондиционирования стальные | - | 0.79
19.3.02.07-1020 | Шибер круглый стальной оцинкованный, толщина 0,7 мм, длина 220 мм, диаметр 700 мм | шт | 8269.6 | 8441.42 | 108 | Материалы и изделия для систем вентиляции и кондиционирования стальные | - | 0.79
19.3.02.07-1021 | Шибер круглый стальной, толщина 0,7 мм, длина 220 мм, диаметр 710 мм | шт | 8488.88 | 8665.26 | 108 | Материалы и изделия для систем вентиляции и кондиционирования стальные | - | 0.79
19.3.02.07-1022 | Шибер круглый стальной оцинкованный, толщина 0,9 мм, длина 220 мм, диаметр 800 мм | шт | 12494.07 | 12754.5 | 108 | Материалы и изделия для систем вентиляции и кондиционирования стальные | - | 0.79
19.3.02.07-1023 | Шибер круглый стальной оцинкованный, толщина 0,9 мм, длина 220 мм, диаметр 900 мм | шт | 15554.76 | 15879.02 | 108 | Материалы и изделия для систем вентиляции и кондиционирования стальные | - | 0.79
19.3.02.07-1024 | Шибер круглый стальной оцинкованный, толщина 0,9 мм, длина 220 мм, диаметр 1000 мм | шт | 18946.79 | 19341.77 | 108 | Материалы и изделия для систем вентиляции и кондиционирования стальные | - | 0.79
19.3.02.07-1025 | Шибер круглый стальной оцинкованный, толщина 0,9 мм, длина 220 мм, диаметр 1250 мм | шт | 28882.31 | 29484.41 | 108 | Материалы и изделия для систем вентиляции и кондиционирования стальные | - | 0.79
19.3.02.07-1026 | Шибер круглый стальной оцинкованный, толщина 0,9 мм, длина 220 мм, диаметр 1400 мм | шт | 35843.23 | 36590.44 | 108 | Материалы и изделия для систем вентиляции и кондиционирования стальные | - | 0.79
19.3.02.07-1027 | Шибер прямоугольный стальной, толщина 0,5 мм, размеры 100х100х220 мм | шт | 581.05 | 592.87 | 108 | Материалы и изделия для систем вентиляции и кондиционирования стальные | - | 0.79
19.3.02.07-1028 | Шибер прямоугольный стальной, толщина 0,5 мм, размеры 150х100х220 мм | шт | 692.35 | 706.5 | 108 | Материалы и изделия для систем вентиляции и кондиционирования стальные | - | 0.79
19.3.02.07-1029 | Шибер прямоугольный стальной, толщина 0,5 мм, размеры 200х100х220 мм | шт | 803.37 | 819.81 | 108 | Материалы и изделия для систем вентиляции и кондиционирования стальные | - | 0.79
19.3.02.07-1030 | Шибер прямоугольный стальной, толщина 0,5 мм, размеры 250х100х220 мм | шт | 913.43 | 932.14 | 108 | Материалы и изделия для систем вентиляции и кондиционирования стальные | - | 0.79
19.3.02.07-1031 | Шибер прямоугольный стальной, толщина 0,5 мм, размеры 300х100х220 мм | шт | 1024.42 | 1045.41 | 108 | Материалы и изделия для систем вентиляции и кондиционирования стальные | - | 0.79
19.3.02.07-1032 | Шибер прямоугольный стальной, толщина 0,5 мм, размеры 400х100х220 мм | шт | 1245.83 | 1271.42 | 108 | Материалы и изделия для систем вентиляции и кондиционирования стальные | - | 0.79
19.3.02.07-1033 | Шибер прямоугольный стальной, толщина 0,5 мм, размеры 150х150х220 мм | шт | 826.95 | 843.86 | 108 | Материалы и изделия для систем вентиляции и кондиционирования стальные | - | 0.79
19.3.02.07-1034 | Шибер прямоугольный стальной, толщина 0,5 мм, размеры 200х150х220 мм | шт | 961.86 | 981.57 | 108 | Материалы и изделия для систем вентиляции и кондиционирования стальные | - | 0.79
19.3.02.07-1035 | Шибер прямоугольный стальной, толщина 0,5 мм, размеры 250х150х220 мм | шт | 1170.71 | 1194.7 | 108 | Материалы и изделия для систем вентиляции и кондиционирования стальные | - | 0.79
19.3.02.07-1036 | Шибер прямоугольный стальной, толщина 0,5 мм, размеры 300х150х220 мм | шт | 1306.46 | 1333.26 | 108 | Материалы и изделия для систем вентиляции и кондиционирования стальные | - | 0.79
19.3.02.07-1037 | Шибер прямоугольный стальной оцинкованный, толщина 0,5 мм, размеры 400х150х220 мм | шт | 1593.12 | 1625.82 | 108 | Материалы и изделия для систем вентиляции и кондиционирования стальные | - | 0.79
19.3.02.07-1038 | Шибер прямоугольный стальной оцинкованный, толщина 0,5 мм, размеры 500х150х220 мм | шт | 1889.78 | 1928.62 | 108 | Материалы и изделия для систем вентиляции и кондиционирования стальные | - | 0.79
19.3.02.07-1039 | Шибер прямоугольный стальной, толщина 0,7 мм, размеры 600х150х220 мм | шт | 2536.63 | 2589.07 | 108 | Материалы и изделия для систем вентиляции и кондиционирования стальные | - | 0.79
19.3.02.07-1040 | Шибер прямоугольный стальной оцинкованный, толщина 0,5 мм, размеры 200х200х220 мм | шт | 1121.29 | 1144.28 | 108 | Материалы и изделия для систем вентиляции и кондиционирования стальные | - | 0.79
19.3.02.07-1041 | Шибер прямоугольный стальной, толщина 0,5 мм, размеры 250х200х220 мм | шт | 1361.19 | 1389.11 | 108 | Материалы и изделия для систем вентиляции и кондиционирования стальные | - | 0.79
19.3.02.07-1042 | Шибер прямоугольный стальной, толщина 0,5 мм, размеры 300х200х220 мм | шт | 1538.65 | 1570.22 | 108 | Материалы и изделия для систем вентиляции и кондиционирования стальные | - | 0.79
19.3.02.07-1043 | Шибер прямоугольный стальной оцинкованный, толщина 0,5 мм, размеры 400х200х220 мм | шт | 1876.41 | 1914.97 | 108 | Материалы и изделия для систем вентиляции и кондиционирования стальные | - | 0.79
19.3.02.07-1044 | Шибер прямоугольный стальной оцинкованный, толщина 0,5 мм, размеры 500х200х220 мм | шт | 2227.18 | 2273 | 108 | Материалы и изделия для систем вентиляции и кондиционирования стальные | - | 0.79
19.3.02.07-1045 | Шибер прямоугольный стальной, толщина 0,7 мм, размеры 600х200х220 мм | шт | 3006.68 | 3068.89 | 108 | Материалы и изделия для систем вентиляции и кондиционирования стальные | - | 0.79
19.3.02.07-1046 | Шибер прямоугольный стальной оцинкованный, толщина 0,7 мм, размеры 800х200х220 мм | шт | 4136.37 | 4221.81 | 108 | Материалы и изделия для систем вентиляции и кондиционирования стальные | - | 0.79
19.3.02.07-1047 | Шибер прямоугольный стальной, толщина 0,5 мм, размеры 250х250х220 мм | шт | 1566.66 | 1598.83 | 108 | Материалы и изделия для систем вентиляции и кондиционирования стальные | - | 0.79
19.3.02.07-1048 | Шибер прямоугольный стальной, толщина 0,5 мм, размеры 300х250х220 мм | шт | 1755.73 | 1791.82 | 108 | Материалы и изделия для систем вентиляции и кондиционирования стальные | - | 0.79
19.3.02.07-1049 | Шибер прямоугольный стальной оцинкованный, толщина 0,5 мм, размеры 400х250х220 мм | шт | 2160.6 | 2205.05 | 108 | Материалы и изделия для систем вентиляции и кондиционирования стальные | - | 0.79
19.3.02.07-1050 | Шибер прямоугольный стальной оцинкованный, толщина 0,5 мм, размеры 500х250х220 мм | шт | 2565.16 | 2617.94 | 108 | Материалы и изделия для систем вентиляции и кондиционирования стальные | - | 0.79
19.3.02.07-1051 | Шибер прямоугольный стальной, толщина 0,7 мм, размеры 600х250х220 мм | шт | 3475.53 | 3547.49 | 108 | Материалы и изделия для систем вентиляции и кондиционирования стальные | - | 0.79
19.3.02.07-1052 | Шибер прямоугольный стальной, толщина 0,7 мм, размеры 800х250х220 мм | шт | 4749.38 | 4847.55 | 108 | Материалы и изделия для систем вентиляции и кондиционирования стальные | - | 0.79
19.3.02.07-1053 | Шибер прямоугольный стальной, толщина 0,5 мм, размеры 300х300х220 мм | шт | 1984.59 | 2025.39 | 108 | Материалы и изделия для систем вентиляции и кондиционирования стальные | - | 0.79
19.3.02.07-1054 | Шибер прямоугольный стальной оцинкованный, толщина 0,5 мм, размеры 400х300х220 мм | шт | 2443.58 | 2493.86 | 108 | Материалы и изделия для систем вентиляции и кондиционирования стальные | - | 0.79
19.3.02.07-1055 | Шибер прямоугольный стальной оцинкованный, толщина 0,5 мм, размеры 500х300х220 мм | шт | 2903.48 | 2963.26 | 108 | Материалы и изделия для систем вентиляции и кондиционирования стальные | - | 0.79
19.3.02.07-1056 | Шибер прямоугольный стальной, толщина 0,7 мм, размеры 600х300х220 мм | шт | 3945.91 | 4027.67 | 108 | Материалы и изделия для систем вентиляции и кондиционирования стальные | - | 0.79
19.3.02.07-1057 | Шибер прямоугольный стальной, толщина 0,7 мм, размеры 800х300х220 мм | шт | 5361.47 | 5472.38 | 108 | Материалы и изделия для систем вентиляции и кондиционирования стальные | - | 0.79
19.3.02.07-1058 | Шибер прямоугольный стальной, толщина 0,7 мм, размеры 1000х300х220 мм | шт | 6525.98 | 6661.02 | 108 | Материалы и изделия для систем вентиляции и кондиционирования стальные | - | 0.79
19.3.02.07-1059 | Шибер прямоугольный стальной оцинкованный, толщина 0,5 мм, размеры 400х400х220 мм | шт | 3011.98 | 3074.03 | 108 | Материалы и изделия для систем вентиляции и кондиционирования стальные | - | 0.79
19.3.02.07-1060 | Шибер прямоугольный стальной оцинкованный, толщина 0,5 мм, размеры 500х400х220 мм | шт | 3579.13 | 3652.89 | 108 | Материалы и изделия для систем вентиляции и кондиционирования стальные | - | 0.79
19.3.02.07-1061 | Шибер прямоугольный стальной, толщина 0,7 мм, размеры 600х400х220 мм | шт | 4884.79 | 4986.07 | 108 | Материалы и изделия для систем вентиляции и кондиционирования стальные | - | 0.79
19.3.02.07-1062 | Шибер прямоугольный стальной, толщина 0,7 мм, размеры 800х400х220 мм | шт | 6586.62 | 6723.01 | 108 | Материалы и изделия для систем вентиляции и кондиционирования стальные | - | 0.79
19.3.02.07-1063 | Шибер прямоугольный стальной, толщина 0,7 мм, размеры 1000х400х220 мм | шт | 8013.1 | 8179.09 | 108 | Материалы и изделия для систем вентиляции и кондиционирования стальные | - | 0.79
19.3.02.07-1064 | Шибер прямоугольный стальной оцинкованный, толщина 0,5 мм, размеры 500х500х220 мм | шт | 4254.82 | 4342.56 | 108 | Материалы и изделия для систем вентиляции и кондиционирования стальные | - | 0.79
19.3.02.07-1065 | Шибер прямоугольный стальной, толщина 0,7 мм, размеры 600х500х220 мм | шт | 5824.01 | 5944.84 | 108 | Материалы и изделия для систем вентиляции и кондиционирования стальные | - | 0.79
19.3.02.07-1066 | Шибер прямоугольный стальной оцинкованный, толщина 0,7 мм, размеры 800х500х220 мм | шт | 7813.01 | 7974.89 | 108 | Материалы и изделия для систем вентиляции и кондиционирования стальные | - | 0.79
19.3.02.07-1067 | Шибер прямоугольный стальной, толщина 0,7 мм, размеры 1000х500х220 мм | шт | 9499.88 | 9696.78 | 108 | Материалы и изделия для систем вентиляции и кондиционирования стальные | - | 0.79
19.3.02.07-1068 | Шибер прямоугольный стальной оцинкованный, толщина 0,9 мм, размеры 1200х500х220 мм | шт | 13081.99 | 13354.19 | 108 | Материалы и изделия для систем вентиляции и кондиционирования стальные | - | 0.79
19.3.02.07-1069 | Шибер прямоугольный стальной, толщина 0,7 мм, размеры 600х600х220 мм | шт | 6762.91 | 6903.26 | 108 | Материалы и изделия для систем вентиляции и кондиционирования стальные | - | 0.79
19.3.02.07-1070 | Шибер прямоугольный стальной оцинкованный, толщина 0,7 мм, размеры 800х600х220 мм | шт | 9038.2 | 9225.56 | 108 | Материалы и изделия для систем вентиляции и кондиционирования стальные | - | 0.79
19.3.02.07-1071 | Шибер прямоугольный стальной, толщина 0,7 мм, размеры 1000х600х220 мм | шт | 10987.01 | 11214.85 | 108 | Материалы и изделия для систем вентиляции и кондиционирования стальные | - | 0.79
19.3.02.07-1072 | Шибер прямоугольный стальной оцинкованный, толщина 0,9 мм, размеры 1200х600х220 мм | шт | 15162.4 | 15478.01 | 108 | Материалы и изделия для систем вентиляции и кондиционирования стальные | - | 0.79
19.3.02.07-1073 | Шибер прямоугольный стальной, толщина 0,7 мм, размеры 800х800х220 мм | шт | 11488.44 | 11726.75 | 108 | Материалы и изделия для систем вентиляции и кондиционирования стальные | - | 0.79
19.3.02.07-1074 | Шибер прямоугольный стальной оцинкованный, толщина 0,7 мм, размеры 1000х800х220 мм | шт | 13962.13 | 14251.86 | 108 | Материалы и изделия для систем вентиляции и кондиционирования стальные | - | 0.79
19.3.02.07-1075 | Шибер прямоугольный стальной оцинкованный, толщина 0,9 мм, размеры 1200х800х220 мм | шт | 19319.92 | 19722.3 | 108 | Материалы и изделия для систем вентиляции и кондиционирования стальные | - | 0.79
19.3.02.07-1076 | Шибер прямоугольный стальной, толщина 0,7 мм, размеры 1000х1000х220 мм | шт | 16936.06 | 17287.64 | 108 | Материалы и изделия для систем вентиляции и кондиционирования стальные | - | 0.79
19.3.02.07-1077 | Шибер прямоугольный стальной оцинкованный, толщина 0,9 мм, размеры 1200х1000х220 мм | шт | 23477.75 | 23966.94 | 108 | Материалы и изделия для систем вентиляции и кондиционирования стальные | - | 0.79
19.3.02.07-1078 | Шибер прямоугольный стальной оцинкованный, толщина 0,9 мм, размеры 1200х1200х220 мм | шт | 27636.86 | 28212.84 | 108 | Материалы и изделия для систем вентиляции и кондиционирования стальные | - | 0.79
19.3.02.07-1079 | Шибер прямоугольный стальной оцинкованный, толщина 0,9 мм, размеры 1400х1400х220 мм | шт | 36580.13 | 37342.82 | 108 | Материалы и изделия для систем вентиляции и кондиционирования стальные | - | 0.79
19.3.02.07-1080 | Шибер круглый стальной оцинкованный, толщина 0,9 мм, длина 3200 мм, диаметр 1600 мм | шт | 16620.28 | 16985.56 | 108 | Материалы и изделия для систем вентиляции и кондиционирования стальные | - | 0.79
19.3.02.08-0021 | Кронштейны стальные для крепления внешнего блока сплит-системы, с креплением, рекомендуемая нагрузка до 80 кг, размеры 500х500х45 мм | компл | 366.67 | 375.17 | 61 | Изделия стальные | - | 0.68
19.3.02.08-0022 | Кронштейны стальные для крепления внешнего блока сплит-системы, с креплением, рекомендуемая нагрузка до 180 кг, размеры 677х830х50 мм | компл | 1072.5 | 1097.13 | 61 | Изделия стальные | - | 0.68
19.3.02.08-0032 | Трубки дренажные (шланг) гофрированные для систем кондиционирования, диаметр 20 мм | 10 м | 360.83 | 368.44 | 107 | Материалы и изделия для систем вентиляции и кондиционирования из полимерных и композитных материалов | - | 1.09
19.3.02.08-1000 | Компрессор холодильный, марка С-К 175 | шт | 4655.1 | 4714.28 | 107 | Материалы и изделия для систем вентиляции и кондиционирования из полимерных и композитных материалов | - | 1.09
19.3.03.03-0013 | Фильтр воздушный рукавный с вибровстряхиванием, класс очистки EU5, с устройством непрерывной выгрузки пыли, производительность до 6 тыс. м3/час | шт | 526322.57 | 537317.19 | 107 | Материалы и изделия для систем вентиляции и кондиционирования из полимерных и композитных материалов | - | 1.09
19.3.03.03-0014 | Фильтр воздушный рукавный с вибровстряхиванием, класс очистки EU5, с устройством непрерывной выгрузки пыли, производительность до 9 тыс. м3/час | шт | 595206 | 607645.46 | 107 | Материалы и изделия для систем вентиляции и кондиционирования из полимерных и композитных материалов | - | 1.09
19.3.03.03-0015 | Фильтр воздушный рукавный с вибровстряхиванием, класс очистки EU5, с устройством непрерывной выгрузки пыли, производительность до 12 тыс. м3/час | шт | 667747.25 | 681686.39 | 107 | Материалы и изделия для систем вентиляции и кондиционирования из полимерных и композитных материалов | - | 1.09
19.3.03.03-0016 | Фильтр воздушный рукавный с вибровстряхиванием, класс очистки EU5, с устройством непрерывной выгрузки пыли, производительность до 16 тыс. м3/час | шт | 936960.54 | 956546.53 | 107 | Материалы и изделия для систем вентиляции и кондиционирования из полимерных и композитных материалов | - | 1.09
19.3.03.03-0017 | Фильтр воздушный рукавный с вибровстряхиванием, класс очистки EU5, с устройством непрерывной выгрузки пыли, производительность до 20 тыс. м3/час | шт | 1059499.5 | 1081576.98 | 107 | Материалы и изделия для систем вентиляции и кондиционирования из полимерных и композитных материалов | - | 1.09
19.3.03.03-0018 | Фильтр воздушный рукавный с вибровстряхиванием, класс очистки EU5, с устройством непрерывной выгрузки пыли, производительность до 32 тыс. м3/час | шт | 1199346.15 | 1224261.27 | 107 | Материалы и изделия для систем вентиляции и кондиционирования из полимерных и композитных материалов | - | 1.09
19.3.03.05-0001 | Фильтр воздушный ячейковый плоский из стекловолокна, производительность 1750-2250 м3/ч, размеры 500х500х48 мм | шт | 332.23 | 340.03 | 107 | Материалы и изделия для систем вентиляции и кондиционирования из полимерных и композитных материалов | - | 1.09
19.3.03.05-0002 | Фильтр воздушный ячейковый плоский из стекловолокна, производительность 1200-1500 м3/ч, размеры 287х592х48 мм | шт | 289.7 | 296.59 | 107 | Материалы и изделия для систем вентиляции и кондиционирования из полимерных и композитных материалов | - | 1.09
19.3.03.05-0003 | Фильтр воздушный ячейковый плоский из стекловолокна, производительность 2450-3150 м3/ч, размеры 592х592х48 мм | шт | 421.82 | 431.53 | 107 | Материалы и изделия для систем вентиляции и кондиционирования из полимерных и композитных материалов | - | 1.09
19.3.03.05-0004 | Фильтр воздушный ячейковый плоский из стекловолокна, производительность 1000-1260 м3/ч, размеры 490х287х48 мм | шт | 243.55 | 249.46 | 107 | Материалы и изделия для систем вентиляции и кондиционирования из полимерных и композитных материалов | - | 1.09
19.3.03.05-0005 | Фильтр воздушный ячейковый плоский из стекловолокна, производительность 2000-2600 м3/ч, размеры 490х592х48 мм | шт | 375.66 | 384.33 | 107 | Материалы и изделия для систем вентиляции и кондиционирования из полимерных и композитных материалов | - | 1.09
19.3.03.05-0006 | Фильтр воздушный ячейковый плоский из стекловолокна, производительность 1300-1650 м3/ч, размеры 305х610х48 мм | шт | 303.29 | 310.57 | 107 | Материалы и изделия для систем вентиляции и кондиционирования из полимерных и композитных материалов | - | 1.09
19.3.03.05-0007 | Фильтр воздушный ячейковый плоский из стекловолокна, производительность 2600-3350 м3/ч, размеры 610х610х48 мм | шт | 433.59 | 443.59 | 107 | Материалы и изделия для систем вентиляции и кондиционирования из полимерных и композитных материалов | - | 1.09
19.3.03.05-0008 | Фильтр воздушный ячейковый плоский из стекловолокна, производительность 3700-4750 м3/ч, размеры 592х892х48 мм | шт | 477.8 | 488.51 | 107 | Материалы и изделия для систем вентиляции и кондиционирования из полимерных и композитных материалов | - | 1.09
19.3.03.05-0009 | Фильтр воздушный ячейковый плоский из стекловолокна, производительность 1800-2300 м3/ч, размеры 287х892х48 мм | шт | 324.97 | 332.8 | 107 | Материалы и изделия для систем вентиляции и кондиционирования из полимерных и композитных материалов | - | 1.09
19.3.03.05-0010 | Фильтр воздушный ячейковый плоский из стекловолокна, производительность 3050-3950 м3/ч, размеры 490х892х48 мм | шт | 443.56 | 453.88 | 107 | Материалы и изделия для систем вентиляции и кондиционирования из полимерных и композитных материалов | - | 1.09
19.3.03.05-0011 | Фильтр воздушный ячейковый плоский из стекловолокна, производительность 570-750 м3/ч, размеры 287х287х48 мм | шт | 208.71 | 213.75 | 107 | Материалы и изделия для систем вентиляции и кондиционирования из полимерных и композитных материалов | - | 1.09
19.3.03.05-0021 | Фильтр ячейковый карманный с фильтрующим материалом, класс G3, размеры 287х287х300 мм | шт | 819.13 | 837.54 | 108 | Материалы и изделия для систем вентиляции и кондиционирования стальные | - | 0.79
19.3.03.05-0022 | Фильтр ячейковый карманный с фильтрующим материалом, класс G3, размеры 287х287х360 мм | шт | 834.97 | 853.73 | 108 | Материалы и изделия для систем вентиляции и кондиционирования стальные | - | 0.79
19.3.03.05-0023 | Фильтр ячейковый карманный с фильтрующим материалом, класс G3, размеры 287х287х600 мм | шт | 841.76 | 860.68 | 108 | Материалы и изделия для систем вентиляции и кондиционирования стальные | - | 0.79
19.3.03.05-0024 | Фильтр ячейковый карманный с фильтрующим материалом, класс G3, размеры 287х592х300 мм | шт | 834.97 | 853.73 | 108 | Материалы и изделия для систем вентиляции и кондиционирования стальные | - | 0.79
19.3.03.05-0025 | Фильтр ячейковый карманный с фильтрующим материалом, класс G3, размеры 287х592х360 мм | шт | 839.5 | 858.36 | 108 | Материалы и изделия для систем вентиляции и кондиционирования стальные | - | 0.79
19.3.03.05-0026 | Фильтр ячейковый карманный с фильтрующим материалом, класс G3, размеры 287х592х600 мм | шт | 959.43 | 980.98 | 108 | Материалы и изделия для систем вентиляции и кондиционирования стальные | - | 0.79
19.3.03.05-0027 | Фильтр ячейковый карманный с фильтрующим материалом, класс G3, размеры 287х892х300 мм | шт | 848.55 | 867.62 | 108 | Материалы и изделия для систем вентиляции и кондиционирования стальные | - | 0.79
19.3.03.05-0028 | Фильтр ячейковый карманный с фильтрующим материалом, класс G3, размеры 287х892х360 мм | шт | 857.6 | 876.87 | 108 | Материалы и изделия для систем вентиляции и кондиционирования стальные | - | 0.79
19.3.03.05-0029 | Фильтр ячейковый карманный с фильтрующим материалом, класс G3, размеры 287х892х600 мм | шт | 893.81 | 913.89 | 108 | Материалы и изделия для систем вентиляции и кондиционирования стальные | - | 0.79
19.3.03.05-0030 | Фильтр ячейковый карманный с фильтрующим материалом, класс G3, размеры 305х610х300 мм | шт | 839.5 | 858.36 | 108 | Материалы и изделия для систем вентиляции и кондиционирования стальные | - | 0.79
19.3.03.05-0031 | Фильтр ячейковый карманный с фильтрующим материалом, класс G3, размеры 305х610х360 мм | шт | 844.03 | 862.99 | 108 | Материалы и изделия для систем вентиляции и кондиционирования стальные | - | 0.79
19.3.03.05-0032 | Фильтр ячейковый карманный с фильтрующим материалом, класс G3, размеры 305х610х600 мм | шт | 868.92 | 888.44 | 108 | Материалы и изделия для систем вентиляции и кондиционирования стальные | - | 0.79
19.3.03.05-0033 | Фильтр ячейковый карманный с фильтрующим материалом, класс G3, размеры 490х287х300 мм | шт | 954.33 | 975.5 | 108 | Материалы и изделия для систем вентиляции и кондиционирования стальные | - | 0.79
19.3.03.05-0034 | Фильтр ячейковый карманный с фильтрующим материалом, класс G3, размеры 490х287х360 мм | шт | 961.98 | 983.33 | 108 | Материалы и изделия для систем вентиляции и кондиционирования стальные | - | 0.79
19.3.03.05-0035 | Фильтр ячейковый карманный с фильтрующим материалом, класс G3, размеры 490х287х600 мм | шт | 961.98 | 983.33 | 108 | Материалы и изделия для систем вентиляции и кондиционирования стальные | - | 0.79
19.3.03.05-0036 | Фильтр ячейковый карманный с фильтрующим материалом, класс G3, размеры 490х592х300 мм | шт | 1000.26 | 1022.45 | 108 | Материалы и изделия для систем вентиляции и кондиционирования стальные | - | 0.79
19.3.03.05-0037 | Фильтр ячейковый карманный с фильтрующим материалом, класс G3, размеры 490х592х360 мм | шт | 1018.12 | 1040.71 | 108 | Материалы и изделия для систем вентиляции и кондиционирования стальные | - | 0.79
19.3.03.05-0038 | Фильтр ячейковый карманный с фильтрующим материалом, класс G3, размеры 490х592х600 мм | шт | 1020.67 | 1043.32 | 108 | Материалы и изделия для систем вентиляции и кондиционирования стальные | - | 0.79
19.3.03.05-0039 | Фильтр ячейковый карманный с фильтрующим материалом, класс G3, размеры 490х892х300 мм | шт | 1071.71 | 1095.48 | 108 | Материалы и изделия для систем вентиляции и кондиционирования стальные | - | 0.79
19.3.03.05-0040 | Фильтр ячейковый карманный с фильтрующим материалом, класс G3, размеры 490х892х360 мм | шт | 1076.81 | 1100.7 | 108 | Материалы и изделия для систем вентиляции и кондиционирования стальные | - | 0.79
19.3.03.05-0041 | Фильтр ячейковый карманный с фильтрующим материалом, класс G3, размеры 490х892х600 мм | шт | 1247.77 | 1275.46 | 108 | Материалы и изделия для систем вентиляции и кондиционирования стальные | - | 0.79
19.3.03.05-0042 | Фильтр ячейковый карманный с фильтрующим материалом, класс G3, размеры 500х500х300 мм | шт | 987.5 | 1009.41 | 108 | Материалы и изделия для систем вентиляции и кондиционирования стальные | - | 0.79
19.3.03.05-0043 | Фильтр ячейковый карманный с фильтрующим материалом, класс G3, размеры 500х500х360 мм | шт | 1013.02 | 1035.49 | 108 | Материалы и изделия для систем вентиляции и кондиционирования стальные | - | 0.79
19.3.03.05-0045 | Фильтр ячейковый карманный с фильтрующим материалом, класс G3, размеры 592х592х300 мм | шт | 1173 | 1198.74 | 108 | Материалы и изделия для систем вентиляции и кондиционирования стальные | - | 0.79
19.3.03.05-0046 | Фильтр ячейковый карманный с фильтрующим материалом, класс G3, размеры 592х592х360 мм | шт | 1204.55 | 1230.98 | 108 | Материалы и изделия для систем вентиляции и кондиционирования стальные | - | 0.79
19.3.03.05-0048 | Фильтр ячейковый карманный с фильтрующим материалом, класс G3, размеры 592х892х300 мм | шт | 1213.15 | 1239.78 | 108 | Материалы и изделия для систем вентиляции и кондиционирования стальные | - | 0.79
19.3.03.05-0049 | Фильтр ячейковый карманный с фильтрующим материалом, класс G3, размеры 592х892х360 мм | шт | 1230.36 | 1257.36 | 108 | Материалы и изделия для систем вентиляции и кондиционирования стальные | - | 0.79
19.3.03.05-0051 | Фильтр ячейковый карманный с фильтрующим материалом, класс G3, размеры 610х610х300 мм | шт | 1197 | 1223.24 | 108 | Материалы и изделия для систем вентиляции и кондиционирования стальные | - | 0.79
19.3.03.05-0052 | Фильтр ячейковый карманный с фильтрующим материалом, класс G3, размеры 610х610х360 мм | шт | 1269.63 | 1297.47 | 108 | Материалы и изделия для систем вентиляции и кондиционирования стальные | - | 0.79
19.3.03.05-0054 | Фильтр ячейковый карманный с фильтрующим материалом, класс G4, размеры 287х287х300 мм | шт | 787.81 | 805.62 | 108 | Материалы и изделия для систем вентиляции и кондиционирования стальные | - | 0.79
19.3.03.05-0055 | Фильтр ячейковый карманный с фильтрующим материалом, класс G4, размеры 287х287х360 мм | шт | 796.37 | 814.37 | 108 | Материалы и изделия для систем вентиляции и кондиционирования стальные | - | 0.79
19.3.03.05-0057 | Фильтр ячейковый карманный с фильтрующим материалом, класс G4, размеры 287х592х300 мм | шт | 817.78 | 836.27 | 108 | Материалы и изделия для систем вентиляции и кондиционирования стальные | - | 0.79
19.3.03.05-0058 | Фильтр ячейковый карманный с фильтрующим материалом, класс G4, размеры 287х592х360 мм | шт | 871.3 | 890.99 | 108 | Материалы и изделия для систем вентиляции и кондиционирования стальные | - | 0.79
19.3.03.05-0060 | Фильтр ячейковый карманный с фильтрующим материалом, класс G4, размеры 287х892х300 мм | шт | 837.04 | 855.97 | 108 | Материалы и изделия для систем вентиляции и кондиционирования стальные | - | 0.79
19.3.03.05-0061 | Фильтр ячейковый карманный с фильтрующим материалом, класс G4, размеры 287х892х360 мм | шт | 875.58 | 895.37 | 108 | Материалы и изделия для систем вентиляции и кондиционирования стальные | - | 0.79
19.3.03.05-0063 | Фильтр ячейковый карманный с фильтрующим материалом, класс G4, размеры 305х610х300 мм | шт | 882 | 901.94 | 108 | Материалы и изделия для систем вентиляции и кондиционирования стальные | - | 0.79
19.3.03.05-0064 | Фильтр ячейковый карманный с фильтрующим материалом, класс G4, размеры 305х610х360 мм | шт | 922.67 | 943.53 | 108 | Материалы и изделия для систем вентиляции и кондиционирования стальные | - | 0.79
19.3.03.05-0066 | Фильтр ячейковый карманный с фильтрующим материалом, класс G4, размеры 490х287х300 мм | шт | 1079.41 | 1103.13 | 108 | Материалы и изделия для систем вентиляции и кондиционирования стальные | - | 0.79
19.3.03.05-0067 | Фильтр ячейковый карманный с фильтрующим материалом, класс G4, размеры 490х287х360 мм | шт | 1104.84 | 1129.12 | 108 | Материалы и изделия для систем вентиляции и кондиционирования стальные | - | 0.79
19.3.03.05-0068 | Фильтр ячейковый карманный с фильтрующим материалом, класс G4, размеры 490х287х600 мм | шт | 1124.62 | 1149.34 | 108 | Материалы и изделия для систем вентиляции и кондиционирования стальные | - | 0.79
19.3.03.05-0069 | Фильтр ячейковый карманный с фильтрующим материалом, класс G4, размеры 490х592х300 мм | шт | 1288.51 | 1316.83 | 108 | Материалы и изделия для систем вентиляции и кондиционирования стальные | - | 0.79
19.3.03.05-0070 | Фильтр ячейковый карманный с фильтрующим материалом, класс G4, размеры 490х592х360 мм | шт | 1342.2 | 1371.7 | 108 | Материалы и изделия для систем вентиляции и кондиционирования стальные | - | 0.79
19.3.03.05-0071 | Фильтр ячейковый карманный с фильтрующим материалом, класс G4, размеры 490х592х600 мм | шт | 1455.23 | 1487.21 | 108 | Материалы и изделия для систем вентиляции и кондиционирования стальные | - | 0.79
19.3.03.05-0072 | Фильтр ячейковый карманный с фильтрующим материалом, класс G4, размеры 490х892х300 мм | шт | 1161.36 | 1186.88 | 108 | Материалы и изделия для систем вентиляции и кондиционирования стальные | - | 0.79
19.3.03.05-0073 | Фильтр ячейковый карманный с фильтрующим материалом, класс G4, размеры 490х892х360 мм | шт | 1212.22 | 1238.86 | 108 | Материалы и изделия для систем вентиляции и кондиционирования стальные | - | 0.79
19.3.03.05-0074 | Фильтр ячейковый карманный с фильтрующим материалом, класс G4, размеры 490х892х600 мм | шт | 1503.27 | 1536.3 | 108 | Материалы и изделия для систем вентиляции и кондиционирования стальные | - | 0.79
19.3.03.05-0075 | Фильтр ячейковый карманный с фильтрующим материалом, класс G4, размеры 500х500х300 мм | шт | 1138.75 | 1163.78 | 108 | Материалы и изделия для систем вентиляции и кондиционирования стальные | - | 0.79
19.3.03.05-0076 | Фильтр ячейковый карманный с фильтрующим материалом, класс G4, размеры 500х500х360 мм | шт | 1203.74 | 1230.2 | 108 | Материалы и изделия для систем вентиляции и кондиционирования стальные | - | 0.79
19.3.03.05-0078 | Фильтр ячейковый карманный с фильтрующим материалом, класс G4, размеры 592х592х300 мм | шт | 1232 | 1259.07 | 108 | Материалы и изделия для систем вентиляции и кондиционирования стальные | - | 0.79
19.3.03.05-0079 | Фильтр ячейковый карманный с фильтрующим материалом, класс G4, размеры 592х592х360 мм | шт | 1305.47 | 1334.16 | 108 | Материалы и изделия для систем вентиляции и кондиционирования стальные | - | 0.79
19.3.03.05-0081 | Фильтр ячейковый карманный с фильтрующим материалом, класс G4, размеры 592х892х300 мм | шт | 1288.51 | 1316.83 | 108 | Материалы и изделия для систем вентиляции и кондиционирования стальные | - | 0.79
19.3.03.05-0082 | Фильтр ячейковый карманный с фильтрующим материалом, класс G4, размеры 592х892х360 мм | шт | 1381.76 | 1412.13 | 108 | Материалы и изделия для систем вентиляции и кондиционирования стальные | - | 0.79
19.3.03.05-0084 | Фильтр ячейковый карманный с фильтрующим материалом, класс G4, размеры 610х610х300 мм | шт | 1256.5 | 1284.08 | 108 | Материалы и изделия для систем вентиляции и кондиционирования стальные | - | 0.79
19.3.03.05-0085 | Фильтр ячейковый карманный с фильтрующим материалом, класс G4, размеры 610х610х360 мм | шт | 1345.43 | 1374.96 | 108 | Материалы и изделия для систем вентиляции и кондиционирования стальные | - | 0.79
19.3.03.05-0087 | Фильтр ячейковый карманный с фильтрующим материалом, класс F5, размеры 287х287х300 мм | шт | 700.3 | 716.41 | 108 | Материалы и изделия для систем вентиляции и кондиционирования стальные | - | 0.79
19.3.03.05-0088 | Фильтр ячейковый карманный с фильтрующим материалом, класс F5, размеры 287х287х360 мм | шт | 741.28 | 758.32 | 108 | Материалы и изделия для систем вентиляции и кондиционирования стальные | - | 0.79
19.3.03.05-0089 | Фильтр ячейковый карманный с фильтрующим материалом, класс F5, размеры 287х287х600 мм | шт | 819.5 | 838.35 | 108 | Материалы и изделия для систем вентиляции и кондиционирования стальные | - | 0.79
19.3.03.05-0090 | Фильтр ячейковый карманный с фильтрующим материалом, класс F5, размеры 287х592х300 мм | шт | 741.28 | 758.32 | 108 | Материалы и изделия для систем вентиляции и кондиционирования стальные | - | 0.79
19.3.03.05-0091 | Фильтр ячейковый карманный с фильтрующим материалом, класс F5, размеры 287х592х360 мм | шт | 754.31 | 771.66 | 108 | Материалы и изделия для систем вентиляции и кондиционирования стальные | - | 0.79
19.3.03.05-0092 | Фильтр ячейковый карманный с фильтрующим материалом, класс F5, размеры 287х592х600 мм | шт | 754.31 | 771.66 | 108 | Материалы и изделия для систем вентиляции и кондиционирования стальные | - | 0.79
19.3.03.05-0093 | Фильтр ячейковый карманный с фильтрующим материалом, класс F5, размеры 287х892х300 мм | шт | 782.25 | 800.24 | 108 | Материалы и изделия для систем вентиляции и кондиционирования стальные | - | 0.79
19.3.03.05-0094 | Фильтр ячейковый карманный с фильтрующим материалом, класс F5, размеры 287х892х360 мм | шт | 795.29 | 813.58 | 108 | Материалы и изделия для систем вентиляции и кондиционирования стальные | - | 0.79
19.3.03.05-0095 | Фильтр ячейковый карманный с фильтрующим материалом, класс F5, размеры 287х892х600 мм | шт | 968.5 | 990.77 | 108 | Материалы и изделия для систем вентиляции и кондиционирования стальные | - | 0.79
19.3.03.05-0096 | Фильтр ячейковый карманный с фильтрующим материалом, класс F5, размеры 305х610х300 мм | шт | 750.59 | 767.85 | 108 | Материалы и изделия для систем вентиляции и кондиционирования стальные | - | 0.79
19.3.03.05-0097 | Фильтр ячейковый карманный с фильтрующим материалом, класс F5, размеры 305х610х360 мм | шт | 832.54 | 851.68 | 108 | Материалы и изделия для систем вентиляции и кондиционирования стальные | - | 0.79
19.3.03.05-0098 | Фильтр ячейковый карманный с фильтрующим материалом, класс F5, размеры 305х610х600 мм | шт | 875.38 | 895.51 | 108 | Материалы и изделия для систем вентиляции и кондиционирования стальные | - | 0.79
19.3.03.05-0099 | Фильтр ячейковый карманный с фильтрующим материалом, класс F5, размеры 490х287х300 мм | шт | 810.19 | 828.82 | 108 | Материалы и изделия для систем вентиляции и кондиционирования стальные | - | 0.79
19.3.03.05-0100 | Фильтр ячейковый карманный с фильтрующим материалом, класс F5, размеры 490х287х360 мм | шт | 901.45 | 922.18 | 108 | Материалы и изделия для систем вентиляции и кондиционирования стальные | - | 0.79
19.3.03.05-0101 | Фильтр ячейковый карманный с фильтрующим материалом, класс F5, размеры 490х287х600 мм | шт | 838.13 | 857.4 | 108 | Материалы и изделия для систем вентиляции и кондиционирования стальные | - | 0.79
19.3.03.05-0102 | Фильтр ячейковый карманный с фильтрующим материалом, класс F5, размеры 490х592х300 мм | шт | 867.93 | 887.89 | 108 | Материалы и изделия для систем вентиляции и кондиционирования стальные | - | 0.79
19.3.03.05-0103 | Фильтр ячейковый карманный с фильтрующим материалом, класс F5, размеры 490х592х360 мм | шт | 970.36 | 992.68 | 108 | Материалы и изделия для систем вентиляции и кондиционирования стальные | - | 0.79
19.3.03.05-0104 | Фильтр ячейковый карманный с фильтрующим материалом, класс F5, размеры 490х592х600 мм | шт | 912.63 | 933.61 | 108 | Материалы и изделия для систем вентиляции и кондиционирования стальные | - | 0.79
19.3.03.05-0105 | Фильтр ячейковый карманный с фильтрующим материалом, класс F5, размеры 490х892х300 мм | шт | 934.98 | 956.48 | 108 | Материалы и изделия для систем вентиляции и кондиционирования стальные | - | 0.79
19.3.03.05-0111 | Фильтр ячейковый карманный с фильтрующим материалом, класс F5, размеры 592х592х300 мм | шт | 1295 | 1323.71 | 108 | Материалы и изделия для систем вентиляции и кондиционирования стальные | - | 0.79
19.3.03.05-0112 | Фильтр ячейковый карманный с фильтрующим материалом, класс F5, размеры 592х592х360 мм | шт | 1481.5 | 1514.11 | 108 | Материалы и изделия для систем вентиляции и кондиционирования стальные | - | 0.79
19.3.03.05-0114 | Фильтр ячейковый карманный с фильтрующим материалом, класс F5, размеры 592х892х300 мм | шт | 1655.5 | 1692.09 | 108 | Материалы и изделия для систем вентиляции и кондиционирования стальные | - | 0.79
19.3.03.05-0115 | Фильтр ячейковый карманный с фильтрующим материалом, класс F5, размеры 592х892х360 мм | шт | 1687.39 | 1724.68 | 108 | Материалы и изделия для систем вентиляции и кондиционирования стальные | - | 0.79
19.3.03.05-0116 | Фильтр ячейковый карманный с фильтрующим материалом, класс F5, размеры 592х892х600 мм | шт | 2207.5 | 2255.32 | 108 | Материалы и изделия для систем вентиляции и кондиционирования стальные | - | 0.79
19.3.03.05-0117 | Фильтр ячейковый карманный с фильтрующим материалом, класс F5, размеры 610х610х300 мм | шт | 1537.45 | 1571.08 | 108 | Материалы и изделия для систем вентиляции и кондиционирования стальные | - | 0.79
19.3.03.05-0118 | Фильтр ячейковый карманный с фильтрующим материалом, класс F5, размеры 610х610х360 мм | шт | 1612.09 | 1647.34 | 108 | Материалы и изделия для систем вентиляции и кондиционирования стальные | - | 0.79
19.3.03.05-0119 | Фильтр ячейковый карманный с фильтрующим материалом, класс F5, размеры 610х610х600 мм | шт | 1731.5 | 1769.37 | 108 | Материалы и изделия для систем вентиляции и кондиционирования стальные | - | 0.79
19.3.03.05-0120 | Фильтр ячейковый карманный с фильтрующим материалом, класс F7, размеры 592х592х600 мм | шт | 1459.75 | 1490.28 | 108 | Материалы и изделия для систем вентиляции и кондиционирования стальные | - | 0.79
19.3.03.05-1006 | Фильтр ячейковый рамочный с фильтрующим материалом, класс G2, размеры 514х514х32 мм | шт | 1286 | 1313.39 | 108 | Материалы и изделия для систем вентиляции и кондиционирования стальные | - | 0.79
19.4.01.01-1000 | Обтекатель шумопоглощающей пластины из оцинкованной стали для системы вентиляции, размеры 100х500х50 мм | шт | 133.47 | 136.38 | 108 | Материалы и изделия для систем вентиляции и кондиционирования стальные | - | 0.79
19.4.01.01-1002 | Обтекатель шумопоглощающей пластины из оцинкованной стали для системы вентиляции, размеры 100х750х50 мм | шт | 200.1 | 204.46 | 108 | Материалы и изделия для систем вентиляции и кондиционирования стальные | - | 0.79
19.4.01.01-1004 | Обтекатель шумопоглощающей пластины из оцинкованной стали для системы вентиляции, размеры 100х1000х50 мм | шт | 266.95 | 272.76 | 108 | Материалы и изделия для систем вентиляции и кондиционирования стальные | - | 0.79
19.4.01.01-1006 | Обтекатель шумопоглощающей пластины из оцинкованной стали для системы вентиляции, размеры 200х500х100 мм | шт | 266.94 | 272.72 | 108 | Материалы и изделия для систем вентиляции и кондиционирования стальные | - | 0.79
19.4.01.01-1008 | Обтекатель шумопоглощающей пластины из оцинкованной стали для системы вентиляции, размеры 200х750х100 мм | шт | 400.41 | 409.07 | 108 | Материалы и изделия для систем вентиляции и кондиционирования стальные | - | 0.79
19.4.01.01-1010 | Обтекатель шумопоглощающей пластины из оцинкованной стали для системы вентиляции, размеры 200х1000х100 мм | шт | 533.87 | 545.43 | 108 | Материалы и изделия для систем вентиляции и кондиционирования стальные | - | 0.79
19.4.01.01-1012 | Обтекатель шумопоглощающей пластины из оцинкованной стали для системы вентиляции, размеры 400х500х200 мм | шт | 533.86 | 545.38 | 108 | Материалы и изделия для систем вентиляции и кондиционирования стальные | - | 0.79
19.4.01.01-1014 | Обтекатель шумопоглощающей пластины из оцинкованной стали для системы вентиляции, размеры 400х750х200 мм | шт | 800.8 | 818.07 | 108 | Материалы и изделия для систем вентиляции и кондиционирования стальные | - | 0.79
19.4.01.01-1016 | Обтекатель шумопоглощающей пластины из оцинкованной стали для системы вентиляции, размеры 400х1000х200 мм | шт | 1067.62 | 1090.65 | 108 | Материалы и изделия для систем вентиляции и кондиционирования стальные | - | 0.79
19.4.01.01-1020 | Пластина шумопоглощающая с наполнением из базальтового супертонкого волокна для системы вентиляции, без сетки, размеры 500х750х100 мм | шт | 927.18 | 951.95 | 107 | Материалы и изделия для систем вентиляции и кондиционирования из полимерных и композитных материалов | - | 1.09
19.4.01.01-1022 | Пластина шумопоглощающая с наполнением из базальтового супертонкого волокна для системы вентиляции, с оцинкованной сеткой, размеры 500х750х100 мм | шт | 928.92 | 950.8 | 107 | Материалы и изделия для систем вентиляции и кондиционирования из полимерных и композитных материалов | - | 1.09
19.4.01.01-1024 | Пластина шумопоглощающая с наполнением из базальтового супертонкого волокна для системы вентиляции, без сетки, размеры 500х1000х100 мм | шт | 1180.94 | 1212.56 | 107 | Материалы и изделия для систем вентиляции и кондиционирования из полимерных и композитных материалов | - | 1.09
19.4.01.01-1026 | Пластина шумопоглощающая с наполнением из базальтового супертонкого волокна для системы вентиляции, с оцинкованной сеткой, размеры 500х1000х100 мм | шт | 1305.5 | 1335.85 | 107 | Материалы и изделия для систем вентиляции и кондиционирования из полимерных и композитных материалов | - | 1.09
19.4.01.01-1028 | Пластина шумопоглощающая с наполнением из базальтового супертонкого волокна для системы вентиляции, без сетки, размеры 1000х1000х100 мм | шт | 1655.51 | 1703.39 | 107 | Материалы и изделия для систем вентиляции и кондиционирования из полимерных и композитных материалов | - | 1.09
19.4.01.01-1030 | Пластина шумопоглощающая с наполнением из базальтового супертонкого волокна для системы вентиляции, с оцинкованной сеткой, размеры 1000х1000х100 мм | шт | 2143.47 | 2194.16 | 107 | Материалы и изделия для систем вентиляции и кондиционирования из полимерных и композитных материалов | - | 1.09
19.4.01.01-1032 | Пластина шумопоглощающая с наполнением из базальтового супертонкого волокна для системы вентиляции, без сетки, размеры 500х750х200 мм | шт | 1669.9 | 1711.83 | 107 | Материалы и изделия для систем вентиляции и кондиционирования из полимерных и композитных материалов | - | 1.09
19.4.01.01-1034 | Пластина шумопоглощающая с наполнением из базальтового супертонкого волокна для системы вентиляции, с оцинкованной сеткой, размеры 500х750х200 мм | шт | 1853.71 | 1895.3 | 107 | Материалы и изделия для систем вентиляции и кондиционирования из полимерных и композитных материалов | - | 1.09
19.4.01.01-1036 | Пластина шумопоглощающая с наполнением из базальтового супертонкого волокна для системы вентиляции, без сетки, размеры 500х1000х200 мм | шт | 2108.4 | 2161.64 | 107 | Материалы и изделия для систем вентиляции и кондиционирования из полимерных и композитных материалов | - | 1.09
19.4.01.01-1038 | Пластина шумопоглощающая с наполнением из базальтового супертонкого волокна для системы вентиляции, с оцинкованной сеткой, размеры 500х1000х200 мм | шт | 2522.08 | 2578.39 | 107 | Материалы и изделия для систем вентиляции и кондиционирования из полимерных и композитных материалов | - | 1.09
19.4.01.01-1040 | Пластина шумопоглощающая с наполнением из базальтового супертонкого волокна для системы вентиляции, без сетки, размеры 1000х1000х200 мм | шт | 3671.45 | 3764.8 | 107 | Материалы и изделия для систем вентиляции и кондиционирования из полимерных и композитных материалов | - | 1.09
19.4.01.01-1042 | Пластина шумопоглощающая с наполнением из базальтового супертонкого волокна для системы вентиляции, с оцинкованной сеткой, размеры 1000х1000х200 мм | шт | 4619.01 | 4721.93 | 107 | Материалы и изделия для систем вентиляции и кондиционирования из полимерных и композитных материалов | - | 1.09
19.4.01.01-1044 | Пластина шумопоглощающая с наполнением из базальтового супертонкого волокна для системы вентиляции, без сетки, размеры 500х750х400 мм | шт | 3134.16 | 3210.07 | 107 | Материалы и изделия для систем вентиляции и кондиционирования из полимерных и композитных материалов | - | 1.09
19.4.01.01-1046 | Пластина шумопоглощающая с наполнением из базальтового супертонкого волокна для системы вентиляции, с оцинкованной сеткой, размеры 500х750х400 мм | шт | 3459.44 | 3535.63 | 107 | Материалы и изделия для систем вентиляции и кондиционирования из полимерных и композитных материалов | - | 1.09
19.4.01.01-1048 | Пластина шумопоглощающая с наполнением из базальтового супертонкого волокна для системы вентиляции, без сетки, размеры 500х1000х400 мм | шт | 3969.11 | 4064.95 | 107 | Материалы и изделия для систем вентиляции и кондиционирования из полимерных и композитных материалов | - | 1.09
19.4.01.01-1050 | Пластина шумопоглощающая с наполнением из базальтового супертонкого волокна для системы вентиляции, с оцинкованной сеткой, размеры 500х1000х400 мм | шт | 4803.57 | 4908.35 | 107 | Материалы и изделия для систем вентиляции и кондиционирования из полимерных и композитных материалов | - | 1.09
19.4.01.01-1052 | Пластина шумопоглощающая с наполнением из базальтового супертонкого волокна для системы вентиляции, без сетки, размеры 1000х1000х400 мм | шт | 6289.72 | 6445.66 | 107 | Материалы и изделия для систем вентиляции и кондиционирования из полимерных и композитных материалов | - | 1.09
19.4.01.01-1054 | Пластина шумопоглощающая с наполнением из базальтового супертонкого волокна для системы вентиляции, с оцинкованной сеткой, размеры 1000х1000х400 мм | шт | 7714.83 | 7885.08 | 107 | Материалы и изделия для систем вентиляции и кондиционирования из полимерных и композитных материалов | - | 1.09
19.4.02.02-0001 | Глушитель шума прямоугольного сечения на бандажном соединении ГТП 1-1, сечение обечайки 200х100 мм, масса наполнителя 1,96 кг | шт | 3811.99 | 3902.23 | 108 | Материалы и изделия для систем вентиляции и кондиционирования стальные | - | 0.79
19.4.02.02-0002 | Глушитель шума прямоугольного сечения на бандажном соединении ГТП 1-2, сечение обечайки 300х200 мм, масса наполнителя 2,74 кг | шт | 3240.06 | 3324.37 | 108 | Материалы и изделия для систем вентиляции и кондиционирования стальные | - | 0.79
19.4.02.02-0003 | Глушитель шума прямоугольного сечения на бандажном соединении ГТП 1-3, сечение обечайки 400х200 мм, масса наполнителя 3 кг | шт | 4122.74 | 4227.23 | 108 | Материалы и изделия для систем вентиляции и кондиционирования стальные | - | 0.79
19.4.02.02-0004 | Глушитель шума прямоугольного сечения на бандажном соединении ГТП 1-4, сечение обечайки 400х300 мм, масса наполнителя 3,53 кг | шт | 4612.38 | 4729.72 | 108 | Материалы и изделия для систем вентиляции и кондиционирования стальные | - | 0.79
19.4.02.02-0006 | Глушитель шума прямоугольного сечения на бандажном соединении ГТП 1-6, сечение обечайки 500х500 мм | шт | 6367.83 | 6525.49 | 108 | Материалы и изделия для систем вентиляции и кондиционирования стальные | - | 0.79
19.4.02.02-0007 | Глушитель шума прямоугольного сечения на бандажном соединении ГТП 2-1, сечение обечайки 200х100 мм, масса наполнителя 0,96 кг | шт | 2094.55 | 2144.78 | 108 | Материалы и изделия для систем вентиляции и кондиционирования стальные | - | 0.79
19.4.02.02-0008 | Глушитель шума прямоугольного сечения на бандажном соединении ГТП 2-2, сечение обечайки 300х200 мм, масса наполнителя 1,34 кг | шт | 2298.37 | 2355.95 | 108 | Материалы и изделия для систем вентиляции и кондиционирования стальные | - | 0.79
19.4.02.02-0009 | Глушитель шума прямоугольного сечения на бандажном соединении ГТП 2-3, сечение обечайки 400х200 мм, масса наполнителя 1,54 кг | шт | 2948.25 | 3020.69 | 108 | Материалы и изделия для систем вентиляции и кондиционирования стальные | - | 0.79
19.4.02.02-0010 | Глушитель шума прямоугольного сечения на бандажном соединении ГТП 2-4, сечение обечайки 400х300 мм, масса наполнителя 1,73 кг | шт | 3296.99 | 3378.12 | 108 | Материалы и изделия для систем вентиляции и кондиционирования стальные | - | 0.79
19.4.02.02-0011 | Глушитель шума прямоугольного сечения на бандажном соединении ГТП 2-5, сечение обечайки 400х400 мм, масса наполнителя 1,92 кг | шт | 3649.62 | 3739.14 | 108 | Материалы и изделия для систем вентиляции и кондиционирования стальные | - | 0.79
19.4.02.03-0001 | Глушитель шума вентиляционных установок, трубчатый из листовой оцинкованной стали, круглого сечения на бандажном соединении ГТК 1-1, диаметр обечайки 125 мм, масса наполнителя 1,16 кг | шт | 1613.34 | 1652.83 | 108 | Материалы и изделия для систем вентиляции и кондиционирования стальные | - | 0.79
19.4.02.03-0002 | Глушитель шума вентиляционных установок, трубчатый из листовой оцинкованной стали, круглого сечения на бандажном соединении ГТК 1-2, диаметр обечайки 200 мм, масса наполнителя 1,64 кг | шт | 2064.45 | 2115.34 | 108 | Материалы и изделия для систем вентиляции и кондиционирования стальные | - | 0.79
19.4.02.03-0003 | Глушитель шума вентиляционных установок, трубчатый из листовой оцинкованной стали, круглого сечения на бандажном соединении ГТК 1-3, диаметр обечайки 250 мм, масса наполнителя 1,92 кг | шт | 2150.48 | 2205.4 | 108 | Материалы и изделия для систем вентиляции и кондиционирования стальные | - | 0.79
19.4.02.03-0004 | Глушитель шума вентиляционных установок, трубчатый из листовой оцинкованной стали, круглого сечения на бандажном соединении ГТК 1-4, диаметр обечайки 315 мм, масса наполнителя 2,94 кг | шт | 3861.27 | 3954.95 | 108 | Материалы и изделия для систем вентиляции и кондиционирования стальные | - | 0.79
19.4.02.03-0005 | Глушитель шума вентиляционных установок, трубчатый из листовой оцинкованной стали, круглого сечения на бандажном соединении ГТК 1-5, диаметр обечайки 400 мм, масса наполнителя 4,76 кг | шт | 4624.85 | 4740.65 | 108 | Материалы и изделия для систем вентиляции и кондиционирования стальные | - | 0.79
19.4.02.03-0006 | Глушитель шума вентиляционных установок, трубчатый из листовой оцинкованной стали, круглого сечения на бандажном соединении ГТК 1-6, диаметр обечайки 500 мм, масса наполнителя 5,38 кг | шт | 6049.58 | 6198.26 | 108 | Материалы и изделия для систем вентиляции и кондиционирования стальные | - | 0.79
19.4.02.03-0007 | Глушитель шума вентиляционных установок, трубчатый из листовой оцинкованной стали, круглого сечения на бандажном соединении ГТК 2-1, диаметр обечайки 125 мм, масса наполнителя 0,5 кг | шт | 1621.76 | 1658.44 | 108 | Материалы и изделия для систем вентиляции и кондиционирования стальные | - | 0.79
19.4.02.03-0008 | Глушитель шума вентиляционных установок, трубчатый из листовой оцинкованной стали, круглого сечения на бандажном соединении ГТК 2-2, диаметр обечайки 200 мм, масса наполнителя 0,72 кг | шт | 2008.83 | 2054.74 | 108 | Материалы и изделия для систем вентиляции и кондиционирования стальные | - | 0.79
19.4.02.03-0010 | Глушитель шума вентиляционных установок, трубчатый из листовой оцинкованной стали, круглого сечения на бандажном соединении ГТК 2-4, диаметр обечайки 315 мм, масса наполнителя 1,28 кг | шт | 2781.66 | 2847.12 | 108 | Материалы и изделия для систем вентиляции и кондиционирования стальные | - | 0.79
19.4.02.03-0011 | Глушитель шума вентиляционных установок, трубчатый из листовой оцинкованной стали, круглого сечения на бандажном соединении ГТК 2-5, диаметр обечайки 400 мм, масса наполнителя 2,05 кг | шт | 3600.37 | 3686.89 | 108 | Материалы и изделия для систем вентиляции и кондиционирования стальные | - | 0.79
19.4.02.03-0012 | Глушитель шума вентиляционных установок, трубчатый из листовой оцинкованной стали, круглого сечения на бандажном соединении ГТК 2-6, диаметр обечайки 500 мм, масса наполнителя 2,32 кг | шт | 4240.33 | 4342.33 | 108 | Материалы и изделия для систем вентиляции и кондиционирования стальные | - | 0.79
19.4.02.03-0013 | Глушитель шума вентиляционных установок, трубчатый из листовой оцинкованной стали, круглого сечения на ниппельном соединении, длина корпуса 600 мм, внутренний диаметр 100 мм | шт | 1110.66 | 1135.41 | 108 | Материалы и изделия для систем вентиляции и кондиционирования стальные | - | 0.79
19.4.02.03-0014 | Глушитель шума вентиляционных установок, трубчатый из листовой оцинкованной стали, круглого сечения на ниппельном соединении, длина корпуса 600 мм, внутренний диаметр 125 мм | шт | 1235.87 | 1263.67 | 108 | Материалы и изделия для систем вентиляции и кондиционирования стальные | - | 0.79
19.4.02.03-0015 | Глушитель шума вентиляционных установок, трубчатый из листовой оцинкованной стали, круглого сечения на ниппельном соединении, длина корпуса 600 мм, внутренний диаметр 160 мм | шт | 1376.81 | 1408.27 | 108 | Материалы и изделия для систем вентиляции и кондиционирования стальные | - | 0.79
19.4.02.03-0016 | Глушитель шума вентиляционных установок, трубчатый из листовой оцинкованной стали, круглого сечения на ниппельном соединении, длина корпуса 600 мм, внутренний диаметр 200 мм | шт | 1525.59 | 1560.95 | 108 | Материалы и изделия для систем вентиляции и кондиционирования стальные | - | 0.79
19.4.02.03-0017 | Глушитель шума вентиляционных установок, трубчатый из листовой оцинкованной стали, круглого сечения на ниппельном соединении, длина корпуса 600 мм, внутренний диаметр 250 мм | шт | 2073.07 | 2120.53 | 108 | Материалы и изделия для систем вентиляции и кондиционирования стальные | - | 0.79
19.4.02.03-0018 | Глушитель шума вентиляционных установок, трубчатый из листовой оцинкованной стали, круглого сечения на ниппельном соединении, длина корпуса 600 мм, внутренний диаметр 315 мм | шт | 2487.78 | 2545.07 | 108 | Материалы и изделия для систем вентиляции и кондиционирования стальные | - | 0.79
19.4.02.03-0019 | Глушитель шума вентиляционных установок, трубчатый из листовой оцинкованной стали, круглого сечения на ниппельном соединении, длина корпуса 600 мм, внутренний диаметр 355 мм | шт | 3011.74 | 3080.44 | 108 | Материалы и изделия для систем вентиляции и кондиционирования стальные | - | 0.79
19.4.02.03-0020 | Глушитель шума вентиляционных установок, трубчатый из листовой оцинкованной стали, круглого сечения на ниппельном соединении, длина корпуса 600 мм, внутренний диаметр 400 мм | шт | 3457.59 | 3536.27 | 108 | Материалы и изделия для систем вентиляции и кондиционирования стальные | - | 0.79
19.4.02.03-0021 | Глушитель шума вентиляционных установок, трубчатый из листовой оцинкованной стали, круглого сечения на ниппельном соединении, длина корпуса 600 мм, внутренний диаметр 500 мм | шт | 4552.55 | 4655.44 | 108 | Материалы и изделия для систем вентиляции и кондиционирования стальные | - | 0.79
19.4.02.03-0022 | Глушитель шума вентиляционных установок, трубчатый из листовой оцинкованной стали, круглого сечения на ниппельном соединении, длина корпуса 600 мм, внутренний диаметр 630 мм | шт | 5921.28 | 6054.54 | 108 | Материалы и изделия для систем вентиляции и кондиционирования стальные | - | 0.79
19.4.02.03-0023 | Глушитель шума вентиляционных установок, трубчатый из листовой оцинкованной стали, круглого сечения на ниппельном соединении, длина корпуса 900 мм, внутренний диаметр 100 мм | шт | 1376.79 | 1408.17 | 108 | Материалы и изделия для систем вентиляции и кондиционирования стальные | - | 0.79
19.4.02.03-0024 | Глушитель шума вентиляционных установок, трубчатый из листовой оцинкованной стали, круглого сечения на ниппельном соединении, длина корпуса 900 мм, внутренний диаметр 125 мм | шт | 1525.52 | 1560.65 | 108 | Материалы и изделия для систем вентиляции и кондиционирования стальные | - | 0.79
19.4.02.03-0025 | Глушитель шума вентиляционных установок, трубчатый из листовой оцинкованной стали, круглого сечения на ниппельном соединении, длина корпуса 900 мм, внутренний диаметр 160 мм | шт | 1650.96 | 1689.9 | 108 | Материалы и изделия для систем вентиляции и кондиционирования стальные | - | 0.79
19.4.02.03-0026 | Глушитель шума вентиляционных установок, трубчатый из листовой оцинкованной стали, круглого сечения на ниппельном соединении, длина корпуса 900 мм, внутренний диаметр 200 мм | шт | 1940.57 | 1986.68 | 108 | Материалы и изделия для систем вентиляции и кондиционирования стальные | - | 0.79
19.4.02.03-0027 | Глушитель шума вентиляционных установок, трубчатый из листовой оцинкованной стали, круглого сечения на ниппельном соединении, длина корпуса 900 мм, внутренний диаметр 250 мм | шт | 2339.69 | 2395.48 | 108 | Материалы и изделия для систем вентиляции и кондиционирования стальные | - | 0.79
19.4.02.03-0028 | Глушитель шума вентиляционных установок, трубчатый из листовой оцинкованной стали, круглого сечения на ниппельном соединении, длина корпуса 900 мм, внутренний диаметр 315 мм | шт | 3458.12 | 3538.66 | 108 | Материалы и изделия для систем вентиляции и кондиционирования стальные | - | 0.79
19.4.02.03-0029 | Глушитель шума вентиляционных установок, трубчатый из листовой оцинкованной стали, круглого сечения на ниппельном соединении, длина корпуса 900 мм, внутренний диаметр 355 мм | шт | 4130.73 | 4226.11 | 108 | Материалы и изделия для систем вентиляции и кондиционирования стальные | - | 0.79
19.4.02.03-0030 | Глушитель шума вентиляционных установок, трубчатый из листовой оцинкованной стали, круглого сечения на ниппельном соединении, длина корпуса 900 мм, внутренний диаметр 400 мм | шт | 4131.19 | 4228.19 | 108 | Материалы и изделия для систем вентиляции и кондиционирования стальные | - | 0.79
19.4.02.03-0031 | Глушитель шума вентиляционных установок, трубчатый из листовой оцинкованной стали, круглого сечения на ниппельном соединении, длина корпуса 900 мм, внутренний диаметр 500 мм | шт | 5124.89 | 5245.3 | 108 | Материалы и изделия для систем вентиляции и кондиционирования стальные | - | 0.79
19.4.02.03-0032 | Глушитель шума вентиляционных установок, трубчатый из листовой оцинкованной стали, круглого сечения на ниппельном соединении, длина корпуса 900 мм, внутренний диаметр 630 мм | шт | 6470.61 | 6622.48 | 108 | Материалы и изделия для систем вентиляции и кондиционирования стальные | - | 0.79
20.1.01.01-0001 | Зажимы анкерные для самонесущих изолированных проводов, диапазон сечений 2х16/4х16 мм2 | 100 шт | 9719.24 | 9919.06 | 313 | Материалы и изделия электромонтажные фиксирующие металлические | - | 0.83
20.1.01.01-0002 | Зажимы анкерные, клиновые, для самонесущих изолированных проводов, диапазон сечений 16-25 мм2 | 100 шт | 7095 | 7243.32 | 313 | Материалы и изделия электромонтажные фиксирующие металлические | - | 0.83
20.1.01.01-0003 | Зажимы анкерные РА 1500, без кронштейна | 100 шт | 22286 | 22754.38 | 313 | Материалы и изделия электромонтажные фиксирующие металлические | - | 0.83
20.1.01.01-0005 | Зажимы анкерные для самонесущих изолированных проводов, диапазон сечений 16-70 мм2 | 100 шт | 55494.3 | 56615.81 | 313 | Материалы и изделия электромонтажные фиксирующие металлические | - | 0.83
20.1.01.01-0007 | Зажимы анкерные для самонесущих изолированных проводов с неизолированным несущим нулевым проводником, диапазон сечений 16-95 мм2 | 100 шт | 107662.57 | 109833.95 | 313 | Материалы и изделия электромонтажные фиксирующие металлические | - | 0.83
20.1.01.01-0008 | Зажимы анкерные для самонесущих изолированных проводов, диапазон сечений 2х16/2х35 мм2 | 100 шт | 15039.66 | 15343.61 | 313 | Материалы и изделия электромонтажные фиксирующие металлические | - | 0.83
20.1.01.01-0009 | Зажимы анкерные для самонесущих изолированных проводов, диапазон сечений 2х16/4х35 мм2 | 100 шт | 16623.48 | 16959.3 | 313 | Материалы и изделия электромонтажные фиксирующие металлические | - | 0.83
20.1.01.01-0010 | Зажимы анкерные для самонесущих изолированных проводов, диапазон сечений 16-95 мм2 | 100 шт | 52301.02 | 53356.89 | 313 | Материалы и изделия электромонтажные фиксирующие металлические | - | 0.83
20.1.01.01-0011 | Зажимы анкерные для самонесущих изолированных проводов, диапазон сечений 50-70 мм2 | 100 шт | 65700.48 | 67032.22 | 313 | Материалы и изделия электромонтажные фиксирующие металлические | - | 0.83
20.1.01.01-0012 | Зажимы анкерные для самонесущих изолированных проводов, диапазон сечений 95 мм2 | 100 шт | 65700.48 | 67033.01 | 313 | Материалы и изделия электромонтажные фиксирующие металлические | - | 0.83
20.1.01.01-0013 | Зажимы анкерные для самонесущих изолированных проводов, диапазон сечений 25-35 мм2 | 100 шт | 65700.48 | 67033.01 | 313 | Материалы и изделия электромонтажные фиксирующие металлические | - | 0.83
20.1.01.01-0025 | Зажимы анкерные для самонесущих изолированных проводов, диапазон сечений 35 мм2 | 100 шт | 32550.9 | 33206.06 | 313 | Материалы и изделия электромонтажные фиксирующие металлические | - | 0.83
20.1.01.01-0026 | Зажимы анкерные для самонесущих изолированных проводов, диапазон сечений 2х(16-35) мм2 | 100 шт | 22389 | 22839.93 | 313 | Материалы и изделия электромонтажные фиксирующие металлические | - | 0.83
20.1.01.01-0027 | Зажимы анкерные для самонесущих изолированных проводов, диапазон сечений 4х(16-35) мм2 | 100 шт | 16061.71 | 16386.29 | 313 | Материалы и изделия электромонтажные фиксирующие металлические | - | 0.83
20.1.01.01-0030 | Зажим натяжной пластиковый для подвески круглых самонесущих кабелей, длина крепежной петли 250 мм, диаметр кабеля 4-7 мм | шт | 297 | 303 | 313 | Материалы и изделия электромонтажные фиксирующие металлические | - | 0.83
20.1.01.01-0031 | Зажим натяжной пластиковый для подвески круглых самонесущих кабелей, длина крепежной петли 350 мм, диаметр кабеля 8-16 мм | шт | 531 | 541.8 | 313 | Материалы и изделия электромонтажные фиксирующие металлические | - | 0.83
20.1.01.01-0032 | Зажим натяжной пластиковый для подвески круглых самонесущих кабелей, длина крепежной петли 500 мм, диаметр кабеля 4-8 мм | шт | 552.41 | 563.52 | 313 | Материалы и изделия электромонтажные фиксирующие металлические | - | 0.83
20.1.01.01-0033 | Зажим натяжной пластиковый для подвески круглых самонесущих кабелей, длина крепежной петли 500 мм, диаметр кабеля 6-10 мм | шт | 754.21 | 769.36 | 313 | Материалы и изделия электромонтажные фиксирующие металлические | - | 0.83
20.1.01.01-0034 | Зажим натяжной пластиковый для подвески круглых самонесущих кабелей, длина крепежной петли 500 мм, диаметр кабеля 8-12 мм | шт | 692.11 | 706.11 | 313 | Материалы и изделия электромонтажные фиксирующие металлические | - | 0.83
20.1.01.01-0035 | Зажим натяжной пластиковый для подвески круглых самонесущих кабелей, длина крепежной петли 500 мм, диаметр кабеля 10-14 мм | шт | 745.15 | 760.21 | 313 | Материалы и изделия электромонтажные фиксирующие металлические | - | 0.83
20.1.01.01-0036 | Зажим натяжной пластиковый для подвески круглых самонесущих кабелей, длина крепежной петли 500 мм, диаметр кабеля 12-16 мм | шт | 721.8 | 736.44 | 313 | Материалы и изделия электромонтажные фиксирующие металлические | - | 0.83
20.1.01.01-0037 | Зажим натяжной пластиковый для подвески круглых самонесущих кабелей, длина крепежной петли 500 мм, диаметр кабеля 14-18 мм | шт | 707.44 | 721.79 | 313 | Материалы и изделия электромонтажные фиксирующие металлические | - | 0.83
20.1.01.01-0038 | Зажим натяжной пластиковый для подвески круглых самонесущих кабелей, длина крепежной петли 500 мм, диаметр кабеля 16-20 мм | шт | 707.44 | 721.83 | 313 | Материалы и изделия электромонтажные фиксирующие металлические | - | 0.83
20.1.01.01-1006 | Зажим анкерный, клиновый, для самонесущих изолированных проводов без нулевой несущей жилы, диапазон сечений 10-35 мм2 | шт | 223.89 | 228.4 | 313 | Материалы и изделия электромонтажные фиксирующие металлические | - | 0.83
20.1.01.01-1008 | Зажим анкерный, клиновый, для самонесущих изолированных проводов, диапазон сечений 50-70 мм2 | шт | 427.59 | 436.33 | 313 | Материалы и изделия электромонтажные фиксирующие металлические | - | 0.83
20.1.01.01-1012 | Зажим анкерный, клиновый, для самонесущих изолированных проводов, диапазон сечений 70-120 мм2 | шт | 597.85 | 610.09 | 313 | Материалы и изделия электромонтажные фиксирующие металлические | - | 0.83
20.1.01.02-0001 | Зажимы аппаратные прессуемые 2А2А-300-1Т | 100 шт | 183501.91 | 187264.57 | 313 | Материалы и изделия электромонтажные фиксирующие металлические | - | 0.83
20.1.01.02-0002 | Зажимы аппаратные прессуемые 2А2А-300-4Т | 100 шт | 159741.86 | 163029.31 | 313 | Материалы и изделия электромонтажные фиксирующие металлические | - | 0.83
20.1.01.02-0003 | Зажимы аппаратные прессуемые 2А2А-500-1Т | 100 шт | 259595.3 | 264905.44 | 313 | Материалы и изделия электромонтажные фиксирующие металлические | - | 0.83
20.1.01.02-0004 | Зажимы аппаратные прессуемые 2А4А-300-3Т | 100 шт | 198017.73 | 202080.56 | 313 | Материалы и изделия электромонтажные фиксирующие металлические | - | 0.83
20.1.01.02-0005 | Зажимы аппаратные прессуемые 2А4А-300-4Т | 100 шт | 227470.95 | 232122.84 | 313 | Материалы и изделия электромонтажные фиксирующие металлические | - | 0.83
20.1.01.02-0006 | Зажимы аппаратные прессуемые 2А4А-500-3Т | 100 шт | 262054.38 | 267412.52 | 313 | Материалы и изделия электромонтажные фиксирующие металлические | - | 0.83
20.1.01.02-0007 | Зажимы аппаратные прессуемые 2А4А-500-4Т | 100 шт | 299171.15 | 305271.63 | 313 | Материалы и изделия электромонтажные фиксирующие металлические | - | 0.83
20.1.01.02-0008 | Зажимы аппаратные прессуемые 2А4АП-500-1Т | 100 шт | 341322 | 348362.84 | 313 | Материалы и изделия электромонтажные фиксирующие металлические | - | 0.83
20.1.01.02-0009 | Зажимы аппаратные прессуемые 2А6А-300-3Т | 100 шт | 432438 | 441248.35 | 313 | Материалы и изделия электромонтажные фиксирующие металлические | - | 0.83
20.1.01.02-0010 | Зажимы аппаратные прессуемые 2А6А-300-4Т | 100 шт | 477224 | 486930.07 | 313 | Материалы и изделия электромонтажные фиксирующие металлические | - | 0.83
20.1.01.02-0011 | Зажимы аппаратные прессуемые 2А6А-500-3Т | 100 шт | 503418 | 513660.56 | 313 | Материалы и изделия электромонтажные фиксирующие металлические | - | 0.83
20.1.01.02-0012 | Зажимы аппаратные прессуемые 2А6А-500-4Т | 100 шт | 488726 | 498674.72 | 313 | Материалы и изделия электромонтажные фиксирующие металлические | - | 0.83
20.1.01.02-0013 | Зажимы аппаратные прессуемые 2А6А-600-3Т | 100 шт | 398226.48 | 406407.77 | 313 | Материалы и изделия электромонтажные фиксирующие металлические | - | 0.83
20.1.01.02-0014 | Зажимы аппаратные прессуемые 2А6А-600-4Т | 100 шт | 397131.64 | 405291.04 | 313 | Материалы и изделия электромонтажные фиксирующие металлические | - | 0.83
20.1.01.02-0015 | Зажимы аппаратные прессуемые 2А6АП-500-3Т | 100 шт | 680662.63 | 694537.97 | 313 | Материалы и изделия электромонтажные фиксирующие металлические | - | 0.83
20.1.01.02-0016 | Зажимы аппаратные прессуемые 2А6АП-500-4Т | 100 шт | 680662.63 | 694537.97 | 313 | Материалы и изделия электромонтажные фиксирующие металлические | - | 0.83
20.1.01.02-0017 | Зажимы аппаратные прессуемые 2А6АП-640-1БТ | 100 шт | 1118987 | 1141752.98 | 313 | Материалы и изделия электромонтажные фиксирующие металлические | - | 0.83
20.1.01.02-0018 | Зажимы аппаратные прессуемые 2А6АП-640-2Т | 100 шт | 1001818.46 | 1022379.01 | 313 | Материалы и изделия электромонтажные фиксирующие металлические | - | 0.83
20.1.01.02-0019 | Зажимы аппаратные прессуемые 3А2А-500-3Т | 100 шт | 591914 | 603978.9 | 313 | Материалы и изделия электромонтажные фиксирующие металлические | - | 0.83
20.1.01.02-0021 | Зажимы аппаратные прессуемые 3А2А-500-4Т | 100 шт | 732272 | 747156.28 | 313 | Материалы и изделия электромонтажные фиксирующие металлические | - | 0.83
20.1.01.02-0022 | Зажимы аппаратные прессуемые 3А2А-500-4АТ | 100 шт | 755206 | 770526.88 | 313 | Материалы и изделия электромонтажные фиксирующие металлические | - | 0.83
20.1.01.02-0023 | Зажимы аппаратные прессуемые 3А2А-600-3Т | 100 шт | 557831.21 | 569257.8 | 313 | Материалы и изделия электромонтажные фиксирующие металлические | - | 0.83
20.1.01.02-0024 | Зажимы аппаратные прессуемые 3А2А-600-4АТ | 100 шт | 489709.45 | 499787.4 | 313 | Материалы и изделия электромонтажные фиксирующие металлические | - | 0.83
20.1.01.02-0025 | Зажимы аппаратные прессуемые 3А2АП-500-3Т | 100 шт | 1559347 | 1590963.53 | 313 | Материалы и изделия электромонтажные фиксирующие металлические | - | 0.83
20.1.01.02-0027 | Зажимы аппаратные прессуемые 3А4А-300-2Т | 100 шт | 698229.22 | 712475.6 | 313 | Материалы и изделия электромонтажные фиксирующие металлические | - | 0.83
20.1.01.02-0028 | Зажимы аппаратные прессуемые 3А4А-300-3Т | 100 шт | 1046103 | 1067343.51 | 313 | Материалы и изделия электромонтажные фиксирующие металлические | - | 0.83
20.1.01.02-0029 | Зажимы аппаратные прессуемые 3А4А-400-2Т | 100 шт | 724610.76 | 739400.14 | 313 | Материалы и изделия электромонтажные фиксирующие металлические | - | 0.83
20.1.01.02-0030 | Зажимы аппаратные прессуемые 3А4А-400-3Т | 100 шт | 1137637 | 1160736.56 | 313 | Материалы и изделия электромонтажные фиксирующие металлические | - | 0.83
20.1.01.02-0031 | Зажимы аппаратные прессуемые 3А4А-600-2Т | 100 шт | 670717.89 | 684463.7 | 313 | Материалы и изделия электромонтажные фиксирующие металлические | - | 0.83
20.1.01.02-0032 | Зажимы аппаратные прессуемые 3А4А-600-3Т | 100 шт | 1216094 | 1240801.72 | 313 | Материалы и изделия электромонтажные фиксирующие металлические | - | 0.83
20.1.01.02-0033 | Зажимы аппаратные прессуемые 3ААП-500-1Т | 100 шт | 1426949 | 1455882.1 | 313 | Материалы и изделия электромонтажные фиксирующие металлические | - | 0.83
20.1.01.02-0034 | Зажимы аппаратные прессуемые 3ОАП-500-1Т | 100 шт | 700766.02 | 715170.33 | 313 | Материалы и изделия электромонтажные фиксирующие металлические | - | 0.83
20.1.01.02-0035 | Зажимы аппаратные прессуемые 4А6АП-640-1Т | 100 шт | 2868858.54 | 2927481.91 | 313 | Материалы и изделия электромонтажные фиксирующие металлические | - | 0.83
20.1.01.02-0036 | Зажимы аппаратные прессуемые 4А6АП-640-5Т | 100 шт | 3590859.87 | 3663741.18 | 313 | Материалы и изделия электромонтажные фиксирующие металлические | - | 0.83
20.1.01.02-0037 | Зажимы аппаратные прессуемые 4А6АП-640-6Т | 100 шт | 3702560.03 | 3777793.58 | 313 | Материалы и изделия электромонтажные фиксирующие металлические | - | 0.83
20.1.01.02-0038 | Зажимы аппаратные прессуемые А1А-50-2 | 100 шт | 10950.49 | 11172.77 | 313 | Материалы и изделия электромонтажные фиксирующие металлические | - | 0.83
20.1.01.02-0039 | Зажимы аппаратные прессуемые А1А-70-2 | 100 шт | 8340.44 | 8510.91 | 313 | Материалы и изделия электромонтажные фиксирующие металлические | - | 0.83
20.1.01.02-0040 | Зажимы аппаратные прессуемые А1А-95-2 | 100 шт | 12508.94 | 12765.66 | 313 | Материалы и изделия электромонтажные фиксирующие металлические | - | 0.83
20.1.01.02-0041 | Зажимы аппаратные прессуемые А1А-120-2 | 100 шт | 13098.89 | 13368.16 | 313 | Материалы и изделия электромонтажные фиксирующие металлические | - | 0.83
20.1.01.02-0042 | Зажимы аппаратные прессуемые А1А-150-2 | 100 шт | 14168.52 | 14462.77 | 313 | Материалы и изделия электромонтажные фиксирующие металлические | - | 0.83
20.1.01.02-0043 | Зажимы аппаратные прессуемые А1А-185-2 | 100 шт | 14656.58 | 14961.37 | 313 | Материалы и изделия электромонтажные фиксирующие металлические | - | 0.83
20.1.01.02-0044 | Зажимы аппаратные прессуемые А1А-240-2 | 100 шт | 15640.03 | 15965.21 | 313 | Материалы и изделия электромонтажные фиксирующие металлические | - | 0.83
20.1.01.02-0045 | Зажимы аппаратные прессуемые А2А-35-Т | 100 шт | 9383 | 9574.33 | 313 | Материалы и изделия электромонтажные фиксирующие металлические | - | 0.83
20.1.01.02-0046 | Зажимы аппаратные прессуемые А2А-50-Т | 100 шт | 11493 | 11726.96 | 313 | Материалы и изделия электромонтажные фиксирующие металлические | - | 0.83
20.1.01.02-0047 | Зажимы аппаратные прессуемые А2А-70-Т | 100 шт | 18189 | 18559.99 | 313 | Материалы и изделия электромонтажные фиксирующие металлические | - | 0.83
20.1.01.02-0048 | Зажимы аппаратные прессуемые А2А-95-Т | 100 шт | 14659 | 14960.38 | 313 | Материалы и изделия электромонтажные фиксирующие металлические | - | 0.83
20.1.01.02-0049 | Зажимы аппаратные прессуемые А2А-120-Т | 100 шт | 16107 | 16438.09 | 313 | Материалы и изделия электромонтажные фиксирующие металлические | - | 0.83
20.1.01.02-0050 | Зажимы аппаратные прессуемые А2А-150-Т | 100 шт | 18615 | 18997.74 | 313 | Материалы и изделия электромонтажные фиксирующие металлические | - | 0.83
20.1.01.02-0051 | Зажимы аппаратные прессуемые А2А-185-Т | 100 шт | 22902 | 23371.59 | 313 | Материалы и изделия электромонтажные фиксирующие металлические | - | 0.83
20.1.01.02-0052 | Зажимы аппаратные прессуемые А2А-240-Т | 100 шт | 37695 | 38465.3 | 313 | Материалы и изделия электромонтажные фиксирующие металлические | - | 0.83
20.1.01.02-0053 | Зажимы аппаратные прессуемые А2А-300-Т | 100 шт | 52761 | 53839.87 | 313 | Материалы и изделия электромонтажные фиксирующие металлические | - | 0.83
20.1.01.02-0054 | Зажимы аппаратные прессуемые А2А-400-Т | 100 шт | 60856 | 62101.5 | 313 | Материалы и изделия электромонтажные фиксирующие металлические | - | 0.83
20.1.01.02-0056 | Зажимы аппаратные прессуемые А2АП-500-2Т | 100 шт | 135539.39 | 138292.74 | 313 | Материалы и изделия электромонтажные фиксирующие металлические | - | 0.83
20.1.01.02-0057 | Зажимы аппаратные прессуемые А2АП-640-1Т | 100 шт | 260652.21 | 265948.41 | 313 | Материалы и изделия электромонтажные фиксирующие металлические | - | 0.83
20.1.01.02-0058 | Зажимы аппаратные прессуемые А4А-70-Т | 100 шт | 23982 | 24473.7 | 313 | Материалы и изделия электромонтажные фиксирующие металлические | - | 0.83
20.1.01.02-0059 | Зажимы аппаратные прессуемые А4А-95-Т | 100 шт | 25169 | 25685.43 | 313 | Материалы и изделия электромонтажные фиксирующие металлические | - | 0.83
20.1.01.02-0060 | Зажимы аппаратные прессуемые А4А-120-Т | 100 шт | 27729 | 28297.37 | 313 | Материалы и изделия электромонтажные фиксирующие металлические | - | 0.83
20.1.01.02-0062 | Зажимы аппаратные прессуемые А4А-150-Т | 100 шт | 39924.36 | 40738.14 | 313 | Материалы и изделия электромонтажные фиксирующие металлические | - | 0.83
20.1.01.02-0063 | Зажимы аппаратные прессуемые А4А-185-Т | 100 шт | 42793 | 43665.26 | 313 | Материалы и изделия электромонтажные фиксирующие металлические | - | 0.83
20.1.01.02-0064 | Зажимы аппаратные прессуемые А4А-240-Т | 100 шт | 47549 | 48520.24 | 313 | Материалы и изделия электромонтажные фиксирующие металлические | - | 0.83
20.1.01.02-0066 | Зажимы аппаратные прессуемые А4А-300-Т | 100 шт | 54999 | 56124.96 | 313 | Материалы и изделия электромонтажные фиксирующие металлические | - | 0.83
20.1.01.02-0067 | Зажимы аппаратные прессуемые А4А-400-Т | 100 шт | 51890.61 | 52962.12 | 313 | Материалы и изделия электромонтажные фиксирующие металлические | - | 0.83
20.1.01.02-0068 | Зажимы аппаратные прессуемые А4А-600-Т | 100 шт | 101778 | 103858.1 | 313 | Материалы и изделия электромонтажные фиксирующие металлические | - | 0.83
20.1.01.02-0070 | Зажимы аппаратные прессуемые А4АП-640-1Т | 100 шт | 260652.21 | 265961.02 | 313 | Материалы и изделия электромонтажные фиксирующие металлические | - | 0.83
20.1.01.02-0071 | Зажимы аппаратные прессуемые А6АП-640-1Т | 100 шт | 447503 | 456617.41 | 313 | Материалы и изделия электромонтажные фиксирующие металлические | - | 0.83
20.1.01.02-0082 | Зажим аппаратный штыревой АШМ-2-1 | шт | 1212.35 | 1237.11 | 313 | Материалы и изделия электромонтажные фиксирующие металлические | - | 0.83
20.1.01.02-0083 | Зажим аппаратный штыревой АШМ-3-1 | шт | 1259.08 | 1284.79 | 313 | Материалы и изделия электромонтажные фиксирующие металлические | - | 0.83
20.1.01.02-0084 | Зажим аппаратный штыревой АШМ-4-1 | шт | 1513.81 | 1544.75 | 313 | Материалы и изделия электромонтажные фиксирующие металлические | - | 0.83
20.1.01.02-0085 | Зажим аппаратный штыревой АШМ-5-1 | шт | 1886.26 | 1924.82 | 313 | Материалы и изделия электромонтажные фиксирующие металлические | - | 0.83
20.1.01.02-0086 | Зажим аппаратный штыревой АШМ-5-2 | шт | 3916.67 | 3996.14 | 313 | Материалы и изделия электромонтажные фиксирующие металлические | - | 0.83
20.1.01.02-0087 | Зажим аппаратный штыревой АШМ-12-1 | шт | 2564.1 | 2615.45 | 313 | Материалы и изделия электромонтажные фиксирующие металлические | - | 0.83
20.1.01.02-0088 | Зажим аппаратный штыревой АШМ-16-1 | шт | 2664 | 2717.91 | 313 | Материалы и изделия электромонтажные фиксирующие металлические | - | 0.83
20.1.01.02-0089 | Зажим аппаратный штыревой АШМ-20-1 | шт | 2847.15 | 2904.77 | 313 | Материалы и изделия электромонтажные фиксирующие металлические | - | 0.83
20.1.01.02-0090 | Зажим аппаратный штыревой АШМ-27-1 | шт | 1410.02 | 1438.97 | 313 | Материалы и изделия электромонтажные фиксирующие металлические | - | 0.83
20.1.01.02-0091 | Зажим аппаратный штыревой АШМ-30-1 | шт | 1771.93 | 1808.16 | 313 | Материалы и изделия электромонтажные фиксирующие металлические | - | 0.83
20.1.01.02-1010 | Зажим прокалывающий Р4 1,5-10/6-95 | шт | 103.38 | 105.54 | 313 | Материалы и изделия электромонтажные фиксирующие металлические | - | 0.83
20.1.01.03-0001 | Клеммник 12 пар, диапазон сечений 1-2,5 мм2 | шт | 28.5 | 29.12 | 92 | Материалы и изделия электромонтажные металлические | - | 1.11
20.1.01.03-0002 | Клеммник 12 пар, диапазон сечений 2,5-6 мм2 | шт | 56.13 | 57.32 | 92 | Материалы и изделия электромонтажные металлические | - | 1.11
20.1.01.03-0003 | Клеммник 12 пар, диапазон сечений 4-10 мм2 | шт | 77.12 | 78.74 | 92 | Материалы и изделия электромонтажные металлические | - | 1.11
20.1.01.03-0004 | Клеммник 12 пар, диапазон сечений 10-25 мм2 | шт | 491.04 | 501 | 92 | Материалы и изделия электромонтажные металлические | - | 1.11
20.1.01.03-0005 | Клеммник 12 пар, диапазон сечений 16-35 мм2 | шт | 576.98 | 588.66 | 92 | Материалы и изделия электромонтажные металлические | - | 1.11
20.1.01.04-0001 | Зажим для короба, окрашенный, размеры 100х100 мм | шт | 74.41 | 76.01 | 313 | Материалы и изделия электромонтажные фиксирующие металлические | - | 0.83
20.1.01.04-0002 | Зажим для короба, окрашенный, размеры 150х150 мм | шт | 80.37 | 82.18 | 313 | Материалы и изделия электромонтажные фиксирующие металлические | - | 0.83
20.1.01.04-0003 | Зажим для короба, окрашенный, размеры 200х200 мм | шт | 114.08 | 116.69 | 313 | Материалы и изделия электромонтажные фиксирующие металлические | - | 0.83
20.1.01.04-0005 | Зажим для короба 150х100 УТ2,5 из оцинкованной стали | шт | 111.18 | 113.47 | 313 | Материалы и изделия электромонтажные фиксирующие металлические | - | 0.83
20.1.01.04-0006 | Зажим для короба 200х100 УТ2,5 из оцинкованной стали | шт | 129.17 | 131.83 | 313 | Материалы и изделия электромонтажные фиксирующие металлические | - | 0.83
20.1.01.05-0001 | Зажим заземляющий прессуемый ЗПС-35-3Г | шт | 66.08 | 67.43 | 313 | Материалы и изделия электромонтажные фиксирующие металлические | - | 0.83
20.1.01.05-0002 | Зажим заземляющий прессуемый ЗПС-50-3Г | шт | 102.51 | 104.59 | 313 | Материалы и изделия электромонтажные фиксирующие металлические | - | 0.83
20.1.01.05-0003 | Зажим заземляющий прессуемый ЗПС-70-3В | шт | 112.05 | 114.32 | 313 | Материалы и изделия электромонтажные фиксирующие металлические | - | 0.83
20.1.01.05-0004 | Зажим заземляющий прессуемый ЗПС-70-3Г | шт | 115.03 | 117.37 | 313 | Материалы и изделия электромонтажные фиксирующие металлические | - | 0.83
20.1.01.05-0005 | Зажим заземляющий прессуемый ЗПС-100-3 | шт | 182.69 | 186.62 | 313 | Материалы и изделия электромонтажные фиксирующие металлические | - | 0.83
20.1.01.05-0006 | Зажим заземляющий прессуемый ЗПС-100-3В | шт | 170.19 | 173.64 | 313 | Материалы и изделия электромонтажные фиксирующие металлические | - | 0.83
20.1.01.05-0007 | Зажим заземляющий прессуемый ЗПС-100-3Г | шт | 182.69 | 186.4 | 313 | Материалы и изделия электромонтажные фиксирующие металлические | - | 0.83
20.1.01.05-0008 | Зажим заземляющий прессуемый ЗПС-120-3 | шт | 199.28 | 203.33 | 313 | Материалы и изделия электромонтажные фиксирующие металлические | - | 0.83
20.1.01.05-0009 | Зажим заземляющий прессуемый ЗПС-120-3В | шт | 185.65 | 189.42 | 313 | Материалы и изделия электромонтажные фиксирующие металлические | - | 0.83
20.1.01.05-0010 | Зажим заземляющий прессуемый ЗПС-120-3Г | шт | 199.28 | 203.33 | 313 | Материалы и изделия электромонтажные фиксирующие металлические | - | 0.83
20.1.01.05-0011 | Зажим заземляющий прессуемый ЗПС-140-3 | шт | 134.17 | 137.22 | 313 | Материалы и изделия электромонтажные фиксирующие металлические | - | 0.83
20.1.01.05-0012 | Зажим заземляющий прессуемый ЗПС-140-3В | шт | 221.47 | 225.99 | 313 | Материалы и изделия электромонтажные фиксирующие металлические | - | 0.83
20.1.01.05-0013 | Зажим заземляющий прессуемый ЗПС-140-3Г | шт | 260.85 | 266.16 | 313 | Материалы и изделия электромонтажные фиксирующие металлические | - | 0.83
20.1.01.05-0014 | Зажим заземляющий прессуемый ЗПС-150-3 | шт | 134.17 | 137.26 | 313 | Материалы и изделия электромонтажные фиксирующие металлические | - | 0.83
20.1.01.05-0015 | Зажим заземляющий прессуемый ЗПС-170-3 | шт | 349.65 | 357.21 | 313 | Материалы и изделия электромонтажные фиксирующие металлические | - | 0.83
20.1.01.05-0016 | Зажим заземляющий прессуемый ЗПС-220-3 | шт | 1173.57 | 1197.83 | 313 | Материалы и изделия электромонтажные фиксирующие металлические | - | 0.83
20.1.01.05-0017 | Зажим заземляющий прессуемый ЗПС-230-3 | шт | 1211 | 1236.02 | 313 | Материалы и изделия электромонтажные фиксирующие металлические | - | 0.83
20.1.01.05-0018 | Зажим заземляющий прессуемый ЗПС-260-3 | шт | 1820 | 1857.42 | 313 | Материалы и изделия электромонтажные фиксирующие металлические | - | 0.83
20.1.01.05-0019 | Зажим заземляющий прессуемый ЗПС-300-3 | шт | 2800 | 2857.04 | 313 | Материалы и изделия электромонтажные фиксирующие металлические | - | 0.83
20.1.01.05-0020 | Зажим заземляющий прессуемый ЗПС-340-3 | шт | 1853.54 | 1891.8 | 313 | Материалы и изделия электромонтажные фиксирующие металлические | - | 0.83
20.1.01.05-0021 | Зажим заземляющий прессуемый ЗПС-420-3 | шт | 4005 | 4086.78 | 313 | Материалы и изделия электромонтажные фиксирующие металлические | - | 0.83
20.1.01.05-0022 | Зажим заземляющий прессуемый ЗПС-35-3 | шт | 66.08 | 67.51 | 313 | Материалы и изделия электромонтажные фиксирующие металлические | - | 0.83
20.1.01.05-0023 | Зажим заземляющий прессуемый ЗПС-50-3 | шт | 86.51 | 88.37 | 313 | Материалы и изделия электромонтажные фиксирующие металлические | - | 0.83
20.1.01.05-0024 | Зажим заземляющий прессуемый ЗПС-70-3 | шт | 110.52 | 112.92 | 313 | Материалы и изделия электромонтажные фиксирующие металлические | - | 0.83
20.1.01.06-0001 | Зажим клыковой КС-100-1 | шт | 318.2 | 324.71 | 313 | Материалы и изделия электромонтажные фиксирующие металлические | - | 0.83
20.1.01.06-0002 | Зажим клыковой КС-120-1 | шт | 518 | 528.59 | 313 | Материалы и изделия электромонтажные фиксирующие металлические | - | 0.83
20.1.01.06-0003 | Зажим клыковой КС-185-1 | шт | 569.8 | 581.45 | 313 | Материалы и изделия электромонтажные фиксирующие металлические | - | 0.83
20.1.01.07-0001 | Зажим опорный 2АА-4-3 | шт | 1294 | 1320.15 | 313 | Материалы и изделия электромонтажные фиксирующие металлические | - | 0.83
20.1.01.07-0002 | Зажим опорный 2АА-5-3 | шт | 1340 | 1367.08 | 313 | Материалы и изделия электромонтажные фиксирующие металлические | - | 0.83
20.1.01.07-0003 | Зажим опорный 2АА-6-3 | шт | 1398 | 1426.26 | 313 | Материалы и изделия электромонтажные фиксирующие металлические | - | 0.83
20.1.01.07-0004 | Зажим опорный АА-4-3 | шт | 930 | 948.82 | 313 | Материалы и изделия электромонтажные фиксирующие металлические | - | 0.83
20.1.01.07-0005 | Зажим опорный АА-5-3 | шт | 930 | 948.83 | 313 | Материалы и изделия электромонтажные фиксирующие металлические | - | 0.83
20.1.01.07-0006 | Зажим опорный АА-6-3 | шт | 957 | 976.38 | 313 | Материалы и изделия электромонтажные фиксирующие металлические | - | 0.83
20.1.01.08-0002 | Зажимы плашечные для соединения неизолированных алюминиевых проводников сечением 10-50 мм2 и медных проводников сечением 1,5-10 мм2, обработанные смазкой антиоксидантом | 100 шт | 20432.52 | 20843.3 | 313 | Материалы и изделия электромонтажные фиксирующие металлические | - | 0.83
20.1.01.08-0019 | Зажимы ответвительные с проводами ответвлений сечением 16-95 мм2 | 100 шт | 19872.96 | 20276.33 | 313 | Материалы и изделия электромонтажные фиксирующие металлические | - | 0.83
20.1.01.08-0020 | Зажимы ответвительные с проводами ответвлений сечением 4-35 мм2 | 100 шт | 13987.88 | 14273.63 | 313 | Материалы и изделия электромонтажные фиксирующие металлические | - | 0.83
20.1.01.09-0001 | Зажим переходной петлевой ПП-13 | шт | 4424.53 | 4514.7 | 313 | Материалы и изделия электромонтажные фиксирующие металлические | - | 0.83
20.1.01.09-0002 | Зажим переходной петлевой ПП-17 | шт | 7085.22 | 7229.32 | 313 | Материалы и изделия электромонтажные фиксирующие металлические | - | 0.83
20.1.01.09-0003 | Зажим переходной петлевой ПП-18 | шт | 1989.92 | 2030.74 | 313 | Материалы и изделия электромонтажные фиксирующие металлические | - | 0.83
20.1.01.09-0004 | Зажим переходной петлевой ПП-19 | шт | 2941.04 | 3001.4 | 313 | Материалы и изделия электромонтажные фиксирующие металлические | - | 0.83
20.1.01.09-0005 | Зажим переходной петлевой ПП-21Т | шт | 1200 | 1224.96 | 313 | Материалы и изделия электромонтажные фиксирующие металлические | - | 0.83
20.1.01.09-0006 | Зажим переходной петлевой ПП-22 | шт | 4121.7 | 4205.68 | 313 | Материалы и изделия электромонтажные фиксирующие металлические | - | 0.83
20.1.01.09-0007 | Зажим переходной петлевой ПП-24Т | шт | 1200 | 1224.83 | 313 | Материалы и изделия электромонтажные фиксирующие металлические | - | 0.83
20.1.01.09-0008 | Зажим переходной петлевой ПП-25 | шт | 4143.27 | 4227.71 | 313 | Материалы и изделия электромонтажные фиксирующие металлические | - | 0.83
20.1.01.09-0009 | Зажим переходной петлевой ПП-26 | шт | 4174.77 | 4259.84 | 313 | Материалы и изделия электромонтажные фиксирующие металлические | - | 0.83
20.1.01.09-0010 | Зажим переходной петлевой ПП-28 | шт | 1881.77 | 1920.35 | 313 | Материалы и изделия электромонтажные фиксирующие металлические | - | 0.83
20.1.01.09-0011 | Зажим переходной петлевой ПП-30 | шт | 2054.78 | 2096.95 | 313 | Материалы и изделия электромонтажные фиксирующие металлические | - | 0.83
20.1.01.09-0012 | Зажим переходной петлевой ПП-33Т | шт | 1200 | 1224.92 | 313 | Материалы и изделия электромонтажные фиксирующие металлические | - | 0.83
20.1.01.09-0013 | Зажим переходной петлевой ПП-35 | шт | 5191.1 | 5297.44 | 313 | Материалы и изделия электромонтажные фиксирующие металлические | - | 0.83
20.1.01.09-0014 | Зажим переходной петлевой ПП-36 | шт | 2628.99 | 2682.84 | 313 | Материалы и изделия электромонтажные фиксирующие металлические | - | 0.83
20.1.01.09-0015 | Зажим переходной петлевой ПП-38 | шт | 1905.3 | 1944.44 | 313 | Материалы и изделия электромонтажные фиксирующие металлические | - | 0.83
20.1.01.09-0016 | Зажим переходной петлевой ПП-41 | шт | 6142.98 | 6268.39 | 313 | Материалы и изделия электромонтажные фиксирующие металлические | - | 0.83
20.1.01.09-0017 | Зажим переходной петлевой ПП-42 | шт | 4424.58 | 4514.7 | 313 | Материалы и изделия электромонтажные фиксирующие металлические | - | 0.83
20.1.01.09-0018 | Зажим переходной петлевой ПП-43 | шт | 7085.12 | 7229.37 | 313 | Материалы и изделия электромонтажные фиксирующие металлические | - | 0.83
20.1.01.09-0019 | Зажим переходной петлевой ПП-44Т | шт | 1375 | 1403.54 | 313 | Материалы и изделия электромонтажные фиксирующие металлические | - | 0.83
20.1.01.09-0020 | Зажим переходной петлевой ПП-47Т | шт | 1890 | 1929.13 | 313 | Материалы и изделия электромонтажные фиксирующие металлические | - | 0.83
20.1.01.09-0021 | Зажим переходной петлевой ПП-49 | шт | 2314.32 | 2361.74 | 313 | Материалы и изделия электромонтажные фиксирующие металлические | - | 0.83
20.1.01.09-0022 | Зажим переходной петлевой ПП-51Т | шт | 1890 | 1928.93 | 313 | Материалы и изделия электромонтажные фиксирующие металлические | - | 0.83
20.1.01.09-0023 | Зажим переходной петлевой ПП-53 | шт | 1529.71 | 1560.76 | 313 | Материалы и изделия электромонтажные фиксирующие металлические | - | 0.83
20.1.01.09-0024 | Зажим переходной петлевой ПП-54 | шт | 1529.71 | 1560.77 | 313 | Материалы и изделия электромонтажные фиксирующие металлические | - | 0.83
20.1.01.09-0025 | Зажим переходной петлевой ПП-56 | шт | 920.87 | 939.61 | 313 | Материалы и изделия электромонтажные фиксирующие металлические | - | 0.83
20.1.01.09-0026 | Зажим переходной петлевой ПП-58 | шт | 1708.92 | 1743.56 | 313 | Материалы и изделия электромонтажные фиксирующие металлические | - | 0.83
20.1.01.09-0027 | Зажим переходной петлевой ПП-59Т | шт | 1890 | 1934.74 | 313 | Материалы и изделия электромонтажные фиксирующие металлические | - | 0.83
20.1.01.09-0028 | Зажим переходной петлевой ПП-60 | шт | 1573.3 | 1605.65 | 313 | Материалы и изделия электромонтажные фиксирующие металлические | - | 0.83
20.1.01.09-0029 | Зажим переходной петлевой ПП-61 | шт | 1573.3 | 1605.2 | 313 | Материалы и изделия электромонтажные фиксирующие металлические | - | 0.83
20.1.01.09-0030 | Зажим переходной петлевой ПП-63 | шт | 2896.5 | 2955.62 | 313 | Материалы и изделия электромонтажные фиксирующие металлические | - | 0.83
20.1.01.09-0031 | Зажим переходной петлевой ПП-64 | шт | 56361.51 | 57507.7 | 313 | Материалы и изделия электромонтажные фиксирующие металлические | - | 0.83
20.1.01.09-0032 | Зажим переходной петлевой ПП-67Т | шт | 1890 | 1943.88 | 313 | Материалы и изделия электромонтажные фиксирующие металлические | - | 0.83
20.1.01.09-0033 | Зажим переходной петлевой ПП-68 | шт | 889.77 | 907.94 | 313 | Материалы и изделия электромонтажные фиксирующие металлические | - | 0.83
20.1.01.09-0034 | Зажим переходной петлевой ПП-69Т | шт | 1890 | 1935.76 | 313 | Материалы и изделия электромонтажные фиксирующие металлические | - | 0.83
20.1.01.09-0035 | Зажим переходной петлевой ПП-74 | шт | 1990.22 | 2030.5 | 313 | Материалы и изделия электромонтажные фиксирующие металлические | - | 0.83
20.1.01.09-0036 | Зажим переходной петлевой ПП-78 | шт | 46701.63 | 47652.08 | 313 | Материалы и изделия электромонтажные фиксирующие металлические | - | 0.83
20.1.01.09-0037 | Зажим переходной петлевой ПП-80 | шт | 62409.58 | 63680.26 | 313 | Материалы и изделия электромонтажные фиксирующие металлические | - | 0.83
20.1.01.09-0038 | Зажим переходной петлевой ПП-81 | шт | 65178.41 | 66498.91 | 313 | Материалы и изделия электромонтажные фиксирующие металлические | - | 0.83
20.1.01.09-0039 | Зажим переходной петлевой ППР-1 | шт | 3921.3 | 4004.58 | 313 | Материалы и изделия электромонтажные фиксирующие металлические | - | 0.83
20.1.01.09-0040 | Зажим переходной петлевой ППР-2 | шт | 5550.05 | 5666.05 | 313 | Материалы и изделия электромонтажные фиксирующие металлические | - | 0.83
20.1.01.09-0041 | Зажим переходной петлевой ППР-3Т | шт | 1771 | 1808.29 | 313 | Материалы и изделия электромонтажные фиксирующие металлические | - | 0.83
20.1.01.09-0042 | Зажим переходной петлевой ППР-4Т | шт | 1771 | 1808.99 | 313 | Материалы и изделия электромонтажные фиксирующие металлические | - | 0.83
20.1.01.09-0043 | Зажим переходной петлевой ППР-5Т | шт | 1771 | 1808.7 | 313 | Материалы и изделия электромонтажные фиксирующие металлические | - | 0.83
20.1.01.09-0044 | Зажим переходной петлевой ППР-6Т | шт | 1915 | 1956.6 | 313 | Материалы и изделия электромонтажные фиксирующие металлические | - | 0.83
20.1.01.09-0045 | Зажим переходной петлевой ППР-7Т | шт | 1915 | 1954.5 | 313 | Материалы и изделия электромонтажные фиксирующие металлические | - | 0.83
20.1.01.09-0046 | Зажим переходной петлевой ППР-8Т | шт | 1915 | 1955.07 | 313 | Материалы и изделия электромонтажные фиксирующие металлические | - | 0.83
20.1.01.09-0047 | Зажим переходной петлевой ППР-9Т | шт | 1915 | 1955.48 | 313 | Материалы и изделия электромонтажные фиксирующие металлические | - | 0.83
20.1.01.09-0048 | Зажим переходной петлевой ППТ-1Т | шт | 1252 | 1279.25 | 313 | Материалы и изделия электромонтажные фиксирующие металлические | - | 0.83
20.1.01.09-0049 | Зажим переходной петлевой ППТ-2Т | шт | 1252 | 1279.38 | 313 | Материалы и изделия электромонтажные фиксирующие металлические | - | 0.83
20.1.01.09-0050 | Зажим переходной петлевой ППТ-3Т | шт | 1252 | 1279.36 | 313 | Материалы и изделия электромонтажные фиксирующие металлические | - | 0.83
20.1.01.10-0001 | Зажим плашечный соединительный ПА-2-1 | шт | 57.55 | 58.77 | 313 | Материалы и изделия электромонтажные фиксирующие металлические | - | 0.83
20.1.01.10-0002 | Зажим соединительный переходной ПАС-120-2Т | шт | 723.55 | 738.53 | 313 | Материалы и изделия электромонтажные фиксирующие металлические | - | 0.83
20.1.01.10-0003 | Зажим соединительный переходной ПАС-240-2Т | шт | 902.24 | 920.92 | 313 | Материалы и изделия электромонтажные фиксирующие металлические | - | 0.83
20.1.01.10-0004 | Зажим соединительный переходной ПАС-300-2Т | шт | 1112.41 | 1135.43 | 313 | Материалы и изделия электромонтажные фиксирующие металлические | - | 0.83
20.1.01.10-0005 | Зажим соединительный переходной ПАС-400-2Т | шт | 1743.14 | 1778.9 | 313 | Материалы и изделия электромонтажные фиксирующие металлические | - | 0.83
20.1.01.10-0006 | Зажим соединительный переходной ПАС-600-2Т | шт | 1548.1 | 1580.09 | 313 | Материалы и изделия электромонтажные фиксирующие металлические | - | 0.83
20.1.01.10-0007 | Зажим петлевой ПАС-700-2 | шт | 2224.72 | 2270.76 | 313 | Материалы и изделия электромонтажные фиксирующие металлические | - | 0.83
20.1.01.11-0003 | Зажим плашечный соединительный ПА 1-1 | шт | 29.54 | 30.18 | 313 | Материалы и изделия электромонтажные фиксирующие металлические | - | 0.83
20.1.01.11-0004 | Зажим плашечный соединительный ПА 2-2 | шт | 66.11 | 67.57 | 313 | Материалы и изделия электромонтажные фиксирующие металлические | - | 0.83
20.1.01.11-0006 | Зажим плашечный соединительный ПА 3-2 | шт | 119.06 | 121.72 | 313 | Материалы и изделия электромонтажные фиксирующие металлические | - | 0.83
20.1.01.11-0007 | Зажим плашечный соединительный ПА 3-2А | шт | 83.1 | 85.01 | 313 | Материалы и изделия электромонтажные фиксирующие металлические | - | 0.83
20.1.01.11-0008 | Зажим плашечный соединительный ПА 4-1 | шт | 178.72 | 182.66 | 313 | Материалы и изделия электромонтажные фиксирующие металлические | - | 0.83
20.1.01.11-0021 | Зажим плашечный соединительный ПС-1-1 | шт | 84.9 | 86.68 | 313 | Материалы и изделия электромонтажные фиксирующие металлические | - | 0.83
20.1.01.12-0001 | Зажим поддерживающий глухой 2ПГН-5-1 | шт | 5000 | 5101.68 | 313 | Материалы и изделия электромонтажные фиксирующие металлические | - | 0.83
20.1.01.12-0002 | Зажим поддерживающий глухой 2ПГН-5-7(А-К) | шт | 6500 | 6637.02 | 313 | Материалы и изделия электромонтажные фиксирующие металлические | - | 0.83
20.1.01.12-0003 | Зажим поддерживающий глухой 2ПГН-5-10 | шт | 7083.33 | 7234.97 | 313 | Материалы и изделия электромонтажные фиксирующие металлические | - | 0.83
20.1.01.12-0004 | Зажим поддерживающий глухой 3ПГН-5-7 | шт | 12743.44 | 13006.68 | 313 | Материалы и изделия электромонтажные фиксирующие металлические | - | 0.83
20.1.01.12-0005 | Зажим поддерживающий глухой 3ПГН-5-13 | шт | 17482.5 | 17838.98 | 313 | Материалы и изделия электромонтажные фиксирующие металлические | - | 0.83
20.1.01.12-0006 | Зажим поддерживающий глухой ПГ-1-11 | шт | 883.9 | 902.85 | 313 | Материалы и изделия электромонтажные фиксирующие металлические | - | 0.83
20.1.01.12-0007 | Зажим поддерживающий глухой ПГ-2-11А | шт | 425.16 | 434.02 | 313 | Материалы и изделия электромонтажные фиксирующие металлические | - | 0.83
20.1.01.12-0008 | Зажим поддерживающий глухой ПГ-2-11Б | шт | 416.67 | 425.35 | 313 | Материалы и изделия электромонтажные фиксирующие металлические | - | 0.83
20.1.01.12-0009 | Зажим поддерживающий глухой ПГ-2-11Д | шт | 455.43 | 464.86 | 313 | Материалы и изделия электромонтажные фиксирующие металлические | - | 0.83
20.1.01.12-0010 | Зажим поддерживающий глухой ПГ-3-10 | шт | 802.38 | 820.1 | 313 | Материалы и изделия электромонтажные фиксирующие металлические | - | 0.83
20.1.01.12-0011 | Зажим поддерживающий глухой ПГГ-30/12-20 | шт | 469.97 | 479.78 | 313 | Материалы и изделия электромонтажные фиксирующие металлические | - | 0.83
20.1.01.12-0012 | Зажим поддерживающий глухой ПГН-1-5 | шт | 214.54 | 219.07 | 313 | Материалы и изделия электромонтажные фиксирующие металлические | - | 0.83
20.1.01.12-0013 | Зажим поддерживающий глухой ПГН-2-6 | шт | 353.99 | 361.35 | 313 | Материалы и изделия электромонтажные фиксирующие металлические | - | 0.83
20.1.01.12-0014 | Зажим поддерживающий глухой ПГН-2-6А | шт | 352.49 | 359.91 | 313 | Материалы и изделия электромонтажные фиксирующие металлические | - | 0.83
20.1.01.12-0015 | Зажим поддерживающий глухой ПГН-3-5 | шт | 421.93 | 430.74 | 313 | Материалы и изделия электромонтажные фиксирующие металлические | - | 0.83
20.1.01.12-0016 | Зажим поддерживающий глухой ПГН-5-3 | шт | 2145.37 | 2190.05 | 313 | Материалы и изделия электромонтажные фиксирующие металлические | - | 0.83
20.1.01.12-0017 | Зажим поддерживающий глухой ПГН-5-4 | шт | 2805.66 | 2864.12 | 313 | Материалы и изделия электромонтажные фиксирующие металлические | - | 0.83
20.1.01.12-0018 | Зажим поддерживающий глухой ПГН-5-6 | шт | 2214.13 | 2260.12 | 313 | Материалы и изделия электромонтажные фиксирующие металлические | - | 0.83
20.1.01.12-0019 | Зажим поддерживающий глухой ПГН-5-7 | шт | 2538.86 | 2591.65 | 313 | Материалы и изделия электромонтажные фиксирующие металлические | - | 0.83
20.1.01.12-0020 | Зажим поддерживающий глухой ПГН-5-12 | шт | 19190.22 | 19587.54 | 313 | Материалы и изделия электромонтажные фиксирующие металлические | - | 0.83
20.1.01.12-0021 | Зажим поддерживающий глухой ПГН-6-5 | шт | 2839.39 | 2898.88 | 313 | Материалы и изделия электромонтажные фиксирующие металлические | - | 0.83
20.1.01.12-0022 | Зажим поддерживающий глухой ПГН-6-6 | шт | 2930.38 | 2991.27 | 313 | Материалы и изделия электромонтажные фиксирующие металлические | - | 0.83
20.1.01.12-0023 | Зажим поддерживающий глухой ПГН-6-9 | шт | 3290.89 | 3359.15 | 313 | Материалы и изделия электромонтажные фиксирующие металлические | - | 0.83
20.1.01.12-0024 | Зажим поддерживающий глухой ПГН-8-6 | шт | 4368.71 | 4458.97 | 313 | Материалы и изделия электромонтажные фиксирующие металлические | - | 0.83
20.1.01.12-0025 | Зажим поддерживающий глухой ПГН-8-7 | шт | 3055.24 | 3118.75 | 313 | Материалы и изделия электромонтажные фиксирующие металлические | - | 0.83
20.1.01.12-0026 | Зажим поддерживающий глухой ПГН-8-8 | шт | 3216.86 | 3284.08 | 313 | Материалы и изделия электромонтажные фиксирующие металлические | - | 0.83
20.1.01.12-0027 | Зажим поддерживающий глухой ПГУ-2-1 | шт | 2916.67 | 2976.36 | 313 | Материалы и изделия электромонтажные фиксирующие металлические | - | 0.83
20.1.01.12-0028 | Зажим поддерживающий глухой ПГУ-2-2 | шт | 2416.67 | 2465.74 | 313 | Материалы и изделия электромонтажные фиксирующие металлические | - | 0.83
20.1.01.12-0029 | Зажим поддерживающий глухой ПГУ-2-3 | шт | 1644.29 | 1678.28 | 313 | Материалы и изделия электромонтажные фиксирующие металлические | - | 0.83
20.1.01.12-0033 | Зажим поддерживающий спиральный ПС-15, 4П11 | шт | 3001.36 | 3062.25 | 313 | Материалы и изделия электромонтажные фиксирующие металлические | - | 0.83
20.1.01.13-0001 | Зажим ремонтный РАС-95-4А | шт | 248.44 | 253.5 | 313 | Материалы и изделия электромонтажные фиксирующие металлические | - | 0.83
20.1.01.13-0002 | Зажим ремонтный РАС-120-4А | шт | 295 | 301.01 | 313 | Материалы и изделия электромонтажные фиксирующие металлические | - | 0.83
20.1.01.13-0003 | Зажим ремонтный РАС-150-4А | шт | 395.29 | 403.35 | 313 | Материалы и изделия электромонтажные фиксирующие металлические | - | 0.83
20.1.01.13-0004 | Зажим ремонтный РАС-185-4А | шт | 412.99 | 421.42 | 313 | Материалы и изделия электромонтажные фиксирующие металлические | - | 0.83
20.1.01.13-0005 | Зажим ремонтный РАС-205-4А | шт | 424.79 | 433.46 | 313 | Материалы и изделия электромонтажные фиксирующие металлические | - | 0.83
20.1.01.13-0006 | Зажим ремонтный РАС-330-4А | шт | 805.21 | 822.02 | 313 | Материалы и изделия электромонтажные фиксирующие металлические | - | 0.83
20.1.01.13-0007 | Зажим ремонтный РАС-500-5А | шт | 907.98 | 926.93 | 313 | Материалы и изделия электромонтажные фиксирующие металлические | - | 0.83
20.1.01.13-0008 | Зажим ремонтный РАС-600-5Б | шт | 3251.43 | 3317.2 | 313 | Материалы и изделия электромонтажные фиксирующие металлические | - | 0.83
20.1.01.13-0009 | Зажим ремонтный РАС-750-5Б | шт | 3974.88 | 4055.38 | 313 | Материалы и изделия электромонтажные фиксирующие металлические | - | 0.83
20.1.01.13-0010 | Зажим ремонтный спиральный РС-9,1-11 | шт | 500 | 510.28 | 313 | Материалы и изделия электромонтажные фиксирующие металлические | - | 0.83
20.1.01.13-0012 | Зажим ремонтный спиральный РС-11,4-01 | шт | 916.67 | 935.37 | 313 | Материалы и изделия электромонтажные фиксирующие металлические | - | 0.83
20.1.01.13-0014 | Зажим ремонтный спиральный РС-15,2-01 | шт | 916.67 | 935.53 | 313 | Материалы и изделия электромонтажные фиксирующие металлические | - | 0.83
20.1.01.13-0015 | Зажим ремонтный спиральный РС-16,8-01 | шт | 1250 | 1275.61 | 313 | Материалы и изделия электромонтажные фиксирующие металлические | - | 0.83
20.1.01.13-0016 | Зажим ремонтный спиральный РС-18,8-01 | шт | 1416.67 | 1445.73 | 313 | Материалы и изделия электромонтажные фиксирующие металлические | - | 0.83
20.1.01.13-0017 | Зажим ремонтный спиральный РС-21,6-01 | шт | 1250 | 1275.65 | 313 | Материалы и изделия электромонтажные фиксирующие металлические | - | 0.83
20.1.01.14-0002 | Зажим тросовый К676У3 | шт | 230 | 234.92 | 313 | Материалы и изделия электромонтажные фиксирующие металлические | - | 0.83
20.1.01.15-0001 | Зажим 2-х клиновой для стального каната диаметром 15,5-18,5 мм | шт | 5895.89 | 6022.87 | 313 | Материалы и изделия электромонтажные фиксирующие металлические | - | 0.83
20.1.01.15-0002 | Зажим 2-х клиновой для стального каната диаметром 20-22,5 мм | шт | 12590.84 | 12863.55 | 313 | Материалы и изделия электромонтажные фиксирующие металлические | - | 0.83
20.1.01.15-0011 | Зажимы соединительные изолированные, сечение 50 мм2 | 100 шт | 9974.5 | 10177.93 | 313 | Материалы и изделия электромонтажные фиксирующие металлические | - | 0.83
20.1.01.15-0012 | Зажимы соединительные изолированные, сечение 54,6 мм2 | 100 шт | 17403.6 | 17758.77 | 313 | Материалы и изделия электромонтажные фиксирующие металлические | - | 0.83
20.1.02.01-0001 | Балласт 2БЛ-800-3-1 (траверса) | шт | 45833.33 | 47071.2 | 92 | Материалы и изделия электромонтажные металлические | - | 1.11
20.1.02.01-0002 | Балласт 3БЛ-1400-1-0-1 | шт | 9700 | 9913.71 | 92 | Материалы и изделия электромонтажные металлические | - | 1.11
20.1.02.01-0003 | Балласт 3БЛ-1400-1-1 (траверса) | шт | 7692.3 | 8406.58 | 92 | Материалы и изделия электромонтажные металлические | - | 1.11
20.1.02.01-0004 | Балласт 3БЛ-1400-4-1 (траверса) | шт | 10489.5 | 11262.88 | 92 | Материалы и изделия электромонтажные металлические | - | 1.11
20.1.02.01-0008 | Балласт БЛ-100-1 (коромысло) | шт | 8583.33 | 8795.59 | 92 | Материалы и изделия электромонтажные металлические | - | 1.11
20.1.02.01-0009 | Балласт БЛ-200-1 (коромысло) | шт | 1966.63 | 2086.76 | 92 | Материалы и изделия электромонтажные металлические | - | 1.11
20.1.02.01-0010 | Балласт БЛ-400-1-0-1 | шт | 12618.52 | 12890.6 | 92 | Материалы и изделия электромонтажные металлические | - | 1.11
20.1.02.01-0011 | Балласт БЛ-400-1-1 (рама) | шт | 4275.45 | 4522.94 | 92 | Материалы и изделия электромонтажные металлические | - | 1.11
20.1.02.01-0012 | Балласт БЛ-400-2-1 (рама) | шт | 4647.14 | 4902.66 | 92 | Материалы и изделия электромонтажные металлические | - | 1.11
20.1.02.01-0013 | Балласт БЛ-400-5-1 (рама) | шт | 8219.71 | 8547.9 | 92 | Материалы и изделия электромонтажные металлические | - | 1.11
20.1.02.01-0014 | Балласт БЛ (БП)-100-0-1 | шт | 6101.29 | 6233.17 | 92 | Материалы и изделия электромонтажные металлические | - | 1.11
20.1.02.01-0015 | Балласт БП-50-1 | шт | 19020 | 19420.5 | 92 | Материалы и изделия электромонтажные металлические | - | 1.11
20.1.02.01-1002 | Балласт БП-1-100-1 | шт | 23357 | 23844.24 | 92 | Материалы и изделия электромонтажные металлические | - | 1.11
20.1.02.01-1004 | Балласт БП-2-100-1 | шт | 23700 | 24233.91 | 92 | Материалы и изделия электромонтажные металлические | - | 1.11
20.1.02.01-1006 | Балласт БП-3-100-1 | шт | 23700 | 24233.91 | 92 | Материалы и изделия электромонтажные металлические | - | 1.11
20.1.02.03-0001 | Плинты соединительные на 10 пар | 100 шт | 300324.12 | 306332.57 | 91 | Материалы и изделия электромонтажные полимерные и композитные | - | 1.27
20.1.02.03-0002 | Плинты соединительные на 20 пар | 100 шт | 361611.98 | 368846.19 | 91 | Материалы и изделия электромонтажные полимерные и композитные | - | 1.27
20.1.02.03-0003 | Плинты соединительные на 30 пар | 100 шт | 452225.61 | 461272.1 | 91 | Материалы и изделия электромонтажные полимерные и композитные | - | 1.27
20.1.02.04-0021 | Колодки клеммные винтовые, диаметр 4 мм | 10 шт | 267.83 | 273.26 | 92 | Материалы и изделия электромонтажные металлические | - | 1.11
20.1.02.04-0022 | Колодки клеммные винтовые, диаметр 6 мм | 10 шт | 361.08 | 368.4 | 92 | Материалы и изделия электромонтажные металлические | - | 1.11
20.1.02.04-0023 | Колодки клеммные винтовые, диаметр 10 мм | 10 шт | 431.08 | 439.84 | 92 | Материалы и изделия электромонтажные металлические | - | 1.11
20.1.02.04-0024 | Колодки клеммные винтовые, диаметр 16 мм | 10 шт | 869.17 | 886.72 | 92 | Материалы и изделия электромонтажные металлические | - | 1.11
20.1.02.04-0025 | Колодки клеммные винтовые, диаметр 25 мм | 10 шт | 1219.17 | 1243.8 | 92 | Материалы и изделия электромонтажные металлические | - | 1.11
20.1.02.05-0001 | Коромысло окрашенное для совмещенной анкеровки несущего троса и контактного провода, ширина 150 мм, длина 620 мм | шт | 2328.41 | 2377.66 | 92 | Материалы и изделия электромонтажные металлические | - | 1.11
20.1.02.05-0002 | Коромысло оцинкованное для совмещенной анкеровки несущего троса и контактного провода, ширина 150 мм, длина 620 мм | шт | 2328.41 | 2377.66 | 92 | Материалы и изделия электромонтажные металлические | - | 1.11
20.1.02.05-0007 | Коромысло 3К2-21-3 | шт | 12052.47 | 12309.93 | 92 | Материалы и изделия электромонтажные металлические | - | 1.11
20.1.02.05-0010 | Коромысло КТЗ-7-1 | шт | 908.66 | 927.34 | 92 | Материалы и изделия электромонтажные металлические | - | 1.11
20.1.02.05-0013 | Коромысло универсальное трехлучевое 3КУ-16-1 | шт | 5899.96 | 6021.07 | 92 | Материалы и изделия электромонтажные металлические | - | 1.11
20.1.02.06-0001 | Жир паяльный | кг | 633.76 | 646.78 | 119 | Материалы сварочные и паяльные прочие | - | 0.99
20.1.02.06-0011 | Медь для присадки | кг | 602.97 | 615.37 | 119 | Материалы сварочные и паяльные прочие | - | 0.99
20.1.02.06-0021 | Паста паяльная бескислотная | кг | 1875 | 1912.84 | 119 | Материалы сварочные и паяльные прочие | - | 0.99
20.1.02.06-0022 | Паста паяльная ПМКН-40 | кг | 4203.4 | 4287.81 | 119 | Материалы сварочные и паяльные прочие | - | 0.99
20.1.02.06-0031 | Припой | кг | 1215.36 | 1240.03 | 66 | Прокат из цветных металлов и сплавов | - | 0.8
20.1.02.06-0032 | Припой ЛОК | кг | 1616.67 | 1649.36 | 66 | Прокат из цветных металлов и сплавов | - | 0.8
20.1.02.07-0001 | Наконечники изолированные алюминиевые с медной клеммой, диапазон сечений 16 мм2 | 100 шт | 28555 | 29127.66 | 314 | Материалы и изделия электромонтажные из цветных металлов | - | 1.01
20.1.02.07-0002 | Наконечники изолированные алюминиевые с медной клеммой, диапазон сечений 25 мм2 | 100 шт | 28766 | 29342.66 | 314 | Материалы и изделия электромонтажные из цветных металлов | - | 1.01
20.1.02.07-0003 | Наконечники изолированные алюминиевые с медной клеммой, диапазон сечений 35 мм2 | 100 шт | 28619 | 29194.5 | 314 | Материалы и изделия электромонтажные из цветных металлов | - | 1.01
20.1.02.07-0004 | Наконечники изолированные алюминиевые с медной клеммой, диапазон сечений 50 мм2 | 100 шт | 28755 | 29333.22 | 314 | Материалы и изделия электромонтажные из цветных металлов | - | 1.01
20.1.02.07-0005 | Наконечники изолированные алюминиевые с медной клеммой, диапазон сечений 54 мм2 | 100 шт | 28755 | 29333.22 | 314 | Материалы и изделия электромонтажные из цветных металлов | - | 1.01
20.1.02.07-0006 | Наконечники изолированные алюминиевые с медной клеммой, диапазон сечений 70 мм2 | 100 шт | 28755 | 29333.22 | 314 | Материалы и изделия электромонтажные из цветных металлов | - | 1.01
20.1.02.07-0007 | Наконечники изолированные алюминиевые с медной клеммой, диапазон сечений 95 мм2 | 100 шт | 28755 | 29332.99 | 314 | Материалы и изделия электромонтажные из цветных металлов | - | 1.01
20.1.02.07-0008 | Наконечники изолированные алюминиевые с медной клеммой, диапазон сечений 120 мм2 | 100 шт | 62147 | 63395.73 | 314 | Материалы и изделия электромонтажные из цветных металлов | - | 1.01
20.1.02.07-0009 | Наконечники изолированные алюминиевые с медной клеммой, диапазон сечений 150 мм2 | 100 шт | 41349 | 42181.55 | 314 | Материалы и изделия электромонтажные из цветных металлов | - | 1.01
20.1.02.07-1010 | Наконечники изолированные герметичные под опрессовку, с алюминиевой клеммой, диапазон сечений 120 мм2 | 10 шт | 5081.5 | 5183.5 | 314 | Материалы и изделия электромонтажные из цветных металлов | - | 1.01
20.1.02.07-1012 | Наконечники изолированные герметичные под опрессовку, с алюминиевой клеммой, диапазон сечений 50 мм2 | 10 шт | 3900.42 | 3978.67 | 314 | Материалы и изделия электромонтажные из цветных металлов | - | 1.01
20.1.02.07-1014 | Наконечники изолированные герметичный под опрессовку, с алюминиевой клеммой, диапазон сечений 70 мм2 | 100 шт | 39004.17 | 39786.73 | 314 | Материалы и изделия электромонтажные из цветных металлов | - | 1.01
20.1.02.07-1016 | Наконечники изолированные герметичные под опрессовку, с алюминиевой клеммой, диапазон сечений 95 мм2 | 10 шт | 5192.58 | 5296.68 | 314 | Материалы и изделия электромонтажные из цветных металлов | - | 1.01
20.1.02.08-0001 | Ниппель латунный, диаметр условного прохода 40 мм | кг | 1640.18 | 1673.37 | 61 | Изделия стальные | - | 0.68
20.1.02.08-0002 | Ниппель латунный, диаметр условного прохода 50 мм | кг | 1665.71 | 1699.41 | 61 | Изделия стальные | - | 0.68
20.1.02.10-0001 | Подвесы стальные оцинкованные для шпильки, крепления лотков, диаметр отверстия М8, размеры 52х52х3 мм | 100 шт | 1010 | 1032.17 | 65 | Метизы, крепежные изделия | - | 0.87
20.1.02.10-0002 | Подвес металлический кабелей связи П-8 | т | 382288.24 | 390295.8 | 92 | Материалы и изделия электромонтажные металлические | - | 1.11
20.1.02.10-0022 | Подвес треугольный оцинкованный | шт | 874.66 | 893.73 | 92 | Материалы и изделия электромонтажные металлические | - | 1.11
20.1.02.10-0023 | Подвес тросовой типа У3393, У3493 | шт | 336.88 | 343.65 | 92 | Материалы и изделия электромонтажные металлические | - | 1.11
20.1.02.10-0024 | Подвес стальной оцинкованный тросовый, тип КЛ-ПТ, размеры 110х74х40 мм | шт | 74.17 | 75.72 | 65 | Метизы, крепежные изделия | - | 0.87
20.1.02.10-0032 | Подвесы кабельные ПСК 10-20 | 100 шт | 35718 | 36440.24 | 92 | Материалы и изделия электромонтажные металлические | - | 1.11
20.1.02.11-0001 | Протектор защитный спиральный ПЗС-11,0-11 | шт | 341.81 | 348.74 | 92 | Материалы и изделия электромонтажные металлические | - | 1.11
20.1.02.11-0003 | Протектор защитный спиральный ПЗС-15,2-11 | шт | 190.27 | 194.19 | 92 | Материалы и изделия электромонтажные металлические | - | 1.11
20.1.02.11-0004 | Протектор защитный спиральный ПЗС-15,2-13 | шт | 208.32 | 212.58 | 92 | Материалы и изделия электромонтажные металлические | - | 1.11
20.1.02.11-0007 | Протектор защитный спиральный ПЗС-18,8-31 | шт | 463.23 | 473.76 | 92 | Материалы и изделия электромонтажные металлические | - | 1.11
20.1.02.11-0008 | Протектор защитный спиральный ПЗС-11-13 (350) | шт | 166.11 | 170.1 | 92 | Материалы и изделия электромонтажные металлические | - | 1.11
20.1.02.11-0009 | Протектор защитный спиральный ПЗС-17-13 (500) | шт | 454.92 | 464.12 | 92 | Материалы и изделия электромонтажные металлические | - | 1.11
20.1.02.13-0001 | Рог разрядный верхний РРВ-82 | шт | 210.9 | 215.29 | 92 | Материалы и изделия электромонтажные металлические | - | 1.11
20.1.02.13-0002 | Рог разрядный верхний РРВ-95 | шт | 193.11 | 197.15 | 92 | Материалы и изделия электромонтажные металлические | - | 1.11
20.1.02.13-0003 | Рог разрядный верхний РРВ-135 | шт | 235.16 | 240.05 | 92 | Материалы и изделия электромонтажные металлические | - | 1.11
20.1.02.13-0004 | Рог разрядный верхний РРВ-168 | шт | 261.05 | 266.47 | 92 | Материалы и изделия электромонтажные металлические | - | 1.11
20.1.02.13-0005 | Рог разрядный верхний РРВ-198 | шт | 249.97 | 255.18 | 92 | Материалы и изделия электромонтажные металлические | - | 1.11
20.1.02.13-0006 | Рог разрядный верхний РРВ-200 | шт | 253.61 | 258.89 | 92 | Материалы и изделия электромонтажные металлические | - | 1.11
20.1.02.13-0007 | Рог разрядный верхний РРВ-212 | шт | 220.71 | 225.34 | 92 | Материалы и изделия электромонтажные металлические | - | 1.11
20.1.02.13-0008 | Рог разрядный верхний РРВ-249,5 | шт | 338.17 | 345.17 | 92 | Материалы и изделия электромонтажные металлические | - | 1.11
20.1.02.13-0009 | Рог разрядный верхний РРВ-250 | шт | 383.46 | 391.42 | 92 | Материалы и изделия электромонтажные металлические | - | 1.11
20.1.02.13-0010 | Рог разрядный верхний РРВ-342 | шт | 218.03 | 222.68 | 92 | Материалы и изделия электромонтажные металлические | - | 1.11
20.1.02.13-0011 | Рог разрядный верхний РРВ-435 | шт | 266.66 | 272.27 | 92 | Материалы и изделия электромонтажные металлические | - | 1.11
20.1.02.13-0012 | Рог разрядный верхний РРВ-470 | шт | 277.85 | 283.85 | 92 | Материалы и изделия электромонтажные металлические | - | 1.11
20.1.02.13-0013 | Рог разрядный верхний РРВ-482 | шт | 297.93 | 304.2 | 92 | Материалы и изделия электромонтажные металлические | - | 1.11
20.1.02.13-0014 | Рог разрядный нижний РРН-55 | шт | 239.23 | 244.15 | 92 | Материалы и изделия электромонтажные металлические | - | 1.11
20.1.02.13-0015 | Рог разрядный нижний РРН-88 | шт | 239.23 | 244.16 | 92 | Материалы и изделия электромонтажные металлические | - | 1.11
20.1.02.13-0016 | Рог разрядный нижний РРН-130 | шт | 280.05 | 285.81 | 92 | Материалы и изделия электромонтажные металлические | - | 1.11
20.1.02.13-0017 | Рог разрядный нижний РРН-250 | шт | 250.63 | 255.85 | 92 | Материалы и изделия электромонтажные металлические | - | 1.11
20.1.02.13-0018 | Рог разрядный нижний РРН-312 | шт | 286.76 | 292.71 | 92 | Материалы и изделия электромонтажные металлические | - | 1.11
20.1.02.13-0019 | Рог разрядный нижний РРН-357 | шт | 292.58 | 298.66 | 92 | Материалы и изделия электромонтажные металлические | - | 1.11
20.1.02.13-0020 | Рог разрядный нижний РРН-412 | шт | 296.78 | 302.96 | 92 | Материалы и изделия электромонтажные металлические | - | 1.11
20.1.02.13-0021 | Рог разрядный нижний РРН-470 | шт | 310.07 | 316.54 | 92 | Материалы и изделия электромонтажные металлические | - | 1.11
20.1.02.13-0023 | Рог разрядный РР-35 | шт | 163.63 | 167.01 | 92 | Материалы и изделия электромонтажные металлические | - | 1.11
20.1.02.13-0024 | Рог разрядный РР-55 | шт | 172.45 | 176.03 | 92 | Материалы и изделия электромонтажные металлические | - | 1.11
20.1.02.13-0025 | Рог разрядный РР-88 | шт | 167.39 | 170.89 | 92 | Материалы и изделия электромонтажные металлические | - | 1.11
20.1.02.13-0026 | Рог разрядный РР-130 | шт | 182.96 | 186.78 | 92 | Материалы и изделия электромонтажные металлические | - | 1.11
20.1.02.13-0027 | Рог разрядный РР-156 | шт | 196.94 | 201.01 | 92 | Материалы и изделия электромонтажные металлические | - | 1.11
20.1.02.13-0028 | Рог разрядный РР-168 | шт | 212.7 | 217.11 | 92 | Материалы и изделия электромонтажные металлические | - | 1.11
20.1.02.13-0029 | Рог разрядный РР-205 | шт | 212.7 | 217.14 | 92 | Материалы и изделия электромонтажные металлические | - | 1.11
20.1.02.13-0030 | Рог разрядный РР-212 | шт | 212.7 | 217.13 | 92 | Материалы и изделия электромонтажные металлические | - | 1.11
20.1.02.13-0031 | Рог разрядный РР-357 | шт | 234.98 | 239.89 | 92 | Материалы и изделия электромонтажные металлические | - | 1.11
20.1.02.13-0032 | Рог разрядный РР-412 | шт | 252.51 | 257.79 | 92 | Материалы и изделия электромонтажные металлические | - | 1.11
20.1.02.13-0033 | Рог разрядный РР-470 | шт | 256.03 | 261.45 | 92 | Материалы и изделия электромонтажные металлические | - | 1.11
20.1.02.14-0001 | Серьга КС-095 | шт | 155.88 | 159.13 | 92 | Материалы и изделия электромонтажные металлические | - | 1.11
20.1.02.14-0002 | Серьга Ср-4,5 075 | шт | 168.58 | 172.09 | 92 | Материалы и изделия электромонтажные металлические | - | 1.11
20.1.02.14-0005 | Серьга СР-16-20 | шт | 257.28 | 262.63 | 92 | Материалы и изделия электромонтажные металлические | - | 1.11
20.1.02.14-1006 | Серьга СР-12-16 | шт | 110.76 | 113.14 | 92 | Материалы и изделия электромонтажные металлические | - | 1.11
20.1.02.14-1008 | Серьга СР-21-20 | шт | 394.04 | 402.14 | 92 | Материалы и изделия электромонтажные металлические | - | 1.11
20.1.02.14-1014 | Серьга СР-7-16 | шт | 138.49 | 141.39 | 92 | Материалы и изделия электромонтажные металлические | - | 1.11
20.1.02.14-1022 | Серьга СРС-7-16 | шт | 148.32 | 151.41 | 92 | Материалы и изделия электромонтажные металлические | - | 1.11
20.1.02.15-0001 | Соединитель овальный СОАС-50-3 | шт | 52.17 | 53.29 | 92 | Материалы и изделия электромонтажные металлические | - | 1.11
20.1.02.15-0002 | Соединитель овальный СОАС-70-3 | шт | 81.67 | 83.41 | 92 | Материалы и изделия электромонтажные металлические | - | 1.11
20.1.02.15-0003 | Соединитель овальный СОАС-95-3 | шт | 150.83 | 154.07 | 92 | Материалы и изделия электромонтажные металлические | - | 1.11
20.1.02.15-0004 | Соединитель овальный СОАС-120-3 | шт | 244.17 | 249.41 | 92 | Материалы и изделия электромонтажные металлические | - | 1.11
20.1.02.15-0005 | Соединитель овальный СОАС-150-3 | шт | 301.67 | 308.14 | 92 | Материалы и изделия электромонтажные металлические | - | 1.11
20.1.02.15-0006 | Соединитель овальный СОАС-185-3 | шт | 372.8 | 380.83 | 92 | Материалы и изделия электромонтажные металлические | - | 1.11
20.1.02.15-0011 | Соединитель алюминиевых и сталеалюминиевых проводов (СОАС) 062-3 | шт | 623.23 | 635.88 | 314 | Материалы и изделия электромонтажные из цветных металлов | - | 1.01
20.1.02.15-0012 | Соединитель алюминиевых проводов (СОА) 062-2 | шт | 382.16 | 389.88 | 314 | Материалы и изделия электромонтажные из цветных металлов | - | 1.01
20.1.02.15-0013 | Соединитель восьмиканальный модульный (интернет-розетка) | шт | 3.06 | 3.13 | 92 | Материалы и изделия электромонтажные металлические | - | 1.11
20.1.02.15-0015 | Соединитель медных проводов (СОМ) 062-1 | шт | 152.85 | 156.07 | 314 | Материалы и изделия электромонтажные из цветных металлов | - | 1.01
20.1.02.15-0016 | Соединители стальные промежуточные, ширина 30 мм, длина 70 мм | 100 шт | 42350 | 43200.39 | 92 | Материалы и изделия электромонтажные металлические | - | 1.11
20.1.02.15-0017 | Соединители быстрого монтажа, стальные, диаметр проводника 8-10 мм | 100 шт | 15099.17 | 15405.09 | 92 | Материалы и изделия электромонтажные металлические | - | 1.11
20.1.02.15-0018 | Соединители стальные крестовые, проволока-полоса, ширина 10 мм, высота 10 мм | 100 шт | 28315.83 | 28886.21 | 92 | Материалы и изделия электромонтажные металлические | - | 1.11
20.1.02.15-0019 | Соединители СМЖ-10 | 100 шт | 3599.83 | 3672.04 | 92 | Материалы и изделия электромонтажные металлические | - | 1.11
20.1.02.15-1004 | Соединитель быстрого монтажа, диаметр проводника 8-10 мм, алюминий | шт | 182.4 | 186.08 | 314 | Материалы и изделия электромонтажные из цветных металлов | - | 1.01
20.1.02.15-1006 | Соединитель быстрого монтажа, диаметр проводника 8-10 мм, медь | шт | 858.37 | 875.59 | 92 | Материалы и изделия электромонтажные металлические | - | 1.11
20.1.02.15-1008 | Соединитель быстрого монтажа, диаметр проводника 8-10 мм, сталь | шт | 172.11 | 175.6 | 92 | Материалы и изделия электромонтажные металлические | - | 1.11
20.1.02.15-1068 | Соединитель промежуточный из нержавеющий стали, диаметр проводника 8-10 мм, диаметр стержня 16 мм, размеры проводника 30х3,5мм | шт | 468 | 477.41 | 92 | Материалы и изделия электромонтажные металлические | - | 1.11
20.1.02.15-1070 | Соединитель промежуточный из оцинкованной стали, диаметр проводника 8-10 мм, диаметр стержня 16 мм, размеры проводника 30х3,5мм | шт | 446.3 | 455.27 | 92 | Материалы и изделия электромонтажные металлические | - | 1.11
20.1.02.16-0001 | Молниеприемник для круглых и плоских проводников, алюминиевый, грибовидной формы, с установленным крестовым соединением, с шестигранными болтами М8х25 из стали, оцинкованной методом горячего погружения | шт | 5606.26 | 5718.52 | 314 | Материалы и изделия электромонтажные из цветных металлов | - | 1.01
20.1.02.16-0011 | Стержень молниеприемный для плоской кровли, длиной 3500 мм | шт | 3224.73 | 3289.86 | 92 | Материалы и изделия электромонтажные металлические | - | 1.11
20.1.02.16-0012 | Стержень алюминиевый, молниеприемный с резьбой М16, диаметр 16/10 мм, длина 1500 мм | шт | 1095.76 | 1117.84 | 314 | Материалы и изделия электромонтажные из цветных металлов | - | 1.01
20.1.02.16-1000 | Стержень алюминиевый, молниеприемный с резьбой М16, диаметр 16/10 мм, длина 2000 мм | шт | 1489.14 | 1519.11 | 314 | Материалы и изделия электромонтажные из цветных металлов | - | 1.01
20.1.02.16-1002 | Стержень алюминиевый, молниеприемный с резьбой М16, диаметр 16/10 мм, длина 2500 мм | шт | 1963.04 | 2002.64 | 314 | Материалы и изделия электромонтажные из цветных металлов | - | 1.01
20.1.02.16-1004 | Стержень алюминиевый, молниеприемный с резьбой М16, диаметр 16/10 мм, длина 3000 мм | шт | 2191.37 | 2235.63 | 314 | Материалы и изделия электромонтажные из цветных металлов | - | 1.01
20.1.02.16-1006 | Стержень алюминиевый, молниеприемный с резьбой М16, диаметр 16/10 мм, длина 3500 мм | шт | 4564.79 | 4656.43 | 314 | Материалы и изделия электромонтажные из цветных металлов | - | 1.01
20.1.02.16-1008 | Стержень молниеприемный с резьбой М16, диаметр 16/10 мм, длина 4000 мм | шт | 4914.84 | 5013.76 | 92 | Материалы и изделия электромонтажные металлические | - | 1.11
20.1.02.17-0006 | Струна токопроводящая бронзовая из провода с коушами и медными наконечниками под болт М10, допустимая нагрузка 1кН, сечение провода струны 16 мм2, длина 1200 мм | шт | 2985.42 | 3045.34 | 314 | Материалы и изделия электромонтажные из цветных металлов | - | 1.01
20.1.02.17-0007 | Струна поддерживающая из нержавеющей стали с врезным изолятором для крепления фиксатора анкеруемой ветви при двух контактных проводах к изолированной консоли, диаметр 6 мм, длина 1,2 м | шт | 983.46 | 1003.55 | 92 | Материалы и изделия электромонтажные металлические | - | 1.11
20.1.02.17-0008 | Струна поддерживающая из нержавеющей стали с врезным изолятором для крепления фиксатора контактного провода к изолированной консоли, диаметр 6 мм, длина 1,2 м | шт | 911.31 | 929.81 | 92 | Материалы и изделия электромонтажные металлические | - | 1.11
20.1.02.18-0001 | Хомуты-стяжки кабельные (бандажи), размеры 3,6х200 мм | 100 шт | 76.59 | 78.19 | 91 | Материалы и изделия электромонтажные полимерные и композитные | - | 1.27
20.1.02.18-0002 | Стяжки нейлоновые, размеры 300х4,7 мм | 100 шт | 227.32 | 231.98 | 91 | Материалы и изделия электромонтажные полимерные и композитные | - | 1.27
20.1.02.18-0003 | Стяжки нейлоновые неоткрывающиеся 3,6х250 мм | 100 шт | 72.12 | 73.64 | 91 | Материалы и изделия электромонтажные полимерные и композитные | - | 1.27
20.1.02.18-0006 | Ремни стяжные из полиэфирного материала с натяжным устройством, ширина 50 мм | м | 52.51 | 58.49 | 91 | Материалы и изделия электромонтажные полимерные и композитные | - | 1.27
20.1.02.18-0008 | Ремни стяжные из полиэфирного материала с натяжным устройством, ширина 75 мм | м | 82.05 | 90.59 | 91 | Материалы и изделия электромонтажные полимерные и композитные | - | 1.27
20.1.02.18-1000 | Замки из нержавеющей стали 08Х18Н10 к ленте бандажной шириной 19 мм для устройства вертикальной разметки на опорах контактной сети | 100 шт | 2195.62 | 2240.2 | 92 | Материалы и изделия электромонтажные металлические | - | 1.11
20.1.02.18-1002 | Ленты бандажные для устройства вертикальной разметки на опорах контактной сети, из нержавеющей стали 08Х18Н10, толщина 0,76 мм, ширина 19 мм | 10 м | 893.13 | 911.44 | 92 | Материалы и изделия электромонтажные металлические | - | 1.11
20.1.02.18-1040 | Хомуты-стяжки кабельные нейлоновые, размеры 12,5х1000 мм | 100 шт | 4663.33 | 4757.54 | 91 | Материалы и изделия электромонтажные полимерные и композитные | - | 1.27
20.1.02.18-1042 | Хомуты-стяжки кабельные нейлоновые, размеры 12,5х720 мм | 100 шт | 2503.33 | 2554.18 | 91 | Материалы и изделия электромонтажные полимерные и композитные | - | 1.27
20.1.02.18-1044 | Хомуты-стяжки кабельные нейлоновые, размеры 12,5х850 мм | 100 шт | 4103.33 | 4186.38 | 91 | Материалы и изделия электромонтажные полимерные и композитные | - | 1.27
20.1.02.18-1046 | Хомуты-стяжки кабельные нейлоновые, размеры 2,2х75 мм | 100 шт | 53.33 | 54.44 | 91 | Материалы и изделия электромонтажные полимерные и композитные | - | 1.27
20.1.02.18-1048 | Хомуты-стяжки кабельные нейлоновые, размеры 2,5х100 мм | 100 шт | 16.94 | 17.29 | 91 | Материалы и изделия электромонтажные полимерные и композитные | - | 1.27
20.1.02.18-1050 | Хомуты-стяжки кабельные нейлоновые, размеры 2,5х135 мм | 100 шт | 73.33 | 74.81 | 91 | Материалы и изделия электромонтажные полимерные и композитные | - | 1.27
20.1.02.18-1052 | Хомуты-стяжки кабельные нейлоновые, размеры 2,5х150 мм | 100 шт | 30.42 | 31.05 | 91 | Материалы и изделия электромонтажные полимерные и композитные | - | 1.27
20.1.02.18-1054 | Хомуты-стяжки кабельные нейлоновые, размеры 2,6х160 мм | 100 шт | 95 | 96.92 | 91 | Материалы и изделия электромонтажные полимерные и композитные | - | 1.27
20.1.02.18-1056 | Хомуты-стяжки кабельные нейлоновые, размеры 2,6х200 мм | 100 шт | 106.67 | 108.83 | 91 | Материалы и изделия электромонтажные полимерные и композитные | - | 1.27
20.1.02.18-1058 | Хомуты-стяжки кабельные нейлоновые, размеры 3,0х100 мм | 100 шт | 16.94 | 17.29 | 91 | Материалы и изделия электромонтажные полимерные и композитные | - | 1.27
20.1.02.18-1060 | Хомуты-стяжки кабельные нейлоновые, размеры 3,0х120 мм | 100 шт | 33.63 | 34.32 | 91 | Материалы и изделия электромонтажные полимерные и композитные | - | 1.27
20.1.02.18-1062 | Хомуты-стяжки кабельные нейлоновые, размеры 3,0х150 мм | 100 шт | 42.61 | 43.48 | 91 | Материалы и изделия электромонтажные полимерные и композитные | - | 1.27
20.1.02.18-1064 | Хомуты-стяжки кабельные нейлоновые, размеры 3,0х200 мм | 100 шт | 34.02 | 34.72 | 91 | Материалы и изделия электромонтажные полимерные и композитные | - | 1.27
20.1.02.18-1066 | Хомуты-стяжки кабельные нейлоновые, размеры 3,0х80 мм | 100 шт | 24.87 | 25.41 | 91 | Материалы и изделия электромонтажные полимерные и композитные | - | 1.27
20.1.02.18-1068 | Хомуты-стяжки кабельные нейлоновые, размеры 3,6х120 мм | 100 шт | 67.41 | 68.78 | 91 | Материалы и изделия электромонтажные полимерные и композитные | - | 1.27
20.1.02.18-1070 | Хомуты-стяжки кабельные нейлоновые, размеры 3,6х140 мм | 100 шт | 68.9 | 70.32 | 91 | Материалы и изделия электромонтажные полимерные и композитные | - | 1.27
20.1.02.18-1072 | Хомуты-стяжки кабельные нейлоновые, размеры 3,6х150 мм | 100 шт | 38.08 | 38.87 | 91 | Материалы и изделия электромонтажные полимерные и композитные | - | 1.27
20.1.02.18-1074 | Хомуты-стяжки кабельные нейлоновые, размеры 3,6х250 мм | 100 шт | 72.01 | 73.49 | 91 | Материалы и изделия электромонтажные полимерные и композитные | - | 1.27
20.1.02.18-1076 | Хомуты-стяжки кабельные нейлоновые, размеры 3,6х290 мм | 100 шт | 256.52 | 261.69 | 91 | Материалы и изделия электромонтажные полимерные и композитные | - | 1.27
20.1.02.18-1078 | Хомуты-стяжки кабельные нейлоновые, размеры 3,6х300 мм | 100 шт | 84.23 | 85.97 | 91 | Материалы и изделия электромонтажные полимерные и композитные | - | 1.27
20.1.02.18-1080 | Хомуты-стяжки кабельные нейлоновые, размеры 3,6х350 мм | 100 шт | 120.52 | 123 | 91 | Материалы и изделия электромонтажные полимерные и композитные | - | 1.27
20.1.02.18-1082 | Хомуты-стяжки кабельные нейлоновые, размеры 3,6х370 мм | 100 шт | 180.27 | 183.95 | 91 | Материалы и изделия электромонтажные полимерные и композитные | - | 1.27
20.1.02.18-1084 | Хомуты-стяжки кабельные нейлоновые, размеры 4,0х150 мм | 100 шт | 38.08 | 38.97 | 91 | Материалы и изделия электромонтажные полимерные и композитные | - | 1.27
20.1.02.18-1086 | Хомуты-стяжки кабельные нейлоновые, размеры 4,0х200 мм | 100 шт | 54.45 | 55.68 | 91 | Материалы и изделия электромонтажные полимерные и композитные | - | 1.27
20.1.02.18-1088 | Хомуты-стяжки кабельные нейлоновые, размеры 4,0х300 мм | 100 шт | 84.23 | 85.96 | 91 | Материалы и изделия электромонтажные полимерные и композитные | - | 1.27
20.1.02.18-1092 | Хомуты-стяжки кабельные нейлоновые, размеры 4,5х160 мм | 100 шт | 175.67 | 179.22 | 91 | Материалы и изделия электромонтажные полимерные и композитные | - | 1.27
20.1.02.18-1094 | Хомуты-стяжки кабельные нейлоновые, размеры 4,8х200 мм | 100 шт | 115.2 | 117.56 | 91 | Материалы и изделия электромонтажные полимерные и композитные | - | 1.27
20.1.02.18-1096 | Хомуты-стяжки кабельные нейлоновые, размеры 4,8х250 мм | 100 шт | 132.83 | 135.54 | 91 | Материалы и изделия электромонтажные полимерные и композитные | - | 1.27
20.1.02.18-1098 | Хомуты-стяжки кабельные нейлоновые, размеры 4,8х290 мм | 100 шт | 262.24 | 267.57 | 91 | Материалы и изделия электромонтажные полимерные и композитные | - | 1.27
20.1.02.18-1100 | Хомуты-стяжки кабельные нейлоновые, размеры 4,8х300 мм | 100 шт | 109.43 | 111.69 | 91 | Материалы и изделия электромонтажные полимерные и композитные | - | 1.27
20.1.02.18-1102 | Хомуты-стяжки кабельные нейлоновые, размеры 4,8х350 мм | 100 шт | 139.48 | 142.36 | 91 | Материалы и изделия электромонтажные полимерные и композитные | - | 1.27
20.1.02.18-1104 | Хомуты-стяжки кабельные нейлоновые, размеры 4,8х400 мм | 100 шт | 145.83 | 148.85 | 91 | Материалы и изделия электромонтажные полимерные и композитные | - | 1.27
20.1.02.18-1106 | Хомуты-стяжки кабельные нейлоновые, размеры 4,8х430 мм | 100 шт | 489.17 | 499.07 | 91 | Материалы и изделия электромонтажные полимерные и композитные | - | 1.27
20.1.02.18-1118 | Хомуты-стяжки кабельные нейлоновые, размеры 7,6х300 мм | 100 шт | 336.21 | 343.07 | 91 | Материалы и изделия электромонтажные полимерные и композитные | - | 1.27
20.1.02.18-1120 | Хомуты-стяжки кабельные нейлоновые, размеры 7,6х400 мм | 100 шт | 325.38 | 332.08 | 91 | Материалы и изделия электромонтажные полимерные и композитные | - | 1.27
20.1.02.18-1122 | Хомуты-стяжки кабельные нейлоновые, размеры 7,6х450 мм | 100 шт | 387.6 | 395.55 | 91 | Материалы и изделия электромонтажные полимерные и композитные | - | 1.27
20.1.02.18-1124 | Хомуты-стяжки кабельные нейлоновые, размеры 7,6х500 мм | 100 шт | 396.87 | 405.05 | 91 | Материалы и изделия электромонтажные полимерные и композитные | - | 1.27
20.1.02.18-1126 | Хомуты-стяжки кабельные нейлоновые, размеры 7,8х180 мм | 100 шт | 451.31 | 460.45 | 91 | Материалы и изделия электромонтажные полимерные и композитные | - | 1.27
20.1.02.18-1128 | Хомуты-стяжки кабельные нейлоновые, размеры 7,8х365 мм | 100 шт | 742.37 | 757.41 | 91 | Материалы и изделия электромонтажные полимерные и композитные | - | 1.27
20.1.02.18-1130 | Хомуты-стяжки кабельные нейлоновые, размеры 7,8х450 мм | 100 шт | 1041.51 | 1062.6 | 91 | Материалы и изделия электромонтажные полимерные и композитные | - | 1.27
20.1.02.18-1132 | Хомуты-стяжки кабельные нейлоновые, размеры 7,8х540 мм | 100 шт | 1173.09 | 1196.83 | 91 | Материалы и изделия электромонтажные полимерные и композитные | - | 1.27
20.1.02.18-1134 | Хомуты-стяжки кабельные нейлоновые, размеры 7,8х750 мм | 100 шт | 1692.73 | 1726.98 | 91 | Материалы и изделия электромонтажные полимерные и композитные | - | 1.27
20.1.02.18-1136 | Хомуты-стяжки кабельные нейлоновые, размеры 8,0х200 мм | 100 шт | 254.9 | 260.1 | 91 | Материалы и изделия электромонтажные полимерные и композитные | - | 1.27
20.1.02.18-1138 | Хомуты-стяжки кабельные нейлоновые, размеры 8,0х250 мм | 100 шт | 318.43 | 324.93 | 91 | Материалы и изделия электромонтажные полимерные и композитные | - | 1.27
20.1.02.18-1140 | Хомуты-стяжки кабельные нейлоновые, размеры 8,0х300 мм | 100 шт | 355.94 | 363.2 | 91 | Материалы и изделия электромонтажные полимерные и композитные | - | 1.27
20.1.02.18-1142 | Хомуты-стяжки кабельные нейлоновые, размеры 8,0х350 мм | 100 шт | 454.76 | 464.03 | 91 | Материалы и изделия электромонтажные полимерные и композитные | - | 1.27
20.1.02.18-1144 | Хомуты-стяжки кабельные нейлоновые, размеры 8,0х400 мм | 100 шт | 325.38 | 332.06 | 91 | Материалы и изделия электромонтажные полимерные и композитные | - | 1.27
20.1.02.18-1146 | Хомуты-стяжки кабельные нейлоновые, размеры 8,0х500 мм | 100 шт | 396.87 | 405.06 | 91 | Материалы и изделия электромонтажные полимерные и композитные | - | 1.27
20.1.02.18-1148 | Хомуты-стяжки кабельные нейлоновые, размеры 8,8х400 мм | 100 шт | 495.61 | 505.72 | 91 | Материалы и изделия электромонтажные полимерные и композитные | - | 1.27
20.1.02.18-1150 | Хомуты-стяжки кабельные нейлоновые, размеры 8,8х500 мм | 100 шт | 550.09 | 561.34 | 91 | Материалы и изделия электромонтажные полимерные и композитные | - | 1.27
20.1.02.18-1152 | Хомуты-стяжки кабельные нейлоновые, размеры 9,0х780 мм | 100 шт | 695.54 | 710 | 91 | Материалы и изделия электромонтажные полимерные и композитные | - | 1.27
20.1.02.19-0013 | Трос грозозащитный стальной двойной свивки типа ТК из проволоки плакированной алюминием, механическая прочность на разрыв 87 кН, диаметр 11,1 мм | м | 195.35 | 199.42 | 63 | Канаты стальные | - | 0.79
20.1.02.19-0014 | Трос грозозащитный одинарной свивки конструкции 7х7 из нержавеющей проволоки, диаметр 4 мм | 10 м | 385 | 392.89 | 63 | Канаты стальные | - | 0.79
20.1.02.19-1008 | Трос грозозащитный стальной двойной свивки типа ТК из проволоки плакированной алюминием, механическая прочность на разрыв 60 кН, диаметр 9,1 мм | м | 117.16 | 119.81 | 63 | Канаты стальные | - | 0.79
20.1.02.19-1010 | Трос грозозащитный нераскручивающийся, рихтованный, из стальной оцинкованной проволоки, диаметр 9,2 мм | м | 99.83 | 102.35 | 63 | Канаты стальные | - | 0.79
20.1.02.19-1012 | Трос грозозащитный одинарной свивки типа ТК, конструкции 1х19(1+6+12), марка В, из оцинкованной по группе Ж проволоки, маркировочная группа 1770 Н/мм2, диаметр 9,1 мм | м | 87.33 | 89.23 | 63 | Канаты стальные | - | 0.79
20.1.02.19-1021 | Трос рессорный бронзовый с шарнирным креплением к несущему тросу и шунтированием шарнирного соединения для крепления струн, сечение троса 35 мм2, длина 18,04 м | шт | 17122.72 | 17467.25 | 92 | Материалы и изделия электромонтажные металлические | - | 1.11
20.1.02.20-0001 | Анкеры тросовые | 100 шт | 5978.55 | 6119.4 | 92 | Материалы и изделия электромонтажные металлические | - | 1.11
20.1.02.20-0022 | Узел анкеровки троса ЛЭЗ.41.0122 оцинкованный | шт | 843.2 | 860.89 | 92 | Материалы и изделия электромонтажные металлические | - | 1.11
20.1.02.20-0032 | Узел компенсированной анкеровки совмещенной оцинкованный | шт | 2680 | 2736.78 | 92 | Материалы и изделия электромонтажные металлические | - | 1.11
20.1.02.21-0001 | Узел крепления жестких распорок к фиксаторам ФО и ФП 01931, длина 2,5 м | компл | 2852.77 | 2910.9 | 92 | Материалы и изделия электромонтажные металлические | - | 1.11
20.1.02.21-0012 | Узел анкеровки КС-156 | шт | 912.01 | 930.75 | 92 | Материалы и изделия электромонтажные металлические | - | 1.11
20.1.02.21-0031 | Узел крепления КГ-12-1 | шт | 835.66 | 853.32 | 92 | Материалы и изделия электромонтажные металлические | - | 1.11
20.1.02.21-0032 | Узел крепления КГ-12-3 | шт | 428.73 | 437.78 | 92 | Материалы и изделия электромонтажные металлические | - | 1.11
20.1.02.21-0033 | Узел крепления КГ-16-1 | шт | 953.15 | 973.48 | 92 | Материалы и изделия электромонтажные металлические | - | 1.11
20.1.02.21-0034 | Узел крепления КГ-21-3 | шт | 907.34 | 926.28 | 92 | Материалы и изделия электромонтажные металлические | - | 1.11
20.1.02.21-0035 | Узел крепления КГН-7-5 | шт | 949.11 | 969.3 | 92 | Материалы и изделия электромонтажные металлические | - | 1.11
20.1.02.21-0036 | Узел крепления КГН-12-5 | шт | 2397.62 | 2447.62 | 92 | Материалы и изделия электромонтажные металлические | - | 1.11
20.1.02.21-0037 | Узел крепления КГН-16-5 | шт | 2523.85 | 2576.38 | 92 | Материалы и изделия электромонтажные металлические | - | 1.11
20.1.02.21-0038 | Узел крепления КГП-7-1 | шт | 217.23 | 221.9 | 92 | Материалы и изделия электромонтажные металлические | - | 1.11
20.1.02.21-0039 | Узел крепления КГП-7-2Б | шт | 310.2 | 316.87 | 92 | Материалы и изделия электромонтажные металлические | - | 1.11
20.1.02.21-0040 | Узел крепления КГП-7-2В | шт | 238.76 | 243.61 | 92 | Материалы и изделия электромонтажные металлические | - | 1.11
20.1.02.21-0041 | Узел крепления КГП-7-2Г | шт | 367.52 | 375.37 | 92 | Материалы и изделия электромонтажные металлические | - | 1.11
20.1.02.21-0042 | Узел крепления КГП-7-2Д | шт | 367.52 | 375.38 | 92 | Материалы и изделия электромонтажные металлические | - | 1.11
20.1.02.21-0043 | Узел крепления КГП-7-3 | шт | 112.8 | 115.29 | 92 | Материалы и изделия электромонтажные металлические | - | 1.11
20.1.02.21-0045 | Узел крепления КГП-9/12-2С | шт | 373.01 | 381.14 | 92 | Материалы и изделия электромонтажные металлические | - | 1.11
20.1.02.21-0046 | Узел крепления КГП-9/12-3 | шт | 143.08 | 146.22 | 92 | Материалы и изделия электромонтажные металлические | - | 1.11
20.1.02.21-0047 | Узел крепления КГП-12-1 | шт | 368.67 | 376.72 | 92 | Материалы и изделия электромонтажные металлические | - | 1.11
20.1.02.21-0048 | Узел крепления КГП-16-1 | шт | 940.94 | 960.72 | 92 | Материалы и изделия электромонтажные металлические | - | 1.11
20.1.02.21-0049 | Узел крепления КГП-16-2 | шт | 514.18 | 525.26 | 92 | Материалы и изделия электромонтажные металлические | - | 1.11
20.1.02.21-0050 | Узел крепления КГП-16-3 | шт | 225.6 | 230.49 | 92 | Материалы и изделия электромонтажные металлические | - | 1.11
20.1.02.21-0051 | Узел крепления КГП-21-3 | шт | 388.92 | 397.18 | 92 | Материалы и изделия электромонтажные металлические | - | 1.11
20.1.02.21-0061 | Узел крепления поддерживающих струн к фиксаторам | компл | 1252.48 | 1282.55 | 92 | Материалы и изделия электромонтажные металлические | - | 1.11
20.1.02.21-0063 | Узел крепления страхующей струны | компл | 531.46 | 542.76 | 92 | Материалы и изделия электромонтажные металлические | - | 1.11
20.1.02.21-0071 | Узел крепления УК(У)П-200 | шт | 1434.4 | 1464.43 | 92 | Материалы и изделия электромонтажные металлические | - | 1.11
20.1.02.21-0072 | Узел стальной оцинкованный для крепления основного стержня фиксатора к наклонному стержню консоли диаметром до 70 мм, размеры плашки фиксатора 125х110 мм | шт | 2174.83 | 2220.28 | 92 | Материалы и изделия электромонтажные металлические | - | 1.11
20.1.02.21-0081 | Узел крепления экрана УКЭ-1А | шт | 9091.5 | 9284.76 | 92 | Материалы и изделия электромонтажные металлические | - | 1.11
20.1.02.21-0082 | Узел крепления экрана УКЭ-1Б | шт | 2727.45 | 2785.39 | 92 | Материалы и изделия электромонтажные металлические | - | 1.11
20.1.02.21-0083 | Узел крепления экрана УКЭ-2 | шт | 4049.35 | 4135.07 | 92 | Материалы и изделия электромонтажные металлические | - | 1.11
20.1.02.21-0084 | Узел крепления экрана УКЭ-2А | шт | 4049.35 | 4135.62 | 92 | Материалы и изделия электромонтажные металлические | - | 1.11
20.1.02.21-0085 | Узел крепления экрана УКЭ-5 | шт | 9500.62 | 9702.93 | 92 | Материалы и изделия электромонтажные металлические | - | 1.11
20.1.02.21-0086 | Узел крепления экрана УКЭ-6А | шт | 458.21 | 467.95 | 92 | Материалы и изделия электромонтажные металлические | - | 1.11
20.1.02.21-0087 | Узел крепления экрана УКЭ-6Б | шт | 420.03 | 428.96 | 92 | Материалы и изделия электромонтажные металлические | - | 1.11
20.1.02.21-0088 | Узел крепления экрана УКЭ-6В | шт | 521.84 | 532.93 | 92 | Материалы и изделия электромонтажные металлические | - | 1.11
20.1.02.21-0089 | Узел крепления экрана УКЭ-6Г | шт | 576.86 | 589.13 | 92 | Материалы и изделия электромонтажные металлические | - | 1.11
20.1.02.21-0090 | Узел крепления экрана УКЭ-7 | шт | 709.14 | 724.23 | 92 | Материалы и изделия электромонтажные металлические | - | 1.11
20.1.02.21-0091 | Узел крепления экрана УКЭ-12 | шт | 618.22 | 631.35 | 92 | Материалы и изделия электромонтажные металлические | - | 1.11
20.1.02.21-0092 | Узел крепления экрана УКЭ-17 | шт | 6154.25 | 6285.02 | 92 | Материалы и изделия электромонтажные металлические | - | 1.11
20.1.02.21-0093 | Узел крепления экрана УКЭ-1150-5 | шт | 14640.02 | 14940.64 | 92 | Материалы и изделия электромонтажные металлические | - | 1.11
20.1.02.21-1027 | Узел стыковой алюминиевый для крепления фиксатора к наклонному стержню горизонтальной изолированной консоли диаметром 70-80 мм, размеры 120х130 мм | шт | 4537.05 | 4628.32 | 314 | Материалы и изделия электромонтажные из цветных металлов | - | 1.01
20.1.02.22-0001 | Ушко двухлапчатое укороченное У2К-7-16 | шт | 275.36 | 281.2 | 92 | Материалы и изделия электромонтажные металлические | - | 1.11
20.1.02.22-0002 | Ушко двухлапчатое У2-7-16 | шт | 474.06 | 483.93 | 92 | Материалы и изделия электромонтажные металлические | - | 1.11
20.1.02.22-0003 | Ушко двухлапчатое У2-12-16 | шт | 486.94 | 497.51 | 92 | Материалы и изделия электромонтажные металлические | - | 1.11
20.1.02.22-0004 | Ушко однолапчатое укороченное У1К-7-16 | шт | 203.98 | 208.33 | 92 | Материалы и изделия электромонтажные металлические | - | 1.11
20.1.02.22-0005 | Ушко однолапчатое У1-7-16 | шт | 158.13 | 161.56 | 92 | Материалы и изделия электромонтажные металлические | - | 1.11
20.1.02.22-0006 | Ушко однолапчатое У1-12-16 | шт | 246.66 | 252.18 | 92 | Материалы и изделия электромонтажные металлические | - | 1.11
20.1.02.22-0007 | Ушко специальное укороченное УСК-7-16 | шт | 466.12 | 475.95 | 92 | Материалы и изделия электромонтажные металлические | - | 1.11
20.1.02.22-0008 | Ушко специальное укороченное УСК-12-16 | шт | 764.67 | 780.77 | 92 | Материалы и изделия электромонтажные металлические | - | 1.11
20.1.02.22-0009 | Ушко специальное укороченное УСК-16-20 | шт | 1055.83 | 1078.11 | 92 | Материалы и изделия электромонтажные металлические | - | 1.11
20.1.02.22-0010 | Ушко специальное укороченное УСК-21-20 | шт | 2328.92 | 2376.82 | 92 | Материалы и изделия электромонтажные металлические | - | 1.11
20.1.02.22-0011 | Ушко специальное укороченное УСК-30-24 | шт | 3638.26 | 3713.38 | 92 | Материалы и изделия электромонтажные металлические | - | 1.11
20.1.02.22-0013 | Ушко специальное УС-7-16 | шт | 514.43 | 525.27 | 92 | Материалы и изделия электромонтажные металлические | - | 1.11
20.1.02.22-0014 | Ушко специальное УС-12-16 | шт | 693.68 | 708.31 | 92 | Материалы и изделия электромонтажные металлические | - | 1.11
20.1.02.22-0016 | Ушко специальное УС-21-20 | шт | 2704.59 | 2760.21 | 92 | Материалы и изделия электромонтажные металлические | - | 1.11
20.1.02.22-0017 | Ушко специальное УС-30-24 | шт | 3597.04 | 3671.45 | 92 | Материалы и изделия электромонтажные металлические | - | 1.11
20.1.02.22-0019 | Ушко У1-21-20 | шт | 1352.29 | 1380.08 | 92 | Материалы и изделия электромонтажные металлические | - | 1.11
20.1.02.22-0020 | Ушко У1-30-24 | шт | 2247.29 | 2293.92 | 92 | Материалы и изделия электромонтажные металлические | - | 1.11
20.1.02.22-0021 | Ушко У1-40-28 | шт | 3707.09 | 3784.06 | 92 | Материалы и изделия электромонтажные металлические | - | 1.11
20.1.02.22-0023 | Ушко У2-30-24 | шт | 4132.09 | 4216.9 | 92 | Материалы и изделия электромонтажные металлические | - | 1.11
20.1.02.22-0024 | Ушко У-7-16 | шт | 180 | 184 | 92 | Материалы и изделия электромонтажные металлические | - | 1.11
20.1.02.22-0025 | Ушко У-12-16 | шт | 297 | 303.37 | 92 | Материалы и изделия электромонтажные металлические | - | 1.11
20.1.02.22-0027 | Ушко У-21-20 | шт | 1273.75 | 1300.12 | 92 | Материалы и изделия электромонтажные металлические | - | 1.11
20.1.02.23-0011 | Маркеры перманентные черные, ширина линии 0,3 мм | 10 шт | 642.96 | 655.86 | 96 | Изделия из полимерных и композитных материалов прочие | - | 1.09
20.1.02.23-0031 | Накладка кронштейна КФД 081 | шт | 1400.69 | 1429.69 | 92 | Материалы и изделия электромонтажные металлические | - | 1.11
20.1.02.23-0032 | Накладка предохранительная КС-126 | шт | 836.1 | 853.7 | 92 | Материалы и изделия электромонтажные металлические | - | 1.11
20.1.02.23-0051 | Направляющие для крепления держателей, размеры 23х23х200 мм | 10 шт | 306.9 | 313.27 | 92 | Материалы и изделия электромонтажные металлические | - | 1.11
20.1.02.23-0071 | Оконцеватель медных проводов (гильза 70-13) | шт | 38.32 | 39.1 | 314 | Материалы и изделия электромонтажные из цветных металлов | - | 1.01
20.1.02.23-0082 | Перемычки гибкие, тип ПГС-50 | 10 шт | 924.4 | 944.69 | 92 | Материалы и изделия электромонтажные металлические | - | 1.11
20.1.02.23-0101 | Пломбы свинцовые, диаметр 10 мм | 100 шт | 54.88 | 56.14 | 92 | Материалы и изделия электромонтажные металлические | - | 1.11
20.1.02.23-0111 | Полоса горячеоцинкованная для заземления, толщина 4 мм, ширина 40 мм, длина 850 мм | шт | 314.52 | 322.86 | 92 | Материалы и изделия электромонтажные металлические | - | 1.11
20.1.02.23-0121 | Проводник заземляющий П-750 | шт | 200.79 | 204.83 | 92 | Материалы и изделия электромонтажные металлические | - | 1.11
20.1.02.23-0131 | Протяжка стальная с нейлоновым покрытием, диаметр 4,0 мм, длина 10 м | шт | 810.74 | 827.39 | 92 | Материалы и изделия электромонтажные металлические | - | 1.11
20.1.02.23-0151 | Соединители механические для создания контакта в месте подключения к экрану при восстановлении его непрерывности в процессе монтажа муфты на телефонном кабеле, размеры 30х30х15 мм | 100 шт | 10725 | 10939.89 | 92 | Материалы и изделия электромонтажные металлические | - | 1.11
20.1.02.23-0173 | Столбик замерный кабельный железобетонный, размеры 1100х240х120 мм | шт | 521.04 | 547.23 | 91 | Материалы и изделия электромонтажные полимерные и композитные | - | 1.27
20.1.02.23-0174 | Столбик замерный, опознавательный, пластиковый для подземных кабельных линий связи, диаметр 83 мм, высота 2200 мм | шт | 698.61 | 713.25 | 96 | Изделия из полимерных и композитных материалов прочие | - | 1.09
20.1.02.23-0181 | Сшивки сыромятные | кг | 217.27 | 221.95 | 147 | Прочие материалы | - | 1.08
20.1.02.23-0211 | Шпилька стальная М8 длиной 1000 мм | шт | 32.46 | 33.21 | 92 | Материалы и изделия электромонтажные металлические | - | 1.11
20.1.02.23-1025 | Гильза медная для установки на концы электрического соединителя, диаметр 17 мм, длина 40 мм, толщина стенки 2 мм | шт | 102.1 | 104.15 | 314 | Материалы и изделия электромонтажные из цветных металлов | - | 1.01
20.1.02.23-1026 | Струна поддерживающая из нержавеющей стали с двумя коушами и гильзами для крепления основного стержня фиксатора к наклонному стержню изолированной консоли, диаметр 6 мм, длина 1,2 м | шт | 609.9 | 622.19 | 92 | Материалы и изделия электромонтажные металлические | - | 1.11
20.1.02.23-1028 | Оконцеватель цанговый из нержавеющей стали для увеличения прочности крепления троса средней анкеровки контактного провода, диаметр 21 мм, длина 35 мм, сечение троса 70 мм2 | шт | 1980.71 | 2020.35 | 92 | Материалы и изделия электромонтажные металлические | - | 1.11
20.1.02.23-1029 | Накладка стальная оцинкованная для установки между швеллерным кронштейном и узлом его крепления на металлической стойке для предотвращения разворота кронштейна, длина 700 мм | шт | 920.94 | 941.61 | 92 | Материалы и изделия электромонтажные металлические | - | 1.11
20.1.02.23-1030 | Вязка спиральная алюминиевая с полимерным покрытием для крепления защищенных проводов на штыревых изоляторах, номинальное сечение провода 35-50 мм2 | шт | 120.55 | 123 | 314 | Материалы и изделия электромонтажные из цветных металлов | - | 1.01
20.1.02.23-1031 | Вязка спиральная алюминиевая с полимерным покрытием для крепления защищенных проводов на штыревых изоляторах, номинальное сечение провода 70-95 мм2 | шт | 125.02 | 127.56 | 314 | Материалы и изделия электромонтажные из цветных металлов | - | 1.01
20.1.02.23-1032 | Вязка спиральная алюминиевая с полимерным покрытием для крепления защищенных проводов на штыревых изоляторах, номинальное сечение провода 120-150 мм2 | шт | 146.46 | 149.43 | 314 | Материалы и изделия электромонтажные из цветных металлов | - | 1.01
20.1.02.23-1033 | Вязка спиральная алюминиевая без полимерного покрытия для крепления защищенных проводов на штыревых изоляторах, номинальное сечение провода 35-50 мм2 | шт | 94.81 | 96.73 | 314 | Материалы и изделия электромонтажные из цветных металлов | - | 1.01
20.1.02.23-1034 | Вязка спиральная алюминиевая без полимерного покрытия для крепления защищенных проводов на штыревых изоляторах, номинальное сечение провода 70-95 мм2 | шт | 106.16 | 108.32 | 314 | Материалы и изделия электромонтажные из цветных металлов | - | 1.01
20.1.02.23-1035 | Вязка спиральная алюминиевая без полимерного покрытия для крепления защищенных проводов на штыревых изоляторах, номинальное сечение провода 120-150 мм2 | шт | 127.08 | 129.67 | 314 | Материалы и изделия электромонтажные из цветных металлов | - | 1.01
20.2.01.01-0001 | Гильзы бумажные ГБ-2,8 | 1000 шт | 3511.01 | 3581.57 | 92 | Материалы и изделия электромонтажные металлические | - | 1.11
20.2.01.02-0001 | Гильзы надвижные для муфт и тройников из нержавеющей стали, диаметр 25 мм | 10 шт | 12254.92 | 12500.18 | 92 | Материалы и изделия электромонтажные металлические | - | 1.11
20.2.01.02-0002 | Гильзы надвижные для муфт и тройников из нержавеющей стали, диаметр 32 мм | 10 шт | 19453.89 | 19843.4 | 92 | Материалы и изделия электромонтажные металлические | - | 1.11
20.2.01.02-0003 | Гильзы надвижные для муфт и тройников из нержавеющей стали, диаметр 40 мм | 10 шт | 25240 | 25745.35 | 92 | Материалы и изделия электромонтажные металлические | - | 1.11
20.2.01.02-0004 | Гильзы надвижные для муфт и тройников из нержавеющей стали, диаметр 50 мм | 10 шт | 51820 | 52857.23 | 92 | Материалы и изделия электромонтажные металлические | - | 1.11
20.2.01.02-0005 | Гильзы надвижные для муфт и тройников из нержавеющей стали, диаметр 63 мм | 10 шт | 70630 | 72045.44 | 92 | Материалы и изделия электромонтажные металлические | - | 1.11
20.2.01.02-0006 | Гильзы надвижные для муфт и тройников из нержавеющей стали, диаметр 75 мм | 10 шт | 107680 | 109838.25 | 92 | Материалы и изделия электромонтажные металлические | - | 1.11
20.2.01.02-0007 | Гильзы надвижные для муфт и тройников из нержавеющей стали, диаметр 90 мм | 10 шт | 125040 | 127549.83 | 92 | Материалы и изделия электромонтажные металлические | - | 1.11
20.2.01.02-0008 | Гильзы надвижные для муфт и тройников из нержавеющей стали, диаметр 110 мм | 10 шт | 210060 | 214272.24 | 92 | Материалы и изделия электромонтажные металлические | - | 1.11
20.2.01.02-0009 | Гильзы надвижные для муфт и тройников из нержавеющей стали, диаметр 140 мм | 10 шт | 302480 | 308547.93 | 92 | Материалы и изделия электромонтажные металлические | - | 1.11
20.2.01.02-0010 | Гильзы надвижные для муфт и тройников из нержавеющей стали, диаметр 160 мм | 10 шт | 412350 | 420615.76 | 92 | Материалы и изделия электромонтажные металлические | - | 1.11
20.2.01.03-0001 | Гильзы кабельные алюминиевые под опрессовку ГА 16-5,3 | 100 шт | 841.82 | 859.06 | 314 | Материалы и изделия электромонтажные из цветных металлов | - | 1.01
20.2.01.03-0002 | Гильзы кабельные алюминиевые под опрессовку ГА 25-7 | 100 шт | 1150 | 1173.47 | 314 | Материалы и изделия электромонтажные из цветных металлов | - | 1.01
20.2.01.03-0003 | Гильзы кабельные алюминиевые под опрессовку ГА 35-8 | 100 шт | 1313.15 | 1340.2 | 314 | Материалы и изделия электромонтажные из цветных металлов | - | 1.01
20.2.01.03-0004 | Гильзы кабельные алюминиевые под опрессовку ГА 50-9 | 100 шт | 1750.81 | 1787.01 | 314 | Материалы и изделия электромонтажные из цветных металлов | - | 1.01
20.2.01.03-0005 | Гильзы кабельные алюминиевые под опрессовку ГА 70-11(12) | 100 шт | 2163.13 | 2207.97 | 314 | Материалы и изделия электромонтажные из цветных металлов | - | 1.01
20.2.01.03-0006 | Гильзы кабельные алюминиевые под опрессовку ГА 95-13 | 100 шт | 2887.1 | 2946.81 | 314 | Материалы и изделия электромонтажные из цветных металлов | - | 1.01
20.2.01.03-0007 | Гильзы кабельные алюминиевые под опрессовку ГА 120-14 | 100 шт | 3353.33 | 3422.76 | 314 | Материалы и изделия электромонтажные из цветных металлов | - | 1.01
20.2.01.03-0008 | Гильзы кабельные алюминиевые под опрессовку ГА 150-16(17) | 100 шт | 3678.15 | 3754.47 | 314 | Материалы и изделия электромонтажные из цветных металлов | - | 1.01
20.2.01.03-0009 | Гильзы кабельные алюминиевые под опрессовку ГА 185-18(19) | 100 шт | 3880.02 | 3960.77 | 314 | Материалы и изделия электромонтажные из цветных металлов | - | 1.01
20.2.01.04-0001 | Гильзы кабельные алюмомедные под опрессовку 16/10 | 100 шт | 6319.36 | 6446.43 | 314 | Материалы и изделия электромонтажные из цветных металлов | - | 1.01
20.2.01.04-0002 | Гильзы кабельные алюмомедные под опрессовку 25/16 | 100 шт | 7807.13 | 7964.18 | 314 | Материалы и изделия электромонтажные из цветных металлов | - | 1.01
20.2.01.04-0003 | Гильзы кабельные алюмомедные под опрессовку 35/25 | 100 шт | 11765.9 | 12002.24 | 314 | Материалы и изделия электромонтажные из цветных металлов | - | 1.01
20.2.01.04-0004 | Гильзы кабельные алюмомедные под опрессовку 50/35 | 100 шт | 13495.55 | 13766.77 | 314 | Материалы и изделия электромонтажные из цветных металлов | - | 1.01
20.2.01.04-0005 | Гильзы кабельные алюмомедные под опрессовку 70/50 | 100 шт | 19708.81 | 20104.79 | 314 | Материалы и изделия электромонтажные из цветных металлов | - | 1.01
20.2.01.04-0006 | Гильзы кабельные алюмомедные под опрессовку 95/70 | 100 шт | 27529.17 | 28082.41 | 314 | Материалы и изделия электромонтажные из цветных металлов | - | 1.01
20.2.01.04-0007 | Гильзы кабельные алюмомедные под опрессовку 120/95 | 100 шт | 32128.95 | 32775.1 | 314 | Материалы и изделия электромонтажные из цветных металлов | - | 1.01
20.2.01.04-0008 | Гильзы кабельные алюмомедные под опрессовку 150/120 | 100 шт | 42035.48 | 42881.44 | 314 | Материалы и изделия электромонтажные из цветных металлов | - | 1.01
20.2.01.04-0009 | Гильзы кабельные алюмомедные под опрессовку 185/150 | 100 шт | 40084.35 | 40891.37 | 314 | Материалы и изделия электромонтажные из цветных металлов | - | 1.01
20.2.01.04-0010 | Гильзы кабельные алюмомедные под опрессовку 240/185 | 100 шт | 61412 | 62648.45 | 314 | Материалы и изделия электромонтажные из цветных металлов | - | 1.01
20.2.01.05-0001 | Гильзы кабельные медные 2,5 мм | 100 шт | 375.96 | 383.56 | 314 | Материалы и изделия электромонтажные из цветных металлов | - | 1.01
20.2.01.05-0002 | Гильзы кабельные медные 4 мм | 100 шт | 471.06 | 480.57 | 314 | Материалы и изделия электромонтажные из цветных металлов | - | 1.01
20.2.01.05-0003 | Гильзы кабельные медные 6 мм | 100 шт | 741.84 | 756.85 | 314 | Материалы и изделия электромонтажные из цветных металлов | - | 1.01
20.2.01.05-0004 | Гильзы кабельные медные 10 мм | 100 шт | 1110.34 | 1132.87 | 314 | Материалы и изделия электромонтажные из цветных металлов | - | 1.01
20.2.01.05-0005 | Гильзы кабельные медные 16 мм | 100 шт | 1264.26 | 1289.92 | 314 | Материалы и изделия электромонтажные из цветных металлов | - | 1.01
20.2.01.05-0006 | Гильзы кабельные медные 25 мм | 100 шт | 2132.54 | 2175.77 | 314 | Материалы и изделия электромонтажные из цветных металлов | - | 1.01
20.2.01.05-0007 | Гильзы кабельные медные 35 мм | 100 шт | 3979.73 | 4060.25 | 314 | Материалы и изделия электромонтажные из цветных металлов | - | 1.01
20.2.01.05-0008 | Гильзы кабельные медные 50 мм | 100 шт | 3336.36 | 3404.14 | 314 | Материалы и изделия электромонтажные из цветных металлов | - | 1.01
20.2.01.05-0009 | Гильзы кабельные медные 70 мм | 100 шт | 4276.7 | 4363.5 | 314 | Материалы и изделия электромонтажные из цветных металлов | - | 1.01
20.2.01.05-0010 | Гильзы кабельные медные 95 мм | 100 шт | 8010.39 | 8173.15 | 314 | Материалы и изделия электромонтажные из цветных металлов | - | 1.01
20.2.01.05-0011 | Гильзы кабельные медные 120 мм | 100 шт | 11527.76 | 11761.95 | 314 | Материалы и изделия электромонтажные из цветных металлов | - | 1.01
20.2.01.05-0012 | Гильзы кабельные медные 150 мм | 100 шт | 15178.41 | 15486.93 | 314 | Материалы и изделия электромонтажные из цветных металлов | - | 1.01
20.2.01.05-0013 | Гильзы кабельные медные 185 мм | 100 шт | 19273.45 | 19664.29 | 314 | Материалы и изделия электромонтажные из цветных металлов | - | 1.01
20.2.01.05-0014 | Гильзы кабельные медные 240 мм | 100 шт | 28515.85 | 29095.55 | 314 | Материалы и изделия электромонтажные из цветных металлов | - | 1.01
20.2.01.06-0001 | Гильзы кабельные медные под опрессовку для соединения встык проводов и кабелей с медными жилами сечением 4 мм2, внутренний диаметр 3 мм | 100 шт | 908.24 | 926.54 | 314 | Материалы и изделия электромонтажные из цветных металлов | - | 1.01
20.2.01.06-0002 | Гильзы кабельные медные под опрессовку для соединения встык проводов и кабелей с медными жилами сечением 6 мм2, внутренний диаметр 4 мм | 100 шт | 1163.79 | 1187.23 | 314 | Материалы и изделия электромонтажные из цветных металлов | - | 1.01
20.2.01.06-0003 | Гильзы кабельные медные под опрессовку для соединения встык проводов и кабелей с медными жилами сечением 10 мм2, внутренний диаметр 5 мм | 100 шт | 1486.67 | 1516.73 | 314 | Материалы и изделия электромонтажные из цветных металлов | - | 1.01
20.2.01.06-0004 | Гильзы кабельные медные под опрессовку для соединения встык проводов и кабелей с медными жилами сечением 16 мм2, внутренний диаметр 6 мм | 100 шт | 1718.08 | 1752.81 | 314 | Материалы и изделия электромонтажные из цветных металлов | - | 1.01
20.2.01.06-0005 | Гильзы кабельные медные под опрессовку для соединения встык проводов и кабелей с медными жилами сечением 25 мм2, внутренний диаметр 7 мм | 100 шт | 2255.2 | 2300.93 | 314 | Материалы и изделия электромонтажные из цветных металлов | - | 1.01
20.2.01.06-0006 | Гильзы кабельные медные под опрессовку для соединения встык проводов и кабелей с медными жилами сечением 35 мм2, внутренний диаметр 9 мм | 100 шт | 3899.5 | 3978.45 | 314 | Материалы и изделия электромонтажные из цветных металлов | - | 1.01
20.2.01.06-0007 | Гильзы кабельные медные под опрессовку для соединения встык проводов и кабелей с медными жилами сечением 50 мм2, внутренний диаметр 11 мм | 100 шт | 3586.99 | 3659.77 | 314 | Материалы и изделия электромонтажные из цветных металлов | - | 1.01
20.2.01.06-0008 | Гильзы кабельные медные под опрессовку для соединения встык проводов и кабелей с медными жилами сечением 70 мм2, внутренний диаметр 13 мм | 100 шт | 4476.24 | 4567.05 | 314 | Материалы и изделия электромонтажные из цветных металлов | - | 1.01
20.2.01.06-0009 | Гильзы кабельные медные под опрессовку для соединения встык проводов и кабелей с медными жилами сечением 95 мм2, внутренний диаметр 15 мм | 100 шт | 8665.91 | 8841.76 | 314 | Материалы и изделия электромонтажные из цветных металлов | - | 1.01
20.2.01.06-0010 | Гильзы кабельные медные под опрессовку для соединения встык проводов и кабелей с медными жилами сечением 120 мм2, внутренний диаметр 17 мм | 100 шт | 12300.12 | 12549.76 | 314 | Материалы и изделия электромонтажные из цветных металлов | - | 1.01
20.2.01.06-0011 | Гильзы кабельные медные под опрессовку для соединения встык проводов и кабелей с медными жилами сечением 150 мм2, внутренний диаметр 19 мм | 100 шт | 17703.36 | 18062.35 | 314 | Материалы и изделия электромонтажные из цветных металлов | - | 1.01
20.2.01.06-0012 | Гильзы кабельные медные под опрессовку для соединения встык проводов и кабелей с медными жилами сечением 185 мм2, внутренний диаметр 21 мм | 100 шт | 19811.31 | 20213.57 | 314 | Материалы и изделия электромонтажные из цветных металлов | - | 1.01
20.2.01.06-0013 | Гильзы кабельные медные под опрессовку для соединения встык проводов и кабелей с медными жилами сечением 240 мм2, внутренний диаметр 24 мм | 100 шт | 33413.47 | 34091.08 | 314 | Материалы и изделия электромонтажные из цветных металлов | - | 1.01
20.2.01.07-0001 | Гильза напрессовочная для гибкой трубы, диаметр 16 мм | шт | 43.63 | 44.51 | 110 | Материалы и изделия для систем водоснабжения и водоотведения | - | 0.86
20.2.01.07-0002 | Гильза напрессовочная для гибкой трубы, диаметр 20 мм | шт | 67.88 | 69.25 | 110 | Материалы и изделия для систем водоснабжения и водоотведения | - | 0.86
20.2.01.07-0003 | Гильза напрессовочная для гибкой трубы, диаметр 25 мм | шт | 116.16 | 118.5 | 110 | Материалы и изделия для систем водоснабжения и водоотведения | - | 0.86
20.2.01.07-0004 | Гильза напрессовочная для гибкой трубы, диаметр 32 мм | шт | 203.41 | 207.5 | 110 | Материалы и изделия для систем водоснабжения и водоотведения | - | 0.86
20.2.01.07-0011 | Гильза напрессовочная для стабильной трубы, диаметр 16 мм | шт | 62.98 | 64.25 | 110 | Материалы и изделия для систем водоснабжения и водоотведения | - | 0.86
20.2.01.07-0012 | Гильза напрессовочная для стабильной трубы, диаметр 20 мм | шт | 91.9 | 93.75 | 110 | Материалы и изделия для систем водоснабжения и водоотведения | - | 0.86
20.2.01.08-0001 | Гильзы с термоусаживаемой изоляцией, сечение 0,5-1,0 мм2 | 100 шт | 3067 | 3128.41 | 92 | Материалы и изделия электромонтажные металлические | - | 1.11
20.2.01.08-0002 | Гильзы с термоусаживаемой изоляцией, сечение 1,5-2,5 мм2 | 100 шт | 3041 | 3101.89 | 92 | Материалы и изделия электромонтажные металлические | - | 1.11
20.2.01.09-0011 | Гильзы защитные КДЗС термоусаживаемые для защиты сварных стыков оптоволоконного кабеля | 1000 шт | 3093 | 3156.07 | 92 | Материалы и изделия электромонтажные металлические | - | 1.11
20.2.01.09-0012 | Гильзы соединительные ГСИ сечением 4-6 мм2 | 100 шт | 537.35 | 548.14 | 92 | Материалы и изделия электромонтажные металлические | - | 1.11
20.2.01.09-1048 | Гильзы термоусаживаемые КДЗС-6030 | 100 шт | 140.33 | 143.14 | 92 | Материалы и изделия электромонтажные металлические | - | 1.11
20.2.02.01-0001 | Втулки изолирующие для поддерживающих струн фиксаторов на участках с плавкой гололеда на диаметр 50 мм | 100 шт | 28126.1 | 28690.47 | 92 | Материалы и изделия электромонтажные металлические | - | 1.11
20.2.02.01-0002 | Втулка изолирующая полиэтиленовая | шт | 1.75 | 1.79 | 91 | Материалы и изделия электромонтажные полимерные и композитные | - | 1.27
20.2.02.01-0011 | Втулки, диаметр 17 мм | 1000 шт | 758.48 | 773.93 | 92 | Материалы и изделия электромонтажные металлические | - | 1.11
20.2.02.01-0012 | Втулки, диаметр 22 мм | 1000 шт | 1860 | 1897.67 | 92 | Материалы и изделия электромонтажные металлические | - | 1.11
20.2.02.01-0013 | Втулки, диаметр 28 мм | 1000 шт | 1920.15 | 1959.26 | 92 | Материалы и изделия электромонтажные металлические | - | 1.11
20.2.02.01-0014 | Втулки, диаметр 42 мм | 1000 шт | 2721.09 | 2777.01 | 92 | Материалы и изделия электромонтажные металлические | - | 1.11
20.2.02.01-0015 | Втулки, диаметр 54 мм | 1000 шт | 3493.12 | 3565.66 | 92 | Материалы и изделия электромонтажные металлические | - | 1.11
20.2.02.01-0016 | Втулки, диаметр 69 мм | 1000 шт | 7249.32 | 7399.43 | 92 | Материалы и изделия электромонтажные металлические | - | 1.11
20.2.02.01-0017 | Втулки, диаметр 82 мм | 1000 шт | 7856.4 | 8019.76 | 92 | Материалы и изделия электромонтажные металлические | - | 1.11
20.2.02.01-0018 | Втулки кондукторные, размеры 10х4,8х16 мм | 1000 шт | 10500 | 10710.47 | 92 | Материалы и изделия электромонтажные металлические | - | 1.11
20.2.02.01-0019 | Втулки изолирующие, размеры 65х50х18 мм | 1000 шт | 3583.33 | 3658.94 | 92 | Материалы и изделия электромонтажные металлические | - | 1.11
20.2.02.01-0021 | Втулки изолирующие текстолитовые | 1000 шт | 42767.9 | 43633.11 | 92 | Материалы и изделия электромонтажные металлические | - | 1.11
20.2.02.01-0022 | Втулки фарфоровые | 1000 шт | 54170 | 55258.72 | 91 | Материалы и изделия электромонтажные полимерные и композитные | - | 1.27
20.2.02.02-0011 | Заглушки | 10 шт | 6.91 | 7.1 | 92 | Материалы и изделия электромонтажные металлические | - | 1.11
20.2.02.02-0012 | Колпачки-заглушки 1/2" | 10 шт | 1594 | 1626.07 | 92 | Материалы и изделия электромонтажные металлические | - | 1.11
20.2.02.02-0013 | Колпачки-заглушки 2" | 10 шт | 2676.2 | 2730.49 | 92 | Материалы и изделия электромонтажные металлические | - | 1.11
20.2.02.03-0011 | Кожух защитный для соединений проводов, 230х180х75 мм | шт | 604.8 | 620.72 | 91 | Материалы и изделия электромонтажные полимерные и композитные | - | 1.27
20.2.02.03-0021 | Термокожух для видеокамеры с крепежным кронштейном, размеры 200х70х66 мм | компл | 12220.46 | 12466.82 | 91 | Материалы и изделия электромонтажные полимерные и композитные | - | 1.27
20.2.02.04-0001 | Колпачки герметичные для защиты жил площадью поперечного сечения от 6 до 35 мм2 | 100 шт | 1636.16 | 1669.04 | 91 | Материалы и изделия электромонтажные полимерные и композитные | - | 1.27
20.2.02.04-0002 | Колпачки полиамидные изолирующие для скрутки проводов 2х1,5 мм2 | 100 шт | 282 | 287.75 | 91 | Материалы и изделия электромонтажные полимерные и композитные | - | 1.27
20.2.02.04-0003 | Колпачки полиэтиленовые универсальные, диаметр входящего кабеля 25-30 мм | 100 шт | 3796.3 | 3872.5 | 91 | Материалы и изделия электромонтажные полимерные и композитные | - | 1.27
20.2.02.04-0004 | Колпачки полиэтиленовые универсальные, диаметр входящего кабеля 35-40 мм | 100 шт | 8616.88 | 8789.93 | 91 | Материалы и изделия электромонтажные полимерные и композитные | - | 1.27
20.2.02.04-0005 | Колпачки полиэтиленовые универсальные, диаметр входящего кабеля 60-65 мм | 100 шт | 10771.12 | 10988.51 | 91 | Материалы и изделия электромонтажные полимерные и композитные | - | 1.27
20.2.02.04-0006 | Колпачки полиэтиленовые К-6 | 100 шт | 1010.77 | 1031.73 | 91 | Материалы и изделия электромонтажные полимерные и композитные | - | 1.27
20.2.02.04-0012 | Колпачки изолирующие, диапазон сечений 16-150 мм2 | 100 шт | 2005 | 2045.3 | 91 | Материалы и изделия электромонтажные полимерные и композитные | - | 1.27
20.2.02.04-0013 | Колпачки на вилку RJ-45 | 100 шт | 207 | 211.24 | 91 | Материалы и изделия электромонтажные полимерные и композитные | - | 1.27
20.2.02.05-0001 | Кольцо защитное НКЗ-1-1А | шт | 641.99 | 656.28 | 91 | Материалы и изделия электромонтажные полимерные и композитные | - | 1.27
20.2.02.05-0002 | Кольцо защитное НКЗ-1-1Б | шт | 974.54 | 995.46 | 91 | Материалы и изделия электромонтажные полимерные и композитные | - | 1.27
20.2.02.05-0003 | Кольцо защитное НКЗ-1-1В | шт | 641.99 | 656.26 | 91 | Материалы и изделия электромонтажные полимерные и композитные | - | 1.27
20.2.02.05-0004 | Кольцо защитное НКЗ-2/4-1 | шт | 930.49 | 949.98 | 91 | Материалы и изделия электромонтажные полимерные и композитные | - | 1.27
20.2.02.06-0001 | Экран защитный ЭЗ-500-1А | шт | 1715.87 | 1753.37 | 92 | Материалы и изделия электромонтажные металлические | - | 1.11
20.2.02.06-0002 | Экран защитный ЭЗ-500-5 | шт | 577.07 | 589.31 | 92 | Материалы и изделия электромонтажные металлические | - | 1.11
20.2.02.06-0005 | Экран защитный ЭЗ-750-1А | шт | 7138.75 | 7285.38 | 92 | Материалы и изделия электромонтажные металлические | - | 1.11
20.2.02.06-0008 | Экран защитный ЭЗ-750-3/4-4 | шт | 10886.52 | 11109.35 | 92 | Материалы и изделия электромонтажные металлические | - | 1.11
20.2.02.06-0013 | Экран защитный ЭЗ-1150-1 | шт | 11240.15 | 11473.18 | 92 | Материалы и изделия электромонтажные металлические | - | 1.11
20.2.02.06-0020 | Экран защитный ЭЗ-1150-22 | шт | 23363.53 | 23840.75 | 92 | Материалы и изделия электромонтажные металлические | - | 1.11
20.2.02.06-0022 | Экран защитный ЭЗ-1150-24 | шт | 20390.95 | 20808.68 | 92 | Материалы и изделия электромонтажные металлические | - | 1.11
20.2.02.06-0023 | Экран защитный ЭЗ-1150-25 | шт | 20411.69 | 20833.96 | 92 | Материалы и изделия электромонтажные металлические | - | 1.11
20.2.02.07-0001 | Желоб металлический, размеры 48х1000 мм | шт | 103.38 | 105.69 | 92 | Материалы и изделия электромонтажные металлические | - | 1.11
20.2.02.07-0012 | Капы с термоплавким клеем для защиты кабелей с пластмассовой, пропитанной бумажной и резиновой изоляцией на напряжение 0-35 кВ, диаметр кабеля от 95 до 115 мм | 100 шт | 34091.67 | 34777.44 | 92 | Материалы и изделия электромонтажные металлические | - | 1.11
20.2.02.07-0021 | Перчатка термоусаживаемая | шт | 108.21 | 110.38 | 91 | Материалы и изделия электромонтажные полимерные и композитные | - | 1.27
20.2.02.07-0031 | Пробки кабельные полиэтиленовые для асботруб, внутренний диаметр 100 мм | 100 шт | 1734 | 1771.04 | 91 | Материалы и изделия электромонтажные полимерные и композитные | - | 1.27
20.2.02.07-1006 | Желоб фиксирующий стальной оцинкованный для трубопроводов из сшитого полиэтилена, диаметр 16-20 мм | м | 109.08 | 111.42 | 92 | Материалы и изделия электромонтажные металлические | - | 1.11
20.2.02.07-1008 | Желоб фиксирующий стальной оцинкованный для трубопроводов из сшитого полиэтилена, диаметр 25-32 мм | м | 156.25 | 159.65 | 92 | Материалы и изделия электромонтажные металлические | - | 1.11
20.2.02.07-1010 | Желоб фиксирующий стальной оцинкованный для трубопроводов из сшитого полиэтилена, диаметр 40 мм | м | 283.12 | 289.31 | 92 | Материалы и изделия электромонтажные металлические | - | 1.11
20.2.02.07-1016 | Плита из полимернаполненной композиции на основе волластонита для закрытия кабеля, размеры 480х240 мм | шт | 53.33 | 55.03 | 91 | Материалы и изделия электромонтажные полимерные и композитные | - | 1.27
20.2.02.07-1018 | Плита из полимернаполненной композиции на основе волластонита для закрытия кабеля ПЗК, размеры 480х360 мм | шт | 78.33 | 80.81 | 91 | Материалы и изделия электромонтажные полимерные и композитные | - | 1.27
20.2.02.07-1020 | Плита из полимернаполненной композиции на основе волластонита для закрытия кабеля ПЗК, размеры 480х480 мм | шт | 105 | 108.44 | 91 | Материалы и изделия электромонтажные полимерные и композитные | - | 1.27
20.2.03.02-0001 | Консоль для крепления проволочного лотка, размеры 60х44х200 мм | шт | 235.63 | 240.45 | 92 | Материалы и изделия электромонтажные металлические | - | 1.11
20.2.03.02-0002 | Консоль для крепления проволочного лотка, размеры 60х44х300 мм | шт | 296.5 | 302.59 | 92 | Материалы и изделия электромонтажные металлические | - | 1.11
20.2.03.02-0003 | Консоль для крепления проволочного лотка, размеры 80х44х400 мм | шт | 303.63 | 309.95 | 92 | Материалы и изделия электромонтажные металлические | - | 1.11
20.2.03.02-0004 | Консоль для крепления проволочного лотка, размеры 80х44х500 мм | шт | 523.8 | 534.59 | 92 | Материалы и изделия электромонтажные металлические | - | 1.11
20.2.03.02-0005 | Консоль для крепления проволочного лотка, размеры 80х44х600 мм | шт | 660.11 | 673.71 | 92 | Материалы и изделия электромонтажные металлические | - | 1.11
20.2.03.02-0006 | Консоль Г-образная с опорой для крепления проволочного лотка, размеры 125х44х100 мм | шт | 245.54 | 250.62 | 92 | Материалы и изделия электромонтажные металлические | - | 1.11
20.2.03.02-0008 | Консоль Г-образная с опорой для крепления проволочного лотка, размеры 130х44х200 мм | шт | 387.15 | 395.09 | 92 | Материалы и изделия электромонтажные металлические | - | 1.11
20.2.03.03-1040 | Консоль кабельная ККС-40/50-540 | шт | 334.02 | 341.18 | 92 | Материалы и изделия электромонтажные металлические | - | 1.11
20.2.03.03-1041 | Консоль кабельная ККС-40/50-540-М | шт | 334.02 | 341.18 | 92 | Материалы и изделия электромонтажные металлические | - | 1.11
20.2.03.03-1042 | Консоль кабельная ККС-40/50-440 | шт | 267.15 | 272.87 | 92 | Материалы и изделия электромонтажные металлические | - | 1.11
20.2.03.03-1043 | Консоль кабельная оцинкованная, толщина стали 2 мм, ширина основания 40 мм, длина основания 125 мм, длина полки 190 мм, рабочая длина полки 160 мм | шт | 82.12 | 83.94 | 92 | Материалы и изделия электромонтажные металлические | - | 1.11
20.2.03.03-1044 | Консоль кабельная оцинкованная, толщина стали 2 мм, ширина основания 40 мм, длина основания 125 мм, длина полки 280 мм, рабочая длина полки 250 мм | шт | 114.57 | 117.11 | 92 | Материалы и изделия электромонтажные металлические | - | 1.11
20.2.03.03-1045 | Консоль кабельная оцинкованная, толщина стали 2 мм, ширина основания 40 мм, длина основания 125 мм, длина полки 390 мм, рабочая длина полки 360 мм | шт | 177.59 | 181.52 | 92 | Материалы и изделия электромонтажные металлические | - | 1.11
20.2.03.03-1046 | Консоль кабельная оцинкованная, толщина стали 2 мм, ширина основания 40 мм, длина основания 125 мм, длина полки 430 мм, рабочая длина полки 400 мм | шт | 198.59 | 202.99 | 92 | Материалы и изделия электромонтажные металлические | - | 1.11
20.2.03.03-1047 | Консоль кабельная оцинкованная, толщина стали 2 мм, ширина основания 40 мм, длина основания 125 мм, длина полки 480 мм, рабочая длина полки 450 мм | шт | 185.28 | 189.46 | 92 | Материалы и изделия электромонтажные металлические | - | 1.11
20.2.03.03-1048 | Консоль кабельная оцинкованная, толщина стали 2 мм, ширина основания 40 мм, длина основания 125 мм, длина полки 580 мм, рабочая длина полки 550 мм | шт | 261.61 | 267.4 | 92 | Материалы и изделия электромонтажные металлические | - | 1.11
20.2.03.03-1049 | Консоль кабельная горячеоцинкованная, толщина стали 2 мм, ширина основания 40 мм, длина основания 125 мм, длина полки 190 мм, рабочая длина полки 160 мм | шт | 182.32 | 186.14 | 92 | Материалы и изделия электромонтажные металлические | - | 1.11
20.2.03.03-1050 | Консоль кабельная горячеоцинкованная, толщина стали 2 мм, ширина основания 40 мм, длина основания 125 мм, длина полки 280 мм, рабочая длина полки 250 мм | шт | 254.4 | 259.73 | 92 | Материалы и изделия электромонтажные металлические | - | 1.11
20.2.03.03-1051 | Консоль кабельная горячеоцинкованная, толщина стали 2 мм, ширина основания 40 мм, длина основания 125 мм, длина полки 390 мм, рабочая длина полки 360 мм | шт | 330.72 | 337.65 | 92 | Материалы и изделия электромонтажные металлические | - | 1.11
20.2.03.03-1052 | Консоль кабельная горячеоцинкованная, толщина стали 2 мм, ширина основания 40 мм, длина основания 125 мм, длина полки 480 мм, рабочая длина полки 450 мм | шт | 411.28 | 419.9 | 92 | Материалы и изделия электромонтажные металлические | - | 1.11
20.2.03.03-1053 | Консоль кабельная оцинкованная, толщина стали 2 мм, ширина основания 40 мм, длина основания 125 мм, длина полки 370 мм, рабочая длина полки 340 мм | шт | 147.04 | 150.3 | 92 | Материалы и изделия электромонтажные металлические | - | 1.11
20.2.03.03-1054 | Консоль кабельная горячеоцинкованная, толщина стали 2 мм, ширина основания 40 мм, длина основания 125 мм, длина полки 170 мм, рабочая длина полки 140 мм | шт | 163.24 | 166.66 | 92 | Материалы и изделия электромонтажные металлические | - | 1.11
20.2.03.03-1055 | Консоль кабельная горячеоцинкованная, толщина стали 2 мм, ширина основания 40 мм, длина основания 125 мм, длина полки 270 мм, рабочая длина полки 240 мм | шт | 243.8 | 248.91 | 92 | Материалы и изделия электромонтажные металлические | - | 1.11
20.2.03.03-1056 | Консоль кабельная горячеоцинкованная, толщина стали 2 мм, ширина основания 40 мм, длина основания 125 мм, длина полки 370 мм, рабочая длина полки 340 мм | шт | 324.36 | 331.16 | 92 | Материалы и изделия электромонтажные металлические | - | 1.11
20.2.03.03-1057 | Консоль кабельная горячеоцинкованная, толщина стали 2 мм, ширина основания 40 мм, длина основания 125 мм, длина полки 470 мм, рабочая длина полки 440 мм | шт | 402.8 | 411.25 | 92 | Материалы и изделия электромонтажные металлические | - | 1.11
20.2.03.03-1058 | Консоль кабельная горячеоцинкованная, ширина основания 40 мм, длина основания 125 мм, толщина основания полки 5,0 мм, длина полки 670 мм, рабочая длина полки 640 мм, толщина полки 2,5 мм | шт | 792.89 | 809.51 | 92 | Материалы и изделия электромонтажные металлические | - | 1.11
20.2.03.03-1059 | Консоль кабельная горячеоцинкованная, ширина основания 40 мм, длина основания 125 мм, толщина основания полки 5,0 мм, длина полки 780 мм, рабочая длина полки 750 мм, толщина полки 2,5 мм | шт | 901.01 | 919.89 | 92 | Материалы и изделия электромонтажные металлические | - | 1.11
20.2.03.03-1060 | Консоль кабельная горячеоцинкованная, толщина стали 2 мм, ширина основания 40 мм, длина основания 125 мм, длина полки 380 мм, рабочая длина полки 350 мм | шт | 330.72 | 337.65 | 92 | Материалы и изделия электромонтажные металлические | - | 1.11
20.2.03.03-1061 | Консоль кабельная горячеоцинкованная, ширина основания 40 мм, длина основания 125 мм, толщина основания полки 5,0 мм, длина полки 580 мм, рабочая длина полки 550 мм, толщина полки 2,5 мм | шт | 701.73 | 716.43 | 92 | Материалы и изделия электромонтажные металлические | - | 1.11
20.2.03.03-1062 | Консоль кабельная горячеоцинкованная, ширина основания 40 мм, длина основания 125 мм, толщина основания полки 5,0 мм, длина полки 680 мм, рабочая длина полки 650 мм, толщина полки 2,5 мм | шт | 801.37 | 818.16 | 92 | Материалы и изделия электромонтажные металлические | - | 1.11
20.2.03.03-1063 | Консоль кабельная горячеоцинкованная, ширина основания 40 мм, длина основания 125 мм, толщина основания полки 5,0 мм, длина полки 790 мм, рабочая длина полки 760 мм, толщина полки 2,5 мм | шт | 911.61 | 930.72 | 92 | Материалы и изделия электромонтажные металлические | - | 1.11
20.2.03.03-1064 | Консоль кабельная горячеоцинкованная, толщина стали 2 мм, ширина основания 40 мм, длина основания 125 мм, длина полки 330 мм, рабочая длина полки 300 мм | шт | 292.56 | 298.69 | 92 | Материалы и изделия электромонтажные металлические | - | 1.11
20.2.03.03-1065 | Консоль кабельная горячеоцинкованная, ширина основания 40 мм, длина основания 125 мм, толщина основания полки 5,0 мм, длина полки 530 мм, рабочая длина полки 500 мм, толщина полки 2,5 мм | шт | 652.97 | 666.65 | 92 | Материалы и изделия электромонтажные металлические | - | 1.11
20.2.03.03-1066 | Консоль кабельная горячеоцинкованная, ширина основания 40 мм, длина основания 125 мм, толщина основания полки 5,0 мм, длина полки 630 мм, рабочая длина полки 600 мм, толщина полки 2,5 мм | шт | 752.61 | 768.38 | 92 | Материалы и изделия электромонтажные металлические | - | 1.11
20.2.03.03-1067 | Консоль кабельная горячеоцинкованная, ширина основания 40 мм, длина основания 125 мм, толщина основания полки 5,0 мм, длина полки 730 мм, рабочая длина полки 700 мм, толщина полки 2,5 мм | шт | 852.25 | 870.11 | 92 | Материалы и изделия электромонтажные металлические | - | 1.11
20.2.03.04-0001 | Проходка кабельная модульная коробчатая, с ячейками 100х100 мм, класс безопасности 3Н, размеры 100х200х200 мм | шт | 750 | 765.42 | 61 | Изделия стальные | - | 0.68
20.2.03.04-0002 | Проходка кабельная модульная коробчатая, с ячейками 100х100 мм, класс безопасности 3Н, размеры 500х100х200 мм | шт | 875 | 893.13 | 61 | Изделия стальные | - | 0.68
20.2.03.04-0003 | Проходка кабельная модульная коробчатая, с ячейками 200х200 мм, класс безопасности 3Н, размеры 200х600х200 мм | шт | 916.67 | 935.84 | 61 | Изделия стальные | - | 0.68
20.2.03.05-0008 | Косынка стальная оцинкованная боковая, усиленная, сейсмостойкая, толщина 2,5 мм, размеры 250х110х66 мм | шт | 60.31 | 61.96 | 61 | Изделия стальные | - | 0.68
20.2.03.05-0009 | Косынка стальная оцинкованная боковая, усиленная, сейсмостойкая, толщина 4 мм, размеры 250х110х72 мм | шт | 86.54 | 88.94 | 61 | Изделия стальные | - | 0.68
20.2.03.05-0010 | Косынка стальная оцинкованная двойная, сейсмостойкая, толщина 2,5 мм, размеры 74х64х110 мм | шт | 165.55 | 169.06 | 61 | Изделия стальные | - | 0.68
20.2.03.05-0011 | Косынка стальная оцинкованная двойная, сейсмостойкая, толщина 4 мм, размеры 74х64х110 мм | шт | 230.33 | 235.27 | 61 | Изделия стальные | - | 0.68
20.2.03.05-0016 | Косынка стальная оцинкованная двойная, сейсмостойкая, толщина 2,5 мм, размеры 170х66х110 мм | шт | 245.03 | 250.2 | 61 | Изделия стальные | - | 0.68
20.2.03.05-0017 | Косынка стальная оцинкованная двойная, сейсмостойкая, толщина 4 мм, размеры 170х66х110 мм | шт | 346.36 | 353.71 | 61 | Изделия стальные | - | 0.68
20.2.03.06-0005 | Крышка лотка, размеры 100х3000 мм | шт | 257.5 | 263.24 | 92 | Материалы и изделия электромонтажные металлические | - | 1.11
20.2.03.06-0006 | Крышка лотка, размеры 200х3000 мм | шт | 572.5 | 585.26 | 92 | Материалы и изделия электромонтажные металлические | - | 1.11
20.2.03.06-0011 | Крышка лотка замковая, размеры 50х2500 мм | шт | 133.33 | 136.33 | 92 | Материалы и изделия электромонтажные металлические | - | 1.11
20.2.03.06-0014 | Крышка лотка, размеры 100х2500 мм | шт | 310.4 | 317.36 | 92 | Материалы и изделия электромонтажные металлические | - | 1.11
20.2.03.06-0016 | Крышка для лотка из оцинкованной стали, размеры 2500х200х25 мм | шт | 944.75 | 964.82 | 92 | Материалы и изделия электромонтажные металлические | - | 1.11
20.2.03.06-0017 | Крышка лотка замковая, размеры 300х2500 мм | шт | 685.42 | 700.69 | 92 | Материалы и изделия электромонтажные металлические | - | 1.11
20.2.03.06-0018 | Крышка для лотка из оцинкованной стали, размеры 2500х300х25 мм | шт | 1324.35 | 1352.76 | 92 | Материалы и изделия электромонтажные металлические | - | 1.11
20.2.03.06-0019 | Крышка лотка замковая, размеры 400х2500 мм | шт | 891.67 | 911.51 | 92 | Материалы и изделия электромонтажные металлические | - | 1.11
20.2.03.06-0031 | Крышка лотка для поворота трассы вверх под углом 45° горячеоцинкованная ХЛ1, размеры 100х65 мм | шт | 71.67 | 73.21 | 92 | Материалы и изделия электромонтажные металлические | - | 1.11
20.2.03.06-0032 | Крышка лотка для поворота трассы вверх под углом 45° горячеоцинкованная ХЛ1, размеры 200х65 мм | шт | 83.33 | 85.11 | 92 | Материалы и изделия электромонтажные металлические | - | 1.11
20.2.03.06-0035 | Крышка лотка для поворота трассы вниз под углом 45° горячеоцинкованная ХЛ1, размеры 100х65 мм | шт | 55 | 56.12 | 92 | Материалы и изделия электромонтажные металлические | - | 1.11
20.2.03.06-0036 | Крышка лотка для поворота трассы вниз под углом 45° горячеоцинкованная ХЛ1, размеры 200х65 мм | шт | 75 | 76.53 | 92 | Материалы и изделия электромонтажные металлические | - | 1.11
20.2.03.06-0041 | Крышка отвода Т-образного для лотка шириной 100 мм, длиной 2,5 м | шт | 71.36 | 72.9 | 92 | Материалы и изделия электромонтажные металлические | - | 1.11
20.2.03.06-0042 | Крышка отвода Т-образного для лотка шириной 200 мм, длиной 2,5 м | шт | 78.33 | 80.05 | 92 | Материалы и изделия электромонтажные металлические | - | 1.11
20.2.03.06-0043 | Крышка отвода Т-образного для лотка шириной 300 мм, длиной 2,5 м | шт | 89.17 | 91.17 | 92 | Материалы и изделия электромонтажные металлические | - | 1.11
20.2.03.06-0044 | Крышка отвода Т-образного для лотка шириной 400 мм, длиной 2,5 м | шт | 295.43 | 301.54 | 92 | Материалы и изделия электромонтажные металлические | - | 1.11
20.2.03.06-0051 | Крышка прямого лотка КЛ 100 ХЛ1 | шт | 457.19 | 467.37 | 92 | Материалы и изделия электромонтажные металлические | - | 1.11
20.2.03.06-0061 | Крышка с заземлением на лоток основанием 50 мм, длина 3000 мм | шт | 268.27 | 273.77 | 92 | Материалы и изделия электромонтажные металлические | - | 1.11
20.2.03.06-0062 | Крышка с заземлением на лоток основанием 100 мм, длина 3000 мм | шт | 353.18 | 360.45 | 92 | Материалы и изделия электромонтажные металлические | - | 1.11
20.2.03.06-0064 | Крышка соединителя крестообразного для лотка шириной 100 мм, длиной 2,5 м | шт | 78.77 | 80.5 | 92 | Материалы и изделия электромонтажные металлические | - | 1.11
20.2.03.06-0065 | Крышка соединителя крестообразного для лотка шириной 200 мм, длиной 2,5 м | шт | 179.17 | 182.92 | 92 | Материалы и изделия электромонтажные металлические | - | 1.11
20.2.03.06-0066 | Крышка соединителя крестообразного для лотка шириной 300 мм, длиной 2,5 м | шт | 295.58 | 301.81 | 92 | Материалы и изделия электромонтажные металлические | - | 1.11
20.2.03.06-0067 | Крышка соединителя крестообразного для лотка шириной 400 мм, длиной 2,5 м | шт | 439.17 | 448.59 | 92 | Материалы и изделия электромонтажные металлические | - | 1.11
20.2.03.06-0071 | Крышка угла горизонтального 90° для лотка шириной 100 мм, длиной 2,5 м | шт | 61.54 | 62.85 | 92 | Материалы и изделия электромонтажные металлические | - | 1.11
20.2.03.06-0072 | Крышка угла горизонтального 90° для лотка шириной 200 мм, длиной 2,5 м | шт | 110.83 | 113.16 | 92 | Материалы и изделия электромонтажные металлические | - | 1.11
20.2.03.06-0073 | Крышка угла горизонтального 90° для лотка шириной 300 мм, длиной 2,5 м | шт | 177.35 | 181.1 | 92 | Материалы и изделия электромонтажные металлические | - | 1.11
20.2.03.06-0074 | Крышка угла горизонтального 90° для лотка шириной 400 мм, длиной 2,5 м | шт | 295.74 | 301.89 | 92 | Материалы и изделия электромонтажные металлические | - | 1.11
20.2.03.06-0075 | Крышка угла горизонтального 135° для лотка шириной 100 мм, длиной 2,5 м | шт | 56.55 | 57.73 | 92 | Материалы и изделия электромонтажные металлические | - | 1.11
20.2.03.06-0076 | Крышка угла горизонтального 135° для лотка шириной 200 мм, длиной 2,5 м | шт | 88.33 | 90.17 | 92 | Материалы и изделия электромонтажные металлические | - | 1.11
20.2.03.06-0077 | Крышка угла горизонтального 135° для лотка шириной 300 мм, длиной 2,5 м | шт | 121.67 | 124.36 | 92 | Материалы и изделия электромонтажные металлические | - | 1.11
20.2.03.06-0078 | Крышка угла горизонтального 135° для лотка шириной 400 мм, длиной 2,5 м | шт | 271.09 | 276.65 | 92 | Материалы и изделия электромонтажные металлические | - | 1.11
20.2.03.06-0081 | Крышка углового лотка основанием 100 мм для поворота трассы под углом 90° горячеоцинкованная ХЛ1 | шт | 65.83 | 67.18 | 92 | Материалы и изделия электромонтажные металлические | - | 1.11
20.2.03.06-0082 | Крышка углового лотка основанием 200 мм для поворота трассы под углом 90° горячеоцинкованная ХЛ1 | шт | 110.83 | 113.17 | 92 | Материалы и изделия электромонтажные металлические | - | 1.11
20.2.03.06-1807 | Крышка с заземлением, стальная, на лоток, толщина стенки 0,6 мм, размеры 50х2000 мм | шт | 298.2 | 304.3 | 92 | Материалы и изделия электромонтажные металлические | - | 1.11
20.2.03.06-1808 | Крышка с заземлением, стальная, на лоток, толщина стенки 0,6 мм, размеры 80х2000 мм | шт | 332.98 | 339.82 | 92 | Материалы и изделия электромонтажные металлические | - | 1.11
20.2.03.06-1809 | Крышка с заземлением, стальная, на лоток, толщина стенки 0,6 мм, размеры 100х2000 мм | шт | 392.56 | 400.62 | 92 | Материалы и изделия электромонтажные металлические | - | 1.11
20.2.03.06-1810 | Крышка с заземлением, стальная, на лоток, толщина стенки 0,7 мм, размеры 150х2000 мм | шт | 502.02 | 512.4 | 92 | Материалы и изделия электромонтажные металлические | - | 1.11
20.2.03.06-1811 | Крышка с заземлением, стальная, на лоток, толщина стенки 0,6 мм, размеры 200х2000 мм | шт | 651.26 | 664.66 | 92 | Материалы и изделия электромонтажные металлические | - | 1.11
20.2.03.06-1812 | Крышка с заземлением, стальная, на лоток, толщина стенки 0,6 мм, размеры 300х2000 мм | шт | 909.62 | 928.34 | 92 | Материалы и изделия электромонтажные металлические | - | 1.11
20.2.03.06-1813 | Крышка с заземлением, стальная, на лоток, толщина стенки 0,7 мм, размеры 400х2000 мм | шт | 1500.94 | 1531.87 | 92 | Материалы и изделия электромонтажные металлические | - | 1.11
20.2.03.06-1814 | Крышка с заземлением, стальная, на лоток, толщина стенки 0,6 мм, размеры 500х2000 мм | шт | 1999.1 | 2039.93 | 92 | Материалы и изделия электромонтажные металлические | - | 1.11
20.2.03.06-1815 | Крышка с заземлением, стальная, на лоток, толщина стенки 0,6 мм, размеры 50х3000 мм | шт | 447.3 | 456.38 | 92 | Материалы и изделия электромонтажные металлические | - | 1.11
20.2.03.06-1816 | Крышка с заземлением, стальная, на лоток, толщина стенки 0,6 мм, размеры 80х3000 мм | шт | 499.47 | 509.66 | 92 | Материалы и изделия электромонтажные металлические | - | 1.11
20.2.03.06-1817 | Крышка с заземлением, стальная, на лоток, толщина стенки 0,6 мм, размеры 100х3000 мм | шт | 588.84 | 600.83 | 92 | Материалы и изделия электромонтажные металлические | - | 1.11
20.2.03.06-1818 | Крышка с заземлением, стальная, на лоток, толщина стенки 0,6 мм, размеры 150х3000 мм | шт | 753.03 | 768.37 | 92 | Материалы и изделия электромонтажные металлические | - | 1.11
20.2.03.06-1819 | Крышка с заземлением, стальная, на лоток, толщина стенки 0,6 мм, размеры 200х3000 мм | шт | 976.89 | 996.8 | 92 | Материалы и изделия электромонтажные металлические | - | 1.11
20.2.03.06-1820 | Крышка с заземлением, стальная, на лоток, толщина стенки 0,6 мм, размеры 300х3000 мм | шт | 1364.43 | 1392.25 | 92 | Материалы и изделия электромонтажные металлические | - | 1.11
20.2.03.06-1821 | Крышка с заземлением, стальная, на лоток, толщина стенки 0,6 мм, размеры 400х3000 мм | шт | 2251.41 | 2297.12 | 92 | Материалы и изделия электромонтажные металлические | - | 1.11
20.2.03.06-1822 | Крышка с заземлением, стальная, на лоток, толщина стенки 0,6 мм, размеры 500х3000 мм | шт | 2998.65 | 3059.57 | 92 | Материалы и изделия электромонтажные металлические | - | 1.11
20.2.03.06-1823 | Крышка с заземлением, стальная, на лоток, толщина стенки 0,6 мм, размеры 600х3000 мм | шт | 3992.34 | 4073.21 | 92 | Материалы и изделия электромонтажные металлические | - | 1.11
20.2.03.08-0001 | Отвод Т-образный для лотка шириной 100 мм, длиной 2,5 м | шт | 418.81 | 427.44 | 92 | Материалы и изделия электромонтажные металлические | - | 1.11
20.2.03.08-0002 | Отвод Т-образный для лотка шириной 200 мм, длиной 2,5 м | шт | 436.67 | 445.64 | 92 | Материалы и изделия электромонтажные металлические | - | 1.11
20.2.03.08-0003 | Отвод Т-образный для лотка шириной 300 мм, длиной 2,5 м | шт | 579.17 | 591.13 | 92 | Материалы и изделия электромонтажные металлические | - | 1.11
20.2.03.08-0004 | Отвод Т-образный для лотка шириной 400 мм, длиной 2,5 м | шт | 911.4 | 930.45 | 92 | Материалы и изделия электромонтажные металлические | - | 1.11
20.2.03.09-0001 | Перегородка разделительная для проволочного лотка высотой 50 мм, горячеоцинкованная | м | 56.67 | 58.42 | 92 | Материалы и изделия электромонтажные металлические | - | 1.11
20.2.03.09-0002 | Перегородка разделительная для проволочного лотка высотой 80 мм, горячеоцинкованная | м | 81.67 | 84.08 | 92 | Материалы и изделия электромонтажные металлические | - | 1.11
20.2.03.11-0001 | Поворот вертикальный с радиусом 100 мм из оцинкованной стали для лотков перфорированных шириной 100 мм, длиной 2,5 м | шт | 243.33 | 248.36 | 92 | Материалы и изделия электромонтажные металлические | - | 1.11
20.2.03.11-0002 | Поворот вертикальный с радиусом 150 мм из оцинкованной стали для лотков перфорированных шириной 100 мм, длиной 2,5 м | шт | 265.83 | 271.34 | 92 | Материалы и изделия электромонтажные металлические | - | 1.11
20.2.03.11-0003 | Поворот вертикальный с радиусом 200 мм из оцинкованной стали для лотков перфорированных шириной 100 мм, длиной 2,5 м | шт | 277.5 | 283.27 | 92 | Материалы и изделия электромонтажные металлические | - | 1.11
20.2.03.11-0004 | Поворот вертикальный с радиусом 100 мм из оцинкованной стали для лотков перфорированных шириной 200 мм, длиной 2,5 м | шт | 509.29 | 519.78 | 92 | Материалы и изделия электромонтажные металлические | - | 1.11
20.2.03.11-0005 | Поворот вертикальный с радиусом 150 мм из оцинкованной стали для лотков перфорированных шириной 200 мм, длиной 2,5 м | шт | 473.33 | 483.18 | 92 | Материалы и изделия электромонтажные металлические | - | 1.11
20.2.03.11-0006 | Поворот вертикальный с радиусом 200 мм из оцинкованной стали для лотков перфорированных шириной 200 мм, длиной 2,5 м | шт | 630 | 642.95 | 92 | Материалы и изделия электромонтажные металлические | - | 1.11
20.2.03.11-0007 | Поворот вертикальный с радиусом 100 мм из оцинкованной стали для лотков перфорированных шириной 300 мм, длиной 2,5 м | шт | 442.5 | 451.65 | 92 | Материалы и изделия электромонтажные металлические | - | 1.11
20.2.03.11-0008 | Поворот вертикальный с радиусом 150 мм из оцинкованной стали для лотков перфорированных шириной 300 мм, длиной 2,5 м | шт | 520.83 | 531.46 | 92 | Материалы и изделия электромонтажные металлические | - | 1.11
20.2.03.11-0009 | Поворот вертикальный с радиусом 200 мм из оцинкованной стали для лотков перфорированных шириной 300 мм, длиной 2,5 м | шт | 692.5 | 706.97 | 92 | Материалы и изделия электромонтажные металлические | - | 1.11
20.2.03.11-0010 | Поворот вертикальный с радиусом 100 мм из оцинкованной стали для лотков перфорированных шириной 400 мм, длиной 2,5 м | шт | 489.17 | 500.01 | 92 | Материалы и изделия электромонтажные металлические | - | 1.11
20.2.03.11-0011 | Поворот вертикальный с радиусом 150 мм из оцинкованной стали для лотков перфорированных шириной 400 мм, длиной 2,5 м | шт | 645 | 658.45 | 92 | Материалы и изделия электромонтажные металлические | - | 1.11
20.2.03.11-0012 | Поворот вертикальный с радиусом 200 мм из оцинкованной стали для лотков перфорированных шириной 400 мм, длиной 2,5 м | шт | 536.67 | 547.95 | 92 | Материалы и изделия электромонтажные металлические | - | 1.11
20.2.03.12-0001 | Подвески кабельные К-1164 | 1000 шт | 12814.1 | 13093.83 | 92 | Материалы и изделия электромонтажные металлические | - | 1.11
20.2.03.12-0005 | Подвески кабельные из оцинкованной стали К-1164ц | 1000 шт | 19640 | 20056.25 | 92 | Материалы и изделия электромонтажные металлические | - | 1.11
20.2.03.12-0006 | Подвески кабельные из оцинкованной стали К-1165ц | 1000 шт | 21968.5 | 22448.07 | 92 | Материалы и изделия электромонтажные металлические | - | 1.11
20.2.03.12-0007 | Подвески кабельные из оцинкованной стали К-1166ц | 1000 шт | 25000 | 25553.6 | 92 | Материалы и изделия электромонтажные металлические | - | 1.11
20.2.03.12-0008 | Подвески кабельные из оцинкованной стали К-1167ц | 1000 шт | 32455.56 | 33168.32 | 92 | Материалы и изделия электромонтажные металлические | - | 1.11
20.2.03.12-0011 | Подвеска кабельная из оцинкованной стали НЛ-ПВц | шт | 152.84 | 156.1 | 92 | Материалы и изделия электромонтажные металлические | - | 1.11
20.2.03.13-0001 | Полки кабельные К-1160 | 1000 шт | 21045.88 | 21533.8 | 92 | Материалы и изделия электромонтажные металлические | - | 1.11
20.2.03.13-0005 | Полки кабельные К-1160ц из оцинкованной стали | 1000 шт | 29287.92 | 29940.68 | 92 | Материалы и изделия электромонтажные металлические | - | 1.11
20.2.03.13-0006 | Полки кабельные К-1161ц из оцинкованной стали | 1000 шт | 45761.73 | 46802.59 | 92 | Материалы и изделия электромонтажные металлические | - | 1.11
20.2.03.17-0001 | Скоба верхняя из оцинкованной стали для крепления кабельной трассы с основанием 50 мм | шт | 175.78 | 179.35 | 92 | Материалы и изделия электромонтажные металлические | - | 1.11
20.2.03.17-0002 | Скоба верхняя из оцинкованной стали для крепления кабельной трассы с основанием 100 мм | шт | 179.3 | 182.95 | 92 | Материалы и изделия электромонтажные металлические | - | 1.11
20.2.03.17-0003 | Скоба верхняя из оцинкованной стали для крепления кабельной трассы с основанием 150 мм | шт | 184.1 | 187.86 | 92 | Материалы и изделия электромонтажные металлические | - | 1.11
20.2.03.17-0004 | Скоба верхняя из оцинкованной стали для крепления кабельной трассы с основанием 200 мм | шт | 189.99 | 193.88 | 92 | Материалы и изделия электромонтажные металлические | - | 1.11
20.2.03.17-0005 | Скоба верхняя из оцинкованной стали для крепления кабельной трассы с основанием 300 мм | шт | 228 | 232.65 | 92 | Материалы и изделия электромонтажные металлические | - | 1.11
20.2.03.17-0006 | Скоба верхняя из оцинкованной стали для крепления кабельной трассы с основанием 400 мм | шт | 257.79 | 263.06 | 92 | Материалы и изделия электромонтажные металлические | - | 1.11
20.2.03.17-0007 | Скоба для крепления кабельной трассы нижняя с основанием 50 мм, из оцинкованной стали | шт | 108.83 | 111.05 | 92 | Материалы и изделия электромонтажные металлические | - | 1.11
20.2.03.17-0008 | Скоба для крепления кабельной трассы нижняя с основанием 100 мм, из оцинкованной стали | шт | 139.23 | 142.07 | 92 | Материалы и изделия электромонтажные металлические | - | 1.11
20.2.03.17-0009 | Скоба для крепления кабельной трассы нижняя с основанием 150 мм, из оцинкованной стали | шт | 165.96 | 169.33 | 92 | Материалы и изделия электромонтажные металлические | - | 1.11
20.2.03.17-0010 | Скоба для крепления кабельной трассы нижняя с основанием 200 мм, из оцинкованной стали | шт | 186.79 | 190.59 | 92 | Материалы и изделия электромонтажные металлические | - | 1.11
20.2.03.17-0011 | Скоба для крепления кабельной трассы нижняя с основанием 300 мм, из оцинкованной стали | шт | 213.93 | 218.3 | 92 | Материалы и изделия электромонтажные металлические | - | 1.11
20.2.03.17-0012 | Скоба для крепления кабельной трассы нижняя с основанием 400 мм, из оцинкованной стали | шт | 237.89 | 242.74 | 92 | Материалы и изделия электромонтажные металлические | - | 1.11
20.2.03.20-0001 | Смещение по оси в горизонтальной плоскости для лотка шириной 100, длиной 2,5 м | шт | 370.13 | 377.7 | 92 | Материалы и изделия электромонтажные металлические | - | 1.11
20.2.03.20-0002 | Смещение по оси в горизонтальной плоскости для лотка шириной 200, длиной 2,5 м | шт | 409.77 | 418.22 | 92 | Материалы и изделия электромонтажные металлические | - | 1.11
20.2.03.20-0004 | Смещение по оси в горизонтальной плоскости для лотка шириной 400, длиной 2,5 м | шт | 1168.98 | 1192.83 | 92 | Материалы и изделия электромонтажные металлические | - | 1.11
20.2.03.21-0001 | Соединитель крестообразный для лотка шириной 100, длиной 2,5 м | шт | 493.04 | 503.19 | 92 | Материалы и изделия электромонтажные металлические | - | 1.11
20.2.03.21-0002 | Соединитель крестообразный для лотка шириной 200, длиной 2,5 м | шт | 554.43 | 565.95 | 92 | Материалы и изделия электромонтажные металлические | - | 1.11
20.2.03.21-0003 | Соединитель крестообразный для лотка шириной 300, длиной 2,5 м | шт | 626.91 | 640.07 | 92 | Материалы и изделия электромонтажные металлические | - | 1.11
20.2.03.21-0004 | Соединитель крестообразный для лотка шириной 400, длиной 2,5 м | шт | 985.48 | 1006.03 | 92 | Материалы и изделия электромонтажные металлические | - | 1.11
20.2.03.21-0006 | Соединитель стальной переходной болтовой, толщина 1,5 мм, ширина 13 мм, высота 100 мм, длина 400 мм | шт | 97.91 | 100.15 | 92 | Материалы и изделия электромонтажные металлические | - | 1.11
20.2.03.21-0010 | Соединитель стальной переходной болтовой, толщина 2 мм, ширина 30 мм, высота 70 мм, длина 250 мм | шт | 49.56 | 50.65 | 92 | Материалы и изделия электромонтажные металлические | - | 1.11
20.2.03.23-0001 | Стойки кабельные К-1150 | 1000 шт | 108523.5 | 110909.71 | 92 | Материалы и изделия электромонтажные металлические | - | 1.11
20.2.03.23-0002 | Стойки кабельные К-1151 | 1000 шт | 153000 | 156379.59 | 92 | Материалы и изделия электромонтажные металлические | - | 1.11
20.2.03.23-0003 | Стойки кабельные К-1152 | 1000 шт | 203100 | 207622.29 | 92 | Материалы и изделия электромонтажные металлические | - | 1.11
20.2.03.23-0004 | Стойки кабельные К-1153 | 1000 шт | 376707.32 | 384875.95 | 92 | Материалы и изделия электромонтажные металлические | - | 1.11
20.2.03.23-0005 | Стойки кабельные К-1154 | 1000 шт | 460774.69 | 470953.64 | 92 | Материалы и изделия электромонтажные металлические | - | 1.11
20.2.03.23-0006 | Стойки кабельные горячеоцинкованные К-1150ц | 1000 шт | 106304.45 | 108646.28 | 92 | Материалы и изделия электромонтажные металлические | - | 1.11
20.2.03.23-0007 | Стойки кабельные горячеоцинкованные К-1151ц | 1000 шт | 217703.09 | 222376.74 | 92 | Материалы и изделия электромонтажные металлические | - | 1.11
20.2.03.23-0008 | Стойки кабельные горячеоцинкованные К-1152ц | 1000 шт | 291440.57 | 297729.67 | 92 | Материалы и изделия электромонтажные металлические | - | 1.11
20.2.03.23-0009 | Стойки кабельные горячеоцинкованные К-1153ц | 1000 шт | 376129.84 | 384286.92 | 92 | Материалы и изделия электромонтажные металлические | - | 1.11
20.2.03.23-0010 | Стойки кабельные горячеоцинкованные К-1154ц | 1000 шт | 632193.23 | 645800.55 | 92 | Материалы и изделия электромонтажные металлические | - | 1.11
20.2.03.23-1142 | Стойка кабельная горячеоцинкованная, толщина стенки 2,5 мм, размеры 40х30х900 мм | шт | 750.49 | 766.22 | 92 | Материалы и изделия электромонтажные металлические | - | 1.11
20.2.03.23-1143 | Стойка кабельная горячеоцинкованная, толщина стенки 2,5 мм, размеры 40х30х1800 мм | шт | 1496.73 | 1528.1 | 92 | Материалы и изделия электромонтажные металлические | - | 1.11
20.2.03.23-1144 | Стойка кабельная горячеоцинкованная, толщина стенки 2,5 мм, размеры 40х30х2000 мм | шт | 1666.33 | 1701.26 | 92 | Материалы и изделия электромонтажные металлические | - | 1.11
20.2.03.23-1145 | Стойка кабельная горячеоцинкованная, толщина стенки 2,5 мм, размеры 40х30х2400 мм | шт | 1997.06 | 2038.92 | 92 | Материалы и изделия электромонтажные металлические | - | 1.11
20.2.03.23-1146 | Стойка кабельная горячеоцинкованная, толщина стенки 2,5 мм, размеры 40х30х2600 мм | шт | 2162.42 | 2207.74 | 92 | Материалы и изделия электромонтажные металлические | - | 1.11
20.2.03.23-1147 | Стойка кабельная горячеоцинкованная, толщина стенки 2,5 мм, размеры 40х30х2800 мм | шт | 2327.78 | 2376.57 | 92 | Материалы и изделия электромонтажные металлические | - | 1.11
20.2.03.23-1148 | Стойка кабельная горячеоцинкованная, толщина стенки 2,5 мм, размеры 40х30х3000 мм | шт | 2497.38 | 2549.73 | 92 | Материалы и изделия электромонтажные металлические | - | 1.11
20.2.03.23-1149 | Стойка кабельная горячеоцинкованная, толщина стенки 2,5 мм, размеры 40х30х3200 мм | шт | 2662.74 | 2718.55 | 92 | Материалы и изделия электромонтажные металлические | - | 1.11
20.2.03.23-1150 | Стойка кабельная горячеоцинкованная, толщина стенки 2,5 мм, размеры 40х30х3600 мм | шт | 2993.46 | 3056.21 | 92 | Материалы и изделия электромонтажные металлические | - | 1.11
20.2.03.23-1151 | Стойка кабельная горячеоцинкованная, толщина стенки 2,5 мм, размеры 40х30х3800 мм | шт | 3163.07 | 3229.36 | 92 | Материалы и изделия электромонтажные металлические | - | 1.11
20.2.03.23-1152 | Стойка кабельная горячеоцинкованная, толщина стенки 2,5 мм, размеры 40х30х4000 мм | шт | 3328.43 | 3398.19 | 92 | Материалы и изделия электромонтажные металлические | - | 1.11
20.2.03.23-1153 | Стойка кабельная горячеоцинкованная, толщина стенки 2,5 мм, размеры 50х30х1200 мм | шт | 1098.17 | 1121.19 | 92 | Материалы и изделия электромонтажные металлические | - | 1.11
20.2.03.23-1154 | Стойка кабельная горячеоцинкованная, толщина стенки 2,5 мм, размеры 50х30х1800 мм | шт | 1649.37 | 1683.94 | 92 | Материалы и изделия электромонтажные металлические | - | 1.11
20.2.03.23-1155 | Стойка кабельная горячеоцинкованная, толщина стенки 2,5 мм, размеры 50х30х2000 мм | шт | 1844.42 | 1883.07 | 92 | Материалы и изделия электромонтажные металлические | - | 1.11
20.2.03.23-1156 | Стойка кабельная горячеоцинкованная, толщина стенки 2,5 мм, размеры 50х30х2400 мм | шт | 2302.34 | 2350.6 | 92 | Материалы и изделия электромонтажные металлические | - | 1.11
20.2.03.23-1157 | Стойка кабельная горячеоцинкованная, толщина стенки 2,5 мм, размеры 50х30х2600 мм | шт | 2378.66 | 2428.52 | 92 | Материалы и изделия электромонтажные металлические | - | 1.11
20.2.03.23-1158 | Стойка кабельная горячеоцинкованная, толщина стенки 2,5 мм, размеры 50х30х2800 мм | шт | 2560.98 | 2614.66 | 92 | Материалы и изделия электромонтажные металлические | - | 1.11
20.2.03.23-1159 | Стойка кабельная горячеоцинкованная, толщина стенки 2,5 мм, размеры 50х30х3000 мм | шт | 2747.54 | 2805.13 | 92 | Материалы и изделия электромонтажные металлические | - | 1.11
20.2.03.23-1160 | Стойка кабельная горячеоцинкованная, толщина стенки 2,5 мм, размеры 50х30х3200 мм | шт | 2929.86 | 2991.27 | 92 | Материалы и изделия электромонтажные металлические | - | 1.11
20.2.03.23-1161 | Стойка кабельная горячеоцинкованная, толщина стенки 2,5 мм, размеры 50х30х3600 мм | шт | 3294.51 | 3363.56 | 92 | Материалы и изделия электромонтажные металлические | - | 1.11
20.2.03.23-1162 | Стойка кабельная горячеоцинкованная, толщина стенки 2,5 мм, размеры 50х30х3800 мм | шт | 3476.83 | 3549.7 | 92 | Материалы и изделия электромонтажные металлические | - | 1.11
20.2.03.23-1163 | Стойка кабельная горячеоцинкованная, толщина стенки 2,5 мм, размеры 50х30х4000 мм | шт | 3663.39 | 3740.18 | 92 | Материалы и изделия электромонтажные металлические | - | 1.11
20.2.03.23-1164 | Стойка кабельная горячеоцинкованная, толщина стенки 2,5 мм, размеры 40х30х1000 мм | шт | 831.05 | 848.47 | 92 | Материалы и изделия электромонтажные металлические | - | 1.11
20.2.03.23-1165 | Стойка кабельная горячеоцинкованная, толщина стенки 2 мм, размеры 40х30х300 мм | шт | 199.28 | 203.46 | 92 | Материалы и изделия электромонтажные металлические | - | 1.11
20.2.03.23-1166 | Стойка кабельная горячеоцинкованная, толщина стенки 2 мм, размеры 40х30х400 мм | шт | 267.12 | 272.72 | 92 | Материалы и изделия электромонтажные металлические | - | 1.11
20.2.03.23-1167 | Стойка кабельная горячеоцинкованная, толщина стенки 2 мм, размеры 40х30х500 мм | шт | 334.96 | 341.98 | 92 | Материалы и изделия электромонтажные металлические | - | 1.11
20.2.03.23-1168 | Стойка кабельная горячеоцинкованная, толщина стенки 2 мм, размеры 40х30х600 мм | шт | 402.8 | 411.25 | 92 | Материалы и изделия электромонтажные металлические | - | 1.11
20.2.03.23-1169 | Стойка кабельная горячеоцинкованная, толщина стенки 2 мм, размеры 40х30х700 мм | шт | 466.4 | 476.18 | 92 | Материалы и изделия электромонтажные металлические | - | 1.11
20.2.03.23-1170 | Стойка кабельная горячеоцинкованная, толщина стенки 2 мм, размеры 40х30х800 мм | шт | 534.24 | 545.44 | 92 | Материалы и изделия электромонтажные металлические | - | 1.11
20.2.03.23-1171 | Стойка кабельная горячеоцинкованная, толщина стенки 2 мм, размеры 40х30х1200 мм | шт | 797.13 | 813.83 | 92 | Материалы и изделия электромонтажные металлические | - | 1.11
20.2.03.23-1172 | Стойка кабельная горячеоцинкованная, толщина стенки 2 мм, размеры 40х30х900 мм | шт | 597.84 | 610.38 | 92 | Материалы и изделия электромонтажные металлические | - | 1.11
20.2.03.23-1173 | Стойка кабельная горячеоцинкованная, толщина стенки 2,5 мм, размеры 40х30х1400 мм | шт | 1166.01 | 1190.45 | 92 | Материалы и изделия электромонтажные металлические | - | 1.11
20.2.03.23-1174 | Стойка кабельная горячеоцинкованная, толщина стенки 2,5 мм, размеры 40х30х1600 мм | шт | 1331.37 | 1359.28 | 92 | Материалы и изделия электромонтажные металлические | - | 1.11
20.2.03.23-1175 | Стойка кабельная горячеоцинкованная, толщина стенки 2 мм, размеры 40х30х2200 мм | шт | 1462.81 | 1493.47 | 92 | Материалы и изделия электромонтажные металлические | - | 1.11
20.2.03.23-1176 | Стойка кабельная горячеоцинкованная, толщина стенки 2 мм, размеры 40х30х2500 мм | шт | 1666.33 | 1701.26 | 92 | Материалы и изделия электромонтажные металлические | - | 1.11
20.2.03.23-1177 | Стойка кабельная горячеоцинкованная, толщина стенки 2 мм, размеры 40х30х3000 мм | шт | 2001.3 | 2043.24 | 92 | Материалы и изделия электромонтажные металлические | - | 1.11
20.2.03.23-1178 | Стойка кабельная горячеоцинкованная, толщина стенки 2 мм, размеры 40х30х1400 мм | шт | 932.81 | 952.36 | 92 | Материалы и изделия электромонтажные металлические | - | 1.11
20.2.03.23-1179 | Стойка кабельная горячеоцинкованная, толщина стенки 2 мм, размеры 40х30х1600 мм | шт | 1064.25 | 1086.56 | 92 | Материалы и изделия электромонтажные металлические | - | 1.11
20.2.03.23-1180 | Стойка кабельная горячеоцинкованная, толщина стенки 2,5 мм, размеры 40х30х2500 мм | шт | 2094.58 | 2138.48 | 92 | Материалы и изделия электромонтажные металлические | - | 1.11
20.2.03.23-1181 | Стойка кабельная горячеоцинкованная, толщина стенки 2 мм, размеры 40х30х1000 мм | шт | 665.69 | 679.64 | 92 | Материалы и изделия электромонтажные металлические | - | 1.11
20.2.03.25-0001 | Угол вертикальный внешний 45° к лотку, размеры 150х100 мм | шт | 230.83 | 235.64 | 92 | Материалы и изделия электромонтажные металлические | - | 1.11
20.2.03.25-0002 | Угол вертикальный внешний 45° к лотку, размеры 400х80 мм | шт | 285.83 | 291.74 | 92 | Материалы и изделия электромонтажные металлические | - | 1.11
20.2.03.25-0003 | Угол вертикальный внешний 45° к лотку, размеры 500х80 мм | шт | 382.5 | 390.44 | 92 | Материалы и изделия электромонтажные металлические | - | 1.11
20.2.03.25-0004 | Угол вертикальный внешний 45° к лотку, размеры 500х100 мм | шт | 411.67 | 420.19 | 92 | Материалы и изделия электромонтажные металлические | - | 1.11
20.2.03.25-0005 | Угол вертикальный внешний 90°, переходник левый к лотку шириной 100 мм | шт | 210.83 | 215.09 | 92 | Материалы и изделия электромонтажные металлические | - | 1.11
20.2.03.25-0006 | Угол вертикальный внешний 90°, переходник правый к лотку шириной 100 мм | шт | 194.17 | 198.09 | 92 | Материалы и изделия электромонтажные металлические | - | 1.11
20.2.03.25-0007 | Угол вертикальный внешний 90°, переходник правый к лотку шириной 150 мм | шт | 209.17 | 213.46 | 92 | Материалы и изделия электромонтажные металлические | - | 1.11
20.2.03.25-0008 | Угол вертикальный внешний 90°, переходник правый к лотку шириной 400 мм | шт | 310 | 316.43 | 92 | Материалы и изделия электромонтажные металлические | - | 1.11
20.2.03.25-0009 | Угол вертикальный внешний 90°, переходник правый к лотку шириной 500 мм | шт | 395.83 | 404.02 | 92 | Материалы и изделия электромонтажные металлические | - | 1.11
20.2.03.25-0011 | Угол горизонтальный 90° для лотка шириной 100 мм, длиной 2,5 м | шт | 207.5 | 211.76 | 92 | Материалы и изделия электромонтажные металлические | - | 1.11
20.2.03.25-0012 | Угол горизонтальный 90° для лотка шириной 200 мм, длиной 2,5 м | шт | 277.5 | 283.25 | 92 | Материалы и изделия электромонтажные металлические | - | 1.11
20.2.03.25-0013 | Угол горизонтальный 90° для лотка шириной 300 мм, длиной 2,5 м | шт | 409.17 | 417.67 | 92 | Материалы и изделия электромонтажные металлические | - | 1.11
20.2.03.25-0014 | Угол горизонтальный 90° для лотка шириной 400 мм, длиной 2,5 м | шт | 676.67 | 690.64 | 92 | Материалы и изделия электромонтажные металлические | - | 1.11
20.2.03.25-0015 | Угол горизонтальный 135° для лотка шириной 100 мм, длиной 2,5 м | шт | 207.5 | 211.76 | 92 | Материалы и изделия электромонтажные металлические | - | 1.11
20.2.03.25-0016 | Угол горизонтальный 135° для лотка шириной 200 мм, длиной 2,5 м | шт | 242.5 | 247.47 | 92 | Материалы и изделия электромонтажные металлические | - | 1.11
20.2.03.25-0017 | Угол горизонтальный 135° для лотка шириной 300 мм, длиной 2,5 м | шт | 355 | 362.29 | 92 | Материалы и изделия электромонтажные металлические | - | 1.11
20.2.03.25-0018 | Угол горизонтальный 135° для лотка шириной 400 мм, длиной 2,5 м | шт | 474.17 | 484.03 | 92 | Материалы и изделия электромонтажные металлические | - | 1.11
20.2.03.26-0001 | Направляющая потолочная алюминиевая, перфорированная, размеры 32х19 мм, длина 2000 мм, толщина 0,9 мм | шт | 12.5 | 13.45 | 60 | Изделия из алюминия | - | 1.24
20.2.03.26-0033 | Планка стальная оцинкованная соединительная для лотка, размеры 200х100 мм, толщина 1 мм | шт | 23.18 | 23.74 | 61 | Изделия стальные | - | 0.68
20.2.03.26-0041 | Пластина стальная оцинкованная соединительная, перфорированная, размеры 40х300 мм, толщина 2 мм | шт | 21.36 | 21.84 | 61 | Изделия стальные | - | 0.68
20.2.03.26-0051 | Разделитель лотковый стальной оцинкованный, высота 65 мм, ширина 24 мм, длина 2000 мм, толщина 1 мм | шт | 97.5 | 99.92 | 61 | Изделия стальные | - | 0.68
20.2.03.26-0061 | Скобы для крепления стоек К1157УЗ | 100 шт | 1776.55 | 1817.11 | 92 | Материалы и изделия электромонтажные металлические | - | 1.11
20.2.03.26-0071 | Тройник для канала, высота 28 мм, ширина 175 мм | шт | 603.1 | 615.29 | 92 | Материалы и изделия электромонтажные металлические | - | 1.11
20.2.03.26-0081 | Уголок перфорированный К236 | шт | 254.99 | 261.63 | 92 | Материалы и изделия электромонтажные металлические | - | 1.11
20.2.03.26-0091 | Угольник трехколейный канала 45°, ширина 340 мм | шт | 1282.41 | 1308.6 | 92 | Материалы и изделия электромонтажные металлические | - | 1.11
20.2.04.01-0001 | Короб кабельный блочный сборный двухканальный прямой выводной сейсмостойкий ККБС В 2-0,2/0,5-2, горячеоцинкованный | шт | 9988.47 | 10204.32 | 92 | Материалы и изделия электромонтажные металлические | - | 1.11
20.2.04.01-0010 | Короб кабельный блочный сборный прямой сейсмостойкий ККБС 0,95/0,6-1, горячеоцинкованный | шт | 22593.51 | 23077.91 | 92 | Материалы и изделия электромонтажные металлические | - | 1.11
20.2.04.02-0006 | Короб кабельный блочный сварной прямой плоский сейсмостойкий ККБ-П-0,65/0,4-2 УТ1,5 горячеоцинкованный | шт | 28896.47 | 29518.79 | 92 | Материалы и изделия электромонтажные металлические | - | 1.11
20.2.04.02-0008 | Короб кабельный блочный сварной прямой плоский сейсмостойкий ККБ-П- 0,65/0,6-2 (ККБС-0,6/0,5-2) УТ1,5, горячеоцинкованный | шт | 34059.92 | 34789.91 | 92 | Материалы и изделия электромонтажные металлические | - | 1.11
20.2.04.02-0009 | Короб кабельный блочный сварной прямой плоский сейсмостойкий ККБ-П- 0,95/0,6-1 (ККБС-0,95/0,5-1) УТ1,5, горячеоцинкованный | шт | 22313.4 | 22792.48 | 92 | Материалы и изделия электромонтажные металлические | - | 1.11
20.2.04.03-0001 | Короб кабельный крестообразный У1095 У3, размеры 200х100х512 мм | шт | 1915.42 | 1956.51 | 92 | Материалы и изделия электромонтажные металлические | - | 1.11
20.2.04.03-0002 | Короб кабельный крестообразный У1111, размеры 100х50х2000 мм, горячеоцинкованный | шт | 958.69 | 979.27 | 92 | Материалы и изделия электромонтажные металлические | - | 1.11
20.2.04.03-0003 | Короб кабельный переходной тройниковый У1089 У3 с сечения 200х100 мм на 150х100 мм | шт | 986.97 | 1009.12 | 92 | Материалы и изделия электромонтажные металлические | - | 1.11
20.2.04.03-0004 | Короб кабельный переходной У1088 У3 с сечения 200х100 на 150х100 мм | шт | 556.23 | 568.53 | 92 | Материалы и изделия электромонтажные металлические | - | 1.11
20.2.04.03-0005 | Короб кабельный присоединительный У1086 У3, размеры 150х100х200 мм | шт | 305.62 | 311.99 | 92 | Материалы и изделия электромонтажные металлические | - | 1.11
20.2.04.03-0006 | Короб кабельный присоединительный У1096 У3, размеры 200х100х250 мм | шт | 338.67 | 345.73 | 92 | Материалы и изделия электромонтажные металлические | - | 1.11
20.2.04.04-0041 | Короб кабельный прямой У1098 У3, размеры 200х100х2000 мм | шт | 1508.78 | 1545.02 | 92 | Материалы и изделия электромонтажные металлические | - | 1.11
20.2.04.04-0042 | Короб кабельный прямой У1105 УТ1,5, размеры 100х50х2000 мм, горячеоцинкованный | шт | 960.97 | 983.47 | 92 | Материалы и изделия электромонтажные металлические | - | 1.11
20.2.04.04-1041 | Короб кабельный прямой горячеоцинкованный в составе лоток, крышка, соединение, толщина стенки 1,2 мм, размеры 100х100х2000 мм | шт | 2308.92 | 2360.06 | 92 | Материалы и изделия электромонтажные металлические | - | 1.11
20.2.04.04-1042 | Короб кабельный прямой горячеоцинкованный в составе лоток, крышка, соединение, толщина стенки 1,2 мм, размеры 100х200х2000 мм | шт | 4800.82 | 4904.29 | 92 | Материалы и изделия электромонтажные металлические | - | 1.11
20.2.04.04-1043 | Короб кабельный прямой горячеоцинкованный в составе лоток, крышка, соединение, толщина стенки 1,2 мм, размеры 100х300х2000 мм | шт | 6426.81 | 6565.41 | 92 | Материалы и изделия электромонтажные металлические | - | 1.11
20.2.04.04-1044 | Короб кабельный прямой горячеоцинкованный в составе лоток, крышка, соединение, толщина стенки 1,2 мм, размеры 100х400х2000 мм | шт | 7918.25 | 8088.03 | 92 | Материалы и изделия электромонтажные металлические | - | 1.11
20.2.04.04-1045 | Короб кабельный прямой горячеоцинкованный в составе лоток, крышка, соединение, толщина стенки 1,2 мм, размеры 100х500х2000 мм | шт | 9660.96 | 9872.24 | 92 | Материалы и изделия электромонтажные металлические | - | 1.11
20.2.04.04-1046 | Короб кабельный прямой горячеоцинкованный в составе лоток, крышка, соединение, толщина стенки 1,2 мм, размеры 50х500х2000 мм | шт | 1838.25 | 1878.89 | 92 | Материалы и изделия электромонтажные металлические | - | 1.11
20.2.04.04-1047 | Короб кабельный прямой горячеоцинкованный в составе лоток, крышка, соединение, толщина стенки 1 мм, размеры 50х50х2000 мм | шт | 1326.67 | 1355.26 | 92 | Материалы и изделия электромонтажные металлические | - | 1.11
20.2.04.04-1048 | Короб кабельный прямой горячеоцинкованный в составе лоток, крышка, соединение, толщина стенки 1,2 мм, размеры 150х300х2000 мм | шт | 7172.59 | 7327.09 | 92 | Материалы и изделия электромонтажные металлические | - | 1.11
20.2.04.04-1049 | Короб кабельный прямой горячеоцинкованный в составе лоток, крышка, соединение, толщина стенки 1,2 мм, размеры 150х400х2000 мм | шт | 8664.2 | 8850.83 | 92 | Материалы и изделия электромонтажные металлические | - | 1.11
20.2.04.04-1050 | Короб кабельный прямой горячеоцинкованный в составе лоток, крышка, соединение, толщина стенки 1,5 мм, размеры 150х500х2000 мм | шт | 10526.04 | 10754.56 | 92 | Материалы и изделия электромонтажные металлические | - | 1.11
20.2.04.04-1051 | Короб кабельный прямой горячеоцинкованный в составе лоток, крышка, соединение, толщина стенки 1,2 мм, размеры 150х150х2000 мм | шт | 3344.42 | 3419.25 | 92 | Материалы и изделия электромонтажные металлические | - | 1.11
20.2.04.04-1052 | Короб кабельный прямой горячеоцинкованный в составе лоток, крышка, соединение, толщина стенки 1,2 мм, размеры 50х100х2000 мм | шт | 837.54 | 858.16 | 92 | Материалы и изделия электромонтажные металлические | - | 1.11
20.2.04.05-0001 | Короб кабельный тройниковый У1094 У3, размеры 200х100х542 мм | шт | 1692.23 | 1728.83 | 92 | Материалы и изделия электромонтажные металлические | - | 1.11
20.2.04.06-0001 | Короб кабельный угловой вверх У1091 У3, размеры 100х200х295 мм | шт | 1014.06 | 1035.75 | 92 | Материалы и изделия электромонтажные металлические | - | 1.11
20.2.04.06-0002 | Короб кабельный угловой вверх У1107, размеры 100х50х2000 мм, горячеоцинкованный | шт | 733.44 | 748.85 | 92 | Материалы и изделия электромонтажные металлические | - | 1.11
20.2.04.06-0003 | Короб кабельный угловой вниз У1092 У3, размеры 200х100х295 мм | шт | 930.2 | 950.21 | 92 | Материалы и изделия электромонтажные металлические | - | 1.11
20.2.04.06-0041 | Короб кабельный угловой горизонтальный У1093 У3, размеры 200х100х395 мм | шт | 1311.96 | 1339.87 | 92 | Материалы и изделия электромонтажные металлические | - | 1.11
20.2.04.06-1209 | Короб кабельный угловой горячеоцинкованный на три направления под углом 90° горячеоцинкованный в составе Т-образный отвод, крышка, соединение, толщина стенки 1,2 мм, размеры 100х350х550 мм | шт | 1334.8 | 1364.5 | 92 | Материалы и изделия электромонтажные металлические | - | 1.11
20.2.04.06-1210 | Короб кабельный угловой горячеоцинкованный на три направления под углом 90° горячеоцинкованный в составе Т-образный отвод, крышка, соединение, толщина стенки 1,2 мм, размеры 100х300х600 мм | шт | 1598.87 | 1635.14 | 92 | Материалы и изделия электромонтажные металлические | - | 1.11
20.2.04.06-1211 | Короб кабельный угловой горячеоцинкованный на три направления под углом 90° горячеоцинкованный в составе Т-образный отвод, крышка, соединение, толщина стенки 1,2 мм, размеры 100х500х700 мм | шт | 2166.54 | 2214.7 | 92 | Материалы и изделия электромонтажные металлические | - | 1.11
20.2.04.06-1212 | Короб кабельный угловой горячеоцинкованный на три направления под углом 90° горячеоцинкованный в составе Т-образный отвод, крышка, соединение, толщина стенки 1,2 мм, размеры 100х600х800 мм | шт | 3357.06 | 3430.08 | 92 | Материалы и изделия электромонтажные металлические | - | 1.11
20.2.04.06-1213 | Короб кабельный угловой горячеоцинкованный на три направления под углом 90° горячеоцинкованный в составе Т-образный отвод, крышка, соединение, толщина стенки 1,5 мм, размеры 100х700х900 мм | шт | 4324.24 | 4419.76 | 92 | Материалы и изделия электромонтажные металлические | - | 1.11
20.2.04.06-1214 | Короб кабельный угловой горячеоцинкованный на три направления под углом 90° горячеоцинкованный в составе Т-образный отвод, крышка, соединение, толщина стенки 1,5 мм, размеры 200х700х900 мм | шт | 3222.67 | 3299.55 | 92 | Материалы и изделия электромонтажные металлические | - | 1.11
20.2.04.06-1215 | Короб кабельный угловой горячеоцинкованный на три направления под углом 90° горячеоцинкованный в составе Т-образный отвод, крышка, соединение, толщина стенки 1,2 мм, размеры 50х300х500 мм | шт | 970.89 | 991.46 | 92 | Материалы и изделия электромонтажные металлические | - | 1.11
20.2.04.06-1216 | Короб кабельный угловой горячеоцинкованный на три направления под углом 90° горячеоцинкованный в составе Т-образный отвод, крышка, соединение, толщина стенки 1,2 мм, размеры 150х500х700 мм | шт | 2332.88 | 2387.82 | 92 | Материалы и изделия электромонтажные металлические | - | 1.11
20.2.04.06-1217 | Короб кабельный угловой горячеоцинкованный на три направления под углом 90° горячеоцинкованный в составе Т-образный отвод, крышка, соединение, толщина стенки 1,2 мм, размеры 150х600х800 мм | шт | 3575.08 | 3654.59 | 92 | Материалы и изделия электромонтажные металлические | - | 1.11
20.2.04.06-1218 | Короб кабельный угловой горячеоцинкованный на три направления под углом 90° горячеоцинкованный в составе Т-образный отвод, крышка, соединение, толщина стенки 1,5 мм, размеры 150х700х900 мм | шт | 7934.23 | 8103.71 | 92 | Материалы и изделия электромонтажные металлические | - | 1.11
20.2.04.06-1219 | Короб кабельный угловой горячеоцинкованный на три направления под углом 90° горячеоцинкованный в составе Т-образный отвод, крышка, соединение, толщина стенки 1,2 мм, размеры 150х350х550 мм | шт | 1476.19 | 1509.52 | 92 | Материалы и изделия электромонтажные металлические | - | 1.11
20.2.04.06-1220 | Короб кабельный угловой горячеоцинкованный на три направления под углом 90° горячеоцинкованный в составе Т-образный отвод, крышка, соединение, толщина стенки 1,2 мм, размеры 100х300х700 мм | шт | 1103.39 | 1128.44 | 92 | Материалы и изделия электромонтажные металлические | - | 1.11
20.2.04.06-1221 | Короб кабельный угловой горячеоцинкованный вертикальный вниз в составе угол, крышка, соединение, толщина стенки 1,2 мм, размеры 250х100х250 мм | шт | 753.23 | 769.25 | 92 | Материалы и изделия электромонтажные металлические | - | 1.11
20.2.04.06-1222 | Короб кабельный угловой горячеоцинкованный горизонтальный под углом 45° в составе угол, крышка, соединение, толщина стенки 1,2 мм, размеры 100х300х300 мм | шт | 915.21 | 935.28 | 92 | Материалы и изделия электромонтажные металлические | - | 1.11
20.2.04.06-1223 | Короб кабельный угловой горячеоцинкованный горизонтальный под углом 45° в составе угол, крышка, соединение, толщина стенки 1,2 мм, размеры 100х400х400 мм | шт | 1346.13 | 1377.06 | 92 | Материалы и изделия электромонтажные металлические | - | 1.11
20.2.04.06-1224 | Короб кабельный угловой горячеоцинкованный горизонтальный под углом 45° в составе угол, крышка, соединение, толщина стенки 1,2 мм, размеры 100х500х500 мм | шт | 1865.94 | 1907.29 | 92 | Материалы и изделия электромонтажные металлические | - | 1.11
20.2.04.06-1225 | Короб кабельный угловой горячеоцинкованный горизонтальный под углом 45° в составе угол, крышка, соединение, толщина стенки 1,2 мм, размеры 100х600х600 мм | шт | 3023.07 | 3088.44 | 92 | Материалы и изделия электромонтажные металлические | - | 1.11
20.2.04.06-1226 | Короб кабельный угловой горячеоцинкованный горизонтальный под углом 45° в составе угол, крышка, соединение, толщина стенки 1,5 мм, размеры 100х700х700 мм | шт | 3837.14 | 3922.91 | 92 | Материалы и изделия электромонтажные металлические | - | 1.11
20.2.04.06-1227 | Короб кабельный угловой горячеоцинкованный горизонтальный под углом 45° в составе угол, крышка, соединение, толщина стенки 1,5 мм, размеры 200х700х700 мм | шт | 4417 | 4516.73 | 92 | Материалы и изделия электромонтажные металлические | - | 1.11
20.2.04.06-1228 | Короб кабельный угловой горячеоцинкованный горизонтальный под углом 45° в составе угол, крышка, соединение, толщина стенки 1,2 мм, размеры 50х300х300х мм | шт | 816.52 | 833.81 | 92 | Материалы и изделия электромонтажные металлические | - | 1.11
20.2.04.06-1229 | Короб кабельный угловой горячеоцинкованный горизонтальный под углом 45° в составе угол, крышка, соединение, толщина стенки 1 мм, размеры 50х250х250 мм | шт | 377.22 | 385.27 | 92 | Материалы и изделия электромонтажные металлические | - | 1.11
20.2.04.06-1230 | Короб кабельный угловой горячеоцинкованный горизонтальный под углом 45° в составе угол, крышка, соединение, толщина стенки 1,2 мм, размеры 150х500х500 мм | шт | 2448.5 | 2502.99 | 92 | Материалы и изделия электромонтажные металлические | - | 1.11
20.2.04.06-1231 | Короб кабельный угловой горячеоцинкованный горизонтальный под углом 45° в составе угол, крышка, соединение, толщина стенки 1,2 мм, размеры 150х600х600 мм | шт | 3257.58 | 3329.4 | 92 | Материалы и изделия электромонтажные металлические | - | 1.11
20.2.04.06-1232 | Короб кабельный угловой горячеоцинкованный горизонтальный под углом 45° в составе угол, крышка, соединение, толщина стенки 1,5 мм, размеры 150х700х700 мм | шт | 5138.96 | 5251.64 | 92 | Материалы и изделия электромонтажные металлические | - | 1.11
20.2.04.06-1233 | Короб кабельный угловой горячеоцинкованный горизонтальный под углом 45° в составе угол, крышка, соединение, толщина стенки 1,2 мм, размеры 150х350х350 мм | шт | 1273.99 | 1303.75 | 92 | Материалы и изделия электромонтажные металлические | - | 1.11
20.2.04.06-1234 | Короб кабельный угловой горячеоцинкованный горизонтальный под углом 90° в составе угол, крышка, соединение, толщина стенки 1,2 мм, размеры 100х300х300 мм | шт | 915.4 | 936.44 | 92 | Материалы и изделия электромонтажные металлические | - | 1.11
20.2.04.06-1235 | Короб кабельный угловой горячеоцинкованный горизонтальный под углом 90° в составе угол, крышка, соединение, толщина стенки 1,2 мм, размеры 100х400х400 мм | шт | 1345.93 | 1375.83 | 92 | Материалы и изделия электромонтажные металлические | - | 1.11
20.2.04.06-1236 | Короб кабельный угловой горячеоцинкованный горизонтальный под углом 90° в составе угол, крышка, соединение, толщина стенки 1,2 мм, размеры 100х500х500 мм | шт | 1865.94 | 1907.29 | 92 | Материалы и изделия электромонтажные металлические | - | 1.11
20.2.04.06-1237 | Короб кабельный угловой горячеоцинкованный горизонтальный под углом 90° в составе угол, крышка, соединение, толщина стенки 1,5 мм, размеры 100х700х700 мм | шт | 4715.24 | 4818.58 | 92 | Материалы и изделия электромонтажные металлические | - | 1.11
20.2.04.06-1238 | Короб кабельный угловой горячеоцинкованный горизонтальный под углом 90° в составе угол, крышка, соединение, толщина стенки 1,5 мм, размеры 200х700х700 мм | шт | 5472.07 | 5592.9 | 92 | Материалы и изделия электромонтажные металлические | - | 1.11
20.2.04.06-1239 | Короб кабельный угловой горячеоцинкованный горизонтальный под углом 90° в составе угол, крышка, соединение, толщина стенки 1,2 мм, размеры 150х600х600 мм | шт | 3257.58 | 3329.4 | 92 | Материалы и изделия электромонтажные металлические | - | 1.11
20.2.04.06-1240 | Короб кабельный угловой горячеоцинкованный горизонтальный под углом 90° в составе угол, крышка, соединение, толщина стенки 1,2 мм, размеры 150х700х700 мм | шт | 5138.96 | 5251.64 | 92 | Материалы и изделия электромонтажные металлические | - | 1.11
20.2.04.06-1241 | Короб кабельный угловой горячеоцинкованный вертикальный вверх под углом 45° в составе угол, крышка, соединение, толщина стенки 1,2 мм, размеры 300х100х300 мм | шт | 908.25 | 928.18 | 92 | Материалы и изделия электромонтажные металлические | - | 1.11
20.2.04.06-1242 | Короб кабельный угловой горячеоцинкованный вертикальный вверх под углом 45° в составе угол, крышка, соединение, толщина стенки 1,2 мм, размеры 300х200х300 мм | шт | 1138.67 | 1164.98 | 92 | Материалы и изделия электромонтажные металлические | - | 1.11
20.2.04.06-1243 | Короб кабельный угловой горячеоцинкованный вертикальный вверх под углом 45° в составе угол, крышка, соединение, толщина стенки 1,2 мм, размеры 300х300х300 мм | шт | 1414.6 | 1446.92 | 92 | Материалы и изделия электромонтажные металлические | - | 1.11
20.2.04.06-1244 | Короб кабельный угловой горячеоцинкованный вертикальный вверх под углом 45° в составе угол, крышка, соединение, толщина стенки 1,2 мм, размеры 300х400х300 мм | шт | 2047.13 | 2092.97 | 92 | Материалы и изделия электромонтажные металлические | - | 1.11
20.2.04.06-1245 | Короб кабельный угловой горячеоцинкованный вертикальный вверх под углом 45° в составе угол, крышка, соединение, толщина стенки 1,5 мм, размеры 300х500х300 мм | шт | 2855.87 | 2922.02 | 92 | Материалы и изделия электромонтажные металлические | - | 1.11
20.2.04.06-1246 | Короб кабельный угловой горячеоцинкованный вертикальный вверх под углом 45° в составе угол, крышка, соединение, толщина стенки 1,2 мм, размеры 250х100х250 мм | шт | 753.23 | 769.25 | 92 | Материалы и изделия электромонтажные металлические | - | 1.11
20.2.04.06-1247 | Короб кабельный угловой горячеоцинкованный вертикальный вверх под углом 45° в составе угол, крышка, соединение, толщина стенки 1 мм, размеры 250х500х250 мм | шт | 601.85 | 614.7 | 92 | Материалы и изделия электромонтажные металлические | - | 1.11
20.2.04.06-1248 | Короб кабельный угловой горячеоцинкованный вертикальный вверх под углом 45° в составе угол, крышка, соединение, толщина стенки 1,2 мм, размеры 350х300х350 мм | шт | 1687.33 | 1726.6 | 92 | Материалы и изделия электромонтажные металлические | - | 1.11
20.2.04.06-1249 | Короб кабельный угловой горячеоцинкованный вертикальный вверх под углом 45° в составе угол, крышка, соединение, толщина стенки 1,2 мм, размеры 350х400х350 мм | шт | 2352.88 | 2406.61 | 92 | Материалы и изделия электромонтажные металлические | - | 1.11
20.2.04.06-1250 | Короб кабельный угловой горячеоцинкованный вертикальный вверх под углом 45° в составе угол, крышка, соединение, толщина стенки 1,5 мм, размеры 350х400х350 мм | шт | 3352.28 | 3429.23 | 92 | Материалы и изделия электромонтажные металлические | - | 1.11
20.2.04.06-1251 | Короб кабельный угловой горячеоцинкованный вертикальный вверх под углом 45° в составе угол, крышка, соединение, толщина стенки 1,2 мм, размеры 350х150х350 мм | шт | 1248.72 | 1277.97 | 92 | Материалы и изделия электромонтажные металлические | - | 1.11
20.2.04.06-1252 | Короб кабельный угловой горячеоцинкованный вертикальный вверх под углом 90° в составе угол, крышка, соединение, толщина стенки 1,2 мм, размеры 300х100х300 мм | шт | 908.43 | 929.33 | 92 | Материалы и изделия электромонтажные металлические | - | 1.11
20.2.04.06-1253 | Короб кабельный угловой горячеоцинкованный вертикальный вверх под углом 90° в составе угол, крышка, соединение, толщина стенки 1,2 мм, размеры 300х200х300 мм | шт | 1138.77 | 1165.65 | 92 | Материалы и изделия электромонтажные металлические | - | 1.11
20.2.04.06-1254 | Короб кабельный угловой горячеоцинкованный вертикальный вверх под углом 90° в составе угол, крышка, соединение, толщина стенки 1,2 мм, размеры 300х300х300 мм | шт | 1414.6 | 1446.92 | 92 | Материалы и изделия электромонтажные металлические | - | 1.11
20.2.04.06-1255 | Короб кабельный угловой горячеоцинкованный вертикальный вверх под углом 90° в составе угол, крышка, соединение, толщина стенки 1,2 мм, размеры 300х400х300 мм | шт | 2047.13 | 2092.97 | 92 | Материалы и изделия электромонтажные металлические | - | 1.11
20.2.04.06-1256 | Короб кабельный угловой горячеоцинкованный вертикальный вверх под углом 90° в составе угол, крышка, соединение, толщина стенки 1,5 мм, размеры 300х500х300 мм | шт | 2855.87 | 2922.02 | 92 | Материалы и изделия электромонтажные металлические | - | 1.11
20.2.04.06-1257 | Короб кабельный угловой горячеоцинкованный вертикальный вверх под углом 90° в составе угол, крышка, соединение, толщина стенки 1,2 мм, размеры 250х50х250 мм | шт | 377.22 | 385.27 | 92 | Материалы и изделия электромонтажные металлические | - | 1.11
20.2.04.06-1258 | Короб кабельный угловой горячеоцинкованный вертикальный вверх под углом 90° в составе угол, крышка, соединение, толщина стенки 1,2 мм, размеры 350х300х350 мм | шт | 1687.33 | 1726.6 | 92 | Материалы и изделия электромонтажные металлические | - | 1.11
20.2.04.06-1259 | Короб кабельный угловой горячеоцинкованный вертикальный вверх под углом 90° в составе угол, крышка, соединение, толщина стенки 1,2 мм, размеры 350х400х350 мм | шт | 2352.88 | 2406.61 | 92 | Материалы и изделия электромонтажные металлические | - | 1.11
20.2.04.06-1260 | Короб кабельный угловой горячеоцинкованный вертикальный вверх под углом 90° в составе угол, крышка, соединение, толщина стенки 1,5 мм, размеры 350х500х350 мм | шт | 3352.28 | 3429.23 | 92 | Материалы и изделия электромонтажные металлические | - | 1.11
20.2.04.06-1261 | Короб кабельный угловой горячеоцинкованный вертикальный вверх под углом 90° в составе угол, крышка, соединение, толщина стенки 1,2 мм, размеры 350х150х350 мм | шт | 1248.72 | 1277.97 | 92 | Материалы и изделия электромонтажные металлические | - | 1.11
20.2.04.06-1262 | Короб кабельный угловой горячеоцинкованный вертикальный вниз под углом 90° в составе угол, крышка, соединение, толщина стенки 1,2 мм, размеры 350х100х350 мм | шт | 908.43 | 929.33 | 92 | Материалы и изделия электромонтажные металлические | - | 1.11
20.2.04.06-1263 | Короб кабельный угловой горячеоцинкованный вертикальный вниз под углом 90° в составе угол, крышка, соединение, толщина стенки 1,2 мм, размеры 350х200х300 мм | шт | 1138.67 | 1164.98 | 92 | Материалы и изделия электромонтажные металлические | - | 1.11
20.2.04.06-1264 | Короб кабельный угловой горячеоцинкованный вертикальный вниз под углом 90° в составе угол, крышка, соединение, толщина стенки 1,5 мм, размеры 300х500х300 мм | шт | 2855.87 | 2922.02 | 92 | Материалы и изделия электромонтажные металлические | - | 1.11
20.2.04.06-1265 | Короб кабельный угловой горячеоцинкованный вертикальный вниз под углом 90° в составе угол, крышка, соединение, толщина стенки 1 мм, размеры 250х500х250 мм | шт | 377.22 | 385.27 | 92 | Материалы и изделия электромонтажные металлические | - | 1.11
20.2.04.06-1266 | Короб кабельный угловой горячеоцинкованный вертикальный вниз под углом 90° в составе угол, крышка, соединение, толщина стенки 1,2 мм, размеры 350х300х350 мм | шт | 1687.33 | 1726.6 | 92 | Материалы и изделия электромонтажные металлические | - | 1.11
20.2.04.06-1267 | Короб кабельный угловой горячеоцинкованный вертикальный вниз под углом 90° в составе угол, крышка, соединение, толщина стенки 1,2 мм, размеры 350х400х350 мм | шт | 2352.88 | 2406.61 | 92 | Материалы и изделия электромонтажные металлические | - | 1.11
20.2.04.06-1268 | Короб кабельный угловой горячеоцинкованный вертикальный вниз под углом 90° в составе угол, крышка, соединение, толщина стенки 1,2 мм, размеры 300х100х300 мм | шт | 908.22 | 928 | 92 | Материалы и изделия электромонтажные металлические | - | 1.11
20.2.04.06-1269 | Короб кабельный угловой горячеоцинкованный вертикальный вниз под углом 90° в составе угол, крышка, соединение, толщина стенки 1,2 мм, размеры 300х200х300 мм | шт | 1138.67 | 1164.98 | 92 | Материалы и изделия электромонтажные металлические | - | 1.11
20.2.04.06-1270 | Короб кабельный угловой горячеоцинкованный вертикальный вниз под углом 90° в составе угол, крышка, соединение, толщина стенки 1,2 мм, размеры 300х500х300 мм | шт | 2855.87 | 2922.02 | 92 | Материалы и изделия электромонтажные металлические | - | 1.11
20.2.04.06-1271 | Короб кабельный угловой горячеоцинкованный вертикальный вниз под углом 90° в составе угол, крышка, соединение, толщина стенки 1 мм, размеры 250х50х250 мм | шт | 377.22 | 385.27 | 92 | Материалы и изделия электромонтажные металлические | - | 1.11
20.2.04.06-1272 | Короб кабельный угловой горячеоцинкованный вертикальный вниз под углом 90° в составе угол, крышка, соединение, толщина стенки 1,2 мм, размеры 300х150х300 мм | шт | 1023.4 | 1046.09 | 92 | Материалы и изделия электромонтажные металлические | - | 1.11
20.2.04.06-1273 | Короб кабельный угловой горячеоцинкованный горизонтальный под углом 90° в составе угол, крышка, соединение, толщина стенки 1,2 мм, размеры 100х600х600 мм | шт | 1767.6 | 1807.85 | 92 | Материалы и изделия электромонтажные металлические | - | 1.11
20.2.04.06-1274 | Короб кабельный угловой горячеоцинкованный вертикальный вверх под углом 90° в составе угол, крышка, соединение, толщина стенки 1 мм, размеры 250х50х250 мм | шт | 377.22 | 385.27 | 92 | Материалы и изделия электромонтажные металлические | - | 1.11
20.2.04.06-1275 | Короб кабельный угловой горячеоцинкованный на три направления под углом 90° горячеоцинкованный в составе Т-образный отвод, крышка, соединение, толщина стенки 1,2 мм, размеры 50х250х450 мм | шт | 596.93 | 610.01 | 92 | Материалы и изделия электромонтажные металлические | - | 1.11
20.2.04.06-1276 | Короб кабельный угловой горячеоцинкованный на три направления под углом 90° горячеоцинкованный в составе Т-образный отвод, крышка, соединение, толщина стенки 1 мм, размеры 50х250х450 мм | шт | 453.51 | 463.19 | 92 | Материалы и изделия электромонтажные металлические | - | 1.11
20.2.04.06-1277 | Короб кабельный угловой горячеоцинкованный горизонтальный под углом 90° в составе угол, крышка, соединение, толщина стенки 1,2 мм, размеры 150х350х350 мм | шт | 1107.23 | 1131.87 | 92 | Материалы и изделия электромонтажные металлические | - | 1.11
20.2.04.06-1278 | Короб кабельный угловой горячеоцинкованный горизонтальный под углом 90° в составе угол, крышка, соединение, толщина стенки 1,2 мм, размеры 50х300х300 мм | шт | 816.52 | 833.81 | 92 | Материалы и изделия электромонтажные металлические | - | 1.11
20.2.04.06-1279 | Короб кабельный угловой горячеоцинкованный горизонтальный под углом 90° в составе угол, крышка, соединение, толщина стенки 1 мм, размеры 50х250х250 мм | шт | 377.22 | 385.27 | 92 | Материалы и изделия электромонтажные металлические | - | 1.11
20.2.04.06-1280 | Короб кабельный угловой горячеоцинкованный вертикальный вверх под углом 90° в составе угол, крышка, соединение, толщина стенки 1,2 мм, размеры 250х100х250 мм | шт | 753.23 | 769.25 | 92 | Материалы и изделия электромонтажные металлические | - | 1.11
20.2.04.06-1281 | Короб кабельный угловой горячеоцинкованный вертикальный вниз под углом 90° в составе угол, крышка, соединение, толщина стенки 1,2 мм, размеры 300х300х300 мм | шт | 1414.6 | 1446.92 | 92 | Материалы и изделия электромонтажные металлические | - | 1.11
20.2.04.06-1282 | Короб кабельный угловой горячеоцинкованный вертикальный вниз под углом 90° в составе угол, крышка, соединение, толщина стенки 1,2 мм, размеры 300х400х300 мм | шт | 2047.13 | 2092.97 | 92 | Материалы и изделия электромонтажные металлические | - | 1.11
20.2.04.06-1283 | Короб кабельный угловой горячеоцинкованный вертикальный вниз под углом 90° в составе угол, крышка, соединение, толщина стенки 1,5 мм, размеры 400х500х400 мм | шт | 3807.89 | 3895.43 | 92 | Материалы и изделия электромонтажные металлические | - | 1.11
20.2.04.06-1284 | Короб кабельный угловой горячеоцинкованный вертикальный вниз под углом 90° в составе угол, крышка, соединение, толщина стенки 1,2 мм, размеры 250х100х250 мм | шт | 753.23 | 769.25 | 92 | Материалы и изделия электромонтажные металлические | - | 1.11
20.2.04.06-1285 | Короб кабельный угловой горячеоцинкованный вертикальный вниз под углом 90° в составе угол, крышка, соединение, толщина стенки 1,5 мм, размеры 350х500х350 мм | шт | 3352.28 | 3429.23 | 92 | Материалы и изделия электромонтажные металлические | - | 1.11
20.2.04.06-1286 | Короб кабельный угловой горячеоцинкованный вертикальный вниз под углом 90° в составе угол, крышка, соединение, толщина стенки 1,2 мм, размеры 350х150х350 мм | шт | 1248.72 | 1277.97 | 92 | Материалы и изделия электромонтажные металлические | - | 1.11
20.2.04.08-0001 | Канал металлический двухколейный с крышкой, ширина 175 мм длина 3 м | шт | 1764.58 | 1802.68 | 92 | Материалы и изделия электромонтажные металлические | - | 1.11
20.2.04.08-0002 | Канал металлический двухколейный с крышкой, ширина 340 мм длина 2 м | шт | 1892.13 | 1932.73 | 92 | Материалы и изделия электромонтажные металлические | - | 1.11
20.2.04.08-0011 | Короб с крышкой, ширина 200 мм, длина 3000 мм | шт | 2894.46 | 2960.05 | 92 | Материалы и изделия электромонтажные металлические | - | 1.11
20.2.04.08-0012 | Короб с крышкой, ширина 50 мм, длина 2000 мм | шт | 620.3 | 634.11 | 92 | Материалы и изделия электромонтажные металлические | - | 1.11
20.2.05.01-0001 | Бандажи дистанционные для фасадного крепления СИП диаметром 45 мм2 | 100 шт | 17210.21 | 17558.04 | 91 | Материалы и изделия электромонтажные полимерные и композитные | - | 1.27
20.2.05.01-0002 | Бандажи коммутационные для СИП, разрывная нагрузка 0,22 кН | 100 шт | 591 | 602.99 | 91 | Материалы и изделия электромонтажные полимерные и композитные | - | 1.27
20.2.05.02-0011 | Держатели пластмассовые с защелкой для труб диаметром 25 мм | 100 шт | 110 | 112.32 | 91 | Материалы и изделия электромонтажные полимерные и композитные | - | 1.27
20.2.05.02-0012 | Держатели пластмассовые с защелкой для труб диаметром 32 мм | 100 шт | 490.81 | 500.8 | 91 | Материалы и изделия электромонтажные полимерные и композитные | - | 1.27
20.2.05.02-0013 | Держатели пластиковые с защелкой для крепления труб, рукавов и гибких вводов, диаметр 50 мм | 100 шт | 2096.33 | 2138.78 | 91 | Материалы и изделия электромонтажные полимерные и композитные | - | 1.27
20.2.05.02-1042 | Скобы металлические двухлапковые с полимерным покрытием для кабеля диаметром 14-15 мм | 100 шт | 690 | 703.96 | 92 | Материалы и изделия электромонтажные металлические | - | 1.11
20.2.05.02-1044 | Скобы металлические двухлапковые с полимерным покрытием для кабеля диаметром 16-17 мм | 100 шт | 735.83 | 750.72 | 92 | Материалы и изделия электромонтажные металлические | - | 1.11
20.2.05.02-1046 | Скобы металлические двухлапковые с полимерным покрытием для кабеля диаметром 19-20 мм | 100 шт | 835 | 851.93 | 92 | Материалы и изделия электромонтажные металлические | - | 1.11
20.2.05.02-1048 | Скобы металлические двухлапковые с полимерным покрытием для кабеля диаметром 21-22 мм | 100 шт | 879.17 | 897.02 | 92 | Материалы и изделия электромонтажные металлические | - | 1.11
20.2.05.02-1050 | Скобы металлические двухлапковые с полимерным покрытием для кабеля диаметром 25-26 мм | 100 шт | 1069.17 | 1090.98 | 92 | Материалы и изделия электромонтажные металлические | - | 1.11
20.2.05.02-1052 | Скобы металлические двухлапковые с полимерным покрытием для кабеля диаметром 31-32 мм | 100 шт | 1253.33 | 1278.87 | 92 | Материалы и изделия электромонтажные металлические | - | 1.11
20.2.05.02-1054 | Скобы металлические двухлапковые с полимерным покрытием для кабеля диаметром 38-40 мм | 100 шт | 1435.83 | 1465.15 | 92 | Материалы и изделия электромонтажные металлические | - | 1.11
20.2.05.02-1056 | Скобы металлические двухлапковые с полимерным покрытием для кабеля диаметром 48-50 мм | 100 шт | 1761.67 | 1797.9 | 92 | Материалы и изделия электромонтажные металлические | - | 1.11
20.2.05.02-1058 | Скобы металлические двухлапковые с полимерным покрытием для кабеля диаметром 60-63 мм | 100 шт | 2256.67 | 2303.94 | 92 | Материалы и изделия электромонтажные металлические | - | 1.11
20.2.05.02-1060 | Скобы металлические двухлапковые для кабеля диаметром 10-11 мм | 100 шт | 119.17 | 121.64 | 92 | Материалы и изделия электромонтажные металлические | - | 1.11
20.2.05.02-1062 | Скобы металлические двухлапковые для кабеля диаметром 12-13 мм | 100 шт | 144.17 | 147.18 | 92 | Материалы и изделия электромонтажные металлические | - | 1.11
20.2.05.02-1064 | Скобы металлические двухлапковые для кабеля диаметром 14-15 мм | 100 шт | 151.67 | 154.88 | 92 | Материалы и изделия электромонтажные металлические | - | 1.11
20.2.05.02-1066 | Скобы металлические двухлапковые для кабеля диаметром 16-17 мм | 100 шт | 167.5 | 171.05 | 92 | Материалы и изделия электромонтажные металлические | - | 1.11
20.2.05.02-1068 | Скобы металлические двухлапковые для кабеля диаметром 19-20 мм | 100 шт | 180.83 | 184.69 | 92 | Материалы и изделия электромонтажные металлические | - | 1.11
20.2.05.02-1070 | Скобы металлические двухлапковые для кабеля диаметром 21-22 мм | 100 шт | 191.67 | 195.74 | 92 | Материалы и изделия электромонтажные металлические | - | 1.11
20.2.05.02-1072 | Скобы металлические двухлапковые для кабеля диаметром 25-26 мм | 100 шт | 279.17 | 285.05 | 92 | Материалы и изделия электромонтажные металлические | - | 1.11
20.2.05.02-1074 | Скобы металлические двухлапковые для кабеля диаметром 31-32 мм | 100 шт | 347.5 | 354.76 | 92 | Материалы и изделия электромонтажные металлические | - | 1.11
20.2.05.02-1076 | Скобы металлические двухлапковые для кабеля диаметром 38-40 мм | 100 шт | 463.33 | 473.2 | 92 | Материалы и изделия электромонтажные металлические | - | 1.11
20.2.05.02-1078 | Скобы металлические двухлапковые для кабеля диаметром 48-50 мм | 100 шт | 582.5 | 594.83 | 92 | Материалы и изделия электромонтажные металлические | - | 1.11
20.2.05.02-1080 | Скобы металлические двухлапковые для кабеля диаметром 60-63 мм | 100 шт | 853.33 | 871.6 | 92 | Материалы и изделия электромонтажные металлические | - | 1.11
20.2.05.02-1082 | Скобы металлические двухлапковые для кабеля диаметром 8-9 мм | 100 шт | 118.33 | 120.74 | 92 | Материалы и изделия электромонтажные металлические | - | 1.11
20.2.05.02-1084 | Скобы металлические однолапковые с полимерным покрытием для кабеля диаметром 14-15 мм | 100 шт | 614.17 | 626.59 | 92 | Материалы и изделия электромонтажные металлические | - | 1.11
20.2.05.02-1086 | Скобы металлические однолапковые с полимерным покрытием для кабеля диаметром 16-17 мм | 100 шт | 678.33 | 692.07 | 92 | Материалы и изделия электромонтажные металлические | - | 1.11
20.2.05.02-1088 | Скобы металлические однолапковые с полимерным покрытием для кабеля диаметром 19-20 мм | 100 шт | 769.17 | 784.77 | 92 | Материалы и изделия электромонтажные металлические | - | 1.11
20.2.05.02-1090 | Скобы металлические однолапковые с полимерным покрытием для кабеля диаметром 21-22 мм | 100 шт | 825 | 841.73 | 92 | Материалы и изделия электромонтажные металлические | - | 1.11
20.2.05.02-1092 | Скобы металлические однолапковые с полимерным покрытием для кабеля диаметром 25-26 мм | 100 шт | 948.33 | 967.59 | 92 | Материалы и изделия электромонтажные металлические | - | 1.11
20.2.05.02-1094 | Скобы металлические однолапковые с полимерным покрытием для кабеля диаметром 31-32 мм | 100 шт | 1184.17 | 1208.2 | 92 | Материалы и изделия электромонтажные металлические | - | 1.11
20.2.05.02-1096 | Скобы металлические однолапковые с полимерным покрытием для кабеля диаметром 38-40 мм | 100 шт | 1365 | 1392.71 | 92 | Материалы и изделия электромонтажные металлические | - | 1.11
20.2.05.02-1098 | Скобы металлические однолапковые с полимерным покрытием для кабеля диаметром 48-50 мм | 100 шт | 1849.17 | 1886.67 | 92 | Материалы и изделия электромонтажные металлические | - | 1.11
20.2.05.02-1100 | Скобы металлические однолапковые с полимерным покрытием для кабеля диаметром 60-63 мм | 100 шт | 2494.17 | 2544.74 | 92 | Материалы и изделия электромонтажные металлические | - | 1.11
20.2.05.02-1102 | Скобы металлические однолапковые для кабеля диаметром 10-11 мм | 100 шт | 111.67 | 113.99 | 92 | Материалы и изделия электромонтажные металлические | - | 1.11
20.2.05.02-1104 | Скобы металлические однолапковые для кабеля диаметром 12-13 мм | 100 шт | 119.17 | 121.65 | 92 | Материалы и изделия электромонтажные металлические | - | 1.11
20.2.05.02-1106 | Скобы металлические однолапковые для кабеля диаметром 14-15 мм | 100 шт | 132.5 | 135.27 | 92 | Материалы и изделия электромонтажные металлические | - | 1.11
20.2.05.02-1108 | Скобы металлические однолапковые для кабеля диаметром 16-17 мм | 100 шт | 145.83 | 148.88 | 92 | Материалы и изделия электромонтажные металлические | - | 1.11
20.2.05.02-1110 | Скобы металлические однолапковые для кабеля диаметром 19-20 мм | 100 шт | 183.33 | 187.2 | 92 | Материалы и изделия электромонтажные металлические | - | 1.11
20.2.05.02-1112 | Скобы металлические однолапковые для кабеля диаметром 21-22 мм | 100 шт | 191.67 | 195.74 | 92 | Материалы и изделия электромонтажные металлические | - | 1.11
20.2.05.02-1114 | Скобы металлические однолапковые для кабеля диаметром 25-26 мм | 100 шт | 243.33 | 248.54 | 92 | Материалы и изделия электромонтажные металлические | - | 1.11
20.2.05.02-1116 | Скобы металлические однолапковые для кабеля диаметром 31-32 мм | 100 шт | 348.33 | 355.87 | 92 | Материалы и изделия электромонтажные металлические | - | 1.11
20.2.05.02-1118 | Скобы металлические однолапковые для кабеля диаметром 38-40 мм | 100 шт | 460 | 469.95 | 92 | Материалы и изделия электромонтажные металлические | - | 1.11
20.2.05.02-1120 | Скобы металлические однолапковые для кабеля диаметром 48-50 мм | 100 шт | 625.83 | 639.42 | 92 | Материалы и изделия электромонтажные металлические | - | 1.11
20.2.05.02-1122 | Скобы металлические однолапковые для кабеля диаметром 60-63 мм | 100 шт | 1268.33 | 1295.07 | 92 | Материалы и изделия электромонтажные металлические | - | 1.11
20.2.05.02-1124 | Скобы металлические однолапковые для кабеля диаметром 8-9 мм | 100 шт | 98.33 | 100.39 | 92 | Материалы и изделия электромонтажные металлические | - | 1.11
20.2.05.02-1134 | Скобы металлические с резиновым уплотнителем для кабеля диаметром 15-16 мм | 100 шт | 1001.67 | 1022.05 | 92 | Материалы и изделия электромонтажные металлические | - | 1.11
20.2.05.02-1146 | Скобы металлические с резиновым уплотнителем для кабеля диаметром 60-63 мм | 100 шт | 2138.33 | 2181.49 | 92 | Материалы и изделия электромонтажные металлические | - | 1.11
20.2.05.02-1148 | Скобы пластиковые с гвоздем для крепления кабеля, диаметр 4 мм | 100 шт | 32.57 | 33.23 | 91 | Материалы и изделия электромонтажные полимерные и композитные | - | 1.27
20.2.05.02-1150 | Скобы пластиковые с гвоздем для крепления кабеля, диаметр 5 мм | 100 шт | 33.8 | 34.51 | 91 | Материалы и изделия электромонтажные полимерные и композитные | - | 1.27
20.2.05.02-1152 | Скобы пластиковые с гвоздем для крепления кабеля, диаметр 7 мм | 100 шт | 41.8 | 42.72 | 91 | Материалы и изделия электромонтажные полимерные и композитные | - | 1.27
20.2.05.02-1154 | Скобы пластиковые с гвоздем для крепления кабеля, диаметр 9 мм | 100 шт | 53 | 54.37 | 91 | Материалы и изделия электромонтажные полимерные и композитные | - | 1.27
20.2.05.03-0001 | Заглушки торцевые для кабель-канала, размеры 16х16 мм | 100 шт | 600.7 | 612.92 | 91 | Материалы и изделия электромонтажные полимерные и композитные | 743.98 | -
20.2.05.03-0002 | Заглушки торцевые для кабель-канала, размеры 25х16 мм | 100 шт | 1123.32 | 1145.9 | 91 | Материалы и изделия электромонтажные полимерные и композитные | - | 1.27
20.2.05.03-0003 | Заглушки для коробов, размеры 40х16 мм | 100 шт | 1261.67 | 1287.07 | 91 | Материалы и изделия электромонтажные полимерные и композитные | - | 1.27
20.2.05.03-0004 | Заглушки для коробов, размеры 40х25 мм | 100 шт | 1680.36 | 1714.53 | 91 | Материалы и изделия электромонтажные полимерные и композитные | - | 1.27
20.2.05.03-0005 | Заглушки для коробов, размеры 60х40 мм | 100 шт | 3255.97 | 3321.67 | 91 | Материалы и изделия электромонтажные полимерные и композитные | - | 1.27
20.2.05.03-0006 | Заглушки торцевые для кабель-канала, размеры 60х60 мм | 100 шт | 3880.42 | 3958.59 | 91 | Материалы и изделия электромонтажные полимерные и композитные | - | 1.27
20.2.05.03-0007 | Заглушки для коробов, размеры 80х50 мм | 100 шт | 15259.17 | 15566.73 | 91 | Материалы и изделия электромонтажные полимерные и композитные | - | 1.27
20.2.05.03-0008 | Заглушки для коробов, размеры 90х40 мм | 100 шт | 5105.25 | 5208.19 | 91 | Материалы и изделия электромонтажные полимерные и композитные | - | 1.27
20.2.05.03-0009 | Заглушки торцевые для кабель-канала, размеры 90х60 мм | 100 шт | 4782.38 | 4879.11 | 91 | Материалы и изделия электромонтажные полимерные и композитные | - | 1.27
20.2.05.03-0010 | Заглушки торцевые для кабель-канала, размеры 110х60 мм | 100 шт | 10261.91 | 10468.83 | 91 | Материалы и изделия электромонтажные полимерные и композитные | - | 1.27
20.2.05.03-0011 | Заглушки для коробов, размеры 130х60 мм | 100 шт | 8362.14 | 8531.39 | 91 | Материалы и изделия электромонтажные полимерные и композитные | - | 1.27
20.2.05.03-0013 | Заглушки для коробов, размеры 230х60 мм | 100 шт | 15811.03 | 16130.76 | 91 | Материалы и изделия электромонтажные полимерные и композитные | - | 1.27
20.2.05.03-0021 | Заглушки торцевые для кабель-канала, размеры 20х12,5 мм | 100 шт | 9158.19 | 9341.74 | 91 | Материалы и изделия электромонтажные полимерные и композитные | - | 1.27
20.2.05.03-1000 | Заглушки для кабель-канала, размеры 100х60 мм | 100 шт | 16734 | 17071.47 | 91 | Материалы и изделия электромонтажные полимерные и композитные | - | 1.27
20.2.05.03-1002 | Заглушки для кабель-канала, размеры 32х16 мм | 100 шт | 13000 | 13260.5 | 91 | Материалы и изделия электромонтажные полимерные и композитные | - | 1.27
20.2.05.03-1004 | Заглушки для кабель-канала, размеры 100х40 мм | 100 шт | 14506 | 14798.58 | 91 | Материалы и изделия электромонтажные полимерные и композитные | - | 1.27
20.2.05.03-1010 | Заглушки для кабель-канала, размеры 105х50 мм | 100 шт | 14500 | 14791.45 | 91 | Материалы и изделия электромонтажные полимерные и композитные | - | 1.27
20.2.05.03-1012 | Заглушки для кабель-канала, размеры 150х55 мм | 100 шт | 15659.17 | 15976.26 | 91 | Материалы и изделия электромонтажные полимерные и композитные | - | 1.27
20.2.05.03-1014 | Заглушки для кабель-канала, размеры 20х10 мм | 100 шт | 519.17 | 529.72 | 91 | Материалы и изделия электромонтажные полимерные и композитные | 786.42 | -
20.2.05.03-1016 | Заглушки для кабель-канала, размеры 25х17 мм | 100 шт | 4209 | 4293.47 | 91 | Материалы и изделия электромонтажные полимерные и композитные | - | 1.27
20.2.05.03-1018 | Заглушки для кабель-канала, размеры 40х17 мм | 100 шт | 4511 | 4601.55 | 91 | Материалы и изделия электромонтажные полимерные и композитные | - | 1.27
20.2.05.03-1020 | Заглушки для кабель-канала, размеры 40х20 мм | 100 шт | 16100 | 16422.33 | 91 | Материалы и изделия электромонтажные полимерные и композитные | - | 1.27
20.2.05.03-1022 | Заглушки для кабель-канала, размеры 40х40 мм | 100 шт | 9966 | 10166.6 | 91 | Материалы и изделия электромонтажные полимерные и композитные | - | 1.27
20.2.05.03-1024 | Заглушки для кабель-канала, размеры 50х20 мм | 1000 шт | 87390 | 89142.6 | 91 | Материалы и изделия электромонтажные полимерные и композитные | - | 1.27
20.2.05.03-1026 | Заглушки для кабель-канала, размеры 75х20 мм | 100 шт | 16200 | 16524.64 | 91 | Материалы и изделия электромонтажные полимерные и композитные | - | 1.27
20.2.05.04-0001 | Кабель-каналы пластиковые с крышкой, размеры 50х80 мм | 100 м | 86941.47 | 88705.42 | 91 | Материалы и изделия электромонтажные полимерные и композитные | - | 1.27
20.2.05.04-0002 | Кабель-каналы пластиковые, размеры 105х50 мм | 100 шт | 187526.03 | 191307.26 | 91 | Материалы и изделия электромонтажные полимерные и композитные | - | 1.27
20.2.05.04-0003 | Кабель-каналы пластиковые, размеры 20х12,5 мм | 100 м | 8881.75 | 9067.36 | 91 | Материалы и изделия электромонтажные полимерные и композитные | - | 1.27
20.2.05.04-0012 | Кабель-канал (короб), размеры 32х12,5 мм | м | 126.79 | 129.41 | 91 | Материалы и изделия электромонтажные полимерные и композитные | - | 1.27
20.2.05.04-0013 | Кабель-канал (короб), размеры 20х12,5 мм | м | 253.76 | 258.93 | 91 | Материалы и изделия электромонтажные полимерные и композитные | - | 1.27
20.2.05.04-0014 | Кабель-каналы (короба), размеры 50х100 мм | 100 м | 30779.61 | 31449.08 | 91 | Материалы и изделия электромонтажные полимерные и композитные | - | 1.27
20.2.05.04-0015 | Кабель-каналы (короба), размеры 50х130 мм | 100 м | 37959.89 | 38793.07 | 91 | Материалы и изделия электромонтажные полимерные и композитные | - | 1.27
20.2.05.04-0016 | Кабель-каналы (короба), размеры 60х16 мм | 100 м | 29983.57 | 30597.2 | 91 | Материалы и изделия электромонтажные полимерные и композитные | - | 1.27
20.2.05.04-0021 | Кабель-канал (короб), размеры 40х16 мм | м | 14.38 | 14.71 | 91 | Материалы и изделия электромонтажные полимерные и композитные | - | 1.27
20.2.05.04-0022 | Кабель-канал (короб), размеры 10х15 мм | м | 15.68 | 16.04 | 91 | Материалы и изделия электромонтажные полимерные и композитные | - | 1.27
20.2.05.04-0023 | Кабель-канал (короб), размеры 16х16 мм | м | 13.03 | 13.35 | 91 | Материалы и изделия электромонтажные полимерные и композитные | - | 1.27
20.2.05.04-0024 | Кабель-канал (короб), размеры 20х10 мм | м | 21.67 | 22.15 | 91 | Материалы и изделия электромонтажные полимерные и композитные | - | 1.27
20.2.05.04-0025 | Кабель-канал (короб), размеры 25х16 мм | м | 25.24 | 25.82 | 91 | Материалы и изделия электромонтажные полимерные и композитные | - | 1.27
20.2.05.04-0026 | Кабель-канал (короб), размеры 25х25 мм | м | 32.99 | 33.73 | 91 | Материалы и изделия электромонтажные полимерные и композитные | - | 1.27
20.2.05.04-0028 | Кабель-канал (короб), размеры 40х25 мм | м | 37.76 | 38.63 | 91 | Материалы и изделия электромонтажные полимерные и композитные | - | 1.27
20.2.05.04-0029 | Кабель-канал (короб), размеры 40х40 мм | м | 60.2 | 61.58 | 91 | Материалы и изделия электромонтажные полимерные и композитные | - | 1.27
20.2.05.04-0030 | Кабель-канал (короб), размеры 60х40 мм | м | 90.58 | 92.62 | 91 | Материалы и изделия электромонтажные полимерные и композитные | - | 1.27
20.2.05.04-0031 | Кабель-канал (короб), размеры 60х60 мм | м | 173.59 | 177.37 | 91 | Материалы и изделия электромонтажные полимерные и композитные | - | 1.27
20.2.05.04-0032 | Кабель-канал (короб), размеры 80х40 мм | м | 208.56 | 213.11 | 91 | Материалы и изделия электромонтажные полимерные и композитные | 319.58 | -
20.2.05.04-0033 | Кабель-канал (короб), размеры 100х40 мм | м | 168.27 | 172.1 | 91 | Материалы и изделия электромонтажные полимерные и композитные | - | 1.27
20.2.05.04-0034 | Кабель-канал (короб), размеры 100х60 мм | м | 256.92 | 262.61 | 91 | Материалы и изделия электромонтажные полимерные и композитные | 365.66 | -
20.2.05.04-0041 | Кабель-канал пластиковый, размеры 2100х40х20 мм | м | 110.22 | 112.47 | 91 | Материалы и изделия электромонтажные полимерные и композитные | - | 1.27
20.2.05.04-0042 | Кабель-канал пластиковый, размеры 2100х75х20 мм | м | 225.05 | 229.7 | 91 | Материалы и изделия электромонтажные полимерные и композитные | - | 1.27
20.2.05.04-0043 | Кабель-канал пластиковый, размеры 2100х100х40 мм | м | 174.43 | 178.27 | 91 | Материалы и изделия электромонтажные полимерные и композитные | - | 1.27
20.2.05.04-1000 | Кабель-каналы с двусторонним скотчем, размеры 10х7 мм | 100 м | 1877.61 | 1917.23 | 91 | Материалы и изделия электромонтажные полимерные и композитные | - | 1.27
20.2.05.04-1018 | Кабель-каналы с направляющими, размеры 100х60 мм | 10 м | 4892.2 | 4993.39 | 91 | Материалы и изделия электромонтажные полимерные и композитные | - | 1.27
20.2.05.04-1020 | Кабель-каналы с направляющими, размеры 32х16 мм | 10 м | 408 | 417 | 91 | Материалы и изделия электромонтажные полимерные и композитные | - | 1.27
20.2.05.04-1022 | Кабель-каналы с направляющими, размеры 105х50 мм | 10 м | 10350 | 10559.79 | 91 | Материалы и изделия электромонтажные полимерные и композитные | - | 1.27
20.2.05.04-1026 | Кабель-каналы, размеры 150х55 мм | 10 м | 6261.83 | 6391.91 | 91 | Материалы и изделия электромонтажные полимерные и композитные | - | 1.27
20.2.05.05-0001 | Кабель-каналы, размеры 130х60 мм | 100 м | 30976.29 | 31666.72 | 91 | Материалы и изделия электромонтажные полимерные и композитные | - | 1.27
20.2.05.05-0003 | Кабель-каналы, размеры 230х60 мм | 100 м | 134521.62 | 137320.93 | 91 | Материалы и изделия электромонтажные полимерные и композитные | - | 1.27
20.2.05.05-1000 | Кабель-каналы с крышкой, размеры 100х40 мм | 100 м | 17442.5 | 17903.02 | 91 | Материалы и изделия электромонтажные полимерные и композитные | - | 1.27
20.2.05.05-1002 | Кабель-каналы с крышкой, размеры 100х60 мм | 100 м | 21042.5 | 21575.02 | 91 | Материалы и изделия электромонтажные полимерные и композитные | - | 1.27
20.2.05.05-1006 | Кабель-каналы с фронтальной крышкой, размеры 110х50 мм | 100 м | 61520 | 62778.32 | 91 | Материалы и изделия электромонтажные полимерные и композитные | - | 1.27
20.2.05.05-1008 | Кабель-каналы с крышкой, с двусторонним скотчем, размеры 12х12 мм | 100 м | 1318.33 | 1346.24 | 91 | Материалы и изделия электромонтажные полимерные и композитные | - | 1.27
20.2.05.05-1012 | Кабель-каналы с крышкой, с двусторонним скотчем, размеры 15х10 мм | 100 м | 1418.33 | 1448.85 | 91 | Материалы и изделия электромонтажные полимерные и композитные | - | 1.27
20.2.05.05-1014 | Кабель-каналы с крышкой, с двусторонним скотчем, размеры 16х16 мм | 100 м | 1808.33 | 1847.43 | 91 | Материалы и изделия электромонтажные полимерные и композитные | - | 1.27
20.2.05.05-1016 | Кабель-каналы с крышкой, с двусторонним скотчем, размеры 20х10 мм | 100 м | 1626.67 | 1670.37 | 91 | Материалы и изделия электромонтажные полимерные и композитные | - | 1.27
20.2.05.05-1018 | Кабель-каналы с крышкой, с двусторонним скотчем, размеры 25х16 мм | 100 м | 2484.17 | 2561.77 | 91 | Материалы и изделия электромонтажные полимерные и композитные | - | 1.27
20.2.05.05-1024 | Кабель-каналы с крышкой, с перегородкой, размеры 40/2х16 мм | 100 м | 22555.83 | 23013.18 | 91 | Материалы и изделия электромонтажные полимерные и композитные | - | 1.27
20.2.05.05-1028 | Кабель-каналы с крышкой, с двусторонним скотчем, размеры 40х25 мм | 100 м | 4253.33 | 4366.32 | 91 | Материалы и изделия электромонтажные полимерные и композитные | - | 1.27
20.2.05.05-1030 | Кабель-каналы с крышкой, размеры 40х40 мм | 100 м | 6358.33 | 6498.62 | 91 | Материалы и изделия электромонтажные полимерные и композитные | - | 1.27
20.2.05.05-1032 | Кабель-каналы с крышкой, с двусторонним скотчем, размеры 40х40 мм | 100 м | 4591.67 | 4696.65 | 91 | Материалы и изделия электромонтажные полимерные и композитные | - | 1.27
20.2.05.05-1034 | Кабель-каналы с крышкой, размеры 60х40 мм | 100 м | 9888.33 | 10105.08 | 91 | Материалы и изделия электромонтажные полимерные и композитные | - | 1.27
20.2.05.05-1036 | Кабель-каналы с крышкой, размеры 60х60 мм | 100 м | 15597.5 | 15931.98 | 91 | Материалы и изделия электромонтажные полимерные и композитные | - | 1.27
20.2.05.05-1038 | Кабель-каналы с крышкой, размеры 80х40 мм | 100 м | 16025 | 16368.02 | 91 | Материалы и изделия электромонтажные полимерные и композитные | - | 1.27
20.2.05.05-1040 | Кабель-каналы с крышкой, размеры 80х60 мм | 100 м | 17263.33 | 17619.77 | 91 | Материалы и изделия электромонтажные полимерные и композитные | - | 1.27
20.2.05.05-1042 | Кабель-каналы с фронтальной крышкой, размеры 90х50 мм | 100 м | 51430.83 | 52505.79 | 91 | Материалы и изделия электромонтажные полимерные и композитные | - | 1.27
20.2.05.05-1044 | Кабель-каналы парапетные, размеры 150х60 мм | 100 м | 64355.83 | 65691.25 | 91 | Материалы и изделия электромонтажные полимерные и композитные | - | 1.27
20.2.05.05-1046 | Кабель-каналы перфорированные, размеры 100х60 мм | 100 м | 41038.33 | 41879.79 | 91 | Материалы и изделия электромонтажные полимерные и композитные | - | 1.27
20.2.05.05-1048 | Кабель-каналы перфорированные, размеры 25х25 мм | 100 м | 6995 | 7139.8 | 91 | Материалы и изделия электромонтажные полимерные и композитные | - | 1.27
20.2.05.05-1050 | Кабель-каналы перфорированные, размеры 25х40 мм | 100 м | 9282.5 | 9476.61 | 91 | Материалы и изделия электромонтажные полимерные и композитные | - | 1.27
20.2.05.05-1052 | Кабель-каналы перфорированные, размеры 25х60 мм | 100 м | 16840.83 | 17183.51 | 91 | Материалы и изделия электромонтажные полимерные и композитные | - | 1.27
20.2.05.05-1054 | Кабель-каналы перфорированные, размеры 40х40 мм | 100 м | 11648.33 | 11902.6 | 91 | Материалы и изделия электромонтажные полимерные и композитные | - | 1.27
20.2.05.05-1056 | Кабель-каналы перфорированные, размеры 40х60 мм | 100 м | 13771.67 | 14066.08 | 91 | Материалы и изделия электромонтажные полимерные и композитные | - | 1.27
20.2.05.05-1058 | Кабель-каналы перфорированные, размеры 60х40 мм | 100 м | 15619.17 | 15950.53 | 91 | Материалы и изделия электромонтажные полимерные и композитные | - | 1.27
20.2.05.05-1060 | Кабель-каналы перфорированные, размеры 60х60 мм | 100 м | 19200.83 | 19607.37 | 91 | Материалы и изделия электромонтажные полимерные и композитные | - | 1.27
20.2.05.05-1062 | Кабель-каналы перфорированные, размеры 80х60 мм | 100 м | 28459.17 | 29056.27 | 91 | Материалы и изделия электромонтажные полимерные и композитные | - | 1.27
20.2.05.05-1068 | Кабель-каналы плинтусного типа, размеры 80х20 мм | 100 м | 19465 | 19866.39 | 91 | Материалы и изделия электромонтажные полимерные и композитные | - | 1.27
20.2.05.05-1070 | Кабель-каналы плинтусного типа, размеры 90х25 мм | 100 м | 44990 | 45900.97 | 91 | Материалы и изделия электромонтажные полимерные и композитные | - | 1.27
20.2.05.05-1072 | Кабель-каналы ПВХ, размеры 60х200 мм | 100 м | 125699.55 | 128310.69 | 91 | Материалы и изделия электромонтажные полимерные и композитные | - | 1.27
20.2.05.06-0001 | Накладки на стык для кабель-канала, размеры 32х20/16 мм | 100 шт | 6285.34 | 6412.14 | 91 | Материалы и изделия электромонтажные полимерные и композитные | - | 1.27
20.2.05.06-0002 | Накладки на стык крышки 65 мм | 100 шт | 11278 | 11504.51 | 91 | Материалы и изделия электромонтажные полимерные и композитные | - | 1.27
20.2.05.06-0003 | Накладки на стык для кабель-канала, размеры 35х80 мм | 100 шт | 6415.16 | 6544.58 | 91 | Материалы и изделия электромонтажные полимерные и композитные | - | 1.27
20.2.05.06-1000 | Накладки на стык для кабель-канала, размеры 100х60 мм | 100 шт | 1849.17 | 1887.03 | 91 | Материалы и изделия электромонтажные полимерные и композитные | - | 1.27
20.2.05.06-1002 | Накладки на стык для кабель-канала, размеры 100х40 мм | 100 шт | 2140 | 2183.62 | 91 | Материалы и изделия электромонтажные полимерные и композитные | - | 1.27
20.2.05.06-1004 | Накладки на стык крышки для кабель-канала, размеры 105х50 мм | 100 шт | 14100 | 14382.56 | 91 | Материалы и изделия электромонтажные полимерные и композитные | - | 1.27
20.2.05.06-1006 | Накладки на стык профиля для кабель-канала, размеры 105х50 мм | 100 шт | 4484 | 4574.63 | 91 | Материалы и изделия электромонтажные полимерные и композитные | - | 1.27
20.2.05.06-1008 | Накладки на стык для кабель-канала, размеры 150х55 мм | 100 шт | 15659.17 | 15973.75 | 91 | Материалы и изделия электромонтажные полимерные и композитные | - | 1.27
20.2.05.06-1010 | Накладки на стык для кабель-канала, размеры 20х10 мм | 100 шт | 211.67 | 215.99 | 91 | Материалы и изделия электромонтажные полимерные и композитные | - | 1.27
20.2.05.06-1012 | Накладки на стык для кабель-канала, размеры 20х12,5 мм | 100 шт | 5057 | 5158.25 | 91 | Материалы и изделия электромонтажные полимерные и композитные | - | 1.27
20.2.05.06-1014 | Накладки на стык для кабель-канала, размеры 25х17 мм | 100 шт | 6619 | 6751.6 | 91 | Материалы и изделия электромонтажные полимерные и композитные | - | 1.27
20.2.05.06-1016 | Накладки на стык для кабель-канала, размеры 40х16 мм | 100 шт | 8232 | 8396.73 | 91 | Материалы и изделия электромонтажные полимерные и композитные | - | 1.27
20.2.05.06-1018 | Накладки на стык для кабель-канала, размеры 40х17 мм | 100 шт | 8333 | 8499.76 | 91 | Материалы и изделия электромонтажные полимерные и композитные | - | 1.27
20.2.05.06-1019 | Накладки на стык для кабель-канала, размеры 40х20 мм | 100 шт | 8232 | 8396.75 | 91 | Материалы и изделия электромонтажные полимерные и композитные | - | 1.27
20.2.05.06-1020 | Накладки на стык для кабель-канала, размеры 40х25 мм | 100 шт | 317.92 | 324.55 | 91 | Материалы и изделия электромонтажные полимерные и композитные | - | 1.27
20.2.05.06-1022 | Накладки на стык для кабель-канала, размеры 40х40 мм | 100 шт | 3692 | 3766.12 | 91 | Материалы и изделия электромонтажные полимерные и композитные | - | 1.27
20.2.05.06-1024 | Накладки на стык для кабель-канала, размеры 50х20 мм | 100 шт | 9298 | 9484.52 | 91 | Материалы и изделия электромонтажные полимерные и композитные | - | 1.27
20.2.05.06-1026 | Накладки на стык для кабель-канала, размеры 60х40 мм | 100 шт | 6350 | 6478.23 | 91 | Материалы и изделия электромонтажные полимерные и композитные | - | 1.27
20.2.05.06-1028 | Накладки на стык для кабель-канала, размеры 75х20 мм | 100 шт | 10800 | 11016.3 | 91 | Материалы и изделия электромонтажные полимерные и композитные | - | 1.27
20.2.05.07-0001 | Перегородки разделительные для короба, высота 40 мм | 100 м | 6590.57 | 6726.29 | 91 | Материалы и изделия электромонтажные полимерные и композитные | - | 1.27
20.2.05.07-0002 | Перегородки разделительные для короба, высота 50 мм | 100 м | 8490.4 | 8664.95 | 91 | Материалы и изделия электромонтажные полимерные и композитные | - | 1.27
20.2.05.07-0003 | Перегородки разделительные для короба, высота 60 мм | 100 м | 9086.08 | 9273.38 | 91 | Материалы и изделия электромонтажные полимерные и композитные | - | 1.27
20.2.05.07-1000 | Перегородки разделительные для кабель-канала, размеры 100х60 мм | 100 шт | 12803.33 | 13078.61 | 91 | Материалы и изделия электромонтажные полимерные и композитные | - | 1.27
20.2.05.07-1004 | Перегородки разделительные для кабель-канала, размеры 105х50 мм | 100 шт | 23705 | 24197.08 | 91 | Материалы и изделия электромонтажные полимерные и композитные | - | 1.27
20.2.05.07-1006 | Перегородки разделительные для кабель-канала, размеры 60х40 мм | 100 шт | 14428.33 | 14730.58 | 91 | Материалы и изделия электромонтажные полимерные и композитные | - | 1.27
20.2.05.08-0001 | Тройники для короба 60х40 мм | 100 шт | 17346.19 | 17697.64 | 108 | Материалы и изделия для систем вентиляции и кондиционирования стальные | - | 0.79
20.2.05.08-1000 | Ответвления Т-образные для кабель-каналов, размеры 32х16 мм | 100 шт | 26000 | 26520.56 | 108 | Материалы и изделия для систем вентиляции и кондиционирования стальные | - | 0.79
20.2.05.09-0001 | Ответвления для пластиковых кабель-каналов, размеры 20х12,5 мм | 100 шт | 15281.26 | 15587.28 | 96 | Изделия из полимерных и композитных материалов прочие | - | 1.09
20.2.05.09-0011 | Углы внешние изменяемые для кабель-канала, размеры 16х16 мм | 100 шт | 1400.41 | 1428.74 | 91 | Материалы и изделия электромонтажные полимерные и композитные | - | 1.27
20.2.05.09-0012 | Углы внешние изменяемые для кабель-канала, размеры 25х16 мм | 100 шт | 1736.77 | 1771.8 | 91 | Материалы и изделия электромонтажные полимерные и композитные | - | 1.27
20.2.05.09-0013 | Углы внешние изменяемые для кабель-канала, размеры 40х16 мм | 100 шт | 2788.6 | 2847.16 | 91 | Материалы и изделия электромонтажные полимерные и композитные | - | 1.27
20.2.05.09-0014 | Углы внешние изменяемые для кабель-канала, размеры 40х25 мм | 100 шт | 2485.41 | 2538.75 | 91 | Материалы и изделия электромонтажные полимерные и композитные | - | 1.27
20.2.05.09-0015 | Углы внешние изменяемые для кабель-канала, размеры 60х40 мм | 100 шт | 20130.67 | 20536.08 | 91 | Материалы и изделия электромонтажные полимерные и композитные | - | 1.27
20.2.05.09-0016 | Углы внешние изменяемые для кабель-канала, размеры 60х60 мм | 100 шт | 42803 | 43663.53 | 91 | Материалы и изделия электромонтажные полимерные и композитные | - | 1.27
20.2.05.09-0017 | Углы внешние изменяемые для кабель-канала, размеры 80х50 мм | 100 шт | 49110 | 50097.78 | 91 | Материалы и изделия электромонтажные полимерные и композитные | - | 1.27
20.2.05.09-0031 | Углы внутренние изменяемые для кабель-канала, размеры 16х16 мм | 100 шт | 1184 | 1207.96 | 91 | Материалы и изделия электромонтажные полимерные и композитные | - | 1.27
20.2.05.09-0032 | Углы внутренние изменяемые для кабель-канала, размеры 25х16 мм | 100 шт | 3156 | 3219.36 | 91 | Материалы и изделия электромонтажные полимерные и композитные | - | 1.27
20.2.05.09-0033 | Углы внутренние изменяемые для кабель-канала, размеры 40х16 мм | 100 шт | 6321.67 | 6448.42 | 91 | Материалы и изделия электромонтажные полимерные и композитные | - | 1.27
20.2.05.09-0034 | Углы внутренние изменяемые для кабель-канала, размеры 40х25 мм | 100 шт | 3331 | 3399.29 | 91 | Материалы и изделия электромонтажные полимерные и композитные | - | 1.27
20.2.05.09-0035 | Углы внутренние изменяемые для кабель-канала, размеры 60х40 мм | 100 шт | 19721.66 | 20119.48 | 91 | Материалы и изделия электромонтажные полимерные и композитные | - | 1.27
20.2.05.09-0036 | Углы внутренние изменяемые для кабель-канала, размеры 60х60 мм | 100 шт | 48150.99 | 49118.48 | 91 | Материалы и изделия электромонтажные полимерные и композитные | - | 1.27
20.2.05.09-0037 | Углы внутренние изменяемые для кабель-канала, размеры 80х60 мм | 100 шт | 45870 | 46793.65 | 91 | Материалы и изделия электромонтажные полимерные и композитные | - | 1.27
20.2.05.09-0051 | Углы внутренние изменяемые для кабель-канала, размеры 20х12,5 мм | 100 шт | 10121.5 | 10324.54 | 91 | Материалы и изделия электромонтажные полимерные и композитные | - | 1.27
20.2.05.09-0052 | Углы внешние изменяемые для кабель-канала, размеры 32х12,5 мм | 100 шт | 12527.95 | 12779.35 | 91 | Материалы и изделия электромонтажные полимерные и композитные | - | 1.27
20.2.05.09-0053 | Углы внутренние, внешние для кабель-канала, размеры 32х16 мм, 32х20 мм | 100 шт | 12293.53 | 12540.41 | 91 | Материалы и изделия электромонтажные полимерные и композитные | - | 1.27
20.2.05.09-0054 | Углы внутренние изменяемые для кабель-канала, размеры 40х20 мм | 100 шт | 20421.25 | 20831.07 | 91 | Материалы и изделия электромонтажные полимерные и композитные | - | 1.27
20.2.05.09-0061 | Углы плоские для кабель-канала, размеры 16х16 мм | 100 шт | 1400.41 | 1429.09 | 91 | Материалы и изделия электромонтажные полимерные и композитные | - | 1.27
20.2.05.09-0062 | Углы плоские для кабель-канала, размеры 25х16 мм | 100 шт | 1191.67 | 1216.67 | 91 | Материалы и изделия электромонтажные полимерные и композитные | - | 1.27
20.2.05.09-0063 | Углы плоские для кабель-канала, размеры 40х16 мм | 100 шт | 2548.08 | 2600.49 | 91 | Материалы и изделия электромонтажные полимерные и композитные | - | 1.27
20.2.05.09-0064 | Углы плоские для кабель-канала, размеры 40х25 мм | 100 шт | 2209.22 | 2255.08 | 91 | Материалы и изделия электромонтажные полимерные и композитные | - | 1.27
20.2.05.09-0065 | Углы плоские для кабель-канала, размеры 60х40 мм | 100 шт | 22499.27 | 22952.05 | 91 | Материалы и изделия электромонтажные полимерные и композитные | - | 1.27
20.2.05.09-0066 | Углы плоские для кабель-канала, размеры 60х60 мм | 100 шт | 13528.33 | 13802.25 | 91 | Материалы и изделия электромонтажные полимерные и композитные | - | 1.27
20.2.05.09-0067 | Углы плоские для кабель-канала, размеры 90х40 мм | 100 шт | 10801.56 | 11018.76 | 91 | Материалы и изделия электромонтажные полимерные и композитные | - | 1.27
20.2.05.09-0068 | Углы плоские для кабель-канала, размеры 90х60 мм | 100 шт | 12507.19 | 12760.13 | 91 | Материалы и изделия электромонтажные полимерные и композитные | - | 1.27
20.2.05.09-0081 | Углы плоские для кабель-канала, размеры 20х12,5 мм | 100 шт | 11517.02 | 11748.09 | 91 | Материалы и изделия электромонтажные полимерные и композитные | - | 1.27
20.2.05.09-0082 | Углы плоские для кабель-канала, размеры 32х12,5 мм | 100 шт | 16913.53 | 17253.14 | 91 | Материалы и изделия электромонтажные полимерные и композитные | - | 1.27
20.2.05.09-0091 | Углы Т-образные для кабель-канала, размеры 16х16 мм | 100 шт | 1066.18 | 1088.62 | 91 | Материалы и изделия электромонтажные полимерные и композитные | - | 1.27
20.2.05.09-0092 | Углы Т-образные для кабель-канала, размеры 25х16 мм | 100 шт | 1476.62 | 1507.83 | 91 | Материалы и изделия электромонтажные полимерные и композитные | - | 1.27
20.2.05.09-0093 | Углы Т-образные для кабель-канала, размеры 40х16 мм | 100 шт | 1880.84 | 1920.69 | 91 | Материалы и изделия электромонтажные полимерные и композитные | - | 1.27
20.2.05.09-0094 | Углы Т-образные для кабель-канала, размеры 40х25 мм | 100 шт | 2262.27 | 2309.75 | 91 | Материалы и изделия электромонтажные полимерные и композитные | - | 1.27
20.2.05.09-1000 | Углы внутренние для кабель-канала, размеры 100х60 мм | 100 шт | 25000 | 25508.24 | 91 | Материалы и изделия электромонтажные полимерные и композитные | - | 1.27
20.2.05.09-1002 | Углы наружные для кабель-канала, размеры 100х60 мм | 100 шт | 27102 | 27652.14 | 91 | Материалы и изделия электромонтажные полимерные и композитные | - | 1.27
20.2.05.09-1004 | Углы плоские для кабель-канала, размеры 100х60 мм | 100 шт | 44150 | 45043.5 | 91 | Материалы и изделия электромонтажные полимерные и композитные | - | 1.27
20.2.05.09-1006 | Углы внутренние для кабель-канала, размеры 32х16 мм | 100 шт | 15700 | 16014.56 | 91 | Материалы и изделия электромонтажные полимерные и композитные | - | 1.27
20.2.05.09-1008 | Углы наружные для кабель-канала, размеры 32х16 мм | 100 шт | 15700 | 16014.56 | 91 | Материалы и изделия электромонтажные полимерные и композитные | - | 1.27
20.2.05.09-1010 | Углы плоские для кабель-канала, размеры 32х16 мм | 100 шт | 20100 | 20502.56 | 91 | Материалы и изделия электромонтажные полимерные и композитные | - | 1.27
20.2.05.09-1012 | Углы внутренние для кабель-канала, размеры 100х40 мм | 100 шт | 20845 | 21264.47 | 91 | Материалы и изделия электромонтажные полимерные и композитные | - | 1.27
20.2.05.09-1014 | Углы наружные для кабель-канала, размеры 100х40 мм | 100 шт | 23457 | 23931.05 | 91 | Материалы и изделия электромонтажные полимерные и композитные | - | 1.27
20.2.05.09-1016 | Углы плоские для кабель-канала, размеры 100х40 мм | 100 шт | 38036 | 38805.71 | 91 | Материалы и изделия электромонтажные полимерные и композитные | - | 1.27
20.2.05.09-1018 | Углы внутренние для кабель-канала, размеры 105х50 мм | 100 шт | 73300 | 74768.79 | 91 | Материалы и изделия электромонтажные полимерные и композитные | - | 1.27
20.2.05.09-1020 | Углы наружные для кабель-канала, размеры 105х50 мм | 100 шт | 81600 | 83234.79 | 91 | Материалы и изделия электромонтажные полимерные и композитные | - | 1.27
20.2.05.09-1022 | Углы плоские для кабель-канала, размеры 105х50 мм | 100 шт | 110700 | 112921.48 | 91 | Материалы и изделия электромонтажные полимерные и композитные | - | 1.27
20.2.05.09-1024 | Углы внутренние для кабель-канала, размеры 150х55 мм | 100 шт | 23436.67 | 23908.75 | 91 | Материалы и изделия электромонтажные полимерные и композитные | - | 1.27
20.2.05.09-1026 | Углы наружные для кабель-канала, размеры 150х55 мм | 100 шт | 23436.67 | 23908.75 | 91 | Материалы и изделия электромонтажные полимерные и композитные | - | 1.27
20.2.05.09-1028 | Углы плоские для кабель-канала, размеры 150х55 мм | 100 шт | 24622.5 | 25121.65 | 91 | Материалы и изделия электромонтажные полимерные и композитные | - | 1.27
20.2.05.09-1030 | Углы внутренние для кабель-канала, размеры 20х10 мм | 100 шт | 253.96 | 259.32 | 91 | Материалы и изделия электромонтажные полимерные и композитные | - | 1.27
20.2.05.09-1032 | Углы плоские для кабель-канала, размеры 20х10 мм | 100 шт | 253.96 | 259.32 | 91 | Материалы и изделия электромонтажные полимерные и композитные | - | 1.27
20.2.05.09-1034 | Углы наружные для кабель-канала, размеры 20х10 мм | 100 шт | 253.96 | 259.32 | 91 | Материалы и изделия электромонтажные полимерные и композитные | - | 1.27
20.2.05.09-1036 | Углы внутренние для кабель-канала, размеры 25х17 мм | 100 шт | 4839 | 4936.17 | 91 | Материалы и изделия электромонтажные полимерные и композитные | - | 1.27
20.2.05.09-1038 | Угол наружный для кабель-канала, размеры 25х17 мм | 100 шт | 5458 | 5567.55 | 91 | Материалы и изделия электромонтажные полимерные и композитные | - | 1.27
20.2.05.09-1040 | Углы плоские для кабель-канала, размеры 25х17 мм | 100 шт | 5219 | 5323.83 | 91 | Материалы и изделия электромонтажные полимерные и композитные | - | 1.27
20.2.05.09-1042 | Углы внутренние для кабель-канала, размеры 40х17 мм | 100 шт | 5293 | 5399.98 | 91 | Материалы и изделия электромонтажные полимерные и композитные | - | 1.27
20.2.05.09-1044 | Углы наружные для кабель-канала, размеры 40х17 мм | 100 шт | 5293 | 5399.98 | 91 | Материалы и изделия электромонтажные полимерные и композитные | - | 1.27
20.2.05.09-1046 | Углы плоские для кабель-канала, размеры 40х17 мм | 100 шт | 5293 | 5399.98 | 91 | Материалы и изделия электромонтажные полимерные и композитные | - | 1.27
20.2.05.09-1048 | Углы плоские для кабель-канала, размеры 40х20 мм | 100 шт | 24500 | 24991.12 | 91 | Материалы и изделия электромонтажные полимерные и композитные | - | 1.27
20.2.05.09-1050 | Углы внутренние для кабель-канала, размеры 40х40 мм | 100 шт | 18873 | 19253.53 | 91 | Материалы и изделия электромонтажные полимерные и композитные | - | 1.27
20.2.05.09-1052 | Углы наружные для кабель-канала, размеры 40х40 мм | 100 шт | 19080 | 19464.67 | 91 | Материалы и изделия электромонтажные полимерные и композитные | - | 1.27
20.2.05.09-1054 | Углы плоские для кабель-канала, размеры 40х40 мм | 100 шт | 26644 | 27179.22 | 91 | Материалы и изделия электромонтажные полимерные и композитные | - | 1.27
20.2.05.09-1056 | Углы внутренние для кабель-канала, размеры 50х20 мм | 100 шт | 8739 | 8914.45 | 91 | Материалы и изделия электромонтажные полимерные и композитные | - | 1.27
20.2.05.09-1058 | Углы наружные для кабель-канала, размеры 50х20 мм | 100 шт | 8739 | 8914.51 | 91 | Материалы и изделия электромонтажные полимерные и композитные | - | 1.27
20.2.05.09-1060 | Углы плоские для кабель-канала, размеры 50х20 мм | 100 шт | 8739 | 8914.73 | 91 | Материалы и изделия электромонтажные полимерные и композитные | - | 1.27
20.2.05.09-1062 | Углы внутренние для кабель-канала, размеры 75х20 мм | 100 шт | 41200 | 42025.62 | 91 | Материалы и изделия электромонтажные полимерные и композитные | - | 1.27
20.2.05.09-1064 | Углы наружные для кабель-канала, размеры 75х20 мм | 100 шт | 45300 | 46207.62 | 91 | Материалы и изделия электромонтажные полимерные и композитные | - | 1.27
20.2.05.09-1066 | Углы плоские для кабель-канала, размеры 75х20 мм | 100 шт | 65100 | 66406.47 | 91 | Материалы и изделия электромонтажные полимерные и композитные | - | 1.27
20.2.05.10-0001 | Рамки пластиковые на 2 модуля для монтажа на профиль, размеры 60х20 мм | 100 шт | 33231.24 | 33899.77 | 91 | Материалы и изделия электромонтажные полимерные и композитные | - | 1.27
20.2.05.10-0011 | Соединения на стык для короба, размеры 16х16 мм | 100 шт | 936.77 | 956.62 | 91 | Материалы и изделия электромонтажные полимерные и композитные | - | 1.27
20.2.05.10-0012 | Соединения на стык для короба, размеры 25х16 мм | 100 шт | 1133.07 | 1157.41 | 91 | Материалы и изделия электромонтажные полимерные и композитные | - | 1.27
20.2.06.02-0001 | Кронштейн к потолку для лотка шириной 100 мм с удлинительной планкой, длина 600 мм | шт | 254.11 | 259.73 | 92 | Материалы и изделия электромонтажные металлические | - | 1.11
20.2.06.02-0002 | Кронштейн стальной для крепления электротехнического лотка к потолку, ширина 100 мм, высота 350 мм | шт | 211.62 | 216.14 | 92 | Материалы и изделия электромонтажные металлические | - | 1.11
20.2.06.02-0003 | Кронштейн к потолку для лотка шириной 100 мм, длина 350 мм | шт | 194.01 | 198.26 | 92 | Материалы и изделия электромонтажные металлические | - | 1.11
20.2.06.02-0004 | Кронштейн к потолку для лотка шириной 100 мм, длина 450 мм | шт | 213.47 | 218.19 | 92 | Материалы и изделия электромонтажные металлические | - | 1.11
20.2.06.02-0005 | Кронштейн к потолку для лотка шириной 200 мм с удлинительной планкой, длина 600 мм | шт | 282.81 | 289.05 | 92 | Материалы и изделия электромонтажные металлические | - | 1.11
20.2.06.02-0007 | Кронштейн к потолку для лотка шириной 200 мм, длина 350 мм | шт | 222.71 | 227.58 | 92 | Материалы и изделия электромонтажные металлические | - | 1.11
20.2.06.02-0008 | Кронштейн к потолку для лотка шириной 200 мм, длина 450 мм | шт | 242.17 | 247.52 | 92 | Материалы и изделия электромонтажные металлические | - | 1.11
20.2.06.02-0009 | Кронштейн к потолку для лотка шириной 300 мм с удлинительной планкой, длина 600 мм | шт | 329.98 | 337.22 | 92 | Материалы и изделия электромонтажные металлические | - | 1.11
20.2.06.02-0010 | Кронштейн к потолку для лотка шириной 300 мм, длина 250 мм | шт | 248.73 | 254.09 | 92 | Материалы и изделия электромонтажные металлические | - | 1.11
20.2.06.02-0011 | Кронштейн к потолку для лотка шириной 300 мм, длина 350 мм | шт | 269.79 | 275.65 | 92 | Материалы и изделия электромонтажные металлические | - | 1.11
20.2.06.02-0013 | Кронштейн к потолку для лотка шириной 400 мм с удлинительной планкой, длина 600 мм | шт | 351.6 | 359.32 | 92 | Материалы и изделия электромонтажные металлические | - | 1.11
20.2.06.02-0015 | Кронштейн к потолку для лотка шириной 400 мм, длина 350 мм | шт | 291.51 | 297.86 | 92 | Материалы и изделия электромонтажные металлические | - | 1.11
20.2.06.03-0001 | Кронштейн к стене для лотка шириной 100 мм, длина 140 мм | шт | 83.51 | 85.3 | 92 | Материалы и изделия электромонтажные металлические | - | 1.11
20.2.06.03-0002 | Кронштейн стальной оцинкованный к стене для лотка с основанием 200 мм, длина 240 мм | шт | 64.15 | 65.6 | 92 | Материалы и изделия электромонтажные металлические | - | 1.11
20.2.06.03-0003 | Кронштейн стальной оцинкованный к стене для лотка с основанием 300 мм, длина 340 мм | шт | 84.6 | 86.53 | 92 | Материалы и изделия электромонтажные металлические | - | 1.11
20.2.06.03-0004 | Кронштейн к стене для лотка с основанием 400 мм, длина 440 мм | шт | 102.27 | 104.65 | 92 | Материалы и изделия электромонтажные металлические | - | 1.11
20.2.06.04-0001 | Кронштейн ограничителя напряжений для железобетонных опор, окрашенный | компл | 522.81 | 544.99 | 92 | Материалы и изделия электромонтажные металлические | - | 1.11
20.2.06.04-0002 | Кронштейн ограничителя напряжений для железобетонных опор, оцинкованный | компл | 1439.52 | 1480.04 | 92 | Материалы и изделия электромонтажные металлические | - | 1.11
20.2.06.05-0001 | Кронштейн на опору, КС-1 | кг | 81.53 | 83.54 | 92 | Материалы и изделия электромонтажные металлические | - | 1.11
20.2.06.05-0011 | Кронштейн двойной (подвес) для крепления лотка основанием 200 мм, размеры 41х21 мм | шт | 458.76 | 468.39 | 92 | Материалы и изделия электромонтажные металлические | - | 1.11
20.2.06.05-0012 | Кронштейн двойной (подвес) для крепления лотка основанием 400 мм, размеры 41х21 мм | шт | 645.6 | 659.19 | 92 | Материалы и изделия электромонтажные металлические | - | 1.11
20.2.06.05-0015 | Кронштейн разрядника Р-1, окрашенный | компл | 120.42 | 123.53 | 92 | Материалы и изделия электромонтажные металлические | - | 1.11
20.2.06.05-0016 | Кронштейн разрядника Р-1, оцинкованный | компл | 174.85 | 179.04 | 92 | Материалы и изделия электромонтажные металлические | - | 1.11
20.2.06.05-0021 | Кронштейн разъединителя КР-1, окрашенный | компл | 2171.77 | 2222.72 | 92 | Материалы и изделия электромонтажные металлические | - | 1.11
20.2.06.05-0022 | Кронштейн разъединителя КР-1, оцинкованный | компл | 3582.83 | 3662 | 92 | Материалы и изделия электромонтажные металлические | - | 1.11
20.2.07.03-1061 | Лоток лестничный стальной горячеоцинкованный, размеры 100х100х6000 мм | шт | 10744.68 | 10960.9 | 92 | Материалы и изделия электромонтажные металлические | - | 1.11
20.2.07.03-1062 | Лоток лестничный стальной горячеоцинкованный, размеры 50х100х6000 мм | шт | 5754.96 | 5870.84 | 92 | Материалы и изделия электромонтажные металлические | - | 1.11
20.2.07.03-1063 | Лоток лестничный стальной горячеоцинкованный, размеры 80х100х6000 мм | шт | 7991.22 | 8152.12 | 92 | Материалы и изделия электромонтажные металлические | - | 1.11
20.2.07.03-1066 | Лоток лестничный стальной горячеоцинкованный, размеры 100х100х3000 мм | шт | 4857.21 | 4955.68 | 92 | Материалы и изделия электромонтажные металлические | - | 1.11
20.2.07.03-1067 | Лоток лестничный стальной горячеоцинкованный, размеры 50х100х3000 мм | шт | 2523.06 | 2574.28 | 92 | Материалы и изделия электромонтажные металлические | - | 1.11
20.2.07.03-1068 | Лоток лестничный стальной горячеоцинкованный, размеры 80х100х3000 мм | шт | 3523.2 | 3594.65 | 92 | Материалы и изделия электромонтажные металлические | - | 1.11
20.2.07.03-1069 | Лоток лестничный стальной горячеоцинкованный, размеры 100х200х6000 мм | шт | 11430.48 | 11660.39 | 92 | Материалы и изделия электромонтажные металлические | - | 1.11
20.2.07.03-1070 | Лоток лестничный стальной горячеоцинкованный, размеры 100х300х6000 мм | шт | 12246.84 | 12493.15 | 92 | Материалы и изделия электромонтажные металлические | - | 1.11
20.2.07.03-1071 | Лоток лестничный стальной горячеоцинкованный, размеры 100х400х6000 мм | шт | 12736.56 | 12992.74 | 92 | Материалы и изделия электромонтажные металлические | - | 1.11
20.2.07.03-1072 | Лоток лестничный стальной горячеоцинкованный, размеры 100х500х6000 мм | шт | 13389.78 | 13659.12 | 92 | Материалы и изделия электромонтажные металлические | - | 1.11
20.2.07.03-1073 | Лоток лестничный стальной горячеоцинкованный, размеры 100х600х6000 мм | шт | 14084.1 | 14367.38 | 92 | Материалы и изделия электромонтажные металлические | - | 1.11
20.2.07.03-1074 | Лоток лестничный стальной горячеоцинкованный, размеры 50х200х6000 мм | шт | 6122.22 | 6245.63 | 92 | Материалы и изделия электромонтажные металлические | - | 1.11
20.2.07.03-1075 | Лоток лестничный стальной горячеоцинкованный, размеры 50х300х6000 мм | шт | 6827.04 | 6964.62 | 92 | Материалы и изделия электромонтажные металлические | - | 1.11
20.2.07.03-1076 | Лоток лестничный стальной горячеоцинкованный, размеры 50х400х6000 мм | шт | 7426.32 | 7575.96 | 92 | Материалы и изделия электромонтажные металлические | - | 1.11
20.2.07.03-1077 | Лоток лестничный стальной горячеоцинкованный, размеры 50х500х6000 мм | шт | 8661.72 | 8836.16 | 92 | Материалы и изделия электромонтажные металлические | - | 1.11
20.2.07.03-1078 | Лоток лестничный стальной горячеоцинкованный, размеры 50х600х6000 мм | шт | 9779.94 | 9976.8 | 92 | Материалы и изделия электромонтажные металлические | - | 1.11
20.2.07.03-1079 | Лоток лестничный стальной горячеоцинкованный, размеры 80х200х6000 мм | шт | 8501.34 | 8672.51 | 92 | Материалы и изделия электромонтажные металлические | - | 1.11
20.2.07.03-1080 | Лоток лестничный стальной горячеоцинкованный, размеры 80х300х6000 мм | шт | 9091.26 | 9274.3 | 92 | Материалы и изделия электромонтажные металлические | - | 1.11
20.2.07.03-1081 | Лоток лестничный стальной горячеоцинкованный, размеры 80х400х6000 мм | шт | 9715.68 | 9911.29 | 92 | Материалы и изделия электромонтажные металлические | - | 1.11
20.2.07.03-1082 | Лоток лестничный стальной горячеоцинкованный, размеры 80х500х6000 мм | шт | 10409.88 | 10619.46 | 92 | Материалы и изделия электромонтажные металлические | - | 1.11
20.2.07.03-1083 | Лоток лестничный стальной горячеоцинкованный, размеры 80х600х6000 мм | шт | 11573.1 | 11806.01 | 92 | Материалы и изделия электромонтажные металлические | - | 1.11
20.2.07.03-1089 | Лоток лестничный стальной горячеоцинкованный, размеры 80х200х3000 мм | шт | 4250.67 | 4336.83 | 92 | Материалы и изделия электромонтажные металлические | - | 1.11
20.2.07.03-1094 | Лоток лестничный стальной горячеоцинкованный, размеры 100х200х3000 мм | шт | 5715.24 | 5830.85 | 92 | Материалы и изделия электромонтажные металлические | - | 1.11
20.2.07.03-1095 | Лоток лестничный стальной горячеоцинкованный, размеры 100х300х3000 мм | шт | 6123.42 | 6247.27 | 92 | Материалы и изделия электромонтажные металлические | - | 1.11
20.2.07.03-1096 | Лоток лестничный стальной горячеоцинкованный, размеры 100х400х3000 мм | шт | 6368.28 | 6497.1 | 92 | Материалы и изделия электромонтажные металлические | - | 1.11
20.2.07.03-1097 | Лоток лестничный стальной горячеоцинкованный, размеры 100х500х3000 мм | шт | 6694.89 | 6830.33 | 92 | Материалы и изделия электромонтажные металлические | - | 1.11
20.2.07.03-1098 | Лоток лестничный стальной горячеоцинкованный, размеры 100х600х3000 мм | шт | 7042.05 | 7184.49 | 92 | Материалы и изделия электромонтажные металлические | - | 1.11
20.2.07.03-1099 | Лоток лестничный стальной горячеоцинкованный, размеры 50х200х3000 мм | шт | 2684.07 | 2738.54 | 92 | Материалы и изделия электромонтажные металлические | - | 1.11
20.2.07.03-1100 | Лоток лестничный стальной горячеоцинкованный, размеры 50х300х3000 мм | шт | 3018.54 | 3079.78 | 92 | Материалы и изделия электромонтажные металлические | - | 1.11
20.2.07.03-1101 | Лоток лестничный стальной горячеоцинкованный, размеры 50х400х3000 мм | шт | 3349.56 | 3417.49 | 92 | Материалы и изделия электромонтажные металлические | - | 1.11
20.2.07.03-1102 | Лоток лестничный стальной горячеоцинкованный, размеры 50х500х3000 мм | шт | 3808.59 | 3885.79 | 92 | Материалы и изделия электромонтажные металлические | - | 1.11
20.2.07.03-1103 | Лоток лестничный стальной горячеоцинкованный, размеры 50х600х3000 мм | шт | 4191.51 | 4276.43 | 92 | Материалы и изделия электромонтажные металлические | - | 1.11
20.2.07.03-1105 | Лоток лестничный стальной горячеоцинкованный, размеры 80х300х3000 мм | шт | 4041.48 | 4123.37 | 92 | Материалы и изделия электромонтажные металлические | - | 1.11
20.2.07.03-1106 | Лоток лестничный стальной горячеоцинкованный, размеры 80х400х3000 мм | шт | 4225.2 | 4310.84 | 92 | Материалы и изделия электромонтажные металлические | - | 1.11
20.2.07.03-1107 | Лоток лестничный стальной горячеоцинкованный, размеры 80х500х3000 мм | шт | 4541.13 | 4633.17 | 92 | Материалы и изделия электромонтажные металлические | - | 1.11
20.2.07.03-1108 | Лоток лестничный стальной горячеоцинкованный, размеры 80х600х3000 мм | шт | 4919.52 | 5019.19 | 92 | Материалы и изделия электромонтажные металлические | - | 1.11
20.2.07.04-0001 | Лоток кабельный без крышки, горячеоцинкованный, неперфорированный, размеры 2500х50х25 мм | шт | 507.65 | 518.24 | 92 | Материалы и изделия электромонтажные металлические | - | 1.11
20.2.07.04-0002 | Лоток кабельный без крышки, горячеоцинкованный, неперфорированный, размеры 2500х100х50 мм | шт | 723.46 | 738.8 | 92 | Материалы и изделия электромонтажные металлические | - | 1.11
20.2.07.04-0003 | Лоток кабельный без крышки, горячеоцинкованный, неперфорированный, размеры 2500х200х50 мм | шт | 1076.57 | 1099.42 | 92 | Материалы и изделия электромонтажные металлические | - | 1.11
20.2.07.04-0004 | Лоток кабельный без крышки, горячеоцинкованный, неперфорированный, размеры 2500х300х50 мм | шт | 1402.48 | 1432.72 | 92 | Материалы и изделия электромонтажные металлические | - | 1.11
20.2.07.04-0005 | Лоток кабельный без крышки, горячеоцинкованный, неперфорированный, размеры 2500х400х50 мм | шт | 1765.59 | 1803.53 | 92 | Материалы и изделия электромонтажные металлические | - | 1.11
20.2.07.04-0011 | Лоток кабельный неперфорированный, размеры 3000х100х50 мм | шт | 1217.78 | 1243.98 | 92 | Материалы и изделия электромонтажные металлические | - | 1.11
20.2.07.04-0013 | Лоток кабельный неперфорированный, размеры 3000х200х80 мм | шт | 1762.88 | 1801.27 | 92 | Материалы и изделия электромонтажные металлические | - | 1.11
20.2.07.04-0014 | Лоток кабельный неперфорированный, размеры 2000х35х30 мм | шт | 335.74 | 342.92 | 92 | Материалы и изделия электромонтажные металлические | - | 1.11
20.2.07.04-0015 | Лоток кабельный неперфорированный, размеры 2000х50х30 мм | шт | 385.47 | 393.7 | 92 | Материалы и изделия электромонтажные металлические | - | 1.11
20.2.07.04-1000 | Крышка лотка неперфорированного, горячеоцинкованная, толщина стенки 1 мм, размеры 100х3000 мм | шт | 747.5 | 763.53 | 92 | Материалы и изделия электромонтажные металлические | - | 1.11
20.2.07.04-1002 | Крышка лотка неперфорированного, горячеоцинкованная, толщина стенки 1,2 мм, размеры 200х3000 мм | шт | 1362.5 | 1391.75 | 92 | Материалы и изделия электромонтажные металлические | - | 1.11
20.2.07.04-1004 | Крышка лотка неперфорированного, горячеоцинкованная, толщина стенки 1,2 мм, размеры 300х3000 мм | шт | 1952.5 | 1994.41 | 92 | Материалы и изделия электромонтажные металлические | - | 1.11
20.2.07.04-1006 | Крышка лотка неперфорированного, горячеоцинкованная, толщина стенки 1 мм, размеры 50х3000 мм | шт | 412.5 | 421.34 | 92 | Материалы и изделия электромонтажные металлические | - | 1.11
20.2.07.04-1008 | Крышка лотка неперфорированного, оцинкованная, толщина стенки 0,8 мм, размеры 100х3000 мм | шт | 1950 | 1989.86 | 92 | Материалы и изделия электромонтажные металлические | - | 1.11
20.2.07.04-1010 | Крышка лотка неперфорированного, оцинкованная, толщина стенки 0,8 мм, размеры 200х3000 мм | шт | 3450 | 3520.49 | 92 | Материалы и изделия электромонтажные металлические | - | 1.11
20.2.07.04-1012 | Крышка лотка неперфорированного, оцинкованная, толщина стенки 0,8 мм, размеры 300х3000 мм | шт | 5280 | 5387.72 | 92 | Материалы и изделия электромонтажные металлические | - | 1.11
20.2.07.04-1014 | Крышка лотка неперфорированного, оцинкованная, толщина стенки 0,8 мм, размеры 400х3000 мм | шт | 6882.5 | 7022.9 | 92 | Материалы и изделия электромонтажные металлические | - | 1.11
20.2.07.04-1016 | Крышка лотка неперфорированного, оцинкованная, толщина стенки 0,8 мм, размеры 50х3000 мм | шт | 1280 | 1306.14 | 92 | Материалы и изделия электромонтажные металлические | - | 1.11
20.2.07.04-1018 | Крышка лотка неперфорированного, оцинкованная, толщина стенки 1 мм, размеры 500х3000 мм | шт | 10607.5 | 10823.88 | 92 | Материалы и изделия электромонтажные металлические | - | 1.11
20.2.07.04-1020 | Крышка лотка неперфорированного, оцинкованная, толщина стенки 1 мм, размеры 600х3000 мм | шт | 12607.5 | 12864.66 | 92 | Материалы и изделия электромонтажные металлические | - | 1.11
20.2.07.04-1022 | Крышка лотка неперфорированного, оцинкованная, толщина стенки 0,55 мм, размеры 100х3000 мм | шт | 270 | 275.99 | 92 | Материалы и изделия электромонтажные металлические | - | 1.11
20.2.07.04-1024 | Крышка лотка неперфорированного, оцинкованная, толщина стенки 0,7 мм, размеры 200х3000 мм | шт | 597.5 | 610.76 | 92 | Материалы и изделия электромонтажные металлические | - | 1.11
20.2.07.04-1026 | Крышка лотка неперфорированного, оцинкованная, толщина стенки 0,7 мм, размеры 300х3000 мм | шт | 892.5 | 912.23 | 92 | Материалы и изделия электромонтажные металлические | - | 1.11
20.2.07.04-1028 | Крышка лотка неперфорированного, оцинкованная, толщина стенки 0,7 мм, размеры 400х3000 мм | шт | 1116.75 | 1141.49 | 92 | Материалы и изделия электромонтажные металлические | - | 1.11
20.2.07.04-1030 | Крышка лотка неперфорированного, оцинкованная, толщина стенки 0,55 мм, размеры 50х3000 мм | шт | 167.5 | 171.24 | 92 | Материалы и изделия электромонтажные металлические | - | 1.11
20.2.07.04-1032 | Крышка лотка неперфорированного, оцинкованная, толщина стенки 0,7 мм, размеры 500х3000 мм | шт | 1377.5 | 1408.03 | 92 | Материалы и изделия электромонтажные металлические | - | 1.11
20.2.07.04-1034 | Крышка лотка неперфорированного, оцинкованная, толщина стенки 0,8 мм, размеры 600х3000 мм | шт | 1872.5 | 1913.96 | 92 | Материалы и изделия электромонтажные металлические | - | 1.11
20.2.07.04-1036 | Крышка лотка неперфорированного, оцинкованная, окрашенная, толщина стенки 0,7 мм, размеры 100х3000 мм | шт | 642.5 | 656.12 | 92 | Материалы и изделия электромонтажные металлические | - | 1.11
20.2.07.04-1038 | Крышка лотка неперфорированного, оцинкованная, окрашенная, толщина стенки 0,7 мм, размеры 200х3000 мм | шт | 1137.5 | 1161.56 | 92 | Материалы и изделия электромонтажные металлические | - | 1.11
20.2.07.04-1040 | Крышка лотка неперфорированного, оцинкованная, окрашенная, толщина стенки 0,7 мм, размеры 300х3000 мм | шт | 1630 | 1664.48 | 92 | Материалы и изделия электромонтажные металлические | - | 1.11
20.2.07.04-1042 | Крышка лотка неперфорированного, оцинкованная, окрашенная, толщина стенки 0,55 мм, размеры 50х3000 мм | шт | 350 | 357.37 | 92 | Материалы и изделия электромонтажные металлические | - | 1.11
20.2.07.04-1175 | Лоток стальной, толщина стенки 0,7 мм, размеры 100х35х2000 мм | шт | 611.28 | 623.84 | 92 | Материалы и изделия электромонтажные металлические | - | 1.11
20.2.07.04-1176 | Лоток стальной, толщина стенки 0,8 мм, размеры 200х35х2000 мм | шт | 887.62 | 906 | 92 | Материалы и изделия электромонтажные металлические | - | 1.11
20.2.07.04-1177 | Лоток стальной, толщина стенки 0,8 мм, размеры 300х35х2000 мм | шт | 1062.3 | 1084.38 | 92 | Материалы и изделия электромонтажные металлические | - | 1.11
20.2.07.04-1178 | Лоток стальной, толщина стенки 1 мм, размеры 400х35х2000 мм | шт | 1573.9 | 1606.9 | 92 | Материалы и изделия электромонтажные металлические | - | 1.11
20.2.07.04-1179 | Лоток стальной, толщина стенки 1 мм, размеры 500х35х2000 мм | шт | 1968.9 | 2009.85 | 92 | Материалы и изделия электромонтажные металлические | - | 1.11
20.2.07.04-1180 | Лоток стальной, толщина стенки 0,7 мм, размеры 50х50х2000 мм | шт | 534.96 | 546.07 | 92 | Материалы и изделия электромонтажные металлические | - | 1.11
20.2.07.04-1181 | Лоток стальной, толщина стенки 0,7 мм, размеры 100х50х2000 мм | шт | 679.22 | 693.23 | 92 | Материалы и изделия электромонтажные металлические | - | 1.11
20.2.07.04-1182 | Лоток стальной, толщина стенки 0,7 мм, размеры 150х50х2000 мм | шт | 799.5 | 815.97 | 92 | Материалы и изделия электромонтажные металлические | - | 1.11
20.2.07.04-1183 | Лоток стальной, толщина стенки 0,7 мм, размеры 200х50х2000 мм | шт | 1075.9 | 1098.11 | 92 | Материалы и изделия электромонтажные металлические | - | 1.11
20.2.07.04-1184 | Лоток стальной, толщина стенки 0,8 мм, размеры 300х50х2000 мм | шт | 1287.62 | 1314.28 | 92 | Материалы и изделия электромонтажные металлические | - | 1.11
20.2.07.04-1185 | Лоток стальной, толщина стенки 1 мм, размеры 400х50х2000 мм | шт | 1907.8 | 1947.35 | 92 | Материалы и изделия электромонтажные металлические | - | 1.11
20.2.07.04-1186 | Лоток стальной, толщина стенки 1 мм, размеры 500х50х2000 мм | шт | 2386.52 | 2435.91 | 92 | Материалы и изделия электромонтажные металлические | - | 1.11
20.2.07.04-1187 | Лоток стальной, толщина стенки 1 мм, размеры 600х50х2000 мм | шт | 3578.74 | 3652.21 | 92 | Материалы и изделия электромонтажные металлические | - | 1.11
20.2.07.04-1188 | Лоток стальной, толщина стенки 0,7 мм, размеры 80х80х2000 мм | шт | 991.78 | 1012.11 | 92 | Материалы и изделия электромонтажные металлические | - | 1.11
20.2.07.04-1189 | Лоток стальной, толщина стенки 0,7 мм, размеры 100х80х2000 мм | шт | 1111.16 | 1133.92 | 92 | Материалы и изделия электромонтажные металлические | - | 1.11
20.2.07.04-1190 | Лоток стальной, толщина стенки 0,8 мм, размеры 150х80х2000 мм | шт | 1350.12 | 1377.83 | 92 | Материалы и изделия электромонтажные металлические | - | 1.11
20.2.07.04-1191 | Лоток стальной, толщина стенки 0,8 мм, размеры 200х80х2000 мм | шт | 1533.5 | 1564.99 | 92 | Материалы и изделия электромонтажные металлические | - | 1.11
20.2.07.04-1192 | Лоток стальной, толщина стенки 0,8 мм, размеры 300х80х2000 мм | шт | 1877.9 | 1916.62 | 92 | Материалы и изделия электромонтажные металлические | - | 1.11
20.2.07.04-1193 | Лоток стальной, толщина стенки 1 мм, размеры 400х80х2000 мм | шт | 2528.22 | 2580.34 | 92 | Материалы и изделия электромонтажные металлические | - | 1.11
20.2.07.04-1194 | Лоток стальной, толщина стенки 1 мм, размеры 500х80х2000 мм | шт | 3333.94 | 3402.44 | 92 | Материалы и изделия электромонтажные металлические | - | 1.11
20.2.07.04-1195 | Лоток стальной, толщина стенки 1 мм, размеры 600х80х2000 мм | шт | 4253.08 | 4340.36 | 92 | Материалы и изделия электромонтажные металлические | - | 1.11
20.2.07.04-1196 | Лоток стальной, толщина стенки 0,7 мм, размеры 100х100х2000 мм | шт | 1275.12 | 1301.31 | 92 | Материалы и изделия электромонтажные металлические | - | 1.11
20.2.07.04-1197 | Лоток стальной, толщина стенки 0,7 мм, размеры 150х100х2000 мм | шт | 1671.26 | 1705.39 | 92 | Материалы и изделия электромонтажные металлические | - | 1.11
20.2.07.04-1198 | Лоток стальной, толщина стенки 0,8 мм, размеры 200х100х2000 мм | шт | 1904.38 | 1943.49 | 92 | Материалы и изделия электромонтажные металлические | - | 1.11
20.2.07.04-1199 | Лоток стальной, толщина стенки 0,8 мм, размеры 300х100х2000 мм | шт | 2876.56 | 2935.22 | 92 | Материалы и изделия электромонтажные металлические | - | 1.11
20.2.07.04-1200 | Лоток стальной, толщина стенки 1 мм, размеры 400х100х2000 мм | шт | 3763.82 | 3840.96 | 92 | Материалы и изделия электромонтажные металлические | - | 1.11
20.2.07.04-1201 | Лоток стальной, толщина стенки 1 мм, размеры 500х100х2000 мм | шт | 3907.2 | 3987.5 | 92 | Материалы и изделия электромонтажные металлические | - | 1.11
20.2.07.04-1202 | Лоток стальной, толщина стенки 1 мм, размеры 600х100х2000 мм | шт | 4346.44 | 4435.5 | 92 | Материалы и изделия электромонтажные металлические | - | 1.11
20.2.07.04-1203 | Лоток стальной, толщина стенки 0,7 мм, размеры 100х35х3000 мм | шт | 916.92 | 935.7 | 92 | Материалы и изделия электромонтажные металлические | - | 1.11
20.2.07.04-1204 | Лоток стальной, толщина стенки 0,8 мм, размеры 200х35х3000 мм | шт | 1331.43 | 1358.81 | 92 | Материалы и изделия электромонтажные металлические | - | 1.11
20.2.07.04-1205 | Лоток стальной, толщина стенки 0,8 мм, размеры 300х35х3000 мм | шт | 1593.45 | 1626.11 | 92 | Материалы и изделия электромонтажные металлические | - | 1.11
20.2.07.04-1206 | Лоток стальной, толщина стенки 1 мм, размеры 400х35х3000 мм | шт | 2360.85 | 2409.59 | 92 | Материалы и изделия электромонтажные металлические | - | 1.11
20.2.07.04-1207 | Лоток стальной, толщина стенки 1 мм, размеры 500х35х3000 мм | шт | 2953.35 | 3013.95 | 92 | Материалы и изделия электромонтажные металлические | - | 1.11
20.2.07.04-1208 | Лоток стальной, толщина стенки 0,7 мм, размеры 50х50х3000 мм | шт | 802.44 | 818.79 | 92 | Материалы и изделия электромонтажные металлические | - | 1.11
20.2.07.04-1209 | Лоток стальной, толщина стенки 0,7 мм, размеры 100х50х3000 мм | шт | 1018.83 | 1039.63 | 92 | Материалы и изделия электромонтажные металлические | - | 1.11
20.2.07.04-1210 | Лоток стальной, толщина стенки 0,7 мм, размеры 150х50х3000 мм | шт | 1199.25 | 1223.75 | 92 | Материалы и изделия электромонтажные металлические | - | 1.11
20.2.07.04-1211 | Лоток стальной, толщина стенки 0,8 мм, размеры 200х50х3000 мм | шт | 1613.85 | 1646.82 | 92 | Материалы и изделия электромонтажные металлические | - | 1.11
20.2.07.04-1212 | Лоток стальной, толщина стенки 0,8 мм, размеры 300х50х3000 мм | шт | 1931.43 | 1970.97 | 92 | Материалы и изделия электромонтажные металлические | - | 1.11
20.2.07.04-1213 | Лоток стальной, толщина стенки 1 мм, размеры 400х50х3000 мм | шт | 2861.7 | 2920.33 | 92 | Материалы и изделия электромонтажные металлические | - | 1.11
20.2.07.04-1214 | Лоток стальной, толщина стенки 1 мм, размеры 500х50х3000 мм | шт | 3579.78 | 3653.24 | 92 | Материалы и изделия электромонтажные металлические | - | 1.11
20.2.07.04-1215 | Лоток стальной, толщина стенки 1 мм, размеры 600х50х3000 мм | шт | 5368.11 | 5477.37 | 92 | Материалы и изделия электромонтажные металлические | - | 1.11
20.2.07.04-1216 | Лоток стальной, толщина стенки 0,7 мм, размеры 80х80х3000 мм | шт | 1487.67 | 1517.92 | 92 | Материалы и изделия электромонтажные металлические | - | 1.11
20.2.07.04-1217 | Лоток стальной, толщина стенки 0,7 мм, размеры 100х80х3000 мм | шт | 1666.74 | 1700.61 | 92 | Материалы и изделия электромонтажные металлические | - | 1.11
20.2.07.04-1218 | Лоток стальной, толщина стенки 0,7 мм, размеры 150х80х3000 мм | шт | 2025.18 | 2066.47 | 92 | Материалы и изделия электромонтажные металлические | - | 1.11
20.2.07.04-1219 | Лоток стальной, толщина стенки 0,8 мм, размеры 200х80х3000 мм | шт | 2300.25 | 2347.08 | 92 | Материалы и изделия электромонтажные металлические | - | 1.11
20.2.07.04-1220 | Лоток стальной, толщина стенки 0,8 мм, размеры 300х80х3000 мм | шт | 2816.85 | 2874.23 | 92 | Материалы и изделия электромонтажные металлические | - | 1.11
20.2.07.04-1221 | Лоток стальной, толщина стенки 1 мм, размеры 400х80х3000 мм | шт | 3792.33 | 3869.73 | 92 | Материалы и изделия электромонтажные металлические | - | 1.11
20.2.07.04-1222 | Лоток стальной, толщина стенки 1 мм, размеры 500х80х3000 мм | шт | 5000.91 | 5102.97 | 92 | Материалы и изделия электромонтажные металлические | - | 1.11
20.2.07.04-1223 | Лоток стальной, толщина стенки 1 мм, размеры 600х80х3000 мм | шт | 6379.62 | 6509.19 | 92 | Материалы и изделия электромонтажные металлические | - | 1.11
20.2.07.04-1224 | Лоток стальной, толщина стенки 0,7 мм, размеры 100х100х3000 мм | шт | 1912.68 | 1951.72 | 92 | Материалы и изделия электромонтажные металлические | - | 1.11
20.2.07.04-1225 | Лоток стальной, толщина стенки 0,7 мм, размеры 150х100х3000 мм | шт | 2506.89 | 2557.73 | 92 | Материалы и изделия электромонтажные металлические | - | 1.11
20.2.07.04-1226 | Лоток стальной, толщина стенки 0,8 мм, размеры 200х100х3000 мм | шт | 2856.57 | 2914.72 | 92 | Материалы и изделия электромонтажные металлические | - | 1.11
20.2.07.04-1227 | Лоток стальной, толщина стенки 0,8 мм, размеры 300х100х3000 мм | шт | 4314.84 | 4402.26 | 92 | Материалы и изделия электромонтажные металлические | - | 1.11
20.2.07.04-1228 | Лоток стальной, толщина стенки 1 мм, размеры 400х100х3000 мм | шт | 5645.73 | 5760.31 | 92 | Материалы и изделия электромонтажные металлические | - | 1.11
20.2.07.04-1229 | Лоток стальной, толщина стенки 1 мм, размеры 500х100х3000 мм | шт | 5860.8 | 5979.95 | 92 | Материалы и изделия электромонтажные металлические | - | 1.11
20.2.07.04-1230 | Лоток стальной, толщина стенки 1 мм, размеры 600х100х3000 мм | шт | 6519.66 | 6652.3 | 92 | Материалы и изделия электромонтажные металлические | - | 1.11
20.2.07.05-0002 | Лоток кабельный оцинкованный перфорированный, размеры 100х50х2500 мм | шт | 418.05 | 427.27 | 92 | Материалы и изделия электромонтажные металлические | - | 1.11
20.2.07.05-1167 | Лоток стальной перфорированный, толщина стенки 0,7 мм, размеры 50х50х3000 мм | шт | 802.44 | 818.78 | 92 | Материалы и изделия электромонтажные металлические | - | 1.11
20.2.07.05-1168 | Лоток стальной перфорированный, толщина стенки 0,7 мм, размеры 100х50х3000 мм | шт | 1018.83 | 1039.55 | 92 | Материалы и изделия электромонтажные металлические | - | 1.11
20.2.07.05-1169 | Лоток стальной перфорированный, толщина стенки 0,7 мм, размеры 150х50х3000 мм | шт | 1199.25 | 1223.68 | 92 | Материалы и изделия электромонтажные металлические | - | 1.11
20.2.07.05-1170 | Лоток стальной перфорированный, толщина стенки 0,7 мм, размеры 200х50х3000 мм | шт | 1613.85 | 1646.7 | 92 | Материалы и изделия электромонтажные металлические | - | 1.11
20.2.07.05-1171 | Лоток стальной перфорированный, толщина стенки 0,7 мм, размеры 300х50х3000 мм | шт | 1931.43 | 1970.81 | 92 | Материалы и изделия электромонтажные металлические | - | 1.11
20.2.07.05-1172 | Лоток стальной перфорированный, толщина стенки 0,9 мм, размеры 400х50х3000 мм | шт | 2861.7 | 2920.15 | 92 | Материалы и изделия электромонтажные металлические | - | 1.11
20.2.07.05-1173 | Лоток стальной перфорированный, толщина стенки 0,9 мм, размеры 500х50х3000 мм | шт | 3579.78 | 3652.96 | 92 | Материалы и изделия электромонтажные металлические | - | 1.11
20.2.07.05-1174 | Лоток стальной перфорированный, толщина стенки 0,9 мм, размеры 600х50х3000 мм | шт | 5368.11 | 5477.05 | 92 | Материалы и изделия электромонтажные металлические | - | 1.11
20.2.07.05-1175 | Лоток стальной перфорированный, толщина стенки 0,7 мм, размеры 80х80х3000 мм | шт | 1487.67 | 1517.83 | 92 | Материалы и изделия электромонтажные металлические | - | 1.11
20.2.07.05-1176 | Лоток стальной перфорированный, толщина стенки 0,7 мм, размеры 100х80х3000 мм | шт | 1666.74 | 1700.5 | 92 | Материалы и изделия электромонтажные металлические | - | 1.11
20.2.07.05-1177 | Лоток стальной перфорированный, толщина стенки 0,7 мм, размеры 150х80х3000 мм | шт | 2025.18 | 2066.19 | 92 | Материалы и изделия электромонтажные металлические | - | 1.11
20.2.07.05-1178 | Лоток стальной перфорированный, толщина стенки 0,7 мм, размеры 200х80х3000 мм | шт | 2300.25 | 2346.92 | 92 | Материалы и изделия электромонтажные металлические | - | 1.11
20.2.07.05-1179 | Лоток стальной перфорированный, толщина стенки 0,7 мм, размеры 300х80х3000 мм | шт | 2816.85 | 2874.03 | 92 | Материалы и изделия электромонтажные металлические | - | 1.11
20.2.07.05-1180 | Лоток стальной перфорированный, толщина стенки 0,9 мм, размеры 400х80х3000 мм | шт | 3792.33 | 3869.82 | 92 | Материалы и изделия электромонтажные металлические | - | 1.11
20.2.07.05-1181 | Лоток стальной перфорированный, толщина стенки 0,9 мм, размеры 500х80х3000 мм | шт | 5000.91 | 5102.66 | 92 | Материалы и изделия электромонтажные металлические | - | 1.11
20.2.07.05-1182 | Лоток стальной перфорированный, толщина стенки 0,9 мм, размеры 600х80х3000 мм | шт | 6379.62 | 6509.21 | 92 | Материалы и изделия электромонтажные металлические | - | 1.11
20.2.07.05-1183 | Лоток стальной перфорированный, толщина стенки 0,7 мм, размеры 100х100х3000 мм | шт | 1912.68 | 1951.49 | 92 | Материалы и изделия электромонтажные металлические | - | 1.11
20.2.07.05-1184 | Лоток стальной перфорированный, толщина стенки 0,7 мм, размеры 150х100х3000 мм | шт | 2506.89 | 2557.63 | 92 | Материалы и изделия электромонтажные металлические | - | 1.11
20.2.07.05-1185 | Лоток стальной перфорированный, толщина стенки 0,7 мм, размеры 200х100х3000 мм | шт | 2856.57 | 2914.54 | 92 | Материалы и изделия электромонтажные металлические | - | 1.11
20.2.07.05-1186 | Лоток стальной перфорированный, толщина стенки 0,7 мм, размеры 300х100х3000 мм | шт | 4314.84 | 4402.06 | 92 | Материалы и изделия электромонтажные металлические | - | 1.11
20.2.07.05-1187 | Лоток стальной перфорированный, толщина стенки 0,9 мм, размеры 400х100х3000 мм | шт | 5645.73 | 5760.22 | 92 | Материалы и изделия электромонтажные металлические | - | 1.11
20.2.07.05-1188 | Лоток стальной перфорированный, толщина стенки 0,9 мм, размеры 500х100х3000 мм | шт | 5860.8 | 5980.07 | 92 | Материалы и изделия электромонтажные металлические | - | 1.11
20.2.07.05-1189 | Лоток стальной перфорированный, толщина стенки 0,9 мм, размеры 600х100х3000 мм | шт | 6519.66 | 6652.4 | 92 | Материалы и изделия электромонтажные металлические | - | 1.11
20.2.07.05-1190 | Лоток стальной перфорированный, толщина стенки 0,7 мм, размеры 50х50х2000 мм | шт | 534.96 | 546 | 92 | Материалы и изделия электромонтажные металлические | - | 1.11
20.2.07.05-1191 | Лоток стальной перфорированный, толщина стенки 0,7 мм, размеры 100х50х2000 мм | шт | 679.22 | 693.15 | 92 | Материалы и изделия электромонтажные металлические | - | 1.11
20.2.07.05-1192 | Лоток стальной перфорированный, толщина стенки 0,7 мм, размеры 150х50х2000 мм | шт | 799.5 | 815.9 | 92 | Материалы и изделия электромонтажные металлические | - | 1.11
20.2.07.05-1193 | Лоток стальной перфорированный, толщина стенки 0,7 мм, размеры 200х50х2000 мм | шт | 1075.9 | 1097.99 | 92 | Материалы и изделия электромонтажные металлические | - | 1.11
20.2.07.05-1194 | Лоток стальной перфорированный, толщина стенки 0,7 мм, размеры 300х50х2000 мм | шт | 1287.62 | 1314.12 | 92 | Материалы и изделия электромонтажные металлические | - | 1.11
20.2.07.05-1195 | Лоток стальной перфорированный, толщина стенки 1 мм, размеры 400х50х2000 мм | шт | 1907.8 | 1947.44 | 92 | Материалы и изделия электромонтажные металлические | - | 1.11
20.2.07.05-1196 | Лоток стальной перфорированный, толщина стенки 0,9 мм, размеры 500х50х2000 мм | шт | 2386.52 | 2435.83 | 92 | Материалы и изделия электромонтажные металлические | - | 1.11
20.2.07.05-1197 | Лоток стальной перфорированный, толщина стенки 1 мм, размеры 600х50х2000 мм | шт | 3578.74 | 3652.21 | 92 | Материалы и изделия электромонтажные металлические | - | 1.11
20.2.07.05-1198 | Лоток стальной перфорированный, толщина стенки 0,7 мм, размеры 80х80х2000 мм | шт | 991.78 | 1012.02 | 92 | Материалы и изделия электромонтажные металлические | - | 1.11
20.2.07.05-1199 | Лоток стальной перфорированный, толщина стенки 0,7 мм, размеры 100х80х2000 мм | шт | 1111.16 | 1133.86 | 92 | Материалы и изделия электромонтажные металлические | - | 1.11
20.2.07.05-1200 | Лоток стальной перфорированный, толщина стенки 0,7 мм, размеры 150х80х2000 мм | шт | 1350.12 | 1377.66 | 92 | Материалы и изделия электромонтажные металлические | - | 1.11
20.2.07.05-1201 | Лоток стальной перфорированный, толщина стенки 0,7 мм, размеры 200х80х2000 мм | шт | 1533.5 | 1564.92 | 92 | Материалы и изделия электромонтажные металлические | - | 1.11
20.2.07.05-1202 | Лоток стальной перфорированный, толщина стенки 0,7 мм, размеры 300х80х2000 мм | шт | 1877.9 | 1916.31 | 92 | Материалы и изделия электромонтажные металлические | - | 1.11
20.2.07.05-1203 | Лоток стальной перфорированный, толщина стенки 1 мм, размеры 400х80х2000 мм | шт | 2528.22 | 2580.43 | 92 | Материалы и изделия электромонтажные металлические | - | 1.11
20.2.07.05-1204 | Лоток стальной перфорированный, толщина стенки 1 мм, размеры 500х80х2000 мм | шт | 3333.94 | 3402.56 | 92 | Материалы и изделия электромонтажные металлические | - | 1.11
20.2.07.05-1205 | Лоток стальной перфорированный, толщина стенки 1 мм, размеры 600х80х2000 мм | шт | 4253.08 | 4340.37 | 92 | Материалы и изделия электромонтажные металлические | - | 1.11
20.2.07.05-1206 | Лоток стальной перфорированный, толщина стенки 0,7 мм, размеры 100х100х2000 мм | шт | 1275.12 | 1301.11 | 92 | Материалы и изделия электромонтажные металлические | - | 1.11
20.2.07.05-1207 | Лоток стальной перфорированный, толщина стенки 0,7 мм, размеры 150х100х2000 мм | шт | 1671.26 | 1705.31 | 92 | Материалы и изделия электромонтажные металлические | - | 1.11
20.2.07.05-1208 | Лоток стальной перфорированный, толщина стенки 0,7 мм, размеры 200х100х2000 мм | шт | 1904.38 | 1943.35 | 92 | Материалы и изделия электромонтажные металлические | - | 1.11
20.2.07.05-1209 | Лоток стальной перфорированный, толщина стенки 0,7 мм, размеры 300х100х2000 мм | шт | 2876.56 | 2935.02 | 92 | Материалы и изделия электромонтажные металлические | - | 1.11
20.2.07.05-1210 | Лоток стальной перфорированный, толщина стенки 1 мм, размеры 400х100х2000 мм | шт | 3763.82 | 3840.86 | 92 | Материалы и изделия электромонтажные металлические | - | 1.11
20.2.07.05-1211 | Лоток стальной перфорированный, толщина стенки 1 мм, размеры 500х100х2000 мм | шт | 3907.2 | 3987.4 | 92 | Материалы и изделия электромонтажные металлические | - | 1.11
20.2.07.06-0001 | Лоток кабельный проволочный, горячеоцинкованный, размеры 50х50 мм | м | 272.33 | 277.85 | 92 | Материалы и изделия электромонтажные металлические | - | 1.11
20.2.07.06-0002 | Лоток кабельный проволочный, горячеоцинкованный, размеры 100х30 мм | м | 274.62 | 280.18 | 92 | Материалы и изделия электромонтажные металлические | - | 1.11
20.2.07.06-0003 | Лоток кабельный проволочный, горячеоцинкованный, размеры 100х50 мм | м | 320.94 | 327.45 | 92 | Материалы и изделия электромонтажные металлические | - | 1.11
20.2.07.06-0004 | Лоток кабельный проволочный, горячеоцинкованный, размеры 100х80 мм | м | 371.69 | 379.23 | 92 | Материалы и изделия электромонтажные металлические | - | 1.11
20.2.07.06-0005 | Лоток кабельный проволочный, горячеоцинкованный, размеры 100х100 мм | м | 447.54 | 456.62 | 92 | Материалы и изделия электромонтажные металлические | - | 1.11
20.2.07.06-0006 | Лоток кабельный проволочный, горячеоцинкованный, размеры 150х30 мм | м | 328.91 | 335.57 | 92 | Материалы и изделия электромонтажные металлические | - | 1.11
20.2.07.06-0007 | Лоток кабельный проволочный, горячеоцинкованный, размеры 150х50 мм | м | 346.88 | 353.93 | 92 | Материалы и изделия электромонтажные металлические | - | 1.11
20.2.07.06-0008 | Лоток кабельный проволочный, горячеоцинкованный, размеры 200х30 мм | м | 381.35 | 389.08 | 92 | Материалы и изделия электромонтажные металлические | - | 1.11
20.2.07.06-0010 | Лоток кабельный проволочный, горячеоцинкованный, размеры 200х100 мм | м | 593.15 | 605.18 | 92 | Материалы и изделия электромонтажные металлические | - | 1.11
20.2.07.06-0011 | Лоток кабельный проволочный, горячеоцинкованный, размеры 300х50 мм | м | 729.5 | 744.35 | 92 | Материалы и изделия электромонтажные металлические | - | 1.11
20.2.07.06-0012 | Лоток кабельный проволочный, горячеоцинкованный, размеры 300х80 мм | м | 911.87 | 930.38 | 92 | Материалы и изделия электромонтажные металлические | - | 1.11
20.2.07.06-0013 | Лоток кабельный проволочный, горячеоцинкованный, размеры 400х50 мм | м | 840.12 | 857.24 | 92 | Материалы и изделия электромонтажные металлические | - | 1.11
20.2.07.06-0014 | Лоток кабельный проволочный, горячеоцинкованный, размеры 400х80 мм | м | 1037.69 | 1058.78 | 92 | Материалы и изделия электромонтажные металлические | - | 1.11
20.2.07.06-0015 | Лоток кабельный проволочный, горячеоцинкованный, размеры 400х100 мм | м | 984.84 | 1004.92 | 92 | Материалы и изделия электромонтажные металлические | - | 1.11
20.2.07.06-0016 | Лоток кабельный проволочный, горячеоцинкованный, размеры 500х30 мм | м | 743.03 | 758.22 | 92 | Материалы и изделия электромонтажные металлические | - | 1.11
20.2.07.06-0017 | Лоток кабельный проволочный, горячеоцинкованный, размеры 500х50 мм | м | 736.82 | 751.93 | 92 | Материалы и изделия электромонтажные металлические | - | 1.11
20.2.07.06-0018 | Лоток кабельный проволочный, горячеоцинкованный, размеры 500х100 мм | м | 904.44 | 922.92 | 92 | Материалы и изделия электромонтажные металлические | - | 1.11
20.2.07.06-0019 | Лоток кабельный проволочный, горячеоцинкованный, размеры 600х50 мм | м | 964.27 | 983.99 | 92 | Материалы и изделия электромонтажные металлические | - | 1.11
20.2.07.06-0020 | Лоток кабельный проволочный, горячеоцинкованный, размеры 600х100 мм | м | 1227.88 | 1252.93 | 92 | Материалы и изделия электромонтажные металлические | - | 1.11
20.2.07.06-1113 | Лоток стальной проволочный, диаметр проволоки 4 мм, размеры 50х100х2000 мм | шт | 727.1 | 741.89 | 92 | Материалы и изделия электромонтажные металлические | - | 1.11
20.2.07.06-1114 | Лоток стальной проволочный, диаметр проволоки 4 мм, размеры 50х200х2000 мм | шт | 960.8 | 980.41 | 92 | Материалы и изделия электромонтажные металлические | - | 1.11
20.2.07.06-1115 | Лоток стальной проволочный, диаметр проволоки 3,8 мм, размеры 50х100х3000 мм | шт | 689.13 | 703.15 | 92 | Материалы и изделия электромонтажные металлические | - | 1.11
20.2.07.06-1116 | Лоток стальной проволочный, диаметр проволоки 3,8 мм, размеры 50х150х3000 мм | шт | 795.69 | 811.89 | 92 | Материалы и изделия электромонтажные металлические | - | 1.11
20.2.07.06-1117 | Лоток стальной проволочный, диаметр проволоки 4 мм, размеры 100х100х3000 мм | шт | 1191.93 | 1216.12 | 92 | Материалы и изделия электромонтажные металлические | - | 1.11
20.2.07.06-1118 | Лоток стальной проволочный, диаметр проволоки 4 мм, размеры 100х150х3000 мм | шт | 1296.24 | 1322.62 | 92 | Материалы и изделия электромонтажные металлические | - | 1.11
20.2.07.06-1119 | Лоток стальной проволочный, диаметр проволоки 4 мм, размеры 100х200х3000 мм | шт | 1524 | 1554.93 | 92 | Материалы и изделия электромонтажные металлические | - | 1.11
20.2.07.06-1120 | Лоток стальной проволочный, диаметр проволоки 5 мм, размеры 100х300х3000 мм | шт | 2368.17 | 2416.39 | 92 | Материалы и изделия электромонтажные металлические | - | 1.11
20.2.07.06-1121 | Лоток стальной проволочный, диаметр проволоки 5 мм, размеры 100х400х3000 мм | шт | 2714.94 | 2770.19 | 92 | Материалы и изделия электромонтажные металлические | - | 1.11
20.2.07.06-1122 | Лоток стальной проволочный, диаметр проволоки 5 мм, размеры 100х500х3000 мм | шт | 3095.85 | 3158.94 | 92 | Материалы и изделия электромонтажные металлические | - | 1.11
20.2.07.06-1123 | Лоток стальной проволочный, диаметр проволоки 5 мм, размеры 100х600х3000 мм | шт | 3522.15 | 3593.92 | 92 | Материалы и изделия электромонтажные металлические | - | 1.11
20.2.07.06-1124 | Лоток стальной проволочный, диаметр проволоки 4 мм, размеры 30х50х3000 мм | шт | 650.7 | 663.86 | 92 | Материалы и изделия электромонтажные металлические | - | 1.11
20.2.07.06-1125 | Лоток стальной проволочный, диаметр проволоки 4 мм, размеры 30х100х3000 мм | шт | 717.96 | 732.5 | 92 | Материалы и изделия электромонтажные металлические | - | 1.11
20.2.07.06-1126 | Лоток стальной проволочный, диаметр проволоки 4 мм, размеры 30х150х3000 мм | шт | 878.16 | 895.95 | 92 | Материалы и изделия электромонтажные металлические | - | 1.11
20.2.07.06-1127 | Лоток стальной проволочный, диаметр проволоки 4 мм, размеры 30х200х3000 мм | шт | 962.01 | 981.52 | 92 | Материалы и изделия электромонтажные металлические | - | 1.11
20.2.07.06-1128 | Лоток стальной проволочный, диаметр проволоки 4 мм, размеры 30х300х3000 мм | шт | 1328.73 | 1355.61 | 92 | Материалы и изделия электромонтажные металлические | - | 1.11
20.2.07.06-1129 | Лоток стальной проволочный, диаметр проволоки 5 мм, размеры 30х400х3000 мм | шт | 1869.45 | 1907.58 | 92 | Материалы и изделия электромонтажные металлические | - | 1.11
20.2.07.06-1130 | Лоток стальной проволочный, диаметр проволоки 5 мм, размеры 30х500х3000 мм | шт | 2228.82 | 2274.29 | 92 | Материалы и изделия электромонтажные металлические | - | 1.11
20.2.07.06-1131 | Лоток стальной проволочный, диаметр проволоки 5 мм, размеры 30х600х3000 мм | шт | 2443.65 | 2493.57 | 92 | Материалы и изделия электромонтажные металлические | - | 1.11
20.2.07.06-1132 | Лоток стальной проволочный, диаметр проволоки 4 мм, размеры 50х50х3000 мм | шт | 684.72 | 698.62 | 92 | Материалы и изделия электромонтажные металлические | - | 1.11
20.2.07.06-1133 | Лоток стальной проволочный, диаметр проволоки 4 мм, размеры 50х100х3000 мм | шт | 815.79 | 832.36 | 92 | Материалы и изделия электромонтажные металлические | - | 1.11
20.2.07.06-1134 | Лоток стальной проволочный, диаметр проволоки 4 мм, размеры 50х150х3000 мм | шт | 949.77 | 969.07 | 92 | Материалы и изделия электромонтажные металлические | - | 1.11
20.2.07.06-1135 | Лоток стальной проволочный, диаметр проволоки 4 мм, размеры 50х200х3000 мм | шт | 1030.44 | 1051.4 | 92 | Материалы и изделия электромонтажные металлические | - | 1.11
20.2.07.06-1136 | Лоток стальной проволочный, диаметр проволоки 5 мм, размеры 50х300х3000 мм | шт | 1855.71 | 1893.53 | 92 | Материалы и изделия электромонтажные металлические | - | 1.11
20.2.07.06-1137 | Лоток стальной проволочный, диаметр проволоки 5 мм, размеры 50х400х3000 мм | шт | 2140.11 | 2183.77 | 92 | Материалы и изделия электромонтажные металлические | - | 1.11
20.2.07.06-1138 | Лоток стальной проволочный, диаметр проволоки 5 мм, размеры 50х500х3000 мм | шт | 2522.1 | 2573.56 | 92 | Материалы и изделия электромонтажные металлические | - | 1.11
20.2.07.06-1139 | Лоток стальной проволочный, диаметр проволоки 5 мм, размеры 50х600х3000 мм | шт | 2766 | 2822.49 | 92 | Материалы и изделия электромонтажные металлические | - | 1.11
20.2.07.06-1140 | Лоток стальной проволочный, диаметр проволоки 4 мм, размеры 80х80х3000 мм | шт | 945.06 | 964.26 | 92 | Материалы и изделия электромонтажные металлические | - | 1.11
20.2.07.06-1141 | Лоток стальной проволочный, диаметр проволоки 4 мм, размеры 80х100х3000 мм | шт | 968.7 | 988.35 | 92 | Материалы и изделия электромонтажные металлические | - | 1.11
20.2.07.06-1142 | Лоток стальной проволочный, диаметр проволоки 4 мм, размеры 80х150х3000 мм | шт | 1042.86 | 1064.04 | 92 | Материалы и изделия электромонтажные металлические | - | 1.11
20.2.07.06-1143 | Лоток стальной проволочный, диаметр проволоки 4 мм, размеры 80х200х3000 мм | шт | 1201.32 | 1225.72 | 92 | Материалы и изделия электромонтажные металлические | - | 1.11
20.2.07.06-1144 | Лоток стальной проволочный, диаметр проволоки 5 мм, размеры 80х300х3000 мм | шт | 2321.97 | 2369.15 | 92 | Материалы и изделия электромонтажные металлические | - | 1.11
20.2.07.06-1145 | Лоток стальной проволочный, диаметр проволоки 5 мм, размеры 80х400х3000 мм | шт | 2471.82 | 2522.15 | 92 | Материалы и изделия электромонтажные металлические | - | 1.11
20.2.07.06-1146 | Лоток стальной проволочный, диаметр проволоки 5 мм, размеры 80х500х3000 мм | шт | 2844.18 | 2902.11 | 92 | Материалы и изделия электромонтажные металлические | - | 1.11
20.2.07.06-1147 | Лоток стальной проволочный, диаметр проволоки 5 мм, размеры 80х600х3000 мм | шт | 3227.19 | 3292.93 | 92 | Материалы и изделия электромонтажные металлические | - | 1.11
20.2.07.07-1185 | Лоток неперфорированный горячеоцинкованный, размеры 200х100х2000 мм | м | 1251.94 | 1278.54 | 92 | Материалы и изделия электромонтажные металлические | - | 1.11
20.2.07.08-0007 | Разветвитель Т-образный сейсмостойкий ЛТ-60/100, горячеоцинкованный | шт | 1253.09 | 1279.76 | 92 | Материалы и изделия электромонтажные металлические | - | 1.11
20.2.07.08-0008 | Разветвитель Т-образный сейсмостойкий ЛТ-60/200, горячеоцинкованный | шт | 1570.63 | 1603.84 | 92 | Материалы и изделия электромонтажные металлические | - | 1.11
20.2.07.13-0002 | Секция угловая лотка НЛ-У95 | шт | 248.02 | 253.75 | 92 | Материалы и изделия электромонтажные металлические | - | 1.11
20.2.07.14-0011 | Секция разветвительная стальная на 4 направления, размеры 610х396х40 мм, толщина 1,5 мм | шт | 2332.01 | 2380.59 | 61 | Изделия стальные | - | 0.68
20.2.07.14-0012 | Секция разветвительная стальная оцинкованная на 4 направления, размеры 710х496х40 мм, толщина 1,5 мм | шт | 5792.23 | 5910.49 | 61 | Изделия стальные | - | 0.68
20.2.08.01-0001 | DIN-рейки металлические, оцинкованные, размеры 7,5х35х260 мм | 100 шт | 3900.89 | 3982.06 | 92 | Материалы и изделия электромонтажные металлические | - | 1.11
20.2.08.01-0002 | DIN-рейки металлические, оцинкованные, размеры 7,5х35х300 мм | 100 шт | 4210.37 | 4298.19 | 92 | Материалы и изделия электромонтажные металлические | - | 1.11
20.2.08.01-0003 | DIN-рейки металлические, оцинкованные, размеры 7,5х35х1000 мм | 100 шт | 9530 | 9732.66 | 92 | Материалы и изделия электромонтажные металлические | - | 1.11
20.2.08.01-0004 | DIN-рейки металлические, оцинкованные, размеры 7,5х35х600 мм | 100 шт | 4234.17 | 4328.9 | 92 | Материалы и изделия электромонтажные металлические | - | 1.11
20.2.08.02-0001 | Держатель Г-образный, толщина стенки 2 мм, длина 65 мм, высота 120 мм, климатическое исполнение УТ2,5 | шт | 93.14 | 95.09 | 92 | Материалы и изделия электромонтажные металлические | - | 1.11
20.2.08.02-0021 | Полоски и пряжки для крепления проводов | 100 шт | 825.23 | 854.74 | 92 | Материалы и изделия электромонтажные металлические | - | 1.11
20.2.08.02-0032 | Прижимы НЛ-ПРц | 100 шт | 847.78 | 866.08 | 92 | Материалы и изделия электромонтажные металлические | - | 1.11
20.2.08.03-0011 | Комплекты крепежные из оцинкованной стали для соединения элементов проволочного лотка (винт М6х20, шайба, шайба четырехлепестковая, гайка М6) | 100 компл | 2416.67 | 2466 | 92 | Материалы и изделия электромонтажные металлические | - | 1.11
20.2.08.03-0012 | Комплекты крепежные из оцинкованной стали для соединения элементов проволочного лотка (крюк-болт, шайба четырехлепестковая, гайка М6) | 100 компл | 2000 | 2040.67 | 92 | Материалы и изделия электромонтажные металлические | - | 1.11
20.2.08.03-0014 | Комплекты монтажных материалов для абонентских защитных устройств | 100 шт | 12938.9 | 13198.02 | 92 | Материалы и изделия электромонтажные металлические | - | 1.11
20.2.08.03-1028 | Рама из оцинкованной стали толщиной 5 мм, однорядная с одной секцией для устройства герметичных проходок в стенах и перекрытиях, размер ввода 100х120 мм | шт | 2750 | 2771.79 | 92 | Материалы и изделия электромонтажные металлические | - | 1.11
20.2.08.03-1029 | Рама из оцинкованной стали толщиной 5 мм, однорядная с одной секцией для устройства герметичных проходок в стенах и перекрытиях, размер ввода 160х120 мм | шт | 3315 | 3341.42 | 92 | Материалы и изделия электромонтажные металлические | - | 1.11
20.2.08.03-1030 | Рама из оцинкованной стали толщиной 5 мм, однорядная с двумя секциями для устройства герметичных проходок в стенах и перекрытиях, размер ввода 160х248 мм | шт | 5167.5 | 5208.36 | 92 | Материалы и изделия электромонтажные металлические | - | 1.11
20.2.08.03-1031 | Рама из оцинкованной стали толщиной 5 мм, однорядная с одной секцией для устройства герметичных проходок в стенах и перекрытиях, размер ввода 218х120 мм | шт | 3705 | 3734.54 | 92 | Материалы и изделия электромонтажные металлические | - | 1.11
20.2.08.03-1032 | Рама из оцинкованной стали толщиной 5 мм, однорядная с двумя секциями для устройства герметичных проходок в стенах и перекрытиях, размер ввода 218х248 мм | шт | 5850 | 5896.21 | 92 | Материалы и изделия электромонтажные металлические | - | 1.11
20.2.08.03-1033 | Рама из оцинкованной стали толщиной 5 мм, однорядная с тремя секциями для устройства герметичных проходок в стенах и перекрытиях, размер ввода 218х376 мм | шт | 7810 | 7871.69 | 92 | Материалы и изделия электромонтажные металлические | - | 1.11
20.2.08.03-1034 | Рама из оцинкованной стали толщиной 5 мм, однорядная с одной секцией для устройства герметичных проходок в стенах и перекрытиях, размер ввода 277х120 мм | шт | 4485 | 4520.58 | 92 | Материалы и изделия электромонтажные металлические | - | 1.11
20.2.08.03-1035 | Рама из оцинкованной стали толщиной 5 мм, однорядная с двумя секциями для устройства герметичных проходок в стенах и перекрытиях, размер ввода 277х248 мм | шт | 6825 | 6878.91 | 92 | Материалы и изделия электромонтажные металлические | - | 1.11
20.2.08.03-1036 | Рама из оцинкованной стали толщиной 5 мм, однорядная с тремя секциями для устройства герметичных проходок в стенах и перекрытиях, размер ввода 277х376 мм | шт | 10532 | 10614.49 | 92 | Материалы и изделия электромонтажные металлические | 13683.05 | -
20.2.08.03-1037 | Рама из оцинкованной стали толщиной 5 мм, однорядная с пятью секциями для устройства герметичных проходок в стенах и перекрытиях, размер ввода 277х632 мм | шт | 14562.5 | 14676.94 | 92 | Материалы и изделия электромонтажные металлические | - | 1.11
20.2.08.03-1038 | Рама из оцинкованной стали толщиной 5 мм, двухрядная с четырьмя секциями для устройства герметичных проходок в стенах и перекрытиях, размер ввода 562х248 мм | шт | 64935 | 65426.02 | 92 | Материалы и изделия электромонтажные металлические | - | 1.11
20.2.08.04-0001 | Полоса К-106, сечение 40х4 мм | шт | 336.85 | 344.31 | 92 | Материалы и изделия электромонтажные металлические | - | 1.11
20.2.08.04-0031 | Полоса К-106ц, оцинкованная, сечение 40х4 мм | шт | 422.01 | 431.2 | 92 | Материалы и изделия электромонтажные металлические | - | 1.11
20.2.08.04-0032 | Полоса стальная оцинкованная перфорированная, размеры 3х40х2000 мм | шт | 288.52 | 294.89 | 92 | Материалы и изделия электромонтажные металлические | - | 1.11
20.2.08.04-0033 | Полоса стальная оцинкованная перфорированная, размеры 3х20х2000 мм | шт | 152.1 | 155.46 | 92 | Материалы и изделия электромонтажные металлические | - | 1.11
20.2.08.04-0034 | Полоса стальная оцинкованная перфорированная, размеры 1х20х2000 мм | шт | 100.89 | 103.04 | 92 | Материалы и изделия электромонтажные металлические | - | 1.11
20.2.08.05-0002 | Планка Z-образная оцинкованная | шт | 723.5 | 738.64 | 92 | Материалы и изделия электромонтажные металлические | - | 1.11
20.2.08.05-0017 | Профиль П-образный, толщина 2,5 мм, длина 3000 мм | шт | 1470.17 | 1501.31 | 259 | Профили П-образные | - | 1.05
20.2.08.05-0018 | Профиль монтажный Z-образный, размеры 62х32х2000 мм | шт | 544.55 | 556.31 | 92 | Материалы и изделия электромонтажные металлические | - | 1.11
20.2.08.05-0021 | Профиль монтажный перфорированный | шт | 987.42 | 1008.84 | 92 | Материалы и изделия электромонтажные металлические | - | 1.11
20.2.08.05-0022 | Профиль монтажный перфорированный, размеры 35х7,5х2000 мм | шт | 205.66 | 209.99 | 92 | Материалы и изделия электромонтажные металлические | - | 1.11
20.2.08.05-0023 | Профиль монтажный С-образный К108, размеры 40х20х2000 мм | шт | 575.07 | 586.99 | 92 | Материалы и изделия электромонтажные металлические | - | 1.11
20.2.08.06-0001 | Ролик монтажный М1Р-5 | шт | 1651.4 | 1685.33 | 92 | Материалы и изделия электромонтажные металлические | - | 1.11
20.2.08.06-0002 | Ролик монтажный М1Р-6 | шт | 2404.4 | 2455.64 | 92 | Материалы и изделия электромонтажные металлические | - | 1.11
20.2.08.06-0003 | Ролик монтажный М1Р-7 | шт | 4127.34 | 4216.25 | 92 | Материалы и изделия электромонтажные металлические | - | 1.11
20.2.08.06-0004 | Барабан фрезеровальный с пятигранными ножами для удаления линий дорожной разметки демаркировочными машинами, ширина фрезерования 200 мм | шт | 107358.12 | 109509.07 | 92 | Материалы и изделия электромонтажные металлические | - | 1.11
20.2.08.06-0011 | Ролик подвесной КС-030 | шт | 2506.63 | 2557.59 | 92 | Материалы и изделия электромонтажные металлические | - | 1.11
20.2.08.07-0011 | Скобы для проводов КС-061 | 100 шт | 13119.59 | 13385.53 | 92 | Материалы и изделия электромонтажные металлические | - | 1.11
20.2.08.07-0012 | Скоба крепления троса КС-162 | шт | 261.23 | 266.71 | 92 | Материалы и изделия электромонтажные металлические | - | 1.11
20.2.08.07-0016 | Скобы К-146П | 100 шт | 1822.68 | 1861.89 | 92 | Материалы и изделия электромонтажные металлические | - | 1.11
20.2.08.07-0017 | Скобы К-147П | 100 шт | 3958.53 | 4040.93 | 92 | Материалы и изделия электромонтажные металлические | - | 1.11
20.2.08.07-0018 | Скобы К-148П | 100 шт | 5021.77 | 5125.83 | 92 | Материалы и изделия электромонтажные металлические | - | 1.11
20.2.08.07-0019 | Скобы К-729 | 100 шт | 2203.34 | 2247.57 | 92 | Материалы и изделия электромонтажные металлические | - | 1.11
20.2.08.07-0020 | Скобы К-730 | 100 шт | 1943.31 | 1982.37 | 92 | Материалы и изделия электромонтажные металлические | - | 1.11
20.2.08.07-0021 | Скобы К-731 | 100 шт | 1981.57 | 2021.42 | 92 | Материалы и изделия электромонтажные металлические | - | 1.11
20.2.08.07-0022 | Скобы К-732 | 100 шт | 744.58 | 759.71 | 92 | Материалы и изделия электромонтажные металлические | - | 1.11
20.2.08.07-0023 | Скобы накладные | 100 шт | 3494.06 | 3564.73 | 92 | Материалы и изделия электромонтажные металлические | - | 1.11
20.2.08.07-0024 | Скобы накладные К-145У2 | 100 шт | 2765.8 | 2822.52 | 92 | Материалы и изделия электромонтажные металлические | - | 1.11
20.2.08.07-0033 | Скобы У1078 | 100 шт | 3124.93 | 3189.01 | 92 | Материалы и изделия электромонтажные металлические | - | 1.11
20.2.08.07-0041 | Скобы анодированные двухлапковые для крепления кабелей, проводов, труб к различным основаниям, СМД 10-11 | 100 шт | 143.17 | 146.14 | 92 | Материалы и изделия электромонтажные металлические | - | 1.11
20.2.08.07-0044 | Скобы анодированные двухлапковые для крепления кабелей, проводов, труб к различным основаниям, СМД 16-17 | 100 шт | 167.16 | 170.75 | 92 | Материалы и изделия электромонтажные металлические | - | 1.11
20.2.08.07-0045 | Скобы анодированные двухлапковые для крепления кабелей, проводов, труб к различным основаниям, СМД 19-20 | 100 шт | 184.72 | 188.7 | 92 | Материалы и изделия электромонтажные металлические | - | 1.11
20.2.08.07-0046 | Скобы анодированные двухлапковые для крепления кабелей, проводов, труб к различным основаниям, СМД 21-22 | 100 шт | 213.41 | 217.99 | 92 | Материалы и изделия электромонтажные металлические | - | 1.11
20.2.08.07-0047 | Скобы анодированные двухлапковые для крепления кабелей, проводов, труб к различным основаниям, СМД 25-26 | 100 шт | 260.5 | 266.18 | 92 | Материалы и изделия электромонтажные металлические | - | 1.11
20.2.08.07-0048 | Скобы анодированные двухлапковые для крепления кабелей, проводов, труб к различным основаниям, СМД 31-32 | 100 шт | 327.07 | 334.12 | 92 | Материалы и изделия электромонтажные металлические | - | 1.11
20.2.08.07-0049 | Скобы анодированные двухлапковые для крепления кабелей, проводов, труб к различным основаниям, СМД 38-40 | 100 шт | 400.5 | 409.16 | 92 | Материалы и изделия электромонтажные металлические | - | 1.11
20.2.08.07-0050 | Скобы анодированные двухлапковые для крепления кабелей, проводов, труб к различным основаниям, СМД 48-50 | 100 шт | 524.2 | 535.35 | 92 | Материалы и изделия электромонтажные металлические | - | 1.11
20.2.08.07-0051 | Скобы анодированные однолапковые для крепления кабелей, проводов, труб к различным основаниям, СМО 8-9 | 100 шт | 87.83 | 89.65 | 92 | Материалы и изделия электромонтажные металлические | - | 1.11
20.2.08.07-0052 | Скобы анодированные однолапковые для крепления кабелей, проводов, труб к различным основаниям, СМО 10-11 | 100 шт | 118.52 | 120.97 | 92 | Материалы и изделия электромонтажные металлические | - | 1.11
20.2.08.07-0053 | Скобы анодированные однолапковые для крепления кабелей, проводов, труб к различным основаниям, СМО 12-13 | 100 шт | 123.59 | 126.18 | 92 | Материалы и изделия электромонтажные металлические | - | 1.11
20.2.08.07-0054 | Скобы анодированные однолапковые для крепления кабелей, проводов, труб к различным основаниям, СМО 14-15 | 100 шт | 132.73 | 135.51 | 92 | Материалы и изделия электромонтажные металлические | - | 1.11
20.2.08.07-0055 | Скобы анодированные однолапковые для крепления кабелей, проводов, труб к различным основаниям, СМО 16-17 | 100 шт | 131.71 | 134.52 | 92 | Материалы и изделия электромонтажные металлические | - | 1.11
20.2.08.07-0056 | Скобы анодированные однолапковые для крепления кабелей, проводов, труб к различным основаниям, СМО 19-20 | 100 шт | 160.71 | 164.12 | 92 | Материалы и изделия электромонтажные металлические | - | 1.11
20.2.08.07-0057 | Скобы анодированные однолапковые для крепления кабелей, проводов, труб к различным основаниям, СМО 21-22 | 100 шт | 176.4 | 180.14 | 92 | Материалы и изделия электромонтажные металлические | - | 1.11
20.2.08.07-0058 | Скобы анодированные однолапковые для крепления кабелей, проводов, труб к различным основаниям, СМО 25-26 | 100 шт | 200.86 | 205.2 | 92 | Материалы и изделия электромонтажные металлические | - | 1.11
20.2.08.07-0059 | Скобы анодированные однолапковые для крепления кабелей, проводов, труб к различным основаниям, СМО 31-32 | 100 шт | 331.49 | 338.66 | 92 | Материалы и изделия электромонтажные металлические | - | 1.11
20.2.08.07-0072 | Скобы однолапковые оцинкованные, диаметр 8 мм, высота 10 мм, длина 23 мм | 10 шт | 96.8 | 98.74 | 92 | Материалы и изделия электромонтажные металлические | - | 1.11
20.2.08.08-0001 | Швеллер перфорированный, число отверстий 28, размеры 80х40х2000 мм | шт | 998.64 | 1020.49 | 92 | Материалы и изделия электромонтажные металлические | - | 1.11
20.2.08.08-0002 | Швеллер перфорированный, число отверстий 99, размеры 80х40х2000 мм | шт | 623.02 | 636.63 | 92 | Материалы и изделия электромонтажные металлические | - | 1.11
20.2.08.08-0003 | Швеллер перфорированный, число отверстий 33, размеры 60х32х2000 мм | шт | 755.59 | 772.14 | 92 | Материалы и изделия электромонтажные металлические | - | 1.11
20.2.08.08-0004 | Швеллер перфорированный, число отверстий 50, размеры 32х20х2000 мм | шт | 348.34 | 355.94 | 92 | Материалы и изделия электромонтажные металлические | - | 1.11
20.2.08.08-0005 | Швеллер перфорированный горячеоцинкованный, число отверстий 28, размеры 80х40х2000 мм | шт | 1325.3 | 1353.72 | 92 | Материалы и изделия электромонтажные металлические | - | 1.11
20.2.08.08-0007 | Швеллер перфорированный горячеоцинкованный, число отверстий 33, размеры 60х32х2000 мм | шт | 889.64 | 908.91 | 92 | Материалы и изделия электромонтажные металлические | - | 1.11
20.2.08.08-0008 | Швеллер перфорированный горячеоцинкованный, число отверстий 50, размеры 32х20х2000 мм | шт | 390.81 | 399.3 | 92 | Материалы и изделия электромонтажные металлические | - | 1.11
20.2.08.09-0011 | Пластины концевые, размеры 56х1,5х33,5 мм | 100 шт | 1847.5 | 1884.55 | 92 | Материалы и изделия электромонтажные металлические | - | 1.11
20.2.08.09-0012 | Пластины концевые, размеры 65х1,5х34,5 мм | 100 шт | 841.67 | 858.66 | 92 | Материалы и изделия электромонтажные металлические | - | 1.11
20.2.09.01-0011 | Мастика битумная для кабельных муфт МБ 70/60 | т | 453390 | 462829.65 | 51 | Материалы на основе битума | - | 0.9
20.2.09.01-0012 | Массы кабельные марок МКС-М | т | 679613.33 | 693547.3 | 147 | Прочие материалы | - | 1.08
20.2.09.01-0013 | Массы кабельные марок МКП-М | т | 416673.33 | 425378.65 | 147 | Прочие материалы | - | 1.08
20.2.09.01-0021 | Масса заливочная для кабелей связи МКС-М | кг | 712.71 | 727.34 | 147 | Прочие материалы | - | 1.08
20.2.09.01-0031 | Состав для заливки кабельных муфт, марка МБ-70 | кг | 126.67 | 129.58 | 51 | Материалы на основе битума | - | 0.9
20.2.09.01-0032 | Состав для заливки кабельных муфт, марка МБМ | т | 73260 | 75097.05 | 51 | Материалы на основе битума | - | 0.9
20.2.09.02-0001 | Щит конструкционный сосна, сорт В, размеры 40х600х1600 мм | м3 | 54904.51 | 56243.02 | 239 | Лесо- и пиломатериалы прочие | - | 1.19
20.2.09.02-0021 | Компаунд герметизирующий удаляемый для заливки кабельных муфт, упаковка 90 мл | кг | 4027.06 | 4108.01 | 147 | Прочие материалы | - | 1.08
20.2.09.02-0031 | Прокладки паронитовые, размеры 2,7х5 мм | 1000 шт | 2146.67 | 2191.28 | 91 | Материалы и изделия электромонтажные полимерные и композитные | - | 1.27
20.2.09.02-0032 | Кольца опорные | 10 шт | 50.83 | 52.05 | 91 | Материалы и изделия электромонтажные полимерные и композитные | - | 1.27
20.2.09.02-0041 | Конденсатор керамический выводной | шт | 29.3 | 30.05 | 90 | Материалы и изделия электромонтажные керамические | - | 0.6
20.2.09.02-1025 | Модуль уплотнительный резиновый, без галогена, для герметизации кабелей и труб внутри рамы диаметром 3-9 мм, размеры 15х15х60 мм | шт | 622.5 | 634.96 | 91 | Материалы и изделия электромонтажные полимерные и композитные | 806.83 | -
20.2.09.02-1026 | Модуль уплотнительный резиновый, без галогена, для герметизации кабелей и труб внутри рамы диаметром 5-16 мм, размеры 20х20х60 мм | шт | 420 | 428.42 | 91 | Материалы и изделия электромонтажные полимерные и композитные | 523.28 | -
20.2.09.02-1027 | Модуль уплотнительный резиновый, без галогена, для герметизации кабелей и труб внутри рамы диаметром 13-23 мм, размеры 30х30х60 мм | шт | 517.5 | 527.89 | 91 | Материалы и изделия электромонтажные полимерные и композитные | 669.16 | -
20.2.09.02-1028 | Модуль уплотнительный резиновый, без галогена, для герметизации кабелей и труб внутри рамы диаметром 23-33 мм, размеры 40х40х60 мм | шт | 840 | 856.86 | 91 | Материалы и изделия электромонтажные полимерные и композитные | 1093.5 | -
20.2.09.02-1029 | Модуль уплотнительный резиновый, без галогена, для герметизации кабелей и труб внутри рамы диаметром 34-51 мм, размеры 60х60х60 мм | шт | 1462.5 | 1491.88 | 91 | Материалы и изделия электромонтажные полимерные и композитные | 2049.32 | -
20.2.09.02-1030 | Модуль уплотнительный резиновый, без галогена, для герметизации кабелей и труб внутри рамы диаметром 52-78 мм, размеры 90х90х60 мм | шт | 3593.39 | 3665.57 | 91 | Материалы и изделия электромонтажные полимерные и композитные | - | 1.27
20.2.09.02-1031 | Модуль уплотнительный резиновый, без галогена, для герметизации кабелей и труб внутри рамы диаметром 79-99 мм, размеры 120х120х60 мм | шт | 9517.5 | 9708.48 | 91 | Материалы и изделия электромонтажные полимерные и композитные | 10731.07 | -
20.2.09.02-1032 | Модуль-заглушка уплотнительная резиновая, без галогена, для герметизации неиспользуемого пространства внутри рамы, размеры 30х30х60 мм | шт | 756.08 | 771.23 | 91 | Материалы и изделия электромонтажные полимерные и композитные | - | 1.27
20.2.09.03-0021 | Муфта полиэтиленовая прямая МПП 0,1/0,3 | шт | 285.85 | 291.63 | 91 | Материалы и изделия электромонтажные полимерные и композитные | - | 1.27
20.2.09.03-0022 | Муфта полиэтиленовая прямая МПП 0,5 | шт | 307.57 | 313.79 | 91 | Материалы и изделия электромонтажные полимерные и композитные | - | 1.27
20.2.09.03-0023 | Муфта полиэтиленовая прямая МПП 1 | шт | 397.06 | 405.1 | 91 | Материалы и изделия электромонтажные полимерные и композитные | - | 1.27
20.2.09.03-0024 | Муфта полиэтиленовая прямая МПП 2 | шт | 513.21 | 523.65 | 91 | Материалы и изделия электромонтажные полимерные и композитные | - | 1.27
20.2.09.03-0025 | Муфта полиэтиленовая прямая МПП 2/4 | шт | 818.02 | 834.66 | 91 | Материалы и изделия электромонтажные полимерные и композитные | - | 1.27
20.2.09.03-0026 | Муфта полиэтиленовая прямая МПП 5/6 | шт | 829.51 | 846.43 | 91 | Материалы и изделия электромонтажные полимерные и композитные | - | 1.27
20.2.09.03-0027 | Муфта полиэтиленовая прямая МПП 10/12 | шт | 2070.75 | 2113.09 | 91 | Материалы и изделия электромонтажные полимерные и композитные | - | 1.27
20.2.09.03-0029 | Муфты тупиковые МТ-16 | 10 шт | 401.65 | 409.84 | 91 | Материалы и изделия электромонтажные полимерные и композитные | - | 1.27
20.2.09.03-0041 | Муфта свинцовая изолирующая МС-40 | шт | 1597.56 | 1630.69 | 92 | Материалы и изделия электромонтажные металлические | - | 1.11
20.2.09.03-0042 | Муфта свинцовая изолирующая МС-50 | шт | 3061.1 | 3123.9 | 92 | Материалы и изделия электромонтажные металлические | - | 1.11
20.2.09.03-0043 | Муфта свинцовая прямая МС-40 | шт | 1597.56 | 1630.69 | 92 | Материалы и изделия электромонтажные металлические | - | 1.11
20.2.09.03-0044 | Муфта свинцовая прямая МС-50 | шт | 3061.1 | 3123.9 | 92 | Материалы и изделия электромонтажные металлические | - | 1.11
20.2.09.03-0045 | Муфта полиэтиленовая прямая МПП 5/9 | шт | 1200.04 | 1224.58 | 91 | Материалы и изделия электромонтажные полимерные и композитные | - | 1.27
20.2.09.04-0001 | Муфта термоусаживаемая соединительная для кабеля с пластмассовой изоляцией без брони на напряжение до 1 кВ марки ПСтт4-70/120 с болтовыми наконечниками | компл | 1453.72 | 1483.53 | 260 | Муфта термоусаживаемая для кабеля | - | 1.01
20.2.09.04-0002 | Муфта термоусаживаемая соединительная для кабеля с пластмассовой изоляцией без брони на напряжение до 1 кВ марки ПСтт4-150/240 с болтовыми наконечниками | компл | 2064.08 | 2106.1 | 260 | Муфта термоусаживаемая для кабеля | - | 1.01
20.2.09.04-0004 | Муфта термоусаживаемая соединительная для кабеля с пластмассовой изоляцией с броней на напряжение до 1 кВ марки ПСттб4-70/120 с болтовыми наконечниками | компл | 1867.83 | 1905.93 | 260 | Муфта термоусаживаемая для кабеля | - | 1.01
20.2.09.04-0005 | Муфта термоусаживаемая соединительная для кабеля с пластмассовой изоляцией с броней на напряжение до 1 кВ марки ПСттб4-150/240 с болтовыми наконечниками | компл | 2740.22 | 2796.13 | 260 | Муфта термоусаживаемая для кабеля | - | 1.01
20.2.09.04-0006 | Муфта термоусаживаемая соединительная для кабеля с полиэтиленовой или бумажной изоляцией на напряжение до 1 кВ, марка СТп-1-3х(70-120) мм2 | шт | 2573.52 | 2625.81 | 260 | Муфта термоусаживаемая для кабеля | - | 1.01
20.2.09.04-0007 | Муфта термоусаживаемая соединительная для кабеля с полиэтиленовой или бумажной изоляцией на напряжение до 1 кВ, марки СТп-1-4х(70-120) мм2 | шт | 3377.18 | 3445.95 | 260 | Муфта термоусаживаемая для кабеля | - | 1.01
20.2.09.04-0008 | Муфта термоусаживаемая соединительная для кабеля с полиэтиленовой или бумажной изоляцией на напряжение до 1 кВ, марки СТп-1-4х(150-240) мм2 | шт | 4350.91 | 4439.21 | 260 | Муфта термоусаживаемая для кабеля | - | 1.01
20.2.09.04-0009 | Муфта термоусаживаемая соединительная для кабеля с полиэтиленовой или бумажной изоляцией на напряжение до 10 кВ, марки СТп-10-3х(70-120) мм2 | шт | 4423.2 | 4513.54 | 260 | Муфта термоусаживаемая для кабеля | - | 1.01
20.2.09.04-0010 | Муфта термоусаживаемая соединительная для кабеля с полиэтиленовой или бумажной изоляцией на напряжение до 10 кВ, марка СТп-10-3х(150-240) мм2 | шт | 6018.54 | 6140.95 | 260 | Муфта термоусаживаемая для кабеля | - | 1.01
20.2.09.05-0001 | Муфты соединительные «труба-коробка» для гофрированных или жестких гладких труб диаметром 25 мм, класс защиты IP65 | 10 шт | 629.5 | 642.21 | 91 | Материалы и изделия электромонтажные полимерные и композитные | - | 1.27
20.2.09.05-0003 | Муфты соединительные «труба-труба» для гофрированных или жестких гладких труб диаметром 25 мм, класс защиты IP65 | 10 шт | 1660.39 | 1693.66 | 91 | Материалы и изделия электромонтажные полимерные и композитные | - | 1.27
20.2.09.05-0004 | Муфты соединительные «труба-труба» для гофрированных или жестких гладких труб диаметром 32 мм, класс защиты IP65 | 10 шт | 2021.38 | 2061.91 | 91 | Материалы и изделия электромонтажные полимерные и композитные | - | 1.27
20.2.09.05-0005 | Муфты соединительные «труба-труба» для гофрированных или жестких гладких труб диаметром 50 мм, класс защиты IP65 | 10 шт | 3888.15 | 3966.14 | 91 | Материалы и изделия электромонтажные полимерные и композитные | - | 1.27
20.2.09.07-0001 | Муфта компрессионная разветвительная МВССК 20 на 20 пар | шт | 2528.35 | 2579.27 | 91 | Материалы и изделия электромонтажные полимерные и композитные | - | 1.27
20.2.09.07-0002 | Муфта компрессионная разветвительная МВССК 30/50 на 30/50 пар | шт | 3567.92 | 3639.68 | 91 | Материалы и изделия электромонтажные полимерные и композитные | - | 1.27
20.2.09.07-0003 | Муфта компрессионная разветвительная МВССК 100-ССД на 100 пар | шт | 4286.08 | 4372.38 | 91 | Материалы и изделия электромонтажные полимерные и композитные | - | 1.27
20.2.09.07-0004 | Муфта компрессионная разветвительная МВССК 100 на 100 пар, с армирующим материалом | шт | 5934.87 | 6054.22 | 91 | Материалы и изделия электромонтажные полимерные и композитные | - | 1.27
20.2.09.07-0011 | Муфта компрессионная соединительная ВССК 10 на 10 пар | шт | 1693.69 | 1727.74 | 91 | Материалы и изделия электромонтажные полимерные и композитные | - | 1.27
20.2.09.07-0012 | Муфта компрессионная соединительная ВССК 20/30 на 20/30 пар | шт | 2325.64 | 2372.68 | 91 | Материалы и изделия электромонтажные полимерные и композитные | - | 1.27
20.2.09.07-0013 | Муфта компрессионная соединительная ВССК 50 на 50 пар | шт | 2976.33 | 3036.2 | 91 | Материалы и изделия электромонтажные полимерные и композитные | - | 1.27
20.2.09.07-0014 | Муфта компрессионная соединительная ВССК 100 на 100 пар | шт | 4110.34 | 4193.12 | 91 | Материалы и изделия электромонтажные полимерные и композитные | - | 1.27
20.2.09.07-0015 | Муфта компрессионная соединительная ВССК 100 на 100 пар, с армирующим материалом | шт | 5346.53 | 5453.99 | 91 | Материалы и изделия электромонтажные полимерные и композитные | - | 1.27
20.2.09.07-0021 | Муфта компрессионная универсальная МВССК 200/300 на 200-300 пар | шт | 9163.83 | 9348.28 | 91 | Материалы и изделия электромонтажные полимерные и композитные | - | 1.27
20.2.09.07-0022 | Муфта компрессионная универсальная МВССК 300/500 на 300-500 пар | шт | 11682.24 | 11917.38 | 91 | Материалы и изделия электромонтажные полимерные и композитные | - | 1.27
20.2.09.07-0023 | Муфта компрессионная универсальная МВССК 500/600 на 500-600 пар | шт | 12434.6 | 12685.07 | 91 | Материалы и изделия электромонтажные полимерные и композитные | - | 1.27
20.2.09.08-0001 | Муфта кабельная концевая термоусаживаемая внутренней установки на напряжение до 1 кВ для 3-х жильных кабелей, с бумажной и пластмассовой изоляцией, в металлической оболочке, броне, сечение жил 25 мм2 | шт | 821.31 | 838.06 | 260 | Муфта термоусаживаемая для кабеля | - | 1.01
20.2.09.08-0002 | Муфта кабельная концевая термоусаживаемая внутренней установки на напряжение до 1 кВ для 3-х жильных кабелей, с бумажной и пластмассовой изоляцией, в металлической оболочке, броне, сечение жил 35 мм2 | шт | 821.31 | 838.06 | 260 | Муфта термоусаживаемая для кабеля | - | 1.01
20.2.09.08-0003 | Муфта кабельная концевая термоусаживаемая внутренней установки на напряжение до 1 кВ для 3-х жильных кабелей, с бумажной и пластмассовой изоляцией, в металлической оболочке, броне, сечение жил 50 мм2 | шт | 821.31 | 838.06 | 260 | Муфта термоусаживаемая для кабеля | - | 1.01
20.2.09.08-0004 | Муфта кабельная концевая термоусаживаемая внутренней установки на напряжение до 1 кВ для 3-х жильных кабелей, с бумажной и пластмассовой изоляцией, в металлической оболочке, броне, сечение жил 70 мм2 | шт | 1059.08 | 1080.58 | 260 | Муфта термоусаживаемая для кабеля | - | 1.01
20.2.09.08-0005 | Муфта кабельная концевая термоусаживаемая внутренней установки на напряжение до 1 кВ для 3-х жильных кабелей, с бумажной и пластмассовой изоляцией, в металлической оболочке, броне, сечение жил 90 мм2 | шт | 1059.08 | 1080.58 | 260 | Муфта термоусаживаемая для кабеля | - | 1.01
20.2.09.08-0006 | Муфта кабельная концевая термоусаживаемая внутренней установки на напряжение до 1 кВ для 3-х жильных кабелей, с бумажной и пластмассовой изоляцией, в металлической оболочке, броне, сечение жил 120 мм2 | шт | 1059.08 | 1080.58 | 260 | Муфта термоусаживаемая для кабеля | - | 1.01
20.2.09.08-0007 | Муфта кабельная концевая термоусаживаемая внутренней установки на напряжение до 1 кВ для 3-х жильных кабелей, с бумажной и пластмассовой изоляцией, в металлической оболочке, броне, сечение жил 150 мм2 | шт | 1079.44 | 1101.35 | 260 | Муфта термоусаживаемая для кабеля | - | 1.01
20.2.09.08-0008 | Муфта кабельная концевая термоусаживаемая внутренней установки на напряжение до 1 кВ для 3-х жильных кабелей, с бумажной и пластмассовой изоляцией, в металлической оболочке, броне, сечение жил 240 мм2 | шт | 1160.06 | 1183.58 | 260 | Муфта термоусаживаемая для кабеля | - | 1.01
20.2.09.08-0009 | Муфта кабельная концевая термоусаживаемая внутренней установки на напряжение до 1 кВ для 4-х жильных кабелей, с бумажной и пластмассовой изоляцией, в металлической оболочке, броне, сечение жил 35-50 мм2 | шт | 1017.61 | 1038.16 | 260 | Муфта термоусаживаемая для кабеля | - | 1.01
20.2.09.08-0010 | Муфта кабельная концевая термоусаживаемая внутренней установки на напряжение до 1 кВ для 4-х жильных кабелей, с бумажной и пластмассовой изоляцией, в металлической оболочке, броне, сечение жил 240 мм2 | шт | 1304.48 | 1331.01 | 260 | Муфта термоусаживаемая для кабеля | - | 1.01
20.2.09.08-0026 | Муфта кабельная концевая с болтовыми наконечниками и комплектом пайки для присоединения заземления, термоусаживаемая внутренней установки на напряжение до 10 кВ для 3-х жильных кабелей с бумажной маслопропитанной изоляцией, сечением жил 70-120 мм2 | шт | 1926.7 | 1965.94 | 260 | Муфта термоусаживаемая для кабеля | - | 1.01
20.2.09.08-0027 | Муфта кабельная концевая с болтовыми наконечниками и комплектом пайки для присоединения заземления, термоусаживаемая внутренней установки на напряжение до 10 кВ для 3-х жильных кабелей с бумажной маслопропитанной изоляцией, сечением жил 150-240 мм2 | шт | 2448.83 | 2498.71 | 260 | Муфта термоусаживаемая для кабеля | - | 1.01
20.2.09.08-0028 | Муфта кабельная концевая, термоусаживаемая внутренней установки на напряжение до 10 кВ для 3-х жильных экранированных кабелей с бумажной маслопропитанной изоляцией, сечением жил 70-120 мм2 | шт | 1756.37 | 1792.24 | 260 | Муфта термоусаживаемая для кабеля | - | 1.01
20.2.09.08-0029 | Муфта кабельная концевая, термоусаживаемая внутренней установки на напряжение до 10 кВ для 3-х жильных экранированных кабелей с бумажной маслопропитанной изоляцией, сечением жил 150-240 мм2 | шт | 1883.98 | 1922.41 | 260 | Муфта термоусаживаемая для кабеля | - | 1.01
20.2.09.08-0031 | Муфта кабельная концевая с болтовыми наконечниками и комплектом пайки для присоединения заземления, термоусаживаемая наружной установки на напряжение до 10 кВ для 3-х жильных кабелей с бумажной маслопропитанной изоляцией, сечением жил 70-120 мм2 | шт | 2397.34 | 2446.04 | 260 | Муфта термоусаживаемая для кабеля | - | 1.01
20.2.09.08-0032 | Муфта кабельная концевая с болтовыми наконечниками и комплектом пайки для присоединения заземления, термоусаживаемая наружной установки на напряжение до 10 кВ для 3-х жильных кабелей с бумажной маслопропитанной изоляцией, сечением жил 150-240 мм2 | шт | 2919.47 | 2978.8 | 260 | Муфта термоусаживаемая для кабеля | - | 1.01
20.2.09.08-1145 | Муфта кабельная концевая с болтовыми наконечниками, термоусаживаемая внутренней установки на напряжение до 10 кВ для одножильных экранированных кабелей с изоляцией из сшитого полиэтилена, сечением жил 35-50 мм2 | шт | 528.21 | 538.96 | 260 | Муфта термоусаживаемая для кабеля | - | 1.01
20.2.09.08-1148 | Муфта кабельная концевая с болтовыми наконечниками, термоусаживаемая наружной установки на напряжение до 10 кВ для одножильных экранированных кабелей с изоляцией из сшитого полиэтилена, сечением жил 35-50 мм2 | шт | 601.57 | 613.83 | 260 | Муфта термоусаживаемая для кабеля | - | 1.01
20.2.09.08-1149 | Муфта кабельная концевая с болтовыми наконечниками, термоусаживаемая внутренней установки на напряжение до 10 кВ для одножильных экранированных кабелей с изоляцией из сшитого полиэтилена, сечением жил 70-120 мм2 | шт | 680.07 | 693.89 | 260 | Муфта термоусаживаемая для кабеля | - | 1.01
20.2.09.08-1150 | Муфта кабельная концевая с болтовыми наконечниками, термоусаживаемая наружной установки на напряжение до 10 кВ для одножильных экранированных кабелей с изоляцией из сшитого полиэтилена, сечением жил 70-120 мм2 | шт | 834.13 | 851.08 | 260 | Муфта термоусаживаемая для кабеля | - | 1.01
20.2.09.08-1151 | Муфта кабельная концевая с болтовыми наконечниками, термоусаживаемая внутренней установки на напряжение до 10 кВ для одножильных экранированных кабелей с изоляцией из сшитого полиэтилена, сечением жил 150-240 мм2 | шт | 794.51 | 810.73 | 260 | Муфта термоусаживаемая для кабеля | - | 1.01
20.2.09.08-1152 | Муфта кабельная концевая с болтовыми наконечниками, термоусаживаемая наружной установки на напряжение до 10 кВ для одножильных экранированных кабелей с изоляцией из сшитого полиэтилена, сечением жил 150-240 мм2 | шт | 999.93 | 1020.62 | 260 | Муфта термоусаживаемая для кабеля | - | 1.01
20.2.09.08-1153 | Муфта кабельная концевая с болтовыми наконечниками, термоусаживаемая внутренней установки на напряжение до 10 кВ для 3-х жильных экранированных кабелей с изоляцией из сшитого полиэтилена, сечением жил 35-50 мм2 | шт | 2097.44 | 2140 | 260 | Муфта термоусаживаемая для кабеля | - | 1.01
20.2.09.08-1154 | Муфта кабельная концевая с болтовыми наконечниками, термоусаживаемая наружной установки на напряжение до 10 кВ для 3-х жильных экранированных кабелей с изоляцией из сшитого полиэтилена, сечением жил 35-50 мм2 | шт | 2536.14 | 2587.57 | 260 | Муфта термоусаживаемая для кабеля | - | 1.01
20.2.09.08-1155 | Муфта кабельная концевая с болтовыми наконечниками, термоусаживаемая внутренней установки на напряжение до 10 кВ для 3-х жильных экранированных кабелей с изоляцией из сшитого полиэтилена, сечением жил 70-120 мм2 | шт | 2490.66 | 2541.06 | 260 | Муфта термоусаживаемая для кабеля | - | 1.01
20.2.09.08-1156 | Муфта кабельная концевая с болтовыми наконечниками, термоусаживаемая наружной установки на напряжение до 10 кВ для 3-х жильных экранированных кабелей с изоляцией из сшитого полиэтилена, сечением жил 70-120 мм2 | шт | 3004.19 | 3065.42 | 260 | Муфта термоусаживаемая для кабеля | - | 1.01
20.2.09.08-1157 | Муфта кабельная концевая с болтовыми наконечниками, термоусаживаемая внутренней установки на напряжение до 10 кВ для 3-х жильных экранированных кабелей с изоляцией из сшитого полиэтилена, сечением жил 150-240 мм2 | шт | 3063.62 | 3125.61 | 260 | Муфта термоусаживаемая для кабеля | - | 1.01
20.2.09.08-1158 | Муфта кабельная концевая с болтовыми наконечниками, термоусаживаемая наружной установки на напряжение до 10 кВ для 3-х жильных экранированных кабелей с изоляцией из сшитого полиэтилена, сечением жил 150-240 мм2 | шт | 3900.06 | 3979.53 | 260 | Муфта термоусаживаемая для кабеля | - | 1.01
20.2.09.09-0005 | Муфта проходная оптическая для кабельной канализации на 36 соединений (с расширением до 96), 6 круглых вводов | компл | 2308.62 | 2355.7 | 91 | Материалы и изделия электромонтажные полимерные и композитные | - | 1.27
20.2.09.09-0006 | Муфта тупиковая оптическая для грунтов всех категорий, кроме скальных и вечномерзлых на 36 соединений (с расширением до 216), 4 круглых ввода, 1 транзитный ввод | компл | 3171.39 | 3235.96 | 91 | Материалы и изделия электромонтажные полимерные и композитные | - | 1.27
20.2.09.09-1018 | Муфта тупиковая оптическая для кабельной канализации на 240 соединений, 3 круглых ввода, 1 транзитный ввод | компл | 4669.65 | 4764.22 | 150 | Оборудование и устройства коммуникационные связи, радиовещания и телевидения | - | 1.79
20.2.09.09-1020 | Муфта тупиковая оптическая для кабельной канализации на 36 соединений (с расширением до 288), 4 круглых ввода, 1 транзитный ввод | компл | 3270.59 | 3337.15 | 150 | Оборудование и устройства коммуникационные связи, радиовещания и телевидения | - | 1.79
20.2.09.09-1022 | Муфта тупиковая оптическая для кабельной канализации на 288 соединений, 4 круглых ввода, 1 транзитный ввод | компл | 4754.72 | 4850.87 | 150 | Оборудование и устройства коммуникационные связи, радиовещания и телевидения | - | 1.79
20.2.09.09-1024 | Муфта тупиковая оптическая для кабельной канализации на 36 соединений (с расширением до 108), 3 круглых ввода, 1 транзитный ввод | компл | 2265.01 | 2310.9 | 150 | Оборудование и устройства коммуникационные связи, радиовещания и телевидения | - | 1.79
20.2.09.09-1026 | Муфта тупиковая оптическая подвесная на 36 соединений (с расширением до 216), 6 круглых вводов, 1 транзитный ввод | компл | 3558.4 | 3630.46 | 150 | Оборудование и устройства коммуникационные связи, радиовещания и телевидения | - | 1.79
20.2.09.09-1028 | Муфта тупиковая оптическая для грунтов всех категорий, кроме скальных и вечномерзлых на 48 соединений (с расширением до 240), 6 круглых вводов, 1 транзитный ввод | компл | 4035.3 | 4117.2 | 150 | Оборудование и устройства коммуникационные связи, радиовещания и телевидения | - | 1.79
20.2.09.09-1030 | Муфта тупиковая оптическая для грунтов всех категорий, кроме скальных и вечномерзлых на 36 соединений (с расширением до 288), 6 круглых вводов, 1 транзитный ввод | компл | 3833.53 | 3911.12 | 150 | Оборудование и устройства коммуникационные связи, радиовещания и телевидения | - | 1.79
20.2.09.09-1032 | Муфта тупиковая оптическая для грунтов всех категорий, кроме скальных и вечномерзлых на 288 соединений, 6 круглых вводов, 1 транзитный ввод | компл | 5601.11 | 5714.24 | 150 | Оборудование и устройства коммуникационные связи, радиовещания и телевидения | - | 1.79
20.2.09.09-1034 | Муфта тупиковая оптическая для грунтов всех категорий, кроме скальных и вечномерзлых на 36 соединений, 4 круглых ввода, 1 транзитный ввод | компл | 2426.73 | 2475.78 | 150 | Оборудование и устройства коммуникационные связи, радиовещания и телевидения | - | 1.79
20.2.09.09-1036 | Муфта тупиковая оптическая подвесная на 24 соединения (с расширением до 96), 4 круглых ввода, 1 транзитный ввод | компл | 2080.9 | 2123.03 | 150 | Оборудование и устройства коммуникационные связи, радиовещания и телевидения | - | 1.79
20.2.09.09-1038 | Муфта тупиковая оптическая подвесная на 24 соединения (с расширением до 72), 4 круглых ввода, 1 транзитный ввод | компл | 2089.77 | 2132.08 | 150 | Оборудование и устройства коммуникационные связи, радиовещания и телевидения | - | 1.79
20.2.09.09-1040 | Муфта тупиковая оптическая подвесная на 36 соединений (с расширением до 108), 4 круглых ввода, 1 транзитный ввод | компл | 2168.61 | 2212.6 | 150 | Оборудование и устройства коммуникационные связи, радиовещания и телевидения | - | 1.79
20.2.09.09-1042 | Муфта тупиковая оптическая подвесная на 36 соединений (с расширением до 144), 4 круглых ввода, 1 транзитный ввод | компл | 2168.61 | 2212.49 | 150 | Оборудование и устройства коммуникационные связи, радиовещания и телевидения | - | 1.79
20.2.09.09-1044 | Муфта тупиковая оптическая подвесная на 16 соединений (с расширением до 48), 4 круглых ввода, 1 транзитный ввод | компл | 1093.28 | 1115.62 | 150 | Оборудование и устройства коммуникационные связи, радиовещания и телевидения | - | 1.79
20.2.09.09-1046 | Муфта тупиковая оптическая подвесная на 24 соединения (с расширением до 144), 6 круглых вводов, 1 транзитный ввод | компл | 3293.63 | 3360.96 | 150 | Оборудование и устройства коммуникационные связи, радиовещания и телевидения | - | 1.79
20.2.09.09-1048 | Муфта тупиковая оптическая для грунтов всех категорий, кроме скальных и вечномерзлых на 240 соединений, 6 круглых вводов, 1 транзитный ввод | компл | 5211.94 | 5317.38 | 150 | Оборудование и устройства коммуникационные связи, радиовещания и телевидения | - | 1.79
20.2.09.09-1050 | Муфта проходная оптическая для кабельной канализации на 48 соединений (с расширением до 144), 4 круглых ввода, 1 транзитный ввод | компл | 2380.56 | 2429.05 | 150 | Оборудование и устройства коммуникационные связи, радиовещания и телевидения | - | 1.79
20.2.09.09-1052 | Муфта проходная оптическая для кабельной канализации на 48 соединений (с расширением до 144), до 8 круглых ввода | компл | 2308.62 | 2355.7 | 150 | Оборудование и устройства коммуникационные связи, радиовещания и телевидения | - | 1.79
20.2.09.09-1062 | Муфта проходная оптическая для кабельной канализации на 48 соединений (с расширением до 144), до 7 круглых ввода, 1 транзитный ввод | компл | 1890.05 | 1928.46 | 150 | Оборудование и устройства коммуникационные связи, радиовещания и телевидения | - | 1.79
20.2.09.09-1082 | Муфта тупиковая оптическая для грунтов всех категорий, кроме скальных и вечномерзлых на 36 соединений (с расширением до 216), 6 круглых вводов (ввод для кабеля с проволочной броней, ввод для кабеля с двойной проволочной броней) | компл | 12015.5 | 12257.11 | 150 | Оборудование и устройства коммуникационные связи, радиовещания и телевидения | - | 1.79
20.2.09.09-1084 | Муфта тупиковая оптическая для грунтов всех категорий, кроме скальных и вечномерзлых на 36 соединений (с расширением до 216), 6 круглых вводов (2 ввода для кабеля с двойной проволочной броней) | компл | 17049.04 | 17391.69 | 150 | Оборудование и устройства коммуникационные связи, радиовещания и телевидения | - | 1.79
20.2.09.09-1086 | Муфта тупиковая оптическая для грунтов всех категорий, кроме скальных и вечномерзлых на 36 соединений (с расширением до 216), 4 круглых ввода (2 ввода для кабеля с проволочной броней), 1 транзитный ввод | компл | 6556.55 | 6688.75 | 150 | Оборудование и устройства коммуникационные связи, радиовещания и телевидения | - | 1.79
20.2.09.09-1092 | Муфта тупиковая оптическая для грунтов всех категорий, кроме скальных и вечномерзлых на 288 соединений, 4 круглых ввода (ввод для кабеля с проволочной броней, ввод для кабеля с двойной проволочной броней), 1 транзитный ввод | компл | 13733.63 | 14010.12 | 150 | Оборудование и устройства коммуникационные связи, радиовещания и телевидения | - | 1.79
20.2.09.09-1096 | Муфта тупиковая оптическая для грунтов всех категорий, кроме скальных и вечномерзлых на 288 соединений, 4 круглых ввода (2 ввода для кабеля с проволочной броней), 1 транзитный ввод | компл | 8700.08 | 8875.54 | 150 | Оборудование и устройства коммуникационные связи, радиовещания и телевидения | - | 1.79
20.2.09.09-1098 | Муфта тупиковая оптическая для грунтов всех категорий, кроме скальных и вечномерзлых на 36 соединений (с расширением до 216), 4 круглых ввода (ввод для кабеля с проволочной броней, ввод для кабеля с двойной проволочной броней), 1 транзитный ввод | компл | 12522.22 | 12773.85 | 150 | Оборудование и устройства коммуникационные связи, радиовещания и телевидения | - | 1.79
20.2.09.09-1102 | Муфта тупиковая оптическая для грунтов всех категорий, кроме скальных и вечномерзлых на 36 соединений (с расширением до 144), 6 круглых вводов (2 ввода для кабеля с проволочной броней) | компл | 6196.62 | 6321.58 | 150 | Оборудование и устройства коммуникационные связи, радиовещания и телевидения | - | 1.79
20.2.09.09-1104 | Муфта тупиковая оптическая для грунтов всех категорий, кроме скальных и вечномерзлых на 36 соединений (с расширением до 144), 6 круглых вводов (ввод для кабеля с проволочной броней, ввод для кабеля с двойной проволочной броней) | компл | 11796.38 | 12033.49 | 150 | Оборудование и устройства коммуникационные связи, радиовещания и телевидения | - | 1.79
20.2.09.09-1114 | Муфта тупиковая оптическая подвесная на 96 соединений (с расширением до 480), 6 круглых вводов, 1 транзитный ввод | компл | 7952.88 | 8113.83 | 150 | Оборудование и устройства коммуникационные связи, радиовещания и телевидения | - | 1.79
20.2.09.09-1116 | Муфта тупиковая оптическая подвесная на 480 соединений, 6 круглых вводов, 1 транзитный ввод | компл | 9966.02 | 10167.43 | 150 | Оборудование и устройства коммуникационные связи, радиовещания и телевидения | - | 1.79
20.2.09.09-1128 | Муфта тупиковая оптическая для кабельной канализации на 96 соединений (с расширением до 480), 4 круглых ввода, 1 транзитный ввод | компл | 7983.12 | 8144.83 | 150 | Оборудование и устройства коммуникационные связи, радиовещания и телевидения | - | 1.79
20.2.09.09-1130 | Муфта тупиковая оптическая для кабельной канализации на 480 соединений, 4 круглых ввода, 1 транзитный ввод | компл | 10145.68 | 10350.76 | 150 | Оборудование и устройства коммуникационные связи, радиовещания и телевидения | - | 1.79
20.2.09.09-1134 | Муфта тупиковая оптическая для кабельной канализации на 48 соединений (с расширением до 96), 4 круглых ввода | компл | 1184.18 | 1208.37 | 150 | Оборудование и устройства коммуникационные связи, радиовещания и телевидения | - | 1.79
20.2.09.09-1136 | Муфта тупиковая оптическая для кабельной канализации на 48 соединений (с расширением до 96), 2 круглых ввода, 1 транзитный ввод | компл | 1184.18 | 1208.3 | 150 | Оборудование и устройства коммуникационные связи, радиовещания и телевидения | - | 1.79
20.2.09.09-1138 | Муфта тупиковая оптическая для кабельной канализации на 36 соединений (с расширением до 216), 4 круглых ввода, 1 транзитный ввод | компл | 3188.88 | 3253.49 | 150 | Оборудование и устройства коммуникационные связи, радиовещания и телевидения | - | 1.79
20.2.09.09-1140 | Муфта тупиковая оптическая для кабельной канализации на 48 соединений (с расширением до 240), 4 круглых ввода, 1 транзитный ввод | компл | 3425.96 | 3495.66 | 150 | Оборудование и устройства коммуникационные связи, радиовещания и телевидения | - | 1.79
20.2.09.10-0001 | Муфта чугунная защитная, диаметр ввода 65 мм | шт | 6371.89 | 6506.11 | 92 | Материалы и изделия электромонтажные металлические | - | 1.11
20.2.09.10-0011 | Муфта защитная для кабелей связи соединительная МС-25 | шт | 163.46 | 167.36 | 91 | Материалы и изделия электромонтажные полимерные и композитные | - | 1.27
20.2.09.10-0012 | Муфта защитная для кабелей связи соединительная МС-35 | шт | 271.48 | 280.39 | 91 | Материалы и изделия электромонтажные полимерные и композитные | - | 1.27
20.2.09.10-0013 | Муфта защитная для кабелей связи соединительная МС-50 | шт | 407.45 | 417.06 | 91 | Материалы и изделия электромонтажные полимерные и композитные | - | 1.27
20.2.09.10-0014 | Муфта защитная для кабелей связи соединительная МС-65 | шт | 558.77 | 579.1 | 91 | Материалы и изделия электромонтажные полимерные и композитные | - | 1.27
20.2.09.10-0015 | Муфта защитная для кабелей связи соединительная МС-75 | шт | 1077.43 | 1113.29 | 91 | Материалы и изделия электромонтажные полимерные и композитные | - | 1.27
20.2.09.10-0016 | Муфта защитная для кабелей связи соединительная МС-85 | шт | 1689.89 | 1744.67 | 91 | Материалы и изделия электромонтажные полимерные и композитные | - | 1.27
20.2.09.10-0017 | Муфта защитная для кабелей связи соединительная МСК-70 | шт | 1990.41 | 2054.06 | 91 | Материалы и изделия электромонтажные полимерные и композитные | - | 1.27
20.2.09.10-0026 | Муфта защитная для проводов диаметром 22,4 мм, размеры 78х23х625 мм | шт | 7585 | 7738.32 | 91 | Материалы и изделия электромонтажные полимерные и композитные | - | 1.27
20.2.09.10-0027 | Муфта защитная для проводов диаметром 25,6-27,5 мм, размеры 85х28х625 мм | шт | 7770 | 7927.29 | 91 | Материалы и изделия электромонтажные полимерные и композитные | - | 1.27
20.2.09.10-0028 | Муфта защитная для проводов диаметром 30,1 мм, размеры 85х32х625 мм | шт | 8325 | 8493.27 | 91 | Материалы и изделия электромонтажные полимерные и композитные | - | 1.27
20.2.09.10-0041 | Муфта защитная чугунная МЧЗ | шт | 5087.89 | 5198.71 | 92 | Материалы и изделия электромонтажные металлические | - | 1.11
20.2.09.11-0001 | Муфта разветвительная алюминиевая МС-50 | шт | 3310.06 | 3377.92 | 314 | Материалы и изделия электромонтажные из цветных металлов | - | 1.01
20.2.09.11-0002 | Муфта разветвительная алюминиевая МС-60 | шт | 4530.31 | 4623.24 | 314 | Материалы и изделия электромонтажные из цветных металлов | - | 1.01
20.2.09.11-0011 | Муфта разветвительная полиэтиленовая защитная 2МРП 1 | шт | 433.51 | 442.24 | 91 | Материалы и изделия электромонтажные полимерные и композитные | - | 1.27
20.2.09.11-0012 | Муфта разветвительная полиэтиленовая защитная 2МРП 0,2/0,3 | шт | 225.4 | 229.97 | 91 | Материалы и изделия электромонтажные полимерные и композитные | - | 1.27
20.2.09.11-0013 | Муфта разветвительная полиэтиленовая защитная 2МРП 0,5 | шт | 340.04 | 346.9 | 91 | Материалы и изделия электромонтажные полимерные и композитные | - | 1.27
20.2.09.11-0018 | Муфта разветвительная полиэтиленовая защитная 2МПР-60/66 | шт | 1204.83 | 1229.64 | 91 | Материалы и изделия электромонтажные полимерные и композитные | - | 1.27
20.2.09.11-0019 | Муфта разветвительная полиэтиленовая защитная 3МРП 0,3 | шт | 292.56 | 298.48 | 91 | Материалы и изделия электромонтажные полимерные и композитные | - | 1.27
20.2.09.11-0020 | Муфта разветвительная полиэтиленовая защитная 3МРП 0,5 | шт | 327.15 | 333.77 | 91 | Материалы и изделия электромонтажные полимерные и композитные | - | 1.27
20.2.09.11-0021 | Муфта разветвительная полиэтиленовая защитная 3МРП 1 | шт | 444.31 | 453.33 | 91 | Материалы и изделия электромонтажные полимерные и композитные | - | 1.27
20.2.09.11-0022 | Муфта разветвительная полиэтиленовая защитная 3МРП 2 | шт | 701.8 | 716.08 | 91 | Материалы и изделия электромонтажные полимерные и композитные | - | 1.27
20.2.09.11-0023 | Муфта разветвительная полиэтиленовая защитная 3МРП5/9 | шт | 1517.3 | 1547.74 | 91 | Материалы и изделия электромонтажные полимерные и композитные | - | 1.27
20.2.09.11-0024 | Муфта разветвительная полиэтиленовая защитная 3МПР-20/27 | шт | 434.89 | 443.78 | 91 | Материалы и изделия электромонтажные полимерные и композитные | - | 1.27
20.2.09.11-0026 | Муфта разветвительная полиэтиленовая защитная 3МПР-40/50 | шт | 2001.32 | 2041.93 | 91 | Материалы и изделия электромонтажные полимерные и композитные | - | 1.27
20.2.09.11-0027 | Муфта разветвительная полиэтиленовая защитная 3МРП5/6 | шт | 1512.95 | 1543.89 | 91 | Материалы и изделия электромонтажные полимерные и композитные | - | 1.27
20.2.09.11-0029 | Муфта разветвительная полиэтиленовая защитная 4МПР-6 | шт | 1336.36 | 1363.6 | 91 | Материалы и изделия электромонтажные полимерные и композитные | - | 1.27
20.2.09.11-0030 | Муфта разветвительная полиэтиленовая защитная 6МПР-6 | шт | 1449.48 | 1479.16 | 91 | Материалы и изделия электромонтажные полимерные и композитные | - | 1.27
20.2.09.11-0041 | Муфта разветвительная свинцовая МС-40 | шт | 1710.13 | 1746.18 | 92 | Материалы и изделия электромонтажные металлические | - | 1.11
20.2.09.11-0042 | Муфта разветвительная свинцовая МС-50 | шт | 3032.94 | 3095.65 | 92 | Материалы и изделия электромонтажные металлические | - | 1.11
20.2.09.11-0043 | Муфта разветвительная свинцовая МС-60 | шт | 4150.36 | 4236.91 | 92 | Материалы и изделия электромонтажные металлические | - | 1.11
20.2.09.12-0003 | Муфта полиэтиленовая газонепроницаемая МГНМ 19/29 | шт | 228.55 | 233.15 | 91 | Материалы и изделия электромонтажные полимерные и композитные | - | 1.27
20.2.09.12-0004 | Муфта полиэтиленовая газонепроницаемая МГНМ 27/40 | шт | 255.71 | 260.91 | 91 | Материалы и изделия электромонтажные полимерные и композитные | - | 1.27
20.2.09.12-0005 | Муфта полиэтиленовая газонепроницаемая МГНМ 40/66 | шт | 310.87 | 317.22 | 91 | Материалы и изделия электромонтажные полимерные и композитные | - | 1.27
20.2.09.12-0006 | Муфта полиэтиленовая газонепроницаемая МГНМ 60/77 | шт | 786.36 | 802.26 | 91 | Материалы и изделия электромонтажные полимерные и композитные | - | 1.27
20.2.09.12-0007 | Муфта газонепроницаемая ГМС 4х4 | шт | 4980.64 | 5080.82 | 92 | Материалы и изделия электромонтажные металлические | - | 1.11
20.2.09.12-0008 | Муфта газонепроницаемая ГМС 7х4 | шт | 6265.13 | 6391.09 | 92 | Материалы и изделия электромонтажные металлические | - | 1.11
20.2.09.12-0021 | Муфта полимерная сборно-разборная соединительная, диаметр 40 мм | шт | 209.4 | 213.71 | 78 | Трубы и детали трубопроводов (кроме газовых) из полимерных и композитных материалов | - | 0.88
20.2.09.12-0031 | Муфта газонепроницаемая малогабаритная с термоусаживаемыми трубками, диаметр 19/29 мм | шт | 403.39 | 411.71 | 195 | Трубы и детали газопроводов из полимерных и композитных материалов | - | 1.04
20.2.09.12-0032 | Муфта газонепроницаемая малогабаритная с термоусаживаемыми трубками, диаметр 27/40 мм | шт | 432.31 | 441.31 | 195 | Трубы и детали газопроводов из полимерных и композитных материалов | - | 1.04
20.2.09.12-0033 | Муфта газонепроницаемая малогабаритная с термоусаживаемыми трубками, диаметр 40/66 мм | шт | 887.88 | 906.44 | 195 | Трубы и детали газопроводов из полимерных и композитных материалов | - | 1.04
20.2.09.12-0055 | Муфта свинцовая соединительная СС-60, кожух КзП-55 | шт | 6907.5 | 7050.77 | 92 | Материалы и изделия электромонтажные металлические | - | 1.11
20.2.09.12-0056 | Муфта свинцовая соединительная СС-70, кожух КзП-55 | шт | 7222.98 | 7372.56 | 92 | Материалы и изделия электромонтажные металлические | - | 1.11
20.2.09.12-0057 | Муфта свинцовая соединительная СС-80, кожух КзП-65 | шт | 7700.49 | 7861.2 | 92 | Материалы и изделия электромонтажные металлические | - | 1.11
20.2.09.12-0058 | Муфта свинцовая соединительная СС-90, кожух КзП-65 | шт | 8692.4 | 8874.52 | 92 | Материалы и изделия электромонтажные металлические | - | 1.11
20.2.09.12-0059 | Муфта свинцовая соединительная СС-100, кожух КзП-75 | шт | 9026.72 | 9215.92 | 92 | Материалы и изделия электромонтажные металлические | - | 1.11
20.2.09.12-0060 | Муфта свинцовая соединительная СС-110, кожух КзП-75 | шт | 6681.88 | 6824.58 | 92 | Материалы и изделия электромонтажные металлические | - | 1.11
20.2.09.12-0071 | Муфта газонепроницаемая соединительная для кабеля емкостью 4х4 | шт | 4357.52 | 4445.25 | 195 | Трубы и детали газопроводов из полимерных и композитных материалов | - | 1.04
20.2.09.12-0072 | Муфта газонепроницаемая соединительная для кабеля емкостью 7х4 | шт | 6041.21 | 6162.81 | 195 | Трубы и детали газопроводов из полимерных и композитных материалов | - | 1.04
20.2.09.13-0001 | Комплект термоусаживаемый для муфтирования греющего кабеля | компл | 217.75 | 222.2 | 91 | Материалы и изделия электромонтажные полимерные и композитные | - | 1.27
20.2.09.13-0011 | Муфты | шт | 416.37 | 425.18 | 92 | Материалы и изделия электромонтажные металлические | - | 1.11
20.2.09.13-0012 | Муфта коаксиальная газонепроницаемая | шт | 11229.82 | 11456.11 | 195 | Трубы и детали газопроводов из полимерных и композитных материалов | - | 1.04
20.2.10.01-0001 | Наконечники алюминиевые для опрессовки многопроволочных проводов сечением 95-120 мм2 | 100 шт | 1920.07 | 1961.03 | 314 | Материалы и изделия электромонтажные из цветных металлов | - | 1.01
20.2.10.01-0012 | Наконечники кабельные алюминиевые 25-8-7 | 100 шт | 609.79 | 622.42 | 314 | Материалы и изделия электромонтажные из цветных металлов | - | 1.01
20.2.10.01-0013 | Наконечники кабельные алюминиевые 35-10-8 | 100 шт | 789.26 | 805.72 | 314 | Материалы и изделия электромонтажные из цветных металлов | - | 1.01
20.2.10.01-0014 | Наконечники кабельные алюминиевые 50-10-9 | 100 шт | 1094.4 | 1117.24 | 314 | Материалы и изделия электромонтажные из цветных металлов | - | 1.01
20.2.10.01-0015 | Наконечники кабельные алюминиевые 70-10-12 | 100 шт | 1320.61 | 1348.3 | 314 | Материалы и изделия электромонтажные из цветных металлов | - | 1.01
20.2.10.01-0016 | Наконечники кабельные алюминиевые 95-12-13 | 100 шт | 1657.95 | 1692.59 | 314 | Материалы и изделия электромонтажные из цветных металлов | - | 1.01
20.2.10.01-0017 | Наконечники кабельные алюминиевые 120-12-14 | 100 шт | 2259.12 | 2306.45 | 314 | Материалы и изделия электромонтажные из цветных металлов | - | 1.01
20.2.10.01-0018 | Наконечники кабельные алюминиевые 150-12-17 | 100 шт | 2487.3 | 2539.36 | 314 | Материалы и изделия электромонтажные из цветных металлов | - | 1.01
20.2.10.01-0019 | Наконечники кабельные алюминиевые 185-16-19 | 100 шт | 2723.11 | 2780.28 | 314 | Материалы и изделия электромонтажные из цветных металлов | - | 1.01
20.2.10.01-0020 | Наконечники кабельные алюминиевые 240-20-20 | 100 шт | 3605.82 | 3681.44 | 314 | Материалы и изделия электромонтажные из цветных металлов | - | 1.01
20.2.10.01-0021 | Наконечник болтовой алюминиевый НБ-10/25 | 100 шт | 7556 | 7707.47 | 314 | Материалы и изделия электромонтажные из цветных металлов | - | 1.01
20.2.10.03-0001 | Наконечники кабельные латунные, сечение жилы 2,5 мм2 | 100 шт | 352.9 | 360 | 92 | Материалы и изделия электромонтажные металлические | - | 1.11
20.2.10.03-0002 | Наконечники кабельные медные для электротехнических установок | 100 шт | 9901.71 | 10102.23 | 314 | Материалы и изделия электромонтажные из цветных металлов | - | 1.01
20.2.10.03-0003 | Наконечники кабельные медные, сечение жилы 6 мм2, диаметр отверстия 6 мм | 100 шт | 566.9 | 578.4 | 314 | Материалы и изделия электромонтажные из цветных металлов | - | 1.01
20.2.10.03-0004 | Наконечники кабельные медные, сечение жилы 16 мм2, диаметр отверстия 8 мм | 100 шт | 1433.13 | 1462.23 | 314 | Материалы и изделия электромонтажные из цветных металлов | - | 1.01
20.2.10.03-0005 | Наконечники кабельные медные, сечение жилы 35 мм2, диаметр отверстия 10 мм | 100 шт | 3073.33 | 3135.84 | 314 | Материалы и изделия электромонтажные из цветных металлов | - | 1.01
20.2.10.03-0006 | Наконечники кольцевые изолированные | 100 шт | 226.17 | 233.18 | 92 | Материалы и изделия электромонтажные металлические | - | 1.11
20.2.10.03-0007 | Наконечники кабельные медные 4-6-3 | 100 шт | 343 | 349.94 | 314 | Материалы и изделия электромонтажные из цветных металлов | - | 1.01
20.2.10.03-0008 | Наконечники кабельные медные 6-6-4 | 100 шт | 429.71 | 438.46 | 314 | Материалы и изделия электромонтажные из цветных металлов | - | 1.01
20.2.10.03-0009 | Наконечники кабельные медные 10-8-5 | 100 шт | 1210.64 | 1235.24 | 314 | Материалы и изделия электромонтажные из цветных металлов | - | 1.01
20.2.10.03-0010 | Наконечники кабельные медные 16-6-6 | 100 шт | 1441.89 | 1471.2 | 314 | Материалы и изделия электромонтажные из цветных металлов | - | 1.01
20.2.10.03-0011 | Наконечники кабельные медные 25-10-8 | 100 шт | 1720.49 | 1755.61 | 314 | Материалы и изделия электромонтажные из цветных металлов | - | 1.01
20.2.10.03-0012 | Наконечники кабельные медные 35-8-9 | 100 шт | 2834.77 | 2892.57 | 314 | Материалы и изделия электромонтажные из цветных металлов | - | 1.01
20.2.10.03-0013 | Наконечники кабельные медные 50-10-11 | 100 шт | 3545.07 | 3617.19 | 314 | Материалы и изделия электромонтажные из цветных металлов | - | 1.01
20.2.10.03-0014 | Наконечники кабельные медные 70-10-13 | 100 шт | 4094.3 | 4177.64 | 314 | Материалы и изделия электромонтажные из цветных металлов | - | 1.01
20.2.10.03-0015 | Наконечники кабельные медные 95-12-15 | 100 шт | 7322.18 | 7471.38 | 314 | Материалы и изделия электромонтажные из цветных металлов | - | 1.01
20.2.10.03-0016 | Наконечники кабельные медные 120-12-17 | 100 шт | 12387.7 | 12639.59 | 314 | Материалы и изделия электромонтажные из цветных металлов | - | 1.01
20.2.10.03-0017 | Наконечники кабельные медные 150-12-19 | 100 шт | 18495.19 | 18871.2 | 314 | Материалы и изделия электромонтажные из цветных металлов | - | 1.01
20.2.10.03-0018 | Наконечники кабельные медные 185-16-21 | 100 шт | 20402.29 | 20817.82 | 314 | Материалы и изделия электромонтажные из цветных металлов | - | 1.01
20.2.10.03-0019 | Наконечники кабельные медные 240-16-24 | 100 шт | 35127.9 | 35841.1 | 314 | Материалы и изделия электромонтажные из цветных металлов | - | 1.01
20.2.10.03-0020 | Наконечники кабельные медные П 2,5-4 | 100 шт | 823.52 | 840.04 | 314 | Материалы и изделия электромонтажные из цветных металлов | - | 1.01
20.2.10.03-0021 | Наконечники кабельные медные П 6-5 | 100 шт | 2053.67 | 2094.82 | 314 | Материалы и изделия электромонтажные из цветных металлов | - | 1.01
20.2.10.03-0022 | Наконечники кабельные медные П 10-6 | 100 шт | 2858.4 | 2915.69 | 314 | Материалы и изделия электромонтажные из цветных металлов | - | 1.01
20.2.10.03-0023 | Наконечники кабельные медные П 16-6 | 100 шт | 3644.33 | 3717.41 | 314 | Материалы и изделия электромонтажные из цветных металлов | - | 1.01
20.2.10.04-0001 | Наконечники кабельные медные луженые 4-5-3 | 100 шт | 484.95 | 494.79 | 314 | Материалы и изделия электромонтажные из цветных металлов | - | 1.01
20.2.10.04-0002 | Наконечники кабельные медные луженые 6-5-4 | 100 шт | 577.42 | 589.14 | 314 | Материалы и изделия электромонтажные из цветных металлов | - | 1.01
20.2.10.04-0003 | Наконечники кабельные медные луженые 10-8-5 | 100 шт | 1231.14 | 1256.08 | 314 | Материалы и изделия электромонтажные из цветных металлов | 1262.59 | -
20.2.10.04-0004 | Наконечники кабельные медные луженые под опрессовку 16-6-6-М УХЛ3 | 100 шт | 1464.45 | 1494.21 | 314 | Материалы и изделия электромонтажные из цветных металлов | - | 1.01
20.2.10.04-0005 | Наконечники кабельные медные луженые под опрессовку 25-8-8-М УХЛ3 | 100 шт | 2130.54 | 2173.86 | 314 | Материалы и изделия электромонтажные из цветных металлов | - | 1.01
20.2.10.04-0006 | Наконечники кабельные медные луженые 35-8-9 | 100 шт | 2877.82 | 2936.48 | 314 | Материалы и изделия электромонтажные из цветных металлов | - | 1.01
20.2.10.04-0007 | Наконечники кабельные медные луженые под опрессовку 50-10-11-М УХЛ3 | 100 шт | 3599.4 | 3672.61 | 314 | Материалы и изделия электромонтажные из цветных металлов | - | 1.01
20.2.10.04-0008 | Наконечники кабельные медные луженые 70-10-13 | 100 шт | 4156.83 | 4241.42 | 314 | Материалы и изделия электромонтажные из цветных металлов | - | 1.01
20.2.10.04-0009 | Наконечники кабельные медные луженые 95-10-15 | 100 шт | 7430.9 | 7582.15 | 314 | Материалы и изделия электромонтажные из цветных металлов | - | 1.01
20.2.10.04-0010 | Наконечники кабельные медные луженые под опрессовку 120-12-17-М УХЛ3 | 100 шт | 12576.33 | 12831.99 | 314 | Материалы и изделия электромонтажные из цветных металлов | - | 1.01
20.2.10.04-0011 | Наконечники кабельные медные луженые 150-12-19 | 100 шт | 18776.08 | 19157.71 | 314 | Материалы и изделия электромонтажные из цветных металлов | - | 1.01
20.2.10.04-0012 | Наконечники кабельные медные луженые 185-16-21 | 100 шт | 20712.03 | 21133.78 | 314 | Материалы и изделия электромонтажные из цветных металлов | - | 1.01
20.2.10.04-0013 | Наконечники кабельные медные луженые 240-16-24 | 100 шт | 35666.42 | 36391.1 | 314 | Материалы и изделия электромонтажные из цветных металлов | - | 1.01
20.2.10.04-0015 | Наконечник кабельный медный луженый под пайку для оконцевания медных жил, сечение 4 мм2, длина 18 мм, наружный диаметр 5,0 мм | шт | 7.32 | 7.47 | 314 | Материалы и изделия электромонтажные из цветных металлов | - | 1.01
20.2.10.04-0016 | Наконечник кабельный медный луженый под пайку для оконцевания медных жил, сечение 25 мм2, длина 34 мм, наружный диаметр 11,6 мм | шт | 24.43 | 24.92 | 314 | Материалы и изделия электромонтажные из цветных металлов | - | 1.01
20.2.10.04-0017 | Наконечник кабельный медный луженый под пайку для оконцевания медных жил, сечение 35 мм2, длина 43 мм, наружный диаметр 13,1 мм | шт | 36.62 | 37.36 | 314 | Материалы и изделия электромонтажные из цветных металлов | - | 1.01
20.2.10.04-0018 | Наконечник кабельный медный луженый под пайку для оконцевания медных жил, сечение 50 мм2, длина 42 мм, наружный диаметр 15,3 мм | шт | 49.47 | 50.47 | 314 | Материалы и изделия электромонтажные из цветных металлов | - | 1.01
20.2.10.04-0019 | Наконечник кабельный медный луженый под пайку для оконцевания медных жил, сечение 70 мм2, длина 51 мм, наружный диаметр 17,7 мм | шт | 61.9 | 63.15 | 314 | Материалы и изделия электромонтажные из цветных металлов | - | 1.01
20.2.10.04-0020 | Наконечник кабельный медный луженый под пайку для оконцевания медных жил, сечение 95 мм2, длина 55 мм, наружный диаметр 19,8 мм | шт | 83.83 | 85.52 | 314 | Материалы и изделия электромонтажные из цветных металлов | - | 1.01
20.2.10.04-0021 | Наконечник кабельный медный луженый под пайку для оконцевания медных жил, сечение 120 мм2, длина 60 мм, наружный диаметр 22,0 мм | шт | 117.93 | 120.31 | 314 | Материалы и изделия электромонтажные из цветных металлов | - | 1.01
20.2.10.04-0022 | Наконечник кабельный медный луженый под пайку для оконцевания медных жил, сечение 150 мм2, длина 67 мм, наружный диаметр 26,0 мм | шт | 195.71 | 199.66 | 314 | Материалы и изделия электромонтажные из цветных металлов | - | 1.01
20.2.10.04-0023 | Наконечник кабельный медный луженый под пайку для оконцевания медных жил, сечение 185 мм2, длина 72 мм, наружный диаметр 28,0 мм | шт | 241.79 | 246.67 | 314 | Материалы и изделия электромонтажные из цветных металлов | - | 1.01
20.2.11.01-0003 | Распорка дистанционная глухая РГ-2-300 | шт | 466.62 | 476.49 | 92 | Материалы и изделия электромонтажные металлические | - | 1.11
20.2.11.01-0004 | Распорка дистанционная глухая РГ-2-400 | шт | 441.48 | 450.91 | 92 | Материалы и изделия электромонтажные металлические | - | 1.11
20.2.11.01-0006 | Распорка дистанционная глухая РГ-2-600 | шт | 720.74 | 735.88 | 92 | Материалы и изделия электромонтажные металлические | - | 1.11
20.2.11.01-0007 | Распорка дистанционная глухая РГ-3-400 | шт | 524.14 | 535.22 | 92 | Материалы и изделия электромонтажные металлические | - | 1.11
20.2.11.01-0008 | Распорка дистанционная глухая РГ-3-500 | шт | 485.72 | 496.1 | 92 | Материалы и изделия электромонтажные металлические | - | 1.11
20.2.11.01-0009 | Распорка дистанционная глухая РГ-3-600 | шт | 529.95 | 541.28 | 92 | Материалы и изделия электромонтажные металлические | - | 1.11
20.2.11.01-0011 | Распорка дистанционная глухая РГ-4-500 | шт | 572.43 | 584.54 | 92 | Материалы и изделия электромонтажные металлические | - | 1.11
20.2.11.01-0012 | Распорка дистанционная глухая РГ-4-600 | шт | 495.27 | 505.9 | 92 | Материалы и изделия электромонтажные металлические | - | 1.11
20.2.11.01-0013 | Распорка дистанционная глухая РГ-5-400 | шт | 547.31 | 558.99 | 92 | Материалы и изделия электромонтажные металлические | - | 1.11
20.2.11.01-0014 | Распорка дистанционная глухая РГ-5-600 | шт | 635.51 | 649.07 | 92 | Материалы и изделия электромонтажные металлические | - | 1.11
20.2.11.01-0015 | Распорка дистанционная глухая трехлучевая 3РГ-3-400 | шт | 1578.5 | 1611.41 | 92 | Материалы и изделия электромонтажные металлические | - | 1.11
20.2.11.01-0016 | Распорка дистанционная глухая трехлучевая 3РГ-3-400А | шт | 1849.81 | 1888.18 | 92 | Материалы и изделия электромонтажные металлические | - | 1.11
20.2.11.01-0017 | Распорка дистанционная глухая усиленная РГУ-2-300 | шт | 616.49 | 629.54 | 92 | Материалы и изделия электромонтажные металлические | - | 1.11
20.2.11.01-0019 | Распорка дистанционная глухая усиленная РГУ-2-500 | шт | 704.88 | 719.83 | 92 | Материалы и изделия электромонтажные металлические | - | 1.11
20.2.11.01-0020 | Распорка дистанционная глухая усиленная РГУ-2-600 | шт | 705.72 | 720.75 | 92 | Материалы и изделия электромонтажные металлические | - | 1.11
20.2.11.01-0021 | Распорка дистанционная глухая усиленная РГУ-2-700 | шт | 1425.81 | 1455.47 | 92 | Материалы и изделия электромонтажные металлические | - | 1.11
20.2.11.01-0022 | Распорка дистанционная глухая усиленная РГУ-3-400 | шт | 790.59 | 807.18 | 92 | Материалы и изделия электромонтажные металлические | - | 1.11
20.2.11.01-0023 | Распорка дистанционная глухая усиленная РГУ-3-500 | шт | 791.42 | 808.09 | 92 | Материалы и изделия электромонтажные металлические | - | 1.11
20.2.11.01-0024 | Распорка дистанционная глухая усиленная РГУ-3-600 | шт | 1343.21 | 1370.98 | 92 | Материалы и изделия электромонтажные металлические | - | 1.11
20.2.11.01-0025 | Распорка дистанционная глухая четырехлучевая 4РГ-3-400 | шт | 2566.45 | 2619.44 | 92 | Материалы и изделия электромонтажные металлические | - | 1.11
20.2.11.01-0026 | Распорка дистанционная глухая четырехлучевая 4РГ-3-400А | шт | 2971.57 | 3033.02 | 92 | Материалы и изделия электромонтажные металлические | - | 1.11
20.2.11.01-0027 | Распорка дистанционная глухая четырехлучевая 4РГ-3-600 | шт | 3789.69 | 3867.97 | 92 | Материалы и изделия электромонтажные металлические | - | 1.11
20.2.11.01-0028 | Распорка дистанционная глухая четырехлучевая 4РГ-3-600А | шт | 4213.31 | 4300.34 | 92 | Материалы и изделия электромонтажные металлические | - | 1.11
20.2.11.01-0029 | Распорка дистанционная глухая четырехлучевая 4РГ-4-400 | шт | 3760.19 | 3837.05 | 92 | Материалы и изделия электромонтажные металлические | - | 1.11
20.2.11.01-0030 | Распорка дистанционная трехлучевая гаситель 3РГС-25,2-400-30 | шт | 8207.62 | 8376.86 | 92 | Материалы и изделия электромонтажные металлические | - | 1.11
20.2.11.02-0001 | Распорка дистанционная утяжеленная РУ-2-400 | шт | 918.68 | 939.67 | 92 | Материалы и изделия электромонтажные металлические | - | 1.11
20.2.11.02-0002 | Распорка дистанционная утяжеленная РУ-3-400 | шт | 988.06 | 1010.43 | 92 | Материалы и изделия электромонтажные металлические | - | 1.11
20.2.11.02-0003 | Распорка дистанционная утяжеленная РУ-4-400 | шт | 884.52 | 904.82 | 92 | Материалы и изделия электромонтажные металлические | - | 1.11
20.2.11.03-0001 | Распорка специальная 3РС-2-400 | шт | 42911.08 | 43799.45 | 92 | Материалы и изделия электромонтажные металлические | - | 1.11
20.2.11.03-0002 | Распорка специальная 3РС-3-400 | шт | 42911.08 | 43800.02 | 92 | Материалы и изделия электромонтажные металлические | - | 1.11
20.2.11.03-0003 | Распорка специальная 3РС-4-400 | шт | 43069.14 | 43960.77 | 92 | Материалы и изделия электромонтажные металлические | - | 1.11
20.2.11.03-0004 | Распорка специальная 3РС-4-600 | шт | 43088.81 | 43978.63 | 92 | Материалы и изделия электромонтажные металлические | - | 1.11
20.2.11.03-0005 | Распорка специальная 4РС-3-400 | шт | 6227.65 | 6353.79 | 92 | Материалы и изделия электромонтажные металлические | - | 1.11
20.2.11.03-0006 | Распорка специальная 4РС-3-600 | шт | 6238.04 | 6364.81 | 92 | Материалы и изделия электромонтажные металлические | - | 1.11
20.2.11.04-0001 | Распор симметрии стрелочный РСС-5П НЭ | шт | 13639.52 | 13917.67 | 92 | Материалы и изделия электромонтажные металлические | - | 1.11
20.2.11.04-0011 | Распорка 125-1 | шт | 541.58 | 553 | 92 | Материалы и изделия электромонтажные металлические | - | 1.11
20.2.11.04-0012 | Распорка демпферная 3РГД-400 | шт | 6970.6 | 7111.46 | 92 | Материалы и изделия электромонтажные металлические | - | 1.11
20.2.11.04-0021 | Распорка Р-4-120 | шт | 163.03 | 166.54 | 92 | Материалы и изделия электромонтажные металлические | - | 1.11
20.2.12.01-0001 | Трубка электроизоляционная ТКР, диаметр 1 мм | 100 м | 812.53 | 829.04 | 147 | Прочие материалы | - | 1.08
20.2.12.01-0002 | Трубка электроизоляционная ТКР, диаметр 1,5 мм | 100 м | 975.04 | 994.87 | 147 | Прочие материалы | - | 1.08
20.2.12.01-0003 | Трубка электроизоляционная ТКР, диаметр 2 мм | 100 м | 1137.55 | 1160.7 | 147 | Прочие материалы | - | 1.08
20.2.12.01-0004 | Трубка электроизоляционная ТКР, диаметр 2,5 мм | 100 м | 1356.79 | 1384.39 | 147 | Прочие материалы | - | 1.08
20.2.12.01-0005 | Трубка электроизоляционная ТКР, диаметр 3 мм | 100 м | 1468.34 | 1498.24 | 147 | Прочие материалы | - | 1.08
20.2.12.01-0006 | Трубка электроизоляционная ТКР, диаметр 4 мм | 100 м | 1955.85 | 1995.65 | 147 | Прочие материалы | - | 1.08
20.2.12.01-0007 | Трубка электроизоляционная ТКР, диаметр 5 мм | 100 м | 2550.16 | 2602.42 | 147 | Прочие материалы | - | 1.08
20.2.12.01-0008 | Трубка электроизоляционная ТКР, диаметр 6 мм | 100 м | 3093.45 | 3156.78 | 147 | Прочие материалы | - | 1.08
20.2.12.01-0009 | Трубка электроизоляционная ТКР, диаметр 7 мм | 100 м | 3918.79 | 3998.82 | 147 | Прочие материалы | - | 1.08
20.2.12.01-0010 | Трубка электроизоляционная ТКР, диаметр 8 мм | 100 м | 4619.46 | 4713.71 | 147 | Прочие материалы | - | 1.08
20.2.12.01-0011 | Трубка электроизоляционная ТКР, диаметр 9 мм | 100 м | 5598.98 | 5713.02 | 147 | Прочие материалы | - | 1.08
20.2.12.01-0012 | Трубка электроизоляционная ТКР, диаметр 10 мм | 100 м | 5812.78 | 5931.29 | 147 | Прочие материалы | - | 1.08
20.2.12.01-0013 | Трубка электроизоляционная ТКР, диаметр 40 мм | 100 м | 38811.66 | 39604.46 | 147 | Прочие материалы | - | 1.08
20.2.12.02-0001 | Трубка ТЛВ-1мм (с ПВХ пропиткой 1500В) | кг | 1054.88 | 1076.32 | 147 | Прочие материалы | - | 1.08
20.2.12.02-0002 | Трубка электроизоляционная лакированная хлопчатобумажная (линоксиновая) ТЛВ, ТЛМ, внутренний диаметр 8 мм | м | 50.26 | 51.28 | 147 | Прочие материалы | - | 1.08
20.2.12.02-0003 | Трубка электроизоляционная лакированная хлопчатобумажная (линоксиновая) ТЛВ, ТЛМ, внутренний диаметр 4,0-4,5 мм | м | 22.17 | 22.62 | 147 | Прочие материалы | - | 1.08
20.2.12.03-0001 | Трубы гибкие гофрированные двустенные из ПВХ, диаметр 50 мм | м | 83.74 | 85.48 | 78 | Трубы и детали трубопроводов (кроме газовых) из полимерных и композитных материалов | - | 0.88
20.2.12.03-0002 | Трубы гибкие гофрированные двустенные из ПВХ, диаметр 63 мм | м | 100.34 | 102.43 | 78 | Трубы и детали трубопроводов (кроме газовых) из полимерных и композитных материалов | - | 0.88
20.2.12.03-0003 | Трубы гибкие гофрированные двустенные из ПВХ, диаметр 75 мм | м | 126.93 | 129.57 | 78 | Трубы и детали трубопроводов (кроме газовых) из полимерных и композитных материалов | - | 0.88
20.2.12.03-0004 | Трубы гибкие гофрированные двустенные из ПВХ, диаметр 90 мм | м | 160.35 | 163.7 | 78 | Трубы и детали трубопроводов (кроме газовых) из полимерных и композитных материалов | - | 0.88
20.2.12.03-0005 | Трубы гибкие гофрированные двустенные из ПВХ, диаметр 110 мм | м | 190.71 | 194.72 | 78 | Трубы и детали трубопроводов (кроме газовых) из полимерных и композитных материалов | - | 0.88
20.2.12.03-1000 | Трубы гибкие гофрированные двустенные из ПВХ, диаметр 110 мм, с протяжкой | м | 125.15 | 127.87 | 78 | Трубы и детали трубопроводов (кроме газовых) из полимерных и композитных материалов | - | 0.88
20.2.12.03-1008 | Трубы гибкие гофрированные двустенные из ПВХ, диаметр 90 мм, с протяжкой | м | 98.74 | 100.86 | 78 | Трубы и детали трубопроводов (кроме газовых) из полимерных и композитных материалов | - | 0.88
20.2.12.03-1016 | Трубы гибкие гофрированные из ПВХ, диаметр 32 мм, с протяжкой | м | 23.79 | 24.3 | 78 | Трубы и детали трубопроводов (кроме газовых) из полимерных и композитных материалов | - | 0.88
20.2.12.03-1018 | Трубы гибкие гофрированные из ПВХ, диаметр 40 мм, с протяжкой | м | 38.11 | 38.91 | 78 | Трубы и детали трубопроводов (кроме газовых) из полимерных и композитных материалов | - | 0.88
20.2.12.03-1020 | Трубы гибкие гофрированные из ПВХ, диаметр 50 мм, с протяжкой | м | 50.16 | 51.22 | 78 | Трубы и детали трубопроводов (кроме газовых) из полимерных и композитных материалов | - | 0.88
20.2.13.01-0065 | Перегородка стеклопластиковая, высота 150 мм | м | 1011.6 | 1032.15 | 126 | Стеклопластики | - | 1.03
20.2.13.01-0066 | Перегородка стеклопластиковая, высота 50 мм | м | 588.76 | 600.72 | 126 | Стеклопластики | - | 1.03
20.2.13.01-0068 | Перегородка стеклопластиковая, высота 80 мм | м | 714.37 | 728.95 | 126 | Стеклопластики | - | 1.03
20.2.13.01-0069 | Ответвитель стеклопластиковый Т-образный горизонтальный, размеры 400х80 мм | шт | 7212.87 | 7360.96 | 126 | Стеклопластики | - | 1.03
20.2.13.01-0070 | Ответвитель стеклопластиковый Т-образный горизонтальный, размеры 400х50 мм | шт | 6132.63 | 6259.05 | 126 | Стеклопластики | - | 1.03
20.2.13.01-0071 | Ответвитель стеклопластиковый Т-образный горизонтальный, размеры 300х80 мм | шт | 5693.06 | 5808.89 | 126 | Стеклопластики | - | 1.03
20.2.13.01-0072 | Угол стеклопластиковый вертикальный внутренний 45°, размеры 100х80 мм | шт | 1791.74 | 1827.92 | 126 | Стеклопластики | - | 1.03
20.2.13.01-0073 | Ответвитель стеклопластиковый Т-образный горизонтальный, размеры 200х50 мм | шт | 3353.68 | 3422.26 | 126 | Стеклопластики | - | 1.03
20.2.13.01-0074 | Угол стеклопластиковый горизонтальный 90°, размеры 200х80 мм | шт | 2311.05 | 2358.47 | 126 | Стеклопластики | - | 1.03
20.2.13.01-0075 | Угол стеклопластиковый горизонтальный 90°, размеры 400х80 мм | шт | 5877.48 | 5997.67 | 126 | Стеклопластики | - | 1.03
20.2.13.01-0076 | Ответвитель стеклопластиковый Т-образный горизонтальный, размеры 50х50 мм | шт | 2081.52 | 2123.76 | 126 | Стеклопластики | - | 1.03
20.2.13.01-0077 | Угол стеклопластиковый вертикальный внешний 90°, 200х80 мм | шт | 3817.36 | 3894.69 | 126 | Стеклопластики | - | 1.03
20.2.13.01-0078 | Угол стеклопластиковый горизонтальный 90°, размеры 50х50 мм | шт | 1273.71 | 1299.56 | 126 | Стеклопластики | - | 1.03
20.2.13.01-0079 | Угол стеклопластиковый горизонтальный 90°, размеры 100х50 мм | шт | 1523.73 | 1554.74 | 126 | Стеклопластики | - | 1.03
20.2.13.01-0080 | Ответвитель стеклопластиковый Т-образный горизонтальный, размеры 100х50 мм | шт | 2261.42 | 2307.43 | 126 | Стеклопластики | - | 1.03
20.2.13.01-0081 | Угол стеклопластиковый горизонтальный 90°, размеры 150х50 мм | шт | 1761.93 | 1797.73 | 126 | Стеклопластики | - | 1.03
20.2.13.01-0082 | Угол стеклопластиковый вертикальный внутренний 90°, размеры 50х50 мм | шт | 1606.55 | 1639.09 | 126 | Стеклопластики | - | 1.03
20.2.13.01-0083 | Угол стеклопластиковый вертикальный внешний 90°, размеры 100х50 мм | шт | 2337.69 | 2385 | 126 | Стеклопластики | - | 1.03
20.2.13.01-0084 | Угол стеклопластиковый вертикальный внутренний 90°, размеры 200х50 мм | шт | 2607.33 | 2660.12 | 126 | Стеклопластики | - | 1.03
20.2.13.01-0085 | Угол стеклопластиковый вертикальный внешний 90°, размеры 50х50 мм | шт | 1606.56 | 1639.13 | 126 | Стеклопластики | - | 1.03
20.2.13.01-0086 | Угол стеклопластиковый вертикальный внутренний 90°, размеры 200х80 мм | шт | 2672.56 | 2726.92 | 126 | Стеклопластики | - | 1.03
20.2.13.01-0087 | Угол стеклопластиковый горизонтальный 90°, размеры 300х80 мм | шт | 3808.41 | 3886.01 | 126 | Стеклопластики | - | 1.03
20.2.13.01-0088 | Угол стеклопластиковый горизонтальный 90°, размеры 200х50 мм | шт | 2169.49 | 2213.65 | 126 | Стеклопластики | - | 1.03
20.2.13.01-0089 | Угол стеклопластиковый вертикальный внешний 45°, размеры 100х80 мм | шт | 1717.07 | 1751.75 | 126 | Стеклопластики | - | 1.03
20.2.13.01-0090 | Угол стеклопластиковый вертикальный внешний 45°, размеры 400х50 мм | шт | 6768.07 | 6904.53 | 126 | Стеклопластики | - | 1.03
20.2.13.01-0091 | Угол стеклопластиковый вертикальный внешний 45°, размеры 200х80 мм | шт | 2405.24 | 2453.87 | 126 | Стеклопластики | - | 1.03
20.2.13.01-0092 | Угол стеклопластиковый вертикальный внешний 45°, размеры 300х80 мм | шт | 3900.74 | 3979.39 | 126 | Стеклопластики | - | 1.03
20.2.13.01-0093 | Угол стеклопластиковый вертикальный внешний 45°, размеры 400х80 мм | шт | 5015.23 | 5116.53 | 126 | Стеклопластики | - | 1.03
20.2.13.01-0094 | Угол стеклопластиковый вертикальный внешний 90°, размеры 150х50 мм | шт | 1918.83 | 1957.85 | 126 | Стеклопластики | - | 1.03
20.2.13.01-0095 | Угол стеклопластиковый вертикальный внешний 90°, размеры 100х80 мм | шт | 1825 | 1862.27 | 126 | Стеклопластики | - | 1.03
20.2.13.01-0096 | Угол стеклопластиковый вертикальный внешний 90°, размеры 150х80 мм | шт | 2929.58 | 2989.02 | 126 | Стеклопластики | - | 1.03
20.2.13.01-0097 | Угол стеклопластиковый вертикальный внешний 90°, размеры 300х80 мм | шт | 6191.54 | 6316.48 | 126 | Стеклопластики | - | 1.03
20.2.13.01-0098 | Угол стеклопластиковый вертикальный внешний 90°, размеры 400х80 мм | шт | 5804.81 | 5922.76 | 126 | Стеклопластики | - | 1.03
20.2.13.01-0099 | Угол стеклопластиковый вертикальный внешний 90°, размеры 500х80 мм | шт | 9661.95 | 9857.21 | 126 | Стеклопластики | - | 1.03
20.2.13.01-0100 | Угол стеклопластиковый вертикальный внешний 90°, размеры 600х80 мм | шт | 7105.28 | 7249.32 | 126 | Стеклопластики | - | 1.03
20.2.13.01-0101 | Угол стеклопластиковый горизонтальный 45°, размеры 50х50 мм | шт | 1379.44 | 1407.23 | 126 | Стеклопластики | - | 1.03
20.2.13.01-0102 | Угол стеклопластиковый горизонтальный 45°, размеры 100х80 мм | шт | 1501.87 | 1532.43 | 126 | Стеклопластики | - | 1.03
20.2.13.01-0103 | Угол стеклопластиковый горизонтальный 45°, размеры 200х80 мм | шт | 2247.78 | 2293.37 | 126 | Стеклопластики | - | 1.03
20.2.13.01-0104 | Угол стеклопластиковый горизонтальный 45°, размеры 300х80 мм | шт | 3895.61 | 3974.42 | 126 | Стеклопластики | - | 1.03
20.2.13.01-0105 | Угол стеклопластиковый горизонтальный 45°, размеры 400х80 мм | шт | 4876.05 | 4975.2 | 126 | Стеклопластики | - | 1.03
20.2.13.01-0106 | Угол стеклопластиковый горизонтальный 45°, размеры 500х80 мм | шт | 5753.23 | 5870.05 | 126 | Стеклопластики | - | 1.03
20.2.13.01-0107 | Угол стеклопластиковый горизонтальный 90°, размеры 300х50 мм | шт | 2730.64 | 2786.39 | 126 | Стеклопластики | - | 1.03
20.2.13.01-0108 | Угол стеклопластиковый горизонтальный 90°, размеры 100х80 мм | шт | 1771.19 | 1807.32 | 126 | Стеклопластики | - | 1.03
20.2.13.01-0109 | Угол стеклопластиковый горизонтальный 90°, размеры 150х80 мм | шт | 1979.52 | 2020.12 | 126 | Стеклопластики | - | 1.03
20.2.13.01-0110 | Угол стеклопластиковый горизонтальный 90°, размеры 500х80 мм | шт | 6641.39 | 6777.36 | 126 | Стеклопластики | - | 1.03
20.2.13.01-0111 | Угол стеклопластиковый горизонтальный 90°, размеры 600х80 мм | шт | 7631.34 | 7787.63 | 126 | Стеклопластики | - | 1.03
20.2.13.01-0112 | Ответвитель стеклопластиковый Т-образный горизонтальный, размеры 150х50 мм | шт | 2500.91 | 2552.11 | 126 | Стеклопластики | - | 1.03
20.2.13.01-0113 | Ответвитель стеклопластиковый Т-образный горизонтальный, размеры 300х50 мм | шт | 5535.93 | 5648.66 | 126 | Стеклопластики | - | 1.03
20.2.13.01-0114 | Ответвитель стеклопластиковый Т-образный горизонтальный, размеры 100х80 мм | шт | 2417.69 | 2467.22 | 126 | Стеклопластики | - | 1.03
20.2.13.01-0115 | Ответвитель стеклопластиковый Т-образный горизонтальный, размеры 150х80 мм | шт | 2527.23 | 2579.32 | 126 | Стеклопластики | - | 1.03
20.2.13.01-0116 | Ответвитель стеклопластиковый Т-образный горизонтальный, размеры 200х80 мм | шт | 3479.73 | 3551.29 | 126 | Стеклопластики | - | 1.03
20.2.13.01-0117 | Ответвитель стеклопластиковый Т-образный горизонтальный, размеры 500х80 мм | шт | 7812.29 | 7972.78 | 126 | Стеклопластики | - | 1.03
20.2.13.01-0118 | Ответвитель стеклопластиковый Т-образный горизонтальный, размеры 600х80 мм | шт | 8762.23 | 8942.45 | 126 | Стеклопластики | - | 1.03
20.2.13.01-0119 | Угол стеклопластиковый вертикальный внутренний 45°, размеры 100х50 мм | шт | 1473.28 | 1503.25 | 126 | Стеклопластики | - | 1.03
20.2.13.01-0120 | Угол стеклопластиковый вертикальный внутренний 45°, размеры 400х50 мм | шт | 4737.92 | 4833.77 | 126 | Стеклопластики | - | 1.03
20.2.13.01-0121 | Угол стеклопластиковый вертикальный внутренний 45°, размеры 150х80 мм | шт | 2043.65 | 2085.05 | 126 | Стеклопластики | - | 1.03
20.2.13.01-0122 | Угол стеклопластиковый вертикальный внутренний 45°, размеры 200х80 мм | шт | 2405.25 | 2453.9 | 126 | Стеклопластики | - | 1.03
20.2.13.01-0123 | Угол стеклопластиковый вертикальный внутренний 45°, размеры 300х80 мм | шт | 3900.75 | 3979.49 | 126 | Стеклопластики | - | 1.03
20.2.13.01-0124 | Угол стеклопластиковый вертикальный внутренний 45°, размеры 400х80 мм | шт | 5642.15 | 5756.23 | 126 | Стеклопластики | - | 1.03
20.2.13.01-0125 | Угол стеклопластиковый вертикальный внутренний 90°, размеры 100х50 мм | шт | 1636.97 | 1670.26 | 126 | Стеклопластики | - | 1.03
20.2.13.01-0126 | Угол стеклопластиковый вертикальный внутренний 90°, размеры 150х50 мм | шт | 1928.92 | 1968.14 | 126 | Стеклопластики | - | 1.03
20.2.13.01-0127 | Угол стеклопластиковый вертикальный внутренний 90°, размеры 100х80 мм | шт | 1824.99 | 1862.23 | 126 | Стеклопластики | - | 1.03
20.2.13.01-0128 | Угол стеклопластиковый вертикальный внутренний 90°, размеры 300х80 мм | шт | 4334.24 | 4422.13 | 126 | Стеклопластики | - | 1.03
20.2.13.01-0129 | Угол стеклопластиковый вертикальный внутренний 90°, размеры 400х80 мм | шт | 5804.83 | 5922.92 | 126 | Стеклопластики | - | 1.03
20.2.13.01-0130 | Угол стеклопластиковый вертикальный внутренний 90°, размеры 500х80 мм | шт | 6493.45 | 6625.44 | 126 | Стеклопластики | - | 1.03
20.2.13.01-0131 | Ответвитель стеклопластиковый крестообразный, размеры 50х50 мм | шт | 3002.64 | 3063.85 | 126 | Стеклопластики | - | 1.03
20.2.13.01-0132 | Ответвитель стеклопластиковый крестообразный, размеры 100х50 мм | шт | 3151.54 | 3216.09 | 126 | Стеклопластики | - | 1.03
20.2.13.01-0133 | Ответвитель стеклопластиковый крестообразный, размеры 150х50 мм | шт | 3463.96 | 3534.97 | 126 | Стеклопластики | - | 1.03
20.2.13.01-0134 | Ответвитель стеклопластиковый крестообразный, размеры 200х50 мм | шт | 4121.43 | 4206.04 | 126 | Стеклопластики | - | 1.03
20.2.13.01-0135 | Ответвитель стеклопластиковый крестообразный, размеры 300х50 мм | шт | 6457.16 | 6589.08 | 126 | Стеклопластики | - | 1.03
20.2.13.01-0136 | Ответвитель стеклопластиковый крестообразный, размеры 100х80 мм | шт | 3370.27 | 3439.76 | 126 | Стеклопластики | - | 1.03
20.2.13.01-0137 | Ответвитель стеклопластиковый крестообразный, размеры 200х80 мм | шт | 4254.33 | 4342.39 | 126 | Стеклопластики | - | 1.03
20.2.13.01-0138 | Ответвитель стеклопластиковый крестообразный, размеры 300х80 мм | шт | 6653.12 | 6789.51 | 126 | Стеклопластики | - | 1.03
20.2.13.01-0139 | Ответвитель стеклопластиковый крестообразный, размеры 400х80 мм | шт | 9762.82 | 9963.76 | 126 | Стеклопластики | - | 1.03
20.2.13.01-0140 | Переходник стеклопластиковый центральный, размеры 100х50х50 мм | шт | 1691.37 | 1725.47 | 126 | Стеклопластики | - | 1.03
20.2.13.01-0141 | Переходник стеклопластиковый центральный, размеры 150х100х50 мм | шт | 2114.21 | 2156.84 | 126 | Стеклопластики | - | 1.03
20.2.13.01-0142 | Переходник стеклопластиковый центральный, размеры 150х100х80 мм | шт | 2537.05 | 2588.23 | 126 | Стеклопластики | - | 1.03
20.2.13.01-0143 | Переходник стеклопластиковый центральный, размеры 200х150х80 мм | шт | 2854.19 | 2911.77 | 126 | Стеклопластики | - | 1.03
20.2.13.01-0144 | Переходник стеклопластиковый центральный, размеры 300х200х80 мм | шт | 3594.17 | 3666.75 | 126 | Стеклопластики | - | 1.03
20.2.13.01-0145 | Переходник стеклопластиковый центральный, размеры 400х300х80 мм | шт | 7399.67 | 7548.61 | 126 | Стеклопластики | - | 1.03
20.2.13.01-0146 | Переходник стеклопластиковый левосторонний, размеры 100х50х50 мм | шт | 1691.36 | 1725.44 | 126 | Стеклопластики | - | 1.03
20.2.13.01-0147 | Переходник стеклопластиковый левосторонний, размеры 150х100х50 мм | шт | 2114.2 | 2156.79 | 126 | Стеклопластики | - | 1.03
20.2.13.01-0148 | Переходник стеклопластиковый левосторонний, размеры 200х150х80 мм | шт | 2854.19 | 2911.8 | 126 | Стеклопластики | - | 1.03
20.2.13.01-0149 | Переходник стеклопластиковый правосторонний, размеры 200х150х50 мм | шт | 2076.47 | 2118.4 | 126 | Стеклопластики | - | 1.03
20.2.13.01-0151 | Угол стеклопластиковый вертикальный внешний 90°, размеры 200х80 мм | шт | 3086.8 | 3149.51 | 126 | Стеклопластики | - | 1.03
20.2.13.01-0152 | Заглушка стеклопластиковая, размеры 50х50 мм | шт | 331.46 | 338.1 | 126 | Стеклопластики | - | 1.03
20.2.13.01-0153 | Соединитель шарнирный стеклопластиковый вертикальный, высота 80 мм | шт | 2033.82 | 2074.56 | 126 | Стеклопластики | - | 1.03
20.2.13.01-0154 | Пластина стеклопластиковая соединительная, высота 100мм | шт | 1320.66 | 1347.13 | 126 | Стеклопластики | - | 1.03
20.2.13.01-0155 | Соединитель шарнирный стеклопластиковый горизонтальный, высота 50 мм | шт | 1016.91 | 1037.29 | 126 | Стеклопластики | - | 1.03
20.2.13.01-0156 | Пластина стеклопластиковая соединительная, высота 80 мм | шт | 880.44 | 898.08 | 126 | Стеклопластики | - | 1.03
20.2.13.01-0157 | Соединитель шарнирный стеклопластиковый горизонтальный, высота 80 мм | шт | 1118.61 | 1141.04 | 126 | Стеклопластики | - | 1.03
20.2.13.01-0158 | Пластина стеклопластиковая соединительная, высота 50 мм | шт | 508.46 | 518.65 | 126 | Стеклопластики | - | 1.03
20.2.13.01-0159 | Соединитель шарнирный стеклопластиковый вертикальный, высота 100 мм | шт | 2390.03 | 2437.95 | 126 | Стеклопластики | - | 1.03
20.2.13.01-0160 | Заглушка стеклопластиковая, размеры 100х50 мм | шт | 440.23 | 449.06 | 126 | Стеклопластики | - | 1.03
20.2.13.01-0161 | Заглушка стеклопластиковая, размеры 150х50 мм | шт | 551.57 | 562.64 | 126 | Стеклопластики | - | 1.03
20.2.13.01-0162 | Заглушка стеклопластиковая, размеры 200х50 мм | шт | 660.34 | 673.6 | 126 | Стеклопластики | - | 1.03
20.2.13.01-0163 | Заглушка стеклопластиковая, размеры 300х50 мм | шт | 1016.91 | 1037.29 | 126 | Стеклопластики | - | 1.03
20.2.13.01-0165 | Заглушка стеклопластиковая, размеры 150х80 мм | шт | 562.41 | 573.71 | 126 | Стеклопластики | - | 1.03
20.2.13.01-0166 | Заглушка стеклопластиковая, размеры 200х80 мм | шт | 762.55 | 777.88 | 126 | Стеклопластики | - | 1.03
20.2.13.01-0168 | Заглушка стеклопластиковая, размеры 300х100 мм | шт | 1181.74 | 1205.47 | 126 | Стеклопластики | - | 1.03
20.2.13.01-0169 | Пластина стеклопластиковая соединительная, высота 100 мм | шт | 1051.37 | 1072.52 | 126 | Стеклопластики | - | 1.03
20.2.13.01-0170 | Держатель крышки стеклопластиковый, высота 50 мм | шт | 383.94 | 391.63 | 126 | Стеклопластики | - | 1.03
20.2.13.01-0171 | Держатель крышки стеклопластиковый, высота 80 мм | шт | 536.05 | 546.79 | 126 | Стеклопластики | - | 1.03
20.2.13.01-0172 | Угол лестничного лотка стеклопластиковый вертикальный внутренний 45°, размеры 150х150 мм | шт | 4507.81 | 4598.9 | 126 | Стеклопластики | - | 1.03
20.2.13.01-0173 | Ответвитель лестничного лотка стеклопластиковый Т-образный, размеры 150х150 мм | шт | 10004.77 | 10207.09 | 126 | Стеклопластики | - | 1.03
20.2.13.01-0174 | Угол лестничного лотка стеклопластиковый вертикальный внешний 90°, размеры 400х100 мм | шт | 5290.67 | 5397.66 | 126 | Стеклопластики | - | 1.03
20.2.13.01-0175 | Угол лестничного лотка стеклопластиковый вертикальный внешний 45°, размеры 150х150 мм | шт | 4507.82 | 4598.92 | 126 | Стеклопластики | - | 1.03
20.2.13.01-0176 | Переходник лестничного лотка стеклопластиковый центральный, размеры 100х300х150 мм | шт | 4233.27 | 4318.78 | 126 | Стеклопластики | - | 1.03
20.2.13.01-0177 | Переходник лестничного лотка стеклопластиковый центральный, размеры 100х500х300 мм | шт | 4690.26 | 4785.06 | 126 | Стеклопластики | - | 1.03
20.2.13.01-0178 | Угол лестничного лотка стеклопластиковый вертикальный внешний 45°, размеры 300х100 мм | шт | 3711.98 | 3786.92 | 126 | Стеклопластики | - | 1.03
20.2.13.01-0179 | Угол лестничного лотка стеклопластиковый вертикальный внешний 90°, размеры 150х100 мм | шт | 4608.04 | 4701.46 | 126 | Стеклопластики | - | 1.03
20.2.13.01-0180 | Угол лестничного лотка стеклопластиковый вертикальный внешний 90°, размеры 300х100 мм | шт | 4949.38 | 5049.75 | 126 | Стеклопластики | - | 1.03
20.2.13.01-0181 | Угол лестничного лотка стеклопластиковый вертикальный внешний 90°, размеры 600х100 мм | шт | 5802.73 | 5920.41 | 126 | Стеклопластики | - | 1.03
20.2.13.01-0182 | Угол лестничного лотка стеклопластиковый вертикальный внешний 90°, размеры 150х150 мм | шт | 6010.49 | 6132.27 | 126 | Стеклопластики | - | 1.03
20.2.13.01-0183 | Угол лестничного лотка стеклопластиковый вертикальный внешний 90°, размеры 500х150 мм | шт | 6826.72 | 6965.09 | 126 | Стеклопластики | - | 1.03
20.2.13.01-0184 | Угол лестничного лотка стеклопластиковый горизонтальный 45°, радиус изгиба 300 мм, размеры 100х200 мм | шт | 3591.93 | 3664.6 | 126 | Стеклопластики | - | 1.03
20.2.13.01-0185 | Угол лестничного лотка стеклопластиковый горизонтальный 45°, радиус изгиба 300 мм, размеры 100х400 мм | шт | 4019.44 | 4101.11 | 126 | Стеклопластики | - | 1.03
20.2.13.01-0186 | Угол лестничного лотка стеклопластиковый горизонтальный 45°, радиус изгиба 300 мм, размеры 100х600 мм | шт | 4621 | 4715 | 126 | Стеклопластики | - | 1.03
20.2.13.01-0187 | Угол лестничного лотка стеклопластиковый горизонтальный 45°, радиус изгиба 300 мм, размеры 100х900 мм | шт | 5591.43 | 5705.3 | 126 | Стеклопластики | - | 1.03
20.2.13.01-0188 | Угол лестничного лотка стеклопластиковый горизонтальный 90°, радиус изгиба 300 мм, размеры 100х150 мм | шт | 3853.81 | 3932.18 | 126 | Стеклопластики | - | 1.03
20.2.13.01-0189 | Угол лестничного лотка стеклопластиковый горизонтальный 90°, радиус изгиба 300 мм, размеры 100х200 мм | шт | 4046.51 | 4128.83 | 126 | Стеклопластики | - | 1.03
20.2.13.01-0190 | Угол лестничного лотка стеклопластиковый горизонтальный 90°, радиус изгиба 300 мм, размеры 100х300 мм | шт | 4356.22 | 4445.26 | 126 | Стеклопластики | - | 1.03
20.2.13.01-0191 | Угол лестничного лотка стеклопластиковый горизонтальный 90°, радиус изгиба 300 мм, размеры 100х400 мм | шт | 4678.48 | 4773.92 | 126 | Стеклопластики | - | 1.03
20.2.13.01-0192 | Угол лестничного лотка стеклопластиковый горизонтальный 90°, радиус изгиба 300 мм, размеры 100х500 мм | шт | 4788.49 | 4886.58 | 126 | Стеклопластики | - | 1.03
20.2.13.01-0193 | Угол лестничного лотка стеклопластиковый горизонтальный 90°, радиус изгиба 300 мм, размеры 100х600 мм | шт | 5123.58 | 5228.87 | 126 | Стеклопластики | - | 1.03
20.2.13.01-0194 | Угол лестничного лотка стеклопластиковый горизонтальный 90°, радиус изгиба 300 мм, размеры 100х900 мм | шт | 6481.33 | 6614.59 | 126 | Стеклопластики | - | 1.03
20.2.13.01-0195 | Угол лестничного лотка стеклопластиковый горизонтальный 90°, радиус изгиба 300 мм, размеры 150х150 мм | шт | 5026.7 | 5128.88 | 126 | Стеклопластики | - | 1.03
20.2.13.01-0196 | Угол лестничного лотка стеклопластиковый горизонтальный 90°, радиус изгиба 300 мм, размеры 150х500 мм | шт | 6257.54 | 6385.09 | 126 | Стеклопластики | - | 1.03
20.2.13.01-0197 | Переходник лестничного лотка стеклопластиковый левосторонний, размеры 100х500х300 мм | шт | 4690.27 | 4785.14 | 126 | Стеклопластики | - | 1.03
20.2.13.01-0198 | Переходник лестничного лотка стеклопластиковый правосторонний, размеры 100х500х300 мм | шт | 4690.27 | 4785.13 | 126 | Стеклопластики | - | 1.03
20.2.13.01-0199 | Ответвитель лестничного лотка стеклопластиковый Т-образный, размеры 150х100 мм | шт | 7670.27 | 7825.1 | 126 | Стеклопластики | - | 1.03
20.2.13.01-0200 | Ответвитель лестничного лотка стеклопластиковый Т-образный, размеры 200х100 мм | шт | 8053.86 | 8216.84 | 126 | Стеклопластики | - | 1.03
20.2.13.01-0201 | Ответвитель лестничного лотка стеклопластиковый Т-образный, размеры 300х100 мм | шт | 8629.79 | 8804.82 | 126 | Стеклопластики | - | 1.03
20.2.13.01-0202 | Ответвитель лестничного лотка стеклопластиковый Т-образный, размеры 400х100 мм | шт | 9571.67 | 9765.82 | 126 | Стеклопластики | - | 1.03
20.2.13.01-0203 | Ответвитель лестничного лотка стеклопластиковый Т-образный, размеры 500х100 мм | шт | 10434.11 | 10645.64 | 126 | Стеклопластики | - | 1.03
20.2.13.01-0205 | Ответвитель лестничного лотка стеклопластиковый Т-образный, размеры 400х150 мм | шт | 11698.7 | 11935.89 | 126 | Стеклопластики | - | 1.03
20.2.13.01-0206 | Ответвитель лестничного лотка стеклопластиковый Т-образный, размеры 750х150 мм | шт | 15099.69 | 15405.78 | 126 | Стеклопластики | - | 1.03
20.2.13.01-0207 | Угол лестничного лотка стеклопластиковый вертикальный внутренний 45°, размеры 300х100 мм | шт | 3711.98 | 3786.92 | 126 | Стеклопластики | - | 1.03
20.2.13.01-0208 | Угол лестничного лотка стеклопластиковый вертикальный внутренний 45°, размеры 600х100 мм | шт | 4351.97 | 4439.84 | 126 | Стеклопластики | - | 1.03
20.2.13.01-0209 | Угол лестничного лотка стеклопластиковый вертикальный внутренний 90°, размеры 300х100 мм | шт | 4949.35 | 5049.55 | 126 | Стеклопластики | - | 1.03
20.2.13.01-0210 | Угол лестничного лотка стеклопластиковый вертикальный внутренний 90°, размеры 400х100 мм | шт | 5290.7 | 5397.9 | 126 | Стеклопластики | - | 1.03
20.2.13.01-0211 | Угол лестничного лотка стеклопластиковый вертикальный внутренний 90°, размеры 600х100 мм | шт | 5802.73 | 5920.38 | 126 | Стеклопластики | - | 1.03
20.2.13.01-0212 | Угол лестничного лотка стеклопластиковый вертикальный внутренний 90°, размеры 150х150 мм | шт | 6010.48 | 6132.24 | 126 | Стеклопластики | - | 1.03
20.2.13.01-0213 | Угол лестничного лотка стеклопластиковый вертикальный внутренний 90°, размеры 500х150 мм | шт | 6826.72 | 6965.1 | 126 | Стеклопластики | - | 1.03
20.2.13.01-0214 | Ответвитель лестничного лотка стеклопластиковый Х-образный, размеры 200х100 мм | шт | 13307.25 | 13576.06 | 126 | Стеклопластики | - | 1.03
20.2.13.01-0215 | Ответвитель лестничного лотка стеклопластиковый Х-образный, размеры 400х100 мм | шт | 15771.53 | 16090.56 | 126 | Стеклопластики | - | 1.03
20.2.13.01-0216 | Ответвитель лестничного лотка стеклопластиковый Х-образный, размеры 500х100 мм | шт | 17279.21 | 17628.66 | 126 | Стеклопластики | - | 1.03
20.2.13.01-0217 | Ответвитель лестничного лотка стеклопластиковый Х-образный, размеры 600х100 мм | шт | 18772.99 | 19152.52 | 126 | Стеклопластики | - | 1.03
20.2.13.01-0218 | Ответвитель лестничного лотка стеклопластиковый Х-образный, размеры 750х150 мм | шт | 22527.64 | 22983.38 | 126 | Стеклопластики | - | 1.03
20.2.13.01-0219 | Пластина лестничного лотка стеклопластиковая соединительная, высота 50 мм | шт | 1796.84 | 1832.87 | 126 | Стеклопластики | - | 1.03
20.2.13.01-0220 | Держатель лестничного лотка стеклопластиковый, высота 150 мм | шт | 1005.28 | 1025.41 | 126 | Стеклопластики | - | 1.03
20.2.13.01-0221 | Держатель крышки лестничного лотка стеклопластиковый, высота 100 мм | шт | 669.1 | 682.51 | 126 | Стеклопластики | - | 1.03
20.2.13.01-0222 | Держатель лестничного лотка стеклопластиковый, высота 100 мм | шт | 837.73 | 854.52 | 126 | Стеклопластики | - | 1.03
20.2.13.01-0223 | Пластина лестничного лотка стеклопластиковая соединительная, высота 150 мм | шт | 1796.87 | 1833.03 | 126 | Стеклопластики | - | 1.03
20.2.13.01-0224 | Консоль стеклопластиковая с опорой, основание 100 мм | шт | 2281.77 | 2327.67 | 126 | Стеклопластики | - | 1.03
20.2.13.01-0225 | Консоль стеклопластиковая с опорой, основание 50 мм | шт | 2173.12 | 2216.82 | 126 | Стеклопластики | - | 1.03
20.2.13.01-0226 | Кронштейн стеклопластиковый одиночный, основание 150 мм | шт | 2124.83 | 2167.63 | 126 | Стеклопластики | - | 1.03
20.2.13.01-0227 | Кронштейн стеклопластиковый одиночный, основание 200 мм | шт | 2173.13 | 2216.92 | 126 | Стеклопластики | - | 1.03
20.2.13.01-0228 | Консоль стеклопластиковая с опорой, основание 300 мм | шт | 2414.2 | 2462.93 | 126 | Стеклопластики | - | 1.03
20.2.13.01-0229 | Консоль стеклопластиковая с опорой для больших нагрузок, основание 400 мм | шт | 4104.8 | 4187.54 | 126 | Стеклопластики | - | 1.03
20.2.13.01-0230 | Консоль стеклопластиковая с опорой для больших нагрузок, основание 300 мм | шт | 4056.5 | 4138.19 | 126 | Стеклопластики | - | 1.03
20.2.13.01-0231 | Консоль стеклопластиковая с опорой для больших нагрузок, основание 1000 мм | шт | 5794.46 | 5911.62 | 126 | Стеклопластики | - | 1.03
20.2.13.01-0232 | Консоль стеклопластиковая с опорой, основание 200 мм | шт | 2414.58 | 2463.22 | 126 | Стеклопластики | - | 1.03
20.2.13.01-0233 | Кронштейн стеклопластиковый одиночный, основание 100 мм | шт | 2028.23 | 2069.06 | 126 | Стеклопластики | - | 1.03
20.2.13.01-0234 | Кронштейн стеклопластиковый двойной, основание 500 мм | шт | 5794.46 | 5911.62 | 126 | Стеклопластики | - | 1.03
20.2.13.01-0235 | Кронштейн стеклопластиковый двойной, основание 750 мм | шт | 6519 | 6650.91 | 126 | Стеклопластики | - | 1.03
20.2.13.01-0236 | Консоль стеклопластиковая с опорой для больших нагрузок, основание 500 мм | шт | 4310.1 | 4397.3 | 126 | Стеклопластики | - | 1.03
20.2.13.01-0237 | Консоль стеклопластиковая с опорой для больших нагрузок, основание 600 мм | шт | 4104.77 | 4187.76 | 126 | Стеклопластики | - | 1.03
20.2.13.01-0238 | Консоль стеклопластиковая с опорой для больших нагрузок, основание 750 мм | шт | 4949.19 | 5049.27 | 126 | Стеклопластики | - | 1.03
20.2.13.01-0239 | Консоль стеклопластиковая с опорой для больших нагрузок, основание 800 мм | шт | 5070.69 | 5173.19 | 126 | Стеклопластики | - | 1.03
20.2.13.01-0240 | Консоль стеклопластиковая с опорой, основание 150 мм | шт | 2172.68 | 2216.46 | 126 | Стеклопластики | - | 1.03
20.2.13.01-0241 | Кронштейн стеклопластиковый одиночный, основание 50 мм | шт | 1931.65 | 1970.46 | 126 | Стеклопластики | - | 1.03
20.2.13.01-0242 | Кронштейн стеклопластиковый одиночный, основание 300 мм | шт | 2509.97 | 2560.52 | 126 | Стеклопластики | - | 1.03
20.2.13.01-0243 | Кронштейн стеклопластиковый одиночный, основание 400 мм | шт | 2535.32 | 2586.44 | 126 | Стеклопластики | - | 1.03
20.2.13.01-0244 | Кронштейн стеклопластиковый одиночный, основание 500 мм | шт | 2656.06 | 2709.67 | 126 | Стеклопластики | - | 1.03
20.2.13.01-0245 | Кронштейн стеклопластиковый одиночный, основание 600 мм | шт | 2897.53 | 2956.07 | 126 | Стеклопластики | - | 1.03
20.2.13.01-0246 | Профиль стеклопластиковый, размеры 42х42х3000 мм | м | 2608.45 | 2661.07 | 126 | Стеклопластики | - | 1.03
20.2.13.02-0008 | Крышка стеклопластиковая на лоток, основание 500х3000 мм | м | 2416.8 | 2466.46 | 126 | Стеклопластики | - | 1.03
20.2.13.02-0009 | Крышка стеклопластиковая на лоток, основание 300х3000 мм | шт | 3711.1 | 3786.02 | 126 | Стеклопластики | - | 1.03
20.2.13.02-0010 | Крышка стеклопластиковая на лоток, основание 150х3000 мм | шт | 2191.68 | 2235.76 | 126 | Стеклопластики | - | 1.03
20.2.13.02-0011 | Крышка стеклопластиковая на лоток, основание 400х3000 мм | м | 1814.57 | 1851.81 | 126 | Стеклопластики | - | 1.03
20.2.13.02-0012 | Крышка стеклопластиковая на лоток, основание 50х3000 мм | м | 433.96 | 442.78 | 126 | Стеклопластики | - | 1.03
20.2.13.02-0013 | Крышка стеклопластиковая на лоток, основание 100х3000 мм | м | 534.03 | 544.93 | 126 | Стеклопластики | - | 1.03
20.2.13.02-0014 | Крышка стеклопластиковая на лоток, основание 200х3000 мм | м | 885.61 | 903.82 | 126 | Стеклопластики | - | 1.03
20.2.13.02-0015 | Крышка стеклопластиковая на лоток, основание 600х3000 мм | шт | 10327.49 | 10535.34 | 126 | Стеклопластики | - | 1.03
20.2.13.02-0016 | Крышка стеклопластиковая на лоток, основание 750х3000 мм | шт | 12393.05 | 12642.69 | 126 | Стеклопластики | - | 1.03
20.2.13.03-0128 | Крышка стеклопластиковая на угол вертикальный внутренний 90°, основание 50 мм | шт | 817.67 | 834.13 | 126 | Стеклопластики | - | 1.03
20.2.13.03-0129 | Крышка стеклопластиковая на угол вертикальный внутренний 90°, основание 100 мм | шт | 966.04 | 985.59 | 126 | Стеклопластики | - | 1.03
20.2.13.03-0130 | Крышка стеклопластиковая на угол вертикальный внутренний 90°, основание 200 мм | шт | 1458.41 | 1487.99 | 126 | Стеклопластики | - | 1.03
20.2.13.03-0131 | Крышка стеклопластиковая на угол вертикальный внутренний 45°, основание 100 мм | шт | 910.74 | 929.1 | 126 | Стеклопластики | - | 1.03
20.2.13.03-0132 | Крышка стеклопластиковая на ответвитель Т-образный горизонтальный, основание 200 мм | шт | 1823.89 | 1861.23 | 126 | Стеклопластики | - | 1.03
20.2.13.03-0133 | Крышка стеклопластиковая на угол горизонтальный 90°, основание 150 мм | шт | 1146.82 | 1170.07 | 126 | Стеклопластики | - | 1.03
20.2.13.03-0134 | Крышка стеклопластиковая на угол горизонтальный 90°, основание 100 мм | шт | 1021.79 | 1042.47 | 126 | Стеклопластики | - | 1.03
20.2.13.03-0135 | Крышка стеклопластиковая на угол вертикальный внешний 45°, основание 100 мм | шт | 952.27 | 971.46 | 126 | Стеклопластики | - | 1.03
20.2.13.03-0136 | Крышка стеклопластиковая на ответвитель Т-образный горизонтальный, основание 100 мм | шт | 1322.75 | 1349.68 | 126 | Стеклопластики | - | 1.03
20.2.13.03-0137 | Крышка стеклопластиковая на угол горизонтальный 90°, основание 200 мм | шт | 1521.23 | 1552.14 | 126 | Стеклопластики | - | 1.03
20.2.13.03-0138 | Крышка стеклопластиковая на угол вертикальный внешний 90°, основание 200 мм | шт | 1480.73 | 1510.83 | 126 | Стеклопластики | - | 1.03
20.2.13.03-0139 | Крышка стеклопластиковая на угол горизонтальный 90°, основание 400 мм | шт | 3576.18 | 3648.85 | 126 | Стеклопластики | - | 1.03
20.2.13.03-0140 | Крышка стеклопластиковая на переходник центральный, размеры 100х50 мм | шт | 1189.22 | 1213.09 | 126 | Стеклопластики | - | 1.03
20.2.13.03-0141 | Крышка стеклопластиковая на переходник центральный, размеры 150х100 мм | шт | 1453.49 | 1482.69 | 126 | Стеклопластики | - | 1.03
20.2.13.03-0142 | Крышка стеклопластиковая на переходник центральный, размеры 200х150 мм | шт | 1982.04 | 2021.85 | 126 | Стеклопластики | - | 1.03
20.2.13.03-0143 | Крышка стеклопластиковая на переходник центральный, размеры 300х200 мм | шт | 2642.73 | 2695.83 | 126 | Стеклопластики | - | 1.03
20.2.13.03-0144 | Крышка стеклопластиковая на угол вертикальный внешний 45°, основание 200 мм | шт | 1264.3 | 1289.89 | 126 | Стеклопластики | - | 1.03
20.2.13.03-0145 | Крышка стеклопластиковая на угол вертикальный внешний 45°, основание 400 мм | шт | 2374.98 | 2423.06 | 126 | Стеклопластики | - | 1.03
20.2.13.03-0146 | Крышка стеклопластиковая на угол вертикальный внешний 90°, основание 50 мм | шт | 817.68 | 834.15 | 126 | Стеклопластики | - | 1.03
20.2.13.03-0147 | Крышка стеклопластиковая на угол вертикальный внешний 90°, основание 100 мм | шт | 966.11 | 985.76 | 126 | Стеклопластики | - | 1.03
20.2.13.03-0148 | Крышка стеклопластиковая на угол вертикальный внешний 90°, основание 150 мм | шт | 1141.02 | 1164.21 | 126 | Стеклопластики | - | 1.03
20.2.13.03-0149 | Крышка стеклопластиковая на угол вертикальный внешний 90°, основание 300 мм | шт | 2027.68 | 2068.94 | 126 | Стеклопластики | - | 1.03
20.2.13.03-0150 | Крышка стеклопластиковая на угол вертикальный внешний 90°, основание 400 мм | шт | 2537.43 | 2589.14 | 126 | Стеклопластики | - | 1.03
20.2.13.03-0151 | Крышка стеклопластиковая на угол вертикальный внешний 90°, основание 500 мм | шт | 3218.85 | 3284.49 | 126 | Стеклопластики | - | 1.03
20.2.13.03-0152 | Крышка стеклопластиковая на угол вертикальный внешний 90°, основание 600 мм | шт | 3652.63 | 3727.02 | 126 | Стеклопластики | - | 1.03
20.2.13.03-0153 | Крышка стеклопластиковая на угол горизонтальный 45°, основание 50 мм | шт | 665.07 | 678.43 | 126 | Стеклопластики | - | 1.03
20.2.13.03-0154 | Крышка стеклопластиковая на угол горизонтальный 45°, основание 100 мм | шт | 1036.76 | 1057.65 | 126 | Стеклопластики | - | 1.03
20.2.13.03-0155 | Крышка стеклопластиковая на угол горизонтальный 45°, основание 200 мм | шт | 1408.48 | 1436.95 | 126 | Стеклопластики | - | 1.03
20.2.13.03-0156 | Крышка стеклопластиковая на угол горизонтальный 45°, основание 300 мм | шт | 2508.42 | 2559.1 | 126 | Стеклопластики | - | 1.03
20.2.13.03-0157 | Крышка стеклопластиковая на угол горизонтальный 45°, основание 400 мм | шт | 3595.94 | 3668.59 | 126 | Стеклопластики | - | 1.03
20.2.13.03-0158 | Крышка стеклопластиковая на угол горизонтальный 45°, основание 500 мм | шт | 4344.11 | 4431.8 | 126 | Стеклопластики | - | 1.03
20.2.13.03-0159 | Крышка стеклопластиковая на угол горизонтальный 90°, основание 50 мм | шт | 770.75 | 786.26 | 126 | Стеклопластики | - | 1.03
20.2.13.03-0160 | Крышка стеклопластиковая на угол горизонтальный 90°, основание 300 мм | шт | 2534.25 | 2585.67 | 126 | Стеклопластики | - | 1.03
20.2.13.03-0161 | Крышка стеклопластиковая на угол горизонтальный 90°, основание 500 мм | шт | 4314.46 | 4402.3 | 126 | Стеклопластики | - | 1.03
20.2.13.03-0162 | Крышка стеклопластиковая на переходник правосторонний, размеры 100х50 мм | шт | 1189.22 | 1213.1 | 126 | Стеклопластики | - | 1.03
20.2.13.03-0163 | Крышка стеклопластиковая на переходник правосторонний, размеры 150х100 мм | шт | 1453.5 | 1482.7 | 126 | Стеклопластики | - | 1.03
20.2.13.03-0164 | Крышка стеклопластиковая на ответвитель Т-образный горизонтальный, основание 50 мм | шт | 1155.44 | 1178.81 | 126 | Стеклопластики | - | 1.03
20.2.13.03-0165 | Крышка стеклопластиковая на ответвитель Т-образный горизонтальный, основание 150 мм | шт | 1512.81 | 1543.76 | 126 | Стеклопластики | - | 1.03
20.2.13.03-0166 | Крышка стеклопластиковая на ответвитель Т-образный горизонтальный, основание 300 мм | шт | 3167.39 | 3231.9 | 126 | Стеклопластики | - | 1.03
20.2.13.03-0167 | Крышка стеклопластиковая на ответвитель Т-образный горизонтальный, основание 400 мм | шт | 4060.54 | 4143.58 | 126 | Стеклопластики | - | 1.03
20.2.13.03-0168 | Крышка стеклопластиковая на ответвитель Т-образный горизонтальный, основание 600 мм | шт | 5600.62 | 5715.35 | 126 | Стеклопластики | - | 1.03
20.2.13.03-0169 | Крышка стеклопластиковая на угол вертикальный внутренний 45°, основание 150 мм | шт | 1112.29 | 1134.75 | 126 | Стеклопластики | - | 1.03
20.2.13.03-0170 | Крышка стеклопластиковая на угол вертикальный внутренний 45°, основание 300 мм | шт | 2023.36 | 2064.26 | 126 | Стеклопластики | - | 1.03
20.2.13.03-0171 | Крышка стеклопластиковая на угол вертикальный внутренний 45°, основание 400 мм | шт | 2466.3 | 2516.14 | 126 | Стеклопластики | - | 1.03
20.2.13.03-0172 | Крышка стеклопластиковая на угол вертикальный внутренний 90°, основание 150 мм | шт | 1093.48 | 1115.67 | 126 | Стеклопластики | - | 1.03
20.2.13.03-0173 | Крышка стеклопластиковая на угол вертикальный внутренний 90°, основание 300 мм | шт | 2074.95 | 2117.07 | 126 | Стеклопластики | - | 1.03
20.2.13.03-0174 | Крышка стеклопластиковая на угол вертикальный внутренний 90°, основание 400 мм | шт | 2638.76 | 2692.37 | 126 | Стеклопластики | - | 1.03
20.2.13.03-0175 | Крышка стеклопластиковая на угол вертикальный внутренний 90°, основание 500 мм | шт | 2893.9 | 2952.82 | 126 | Стеклопластики | - | 1.03
20.2.13.03-0176 | Крышка стеклопластиковая на ответвитель крестообразный, основание 50 мм | шт | 1694.35 | 1728.71 | 126 | Стеклопластики | - | 1.03
20.2.13.03-0177 | Крышка стеклопластиковая на ответвитель крестообразный, основание 100 мм | шт | 1843.43 | 1881.08 | 126 | Стеклопластики | - | 1.03
20.2.13.03-0178 | Крышка стеклопластиковая на ответвитель крестообразный, основание 150 мм | шт | 1992.52 | 2033.39 | 126 | Стеклопластики | - | 1.03
20.2.13.03-0179 | Крышка стеклопластиковая на ответвитель крестообразный, основание 200 мм | шт | 2520 | 2571.1 | 126 | Стеклопластики | - | 1.03
20.2.13.03-0180 | Крышка стеклопластиковая на ответвитель крестообразный, основание 300 мм | шт | 3844.19 | 3922.88 | 126 | Стеклопластики | - | 1.03
20.2.13.03-0181 | Крышка стеклопластиковая на ответвитель крестообразный, основание 400 мм | шт | 4979.42 | 5081.47 | 126 | Стеклопластики | - | 1.03
20.2.13.03-0190 | Крышка стеклопластиковая на угол вертикальный внешний 45°, основание 150 мм | шт | 960.01 | 979.45 | 126 | Стеклопластики | - | 1.03
20.2.13.03-0191 | Крышка стеклопластиковая на Переходник центральный, размеры 500х300 мм | шт | 3078.27 | 3140.42 | 126 | Стеклопластики | - | 1.03
20.2.13.05-0013 | Лоток стеклопластиковый лестничный, размеры 100х400х3000 мм | м | 3256.73 | 3323.16 | 126 | Стеклопластики | - | 1.03
20.2.13.05-0014 | Лоток стеклопластиковый лестничный, размеры 100х600х3000 мм | шт | 10991.06 | 11212.41 | 126 | Стеклопластики | - | 1.03
20.2.13.05-0015 | Лоток стеклопластиковый лестничный, размеры 100х150х3000 мм | м | 2720.69 | 2776.23 | 126 | Стеклопластики | - | 1.03
20.2.13.05-0016 | Лоток стеклопластиковый лестничный, размеры 100х200х3000 мм | м | 2849.67 | 2907.91 | 126 | Стеклопластики | - | 1.03
20.2.13.05-0017 | Лоток стеклопластиковый лестничный, размеры 100х300х3000 мм | м | 3047.8 | 3110.02 | 126 | Стеклопластики | - | 1.03
20.2.13.05-0018 | Лоток стеклопластиковый лестничный, размеры 100х900х3000 мм | шт | 13631.11 | 13905.54 | 126 | Стеклопластики | - | 1.03
20.2.13.05-0019 | Лоток стеклопластиковый лестничный, размеры 150х150х3000 мм | шт | 10645.59 | 10859.99 | 126 | Стеклопластики | - | 1.03
20.2.13.05-0020 | Лоток стеклопластиковый лестничный, размеры 150х200х3000 мм | шт | 10685.6 | 10900.61 | 126 | Стеклопластики | - | 1.03
20.2.13.05-0021 | Лоток стеклопластиковый лестничный, размеры 150х300х3000 мм | шт | 11702.9 | 11938.52 | 126 | Стеклопластики | - | 1.03
20.2.13.05-0022 | Лоток стеклопластиковый лестничный, размеры 150х400х3000 мм | м | 3980.24 | 4060.43 | 126 | Стеклопластики | - | 1.03
20.2.13.05-0023 | Лоток стеклопластиковый лестничный, размеры 150х500х3000 мм | м | 4361.74 | 4450.68 | 126 | Стеклопластики | - | 1.03
20.2.13.05-0024 | Лоток стеклопластиковый лестничный, размеры 150х750х3000 мм | шт | 14199.12 | 14485.03 | 126 | Стеклопластики | - | 1.03
20.2.13.05-0025 | Лоток стеклопластиковый лестничный, размеры 100х500х3000 мм | м | 3489.42 | 3560.62 | 126 | Стеклопластики | - | 1.03
20.2.13.06-0012 | Лоток стеклопластиковый неперфорированный, размеры 400х80х3000 мм | м | 3056.41 | 3120 | 126 | Стеклопластики | - | 1.03
20.2.13.06-0013 | Лоток стеклопластиковый неперфорированный, размеры 400х50х3000 мм | шт | 8251.44 | 8418.48 | 126 | Стеклопластики | - | 1.03
20.2.13.06-0014 | Лоток стеклопластиковый неперфорированный, размеры 200х50х3000 мм | шт | 5005.05 | 5105.94 | 126 | Стеклопластики | - | 1.03
20.2.13.06-0015 | Лоток стеклопластиковый неперфорированный, размеры 100х50х3000 мм | м | 1209.01 | 1233.74 | 126 | Стеклопластики | - | 1.03
20.2.13.06-0016 | Лоток стеклопластиковый неперфорированный, размеры 50х50х3000 мм | м | 1079.04 | 1101.02 | 126 | Стеклопластики | - | 1.03
20.2.13.06-0017 | Лоток стеклопластиковый неперфорированный, размеры 150х50х3000 мм | шт | 4406.6 | 4495.36 | 126 | Стеклопластики | - | 1.03
20.2.13.06-0018 | Лоток стеклопластиковый неперфорированный, размеры 300х50х3000 мм | шт | 6129.24 | 6252.89 | 126 | Стеклопластики | - | 1.03
20.2.13.06-0019 | Лоток стеклопластиковый неперфорированный, размеры 100х80х3000 мм | шт | 4029.88 | 4111.15 | 126 | Стеклопластики | - | 1.03
20.2.13.06-0020 | Лоток стеклопластиковый неперфорированный, размеры 150х80х3000 мм | шт | 4896.16 | 4994.8 | 126 | Стеклопластики | - | 1.03
20.2.13.06-0021 | Лоток стеклопластиковый неперфорированный, размеры 200х80х3000 мм | м | 1853.86 | 1891.94 | 126 | Стеклопластики | - | 1.03
20.2.13.06-0022 | Лоток стеклопластиковый неперфорированный, размеры 300х80х3000 мм | шт | 6810.25 | 6947.6 | 126 | Стеклопластики | - | 1.03
20.2.13.06-0023 | Лоток стеклопластиковый неперфорированный, размеры 500х80х3000 мм | шт | 12089.86 | 12334.1 | 126 | Стеклопластики | - | 1.03
20.2.13.07-0012 | Лоток стеклопластиковый перфорированный, размеры 200х80х3000 мм | м | 1853.86 | 1891.95 | 126 | Стеклопластики | - | 1.03
20.2.13.07-0013 | Лоток стеклопластиковый перфорированный, размеры 150х80х3000 мм | шт | 4896.18 | 4994.91 | 126 | Стеклопластики | - | 1.03
20.2.13.07-0014 | Лоток стеклопластиковый перфорированный, размеры 300х80х3000 мм | шт | 6810.33 | 6948.11 | 126 | Стеклопластики | - | 1.03
20.2.13.07-0015 | Лоток стеклопластиковый перфорированный, размеры 200х50х3000 мм | м | 1668.45 | 1702.65 | 126 | Стеклопластики | - | 1.03
20.2.13.07-0016 | Лоток стеклопластиковый перфорированный, размеры 400х50х3000 мм | м | 2750.76 | 2807.91 | 126 | Стеклопластики | - | 1.03
20.2.13.07-0017 | Лоток стеклопластиковый перфорированный, размеры 100х80х3000 мм | шт | 4029.88 | 4111.15 | 126 | Стеклопластики | - | 1.03
20.2.13.07-0018 | Лоток стеклопластиковый перфорированный, размеры 50х50х3000 мм | м | 1079.04 | 1100.99 | 126 | Стеклопластики | - | 1.03
20.2.13.07-0019 | Лоток стеклопластиковый перфорированный, размеры 100х50х3000 мм | м | 1209 | 1233.68 | 126 | Стеклопластики | - | 1.03
20.2.13.07-0020 | Лоток стеклопластиковый перфорированный, размеры 150х50х3000 мм | шт | 4406.6 | 4495.34 | 126 | Стеклопластики | - | 1.03
20.2.13.07-0021 | Лоток стеклопластиковый перфорированный, размеры 300х50х3000 мм | шт | 6129.23 | 6252.84 | 126 | Стеклопластики | - | 1.03
20.2.13.07-0022 | Лоток стеклопластиковый перфорированный, размеры 500х80х3000 мм | шт | 12089.83 | 12333.92 | 126 | Стеклопластики | - | 1.03
20.2.13.07-0023 | Лоток стеклопластиковый перфорированный, размеры 400х80х3000 мм | м | 3056.37 | 3119.72 | 126 | Стеклопластики | - | 1.03
20.3.01.01-0001 | Держатель светильника грунтованный, высота 30 мм, длина 60 мм, ширина 40 мм | 10 шт | 511.29 | 522 | 123 | Материалы и изделия осветительные | - | 1.29
20.3.01.01-0031 | Кронштейн типа У 116 У3, для подвешивания светильников весом до 10 кг | шт | 933.93 | 953.09 | 123 | Материалы и изделия осветительные | - | 1.29
20.3.01.01-0033 | Кронштейн подвешивания светильников К986 | шт | 353.99 | 361.52 | 123 | Материалы и изделия осветительные | - | 1.29
20.3.01.01-0041 | Сальники ввертные У265 У2 | 100 шт | 7877.57 | 8036.7 | 92 | Материалы и изделия электромонтажные металлические | - | 1.11
20.3.01.01-0051 | Система подвесная модульная, цвет белый, цоколь G13, мощность 18 Вт, размеры 110х60х60 мм | шт | 2462.43 | 2512.28 | 123 | Материалы и изделия осветительные | - | 1.29
20.3.01.01-0061 | Штанга потолочная длиной 30 мм для светильника аварийного освещения ЛБО 17 БС-952 | шт | 1406.66 | 1434.87 | 123 | Материалы и изделия осветительные | - | 1.29
20.3.01.01-0062 | Штанга потолочная длиной 150 мм для светильника аварийного освещения ЛБО 17 БС-952 | шт | 1524.27 | 1554.81 | 123 | Материалы и изделия осветительные | - | 1.29
20.3.01.01-0063 | Штанга потолочная длиной 300 мм для светильника аварийного освещения ЛБО 17 БС-952 | шт | 1524.16 | 1554.7 | 123 | Материалы и изделия осветительные | - | 1.29
20.3.01.02-0001 | Наклейки информационные «ВЫХОД», «ЗАПАСНЫЙ ВЫХОД», «ВЫХОД EXIT» из самоклеящейся пленки для антивандального светильника ФДБ 21 21-11 | 100 шт | 1355.09 | 1382.53 | 123 | Материалы и изделия осветительные | - | 1.29
20.3.01.02-0002 | Наклейки информационные «ВЫХОД», «ЗАПАСНЫЙ ВЫХОД», «ВЫХОД EXIT» из самоклеящейся пленки для светильника аварийного освещения ЛБО 20 (БС-842, БС-943, БС-741) | 100 шт | 2840.41 | 2897.55 | 123 | Материалы и изделия осветительные | - | 1.29
20.3.01.02-0003 | Наклейки пиктограммы «Выход налево», «Выход направо» из самоклеящейся пленки для светильника аварийного освещения ЛБО 20 (БС-842, БС-943, БС-741) | 100 шт | 2841.27 | 2898.43 | 123 | Материалы и изделия осветительные | - | 1.29
20.3.01.02-0021 | Пиктограмма «Выход налево», «Выход направо», «Выход прямо» из акрилового стекла для светильника аварийного освещения ЛБО 17 (БС-952) | шт | 108.49 | 111.05 | 123 | Материалы и изделия осветительные | - | 1.29
20.3.01.02-0031 | Пластина информационная «ВЫХОД», «ЗАПАСНЫЙ ВЫХОД», «ВЫХОД EXIT» из акрилового стекла для светильника аварийного освещения ЛБО 17 (БС-952) | шт | 108.49 | 111.05 | 123 | Материалы и изделия осветительные | - | 1.29
20.3.01.03-0001 | Патроны настенные пластмассовые резьбовые для электроламп накаливания E27 | 10 шт | 191.62 | 195.72 | 123 | Материалы и изделия осветительные | - | 1.29
20.3.01.03-0004 | Патроны подвесные пластмассовые резьбовые для электроламп накаливания E27 Н10П-01 | 10 шт | 179.45 | 183.24 | 123 | Материалы и изделия осветительные | - | 1.29
20.3.01.03-0005 | Патроны подвесные пластмассовые резьбовые для электроламп накаливания E27 Н12П-01 | 10 шт | 179.45 | 183.23 | 123 | Материалы и изделия осветительные | - | 1.29
20.3.01.03-0006 | Патроны подвесные керамические E14 ДК-06 | 10 шт | 183.36 | 187.22 | 123 | Материалы и изделия осветительные | - | 1.29
20.3.01.03-0007 | Патроны подвесные керамические E27 НК-05 | 10 шт | 362.17 | 369.69 | 123 | Материалы и изделия осветительные | - | 1.29
20.3.01.03-0008 | Патроны подвесные керамические E27 УК-02 | 10 шт | 353 | 360.34 | 123 | Материалы и изделия осветительные | - | 1.29
20.3.01.03-0009 | Патроны подвесные керамические E27 ЦКБ-06 | 10 шт | 267.4 | 273.02 | 123 | Материалы и изделия осветительные | - | 1.29
20.3.01.03-0010 | Патроны подвесные керамические E40 Д-013 | 10 шт | 496.71 | 506.92 | 123 | Материалы и изделия осветительные | - | 1.29
20.3.01.03-0012 | Патрон потолочный | шт | 24.14 | 24.65 | 123 | Материалы и изделия осветительные | - | 1.29
20.3.01.03-0013 | Патроны потолочные E27 Ф-003 | 10 шт | 210.2 | 214.68 | 123 | Материалы и изделия осветительные | - | 1.29
20.3.01.03-0014 | Патроны потолочные E27 ФПП-033 | 10 шт | 231.55 | 236.46 | 123 | Материалы и изделия осветительные | - | 1.29
20.3.01.03-0015 | Патроны подвесные пластмассовые резьбовые для электроламп накаливания E27 Ф-003 | 10 шт | 204.81 | 209.17 | 123 | Материалы и изделия осветительные | - | 1.29
20.3.01.03-0016 | Патрон подвесной фарфоровый с цоколем E40 | шт | 59.27 | 60.57 | 123 | Материалы и изделия осветительные | - | 1.29
20.3.01.03-1000 | Патроны пластмассовые резьбовые для электроламп накаливания E14 Н10-09 | 10 шт | 108.22 | 110.42 | 123 | Материалы и изделия осветительные | - | 1.29
20.3.01.03-1002 | Патроны потолочные пластмассовые резьбовые для электроламп накаливания E27 ФПП-01 | 10 шт | 108.22 | 110.42 | 123 | Материалы и изделия осветительные | - | 1.29
20.3.01.04-0001 | Плафон для люстр и бра шарообразный из матового стекла ПД-80 | шт | 122.67 | 125.29 | 123 | Материалы и изделия осветительные | - | 1.29
20.3.01.04-0003 | Плафон для люстр из матового стекла ПД-464 | шт | 146.35 | 149.44 | 123 | Материалы и изделия осветительные | - | 1.29
20.3.01.05-0001 | Решетка защитная для светильника НСП 43М | шт | 898.7 | 916.92 | 123 | Материалы и изделия осветительные | - | 1.29
20.3.01.05-0002 | Решетка защитная для светильника НСП 47 | шт | 416 | 424.42 | 123 | Материалы и изделия осветительные | - | 1.29
20.3.01.06-0001 | Стартеры для люминесцентных ламп 20С-127 | 10 шт | 175.33 | 178.88 | 123 | Материалы и изделия осветительные | - | 1.29
20.3.01.06-0002 | Аппараты пускорегулирующие, стартеры, 80 Вт, 220 В, размеры 21,5х40,3 мм | 10 шт | 62.14 | 63.47 | 123 | Материалы и изделия осветительные | - | 1.29
20.3.01.06-0011 | Стартеры для люминесцентных ламп 4-20/СК-127С | 10 шт | 41.85 | 42.71 | 123 | Материалы и изделия осветительные | - | 1.29
20.3.01.06-0012 | Стартеры для люминесцентных ламп 4-80/СК-220С | 10 шт | 57.28 | 58.46 | 123 | Материалы и изделия осветительные | - | 1.29
20.3.01.07-0001 | Аппарат пускорегулирующий типа 1И250ДРЛ44Н-003УХЛ2 | шт | 631.52 | 645.06 | 123 | Материалы и изделия осветительные | - | 1.29
20.3.01.07-0011 | Рассеиватель (плафон) пластиковый, призматический в форме шара, диаметр 300 мм | шт | 639.41 | 652.81 | 123 | Материалы и изделия осветительные | - | 1.29
20.3.02.01-0001 | Лампы бактерицидные специальные безозоновые 15 Вт, 254 нм, G13 | 10 шт | 2941.67 | 3001.49 | 123 | Материалы и изделия осветительные | - | 1.29
20.3.02.01-0002 | Лампы бактерицидные специальные безозоновые 30 Вт, 254 нм, G13 | 10 шт | 3341.67 | 3410.73 | 123 | Материалы и изделия осветительные | - | 1.29
20.3.02.02-0001 | Лампы накаливания биспиральные с аргоновым наполнением, осветительные общего назначения с цоколем E27, напряжение 225 В, мощность 40 Вт | 10 шт | 114.88 | 117.83 | 123 | Материалы и изделия осветительные | - | 1.29
20.3.02.02-0002 | Лампы биспиральные с аргоновым наполнителем Б220-230-60 | 10 шт | 104.73 | 107.48 | 123 | Материалы и изделия осветительные | - | 1.29
20.3.02.02-0003 | Лампы биспиральные с аргоновым наполнителем Б220-230-75 | 10 шт | 104.73 | 107.48 | 123 | Материалы и изделия осветительные | - | 1.29
20.3.02.02-0007 | Лампы биспиральные с аргоновым наполнителем Б230-240-40 | 10 шт | 116.78 | 120.03 | 123 | Материалы и изделия осветительные | - | 1.29
20.3.02.02-0008 | Лампы накаливания биспиральные с аргоновым наполнением, осветительные общего назначения с цоколем E27, напряжение 235 В, мощность 75 Вт | 10 шт | 118.79 | 121.82 | 123 | Материалы и изделия осветительные | - | 1.29
20.3.02.02-0021 | Лампы накаливания биспиральные, с аргоновым наполнением, осветительные общего назначения с цоколем E27, Б230-240-60, напряжение 235 В, мощность 60 Вт | 10 шт | 125.02 | 127.97 | 123 | Материалы и изделия осветительные | - | 1.29
20.3.02.03-0031 | Лампы накаливания газополные в прозрачной колбе МО 24-25 | 10 шт | 168.67 | 172.3 | 123 | Материалы и изделия осветительные | - | 1.29
20.3.02.03-0032 | Лампы накаливания газополные в прозрачной колбе МО 24-40 | 10 шт | 170.15 | 173.96 | 123 | Материалы и изделия осветительные | - | 1.29
20.3.02.03-0033 | Лампы накаливания газополные в прозрачной колбе МО 24-60 | 10 шт | 156.2 | 159.73 | 123 | Материалы и изделия осветительные | - | 1.29
20.3.02.03-0035 | Лампы накаливания газополные в прозрачной колбе МО 36-25, цоколь E27 | 10 шт | 159.47 | 163.07 | 123 | Материалы и изделия осветительные | - | 1.29
20.3.02.03-0036 | Лампы накаливания газополные в прозрачной колбе МО 36-40, цоколь E27 | 10 шт | 162.12 | 165.77 | 123 | Материалы и изделия осветительные | - | 1.29
20.3.02.03-0037 | Лампы накаливания местного освещения МО 36-60, цоколь E27 | 10 шт | 162.12 | 165.77 | 123 | Материалы и изделия осветительные | - | 1.29
20.3.02.03-0038 | Лампы накаливания местного освещения МО 36-100, цоколь E27, напряжение 36 В, мощность 100 Вт | 10 шт | 194.98 | 199.29 | 123 | Материалы и изделия осветительные | - | 1.29
20.3.02.03-1000 | Лампы накаливания местного освещения МО 12-40, цоколь E27, напряжение 12 В, мощность 40 Вт | 10 шт | 135.17 | 138.24 | 123 | Материалы и изделия осветительные | - | 1.29
20.3.02.04-0001 | Лампы газоразрядные высокого давления ДНаТ, мощность 70 Вт, цоколь E27 | 10 шт | 2508.42 | 2559.56 | 123 | Материалы и изделия осветительные | - | 1.29
20.3.02.04-0002 | Лампы газоразрядные высокого давления ДНаТ, мощность 100 Вт, цоколь E40 | 10 шт | 1908.49 | 1947.77 | 123 | Материалы и изделия осветительные | - | 1.29
20.3.02.04-0003 | Лампы газоразрядные высокого давления ДНаТ, мощность 150 Вт, цоколь E40 | 10 шт | 2025 | 2067.46 | 123 | Материалы и изделия осветительные | - | 1.29
20.3.02.04-0004 | Лампы газоразрядные высокого давления ДНаТ, мощность 250 Вт, цоколь E40/45 | 10 шт | 2142.03 | 2188.13 | 123 | Материалы и изделия осветительные | - | 1.29
20.3.02.04-0005 | Лампы газоразрядные высокого давления ДНаТ, мощность 400 Вт, цоколь E40 | 10 шт | 2315.41 | 2364.98 | 123 | Материалы и изделия осветительные | - | 1.29
20.3.02.04-0006 | Лампы газоразрядные высокого давления ДНаТ, мощность 600 Вт | 10 шт | 7539.33 | 7692.58 | 123 | Материалы и изделия осветительные | - | 1.29
20.3.02.04-0007 | Лампы газоразрядные высокого давления ДНаТ, мощность 1000 Вт | 10 шт | 20007.91 | 20413.28 | 123 | Материалы и изделия осветительные | - | 1.29
20.3.02.04-0010 | Лампы разрядные металлогалогенные высокого давления ДРИ-250-6, трубчатые, цоколь E40 | 10 шт | 7964 | 8127.84 | 123 | Материалы и изделия осветительные | - | 1.29
20.3.02.04-0011 | Лампы разрядные металлогалогенные высокого давления ДРИ-400-6, трубчатые, цоколь E40 | 10 шт | 8794.3 | 8973.41 | 123 | Материалы и изделия осветительные | - | 1.29
20.3.02.04-0013 | Лампы газоразрядные высокого давления ДРИ 700-5 | 10 шт | 12437.92 | 12693.84 | 123 | Материалы и изделия осветительные | - | 1.29
20.3.02.04-0014 | Лампы газоразрядные высокого давления ДРИ 1000-6 | 10 шт | 20749.75 | 21172.56 | 123 | Материалы и изделия осветительные | - | 1.29
20.3.02.04-0015 | Лампы газоразрядные высокого давления ДРИ 2000-6 | 10 шт | 38305.85 | 39080.57 | 123 | Материалы и изделия осветительные | - | 1.29
20.3.02.04-0016 | Лампы газоразрядные высокого давления ДРИ 3500-6 | 10 шт | 43500.05 | 44377.87 | 123 | Материалы и изделия осветительные | - | 1.29
20.3.02.05-0001 | Лампы люминесцентные дуговые ртутные высокого давления ДРЛ 50(15) с цоколем E27, мощность 26 Вт | 10 шт | 473.09 | 483.47 | 123 | Материалы и изделия осветительные | - | 1.29
20.3.02.05-0002 | Лампы люминесцентные дуговые ртутные высокого давления ДРЛ 80(15) | 10 шт | 473.09 | 483.59 | 123 | Материалы и изделия осветительные | - | 1.29
20.3.02.05-0003 | Лампы люминесцентные дуговые ртутные высокого давления ДРЛ 125-ХЛ1 | 10 шт | 806.8 | 825.54 | 123 | Материалы и изделия осветительные | - | 1.29
20.3.02.05-0007 | Лампы люминесцентные дуговые ртутные высокого давления ДРЛ 250-ХЛ1 | 10 шт | 1529.2 | 1563.57 | 123 | Материалы и изделия осветительные | - | 1.29
20.3.02.05-0011 | Лампы люминесцентные дуговые ртутные высокого давления ДРЛ 400-ХЛ1 | 10 шт | 2017.2 | 2063.6 | 123 | Материалы и изделия осветительные | - | 1.29
20.3.02.05-0015 | Лампы люминесцентные дуговые ртутные высокого давления ДРЛ 700(6)-3 | 10 шт | 3163.9 | 3234.93 | 123 | Материалы и изделия осветительные | - | 1.29
20.3.02.05-0018 | Лампы люминесцентные дуговые ртутные высокого давления ДРЛ 1000(6)-3 | 10 шт | 4133.43 | 4224.57 | 123 | Материалы и изделия осветительные | - | 1.29
20.3.02.06-0007 | Лампы концентрированного светораспределения ЗК 220-230-40 | 10 шт | 257.76 | 263.19 | 123 | Материалы и изделия осветительные | - | 1.29
20.3.02.06-0008 | Лампы накаливания зеркальные концентрированного светораспределения, напряжение 220 В, ЗК 220-60, мощность 60 Вт, цоколь E27 | 10 шт | 368.3 | 376.39 | 123 | Материалы и изделия осветительные | - | 1.29
20.3.02.07-0001 | Лампа люминесцентная, мощность 36 Вт | шт | 50.21 | 51.48 | 123 | Материалы и изделия осветительные | - | 1.29
20.3.02.07-0003 | Лампа люминесцентная, мощность 58 Вт | шт | 73.3 | 75.03 | 123 | Материалы и изделия осветительные | - | 1.29
20.3.02.07-0004 | Лампа люминесцентная ЛБ-65 | шт | 73.6 | 75.41 | 123 | Материалы и изделия осветительные | - | 1.29
20.3.02.08-0001 | Лампы люминесцентные ртутные низкого давления ЛБ 4 | 10 шт | 628.28 | 641.17 | 123 | Материалы и изделия осветительные | - | 1.29
20.3.02.08-0002 | Лампы люминесцентные ртутные низкого давления ЛБ 6 | 10 шт | 599.01 | 611.32 | 123 | Материалы и изделия осветительные | - | 1.29
20.3.02.08-0003 | Лампы люминесцентные ртутные низкого давления общего применения, цоколь G13, мощность 15 Вт | 10 шт | 1082.08 | 1104.24 | 123 | Материалы и изделия осветительные | - | 1.29
20.3.02.08-0004 | Лампы люминесцентные ртутные низкого давления ЛБ 18 | 10 шт | 300.38 | 307.36 | 123 | Материалы и изделия осветительные | - | 1.29
20.3.02.08-0005 | Лампы люминесцентные ртутные низкого давления общего применения, цоколь G13, мощность 20 Вт | 10 шт | 1387.19 | 1416.03 | 123 | Материалы и изделия осветительные | - | 1.29
20.3.02.08-0006 | Лампы люминесцентные ртутные низкого давления ЛБ 30 | 10 шт | 1359.29 | 1388.26 | 123 | Материалы и изделия осветительные | - | 1.29
20.3.02.08-0007 | Лампы люминесцентные ртутные низкого давления общего применения, цоколь G13, мощность 40 Вт | 10 шт | 217.49 | 224.89 | 123 | Материалы и изделия осветительные | - | 1.29
20.3.02.08-0008 | Лампы люминесцентные ртутные низкого давления общего применения, цоколь G13, мощность 65 Вт | 10 шт | 954.74 | 977.18 | 123 | Материалы и изделия осветительные | - | 1.29
20.3.02.08-0009 | Лампы люминесцентные ртутные низкого давления общего применения, цоколь G13, мощность 80 Вт | 10 шт | 1076.8 | 1102.06 | 123 | Материалы и изделия осветительные | - | 1.29
20.3.02.08-0010 | Лампы люминесцентные ртутные низкого давления общего применения ЛДЦ, ЛД, ЛХБ, ЛХТ, ЛБ, цоколь G13, мощность 36 Вт | 10 шт | 726.46 | 742.95 | 123 | Материалы и изделия осветительные | - | 1.29
20.3.02.08-0013 | Лампы люминесцентные ртутные низкого давления ЛД 40 | 10 шт | 305.42 | 314.58 | 123 | Материалы и изделия осветительные | - | 1.29
20.3.02.08-0014 | Лампы люминесцентные ртутные низкого давления ЛД 80 | 10 шт | 1076.8 | 1102.06 | 123 | Материалы и изделия осветительные | - | 1.29
20.3.02.09-0001 | Лампа кварцево-галогенная КГ-1000 | шт | 68.73 | 70.22 | 123 | Материалы и изделия осветительные | - | 1.29
20.3.02.09-0002 | Лампа кварцево-галогенная КГ-5000 | шт | 1817.92 | 1854.44 | 123 | Материалы и изделия осветительные | - | 1.29
20.3.02.09-0021 | Лампы кварцево-галогенные КГ 220-230-300 | 10 шт | 2869.23 | 2926.96 | 123 | Материалы и изделия осветительные | - | 1.29
20.3.02.09-0022 | Лампы накаливания общего назначения местного и наружного освещения кварцевые галогенные КГ 220-230-500 | 10 шт | 2663.52 | 2717.13 | 123 | Материалы и изделия осветительные | - | 1.29
20.3.02.09-0023 | Лампы накаливания общего назначения местного и наружного освещения кварцевые галогенные КГ 220-1000-5 | 10 шт | 2749.12 | 2804.6 | 123 | Материалы и изделия осветительные | - | 1.29
20.3.02.10-0001 | Лампы накаливания общего назначения местного и наружного освещения, декоративные, ДС 40 (E14) | 10 шт | 101.66 | 103.95 | 123 | Материалы и изделия осветительные | - | 1.29
20.3.02.10-0002 | Лампы накаливания общего назначения местного и наружного освещения, декоративные, ДС 60 (E14) | 10 шт | 101.66 | 103.95 | 123 | Материалы и изделия осветительные | - | 1.29
20.3.02.10-0003 | Лампы накаливания общего назначения местного и наружного освещения, зеркальные, мощность 250 Вт | 10 шт | 866.91 | 885.74 | 123 | Материалы и изделия осветительные | - | 1.29
20.3.02.10-0004 | Лампы накаливания общего назначения местного и наружного освещения, зеркальные, мощность 500 Вт | 10 шт | 2834.93 | 2895.28 | 123 | Материалы и изделия осветительные | - | 1.29
20.3.02.10-0005 | Лампы накаливания общего назначения местного и наружного освещения 25 Вт, E27 | 10 шт | 92.11 | 94.32 | 123 | Материалы и изделия осветительные | - | 1.29
20.3.02.10-0006 | Лампы накаливания общего назначения местного и наружного освещения 40 Вт, E27 | 10 шт | 92.11 | 94.32 | 123 | Материалы и изделия осветительные | - | 1.29
20.3.02.10-0007 | Лампы накаливания общего назначения местного и наружного освещения 60 Вт, E27 | 10 шт | 92.11 | 94.32 | 123 | Материалы и изделия осветительные | - | 1.29
20.3.02.10-0008 | Лампы накаливания общего назначения местного и наружного освещения 70 Вт, E27 | 10 шт | 92.11 | 94.32 | 123 | Материалы и изделия осветительные | - | 1.29
20.3.02.10-0009 | Лампы накаливания общего назначения местного и наружного освещения 100 Вт, E27 | 10 шт | 89.25 | 91.41 | 123 | Материалы и изделия осветительные | - | 1.29
20.3.02.10-0010 | Лампы накаливания общего назначения местного и наружного освещения 150 Вт, E27 | 10 шт | 271.92 | 277.84 | 123 | Материалы и изделия осветительные | - | 1.29
20.3.02.10-0011 | Лампы накаливания общего назначения местного и наружного освещения 200 Вт, E27 | 10 шт | 221.93 | 226.85 | 123 | Материалы и изделия осветительные | - | 1.29
20.3.02.10-0012 | Лампы накаливания общего назначения местного и наружного освещения 300 Вт, E27 | 10 шт | 436.26 | 445.73 | 123 | Материалы и изделия осветительные | - | 1.29
20.3.02.10-0013 | Лампы накаливания общего назначения местного и наружного освещения 300 Вт, E40 | 10 шт | 736.92 | 752.4 | 123 | Материалы и изделия осветительные | - | 1.29
20.3.02.10-0014 | Лампы накаливания общего назначения местного и наружного освещения 500 Вт, E40 | 10 шт | 811.75 | 829.1 | 123 | Материалы и изделия осветительные | - | 1.29
20.3.02.10-0015 | Лампы накаливания общего назначения местного и наружного освещения 750 Вт, E40 | 10 шт | 1089.01 | 1111.91 | 123 | Материалы и изделия осветительные | - | 1.29
20.3.02.10-0017 | Лампы накаливания общего назначения местного и наружного освещения, прожекторные, ПЖ 220-100-1 | 10 шт | 1775.89 | 1812.34 | 123 | Материалы и изделия осветительные | - | 1.29
20.3.02.10-0018 | Лампы накаливания общего назначения местного и наружного освещения, прожекторные, ПЖ 220-200 | 10 шт | 1775.89 | 1812.34 | 123 | Материалы и изделия осветительные | - | 1.29
20.3.02.10-0019 | Лампы накаливания общего назначения местного и наружного освещения, прожекторные, ПЖ 220-300-1 | 10 шт | 3979.26 | 4059.78 | 123 | Материалы и изделия осветительные | - | 1.29
20.3.02.10-0020 | Лампы накаливания общего назначения местного и наружного освещения, прожекторные, ПЖ 220-400 | 10 шт | 1884.95 | 1924.63 | 123 | Материалы и изделия осветительные | - | 1.29
20.3.02.10-0021 | Лампы накаливания общего назначения местного и наружного освещения, прожекторные, ПЖ 220-500-4 | 10 шт | 1570.76 | 1604.22 | 123 | Материалы и изделия осветительные | - | 1.29
20.3.02.10-0022 | Лампы накаливания общего назначения местного и наружного освещения, прожекторные, ПЖ 220-600 | 10 шт | 1570.76 | 1605.1 | 123 | Материалы и изделия осветительные | - | 1.29
20.3.02.10-0023 | Лампы накаливания общего назначения местного и наружного освещения, прожекторные, ПЖ 220-1000 | 10 шт | 2181.6 | 2227.24 | 123 | Материалы и изделия осветительные | - | 1.29
20.3.02.10-0025 | Лампы накаливания общего назначения местного и наружного освещения, прожекторные, ПЖ 220-1000-4 | 10 шт | 1570.76 | 1605.45 | 123 | Материалы и изделия осветительные | - | 1.29
20.3.02.10-0026 | Лампы накаливания общего назначения местного и наружного освещения, прожекторные, ПЖ 220-1100 | 10 шт | 1308.98 | 1338.72 | 123 | Материалы и изделия осветительные | - | 1.29
20.3.02.10-0027 | Лампы накаливания общего назначения местного и наружного освещения, прожекторные, ПЖ 220-2000 | 10 шт | 3014.17 | 3078.77 | 123 | Материалы и изделия осветительные | - | 1.29
20.3.02.10-0028 | Лампы накаливания общего назначения местного и наружного освещения, мощность 300 Вт, цоколь E27 | 10 шт | 389.88 | 398.27 | 123 | Материалы и изделия осветительные | - | 1.29
20.3.02.10-0029 | Лампы накаливания общего назначения местного и наружного освещения, мощность 300 Вт, цоколь E40 | 10 шт | 708.98 | 723.9 | 123 | Материалы и изделия осветительные | - | 1.29
20.3.02.10-0030 | Лампы накаливания общего назначения местного и наружного освещения, мощность 500 Вт, цоколь E40 | 10 шт | 739.4 | 754.93 | 123 | Материалы и изделия осветительные | - | 1.29
20.3.02.12-0001 | Лампа энергосберегающая с цоколем E27, мощность 20 Вт | шт | 84.73 | 86.49 | 123 | Материалы и изделия осветительные | - | 1.29
20.3.02.12-0004 | Лампа энергосберегающая с цоколем E27, мощность 45 Вт | шт | 250.5 | 255.77 | 123 | Материалы и изделия осветительные | - | 1.29
20.3.02.12-0006 | Лампа энергосберегающая с цоколем E27, мощность 9 Вт | шт | 9.64 | 9.89 | 123 | Материалы и изделия осветительные | - | 1.29
20.3.02.12-0007 | Лампа энергосберегающая с цоколем E27, мощность 11 Вт | шт | 14.46 | 14.8 | 123 | Материалы и изделия осветительные | - | 1.29
20.3.02.12-0008 | Лампа энергосберегающая с цоколем E27, мощность 13 Вт | шт | 14.46 | 14.81 | 123 | Материалы и изделия осветительные | - | 1.29
20.3.02.12-0009 | Лампа энергосберегающая с цоколем E14, мощность 14 Вт | шт | 19.35 | 19.79 | 123 | Материалы и изделия осветительные | - | 1.29
20.3.02.12-0010 | Лампа энергосберегающая с цоколем E27, мощность 14 Вт | шт | 19.35 | 19.84 | 123 | Материалы и изделия осветительные | - | 1.29
20.3.02.12-0011 | Лампа энергосберегающая с цоколем E27, мощность 15 Вт | шт | 14.46 | 14.88 | 123 | Материалы и изделия осветительные | - | 1.29
20.3.02.12-0012 | Лампа энергосберегающая с цоколем E27, мощность 18 Вт | шт | 14.17 | 14.54 | 123 | Материалы и изделия осветительные | - | 1.29
20.3.02.12-0014 | Лампа энергосберегающая с цоколем E27, мощность 22 Вт | шт | 26 | 26.63 | 123 | Материалы и изделия осветительные | - | 1.29
20.3.02.12-0016 | Лампа энергосберегающая с цоколем E27, мощность 24 Вт | шт | 20.39 | 20.9 | 123 | Материалы и изделия осветительные | - | 1.29
20.3.02.12-0017 | Лампа энергосберегающая с цоколем E27, мощность 30 Вт | шт | 29.23 | 29.92 | 123 | Материалы и изделия осветительные | - | 1.29
20.3.02.12-0022 | Лампа энергосберегающая с цоколем E27, мощность 26 Вт | шт | 68.06 | 69.51 | 123 | Материалы и изделия осветительные | - | 1.29
20.3.02.12-0023 | Лампа энергосберегающая с цоколем E27, мощность 55 Вт | шт | 192.71 | 196.71 | 123 | Материалы и изделия осветительные | - | 1.29
20.3.02.12-0032 | Лампы энергосберегающие со встроенным стартером КЛ 9 | 10 шт | 612.85 | 625.63 | 123 | Материалы и изделия осветительные | - | 1.29
20.3.02.12-0033 | Лампа люминесцентная компактная энергосберегающая со встроенным стартером КЛ 11 | шт | 94.58 | 96.52 | 123 | Материалы и изделия осветительные | - | 1.29
20.3.02.13-0001 | Лампы коммутаторные, номинальное напряжение 12 В, номинальный ток 90 мА | 100 шт | 2003.09 | 2043.41 | 123 | Материалы и изделия осветительные | - | 1.29
20.3.02.13-0011 | Лампы накаливания общего назначения с цоколем E14, мощность 15 Вт, для холодильника | 10 шт | 148.27 | 151.37 | 123 | Материалы и изделия осветительные | - | 1.29
20.3.03.02-0001 | Светильник подвесной промышленный, мощность 250 Вт, ЭПРА | шт | 6602.1 | 6738.39 | 123 | Материалы и изделия осветительные | - | 1.29
20.3.03.02-0003 | Светильник уличного освещения, консольный, количество ламп 1, мощность 400 Вт, IP65, ширина 345 мм, длина 785 мм | шт | 10739.37 | 10961.3 | 123 | Материалы и изделия осветительные | - | 1.29
20.3.03.02-0021 | Светильник настенный для металлогалогенных ламп типа, мощность 70 Вт, IP65 | шт | 5445.17 | 5556.81 | 123 | Материалы и изделия осветительные | - | 1.29
20.3.03.03-0001 | Светильник взрывобезопасный с рассеивателем из силикатного стекла, количество ламп 1, мощность 200 Вт, IP65, ширина 257 мм, длина 490 мм | шт | 6429.58 | 6565.71 | 123 | Материалы и изделия осветительные | - | 1.29
20.3.03.03-0002 | Светильник взрывобезопасный с рассеивателем из силикатного стекла, количество ламп 1, мощность 100 Вт, IP65, ширина 190 мм, длина 360 мм | шт | 4904.82 | 5007.38 | 123 | Материалы и изделия осветительные | - | 1.29
20.3.03.03-0003 | Светильник взрывобезопасный с рассеивателем из силикатного стекла, количество ламп 1, мощность 200 Вт, IP65, ширина 190 мм, длина 360 мм | шт | 5120.83 | 5227.72 | 123 | Материалы и изделия осветительные | - | 1.29
20.3.03.03-0011 | Светильник взрывозащищенный под лампу мощностью до 100 Вт, с металлическим отражателем и защитной решеткой, цоколь E27, напряжение 220 В, частота 50/60 Гц, IP66 | шт | 13552.9 | 13825.69 | 123 | Материалы и изделия осветительные | - | 1.29
20.3.03.03-0016 | Светильник консольный с металлическим отражателем и защитным стеклом из ударопрочного поликарбоната количество ламп 1, мощность 200 Вт, IP54, высота 550 мм, длина 250 мм | шт | 1083.33 | 1106.4 | 123 | Материалы и изделия осветительные | - | 1.29
20.3.03.03-0023 | Светильник переносной, длина кабеля 12 м, мощность 60 Вт, IP20 | шт | 435.97 | 445.02 | 123 | Материалы и изделия осветительные | - | 1.29
20.3.03.03-0024 | Светильник настенный с рассеивателем из силикатного стекла шаровой формы НБО 18-60, с косым основанием | шт | 117.92 | 120.89 | 123 | Материалы и изделия осветительные | - | 1.29
20.3.03.03-0027 | Светильник с лампой накаливания, потолочно-настенный, степень защиты IP44, мощность 100 Вт, со стеклом, НПБ 1101 | шт | 338.41 | 346.07 | 123 | Материалы и изделия осветительные | - | 1.29
20.3.03.03-0028 | Светильник с лампой накаливания, потолочно-настенный, степень защиты IP44, мощность 100 Вт, со стеклом, НПБ 1101, цвет черный | шт | 347.84 | 355.69 | 123 | Материалы и изделия осветительные | - | 1.29
20.3.03.03-0034 | Светильник потолочно-настенный, с 2 лампами накаливания мощностью 60 Вт, с металлическим основанием, с молочным рассеивателем, НПО 22-2х60 | шт | 164.09 | 168.49 | 123 | Материалы и изделия осветительные | - | 1.29
20.3.03.03-0039 | Светильник НСП 03х60-027 | шт | 68.95 | 70.52 | 123 | Материалы и изделия осветительные | - | 1.29
20.3.03.03-0041 | Светильник переносной ручной, шнур 5 м с плоской вилкой 2,5 А/250 В, сечение подключаемых проводников 2х0,75 мм2, мощность 60 Вт, IP20 | шт | 510.76 | 521.25 | 123 | Материалы и изделия осветительные | - | 1.29
20.3.03.03-0042 | Светильник переносной ручной, шнур 10 м с плоской вилкой 2,5 А/250 В, сечение подключаемых проводников 2х0,75 мм2, мощность 60 Вт, IP20 | шт | 718.27 | 733.1 | 123 | Материалы и изделия осветительные | - | 1.29
20.3.03.03-0043 | Светильник переносной ручной, шнур 5 м с круглой вилкой 2,5 А/250 В, сечение подключаемых проводников 2х0,75 мм2, мощность 60 Вт, IP20 | шт | 433.27 | 442.25 | 123 | Материалы и изделия осветительные | - | 1.29
20.3.03.03-0044 | Светильник переносной ручной, шнур 10 м с круглой вилкой 2,5 А/250 В, сечение подключаемых проводников 2х0,75 мм2, мощность 60 Вт, IP20 | шт | 616.04 | 628.85 | 123 | Материалы и изделия осветительные | - | 1.29
20.3.03.03-0045 | Светильник переносной с защитной решеткой РВО-42, длина провода 12 м | шт | 435.97 | 445.02 | 123 | Материалы и изделия осветительные | - | 1.29
20.3.03.03-0047 | Светильник подвесной для помещений с тяжелыми условиями среды, с рассеивателем из силикатного рифленого стекла, с монтажной распаечной коробкой НСП 11-200-614 | шт | 647.19 | 661.92 | 123 | Материалы и изделия осветительные | - | 1.29
20.3.03.03-0048 | Светильник подвесной для помещений специального назначения НСП 17-100-002 | шт | 1227.13 | 1252.13 | 123 | Материалы и изделия осветительные | - | 1.29
20.3.03.03-0058 | Светильник потолочный для сельскохозяйственных помещений, с лампой накаливания, номинальная мощность лампы 60 Вт, модернизированный, с зеркальным отражателем, с защитной решеткой, ПСХ-60М | шт | 110.88 | 113.77 | 123 | Материалы и изделия осветительные | - | 1.29
20.3.03.03-0064 | Светильник ПСХ-60 настенный, степень защиты IP54 | шт | 110.83 | 113.72 | 123 | Материалы и изделия осветительные | - | 1.29
20.3.03.03-0072 | Светильник с шарообразными плафонами ПД-80 из матового стекла НББ 04-60-002 | шт | 531.05 | 542.12 | 123 | Материалы и изделия осветительные | - | 1.29
20.3.03.03-0082 | Светильник торшерный с защитным стеклом из светостабилизированного поликарбоната, цвет молочный, диаметр 400 мм | шт | 2126.68 | 2171.17 | 123 | Материалы и изделия осветительные | - | 1.29
20.3.03.03-0092 | Светильник с лампами накаливания, основание пластмассовое прямое, патрон керамика, рассеиватель стеклянный, НББ 64-60-110 | шт | 94.02 | 96.35 | 123 | Материалы и изделия осветительные | - | 1.29
20.3.03.03-0093 | Светильник НББ 01-60 | шт | 248.51 | 254.04 | 123 | Материалы и изделия осветительные | - | 1.29
20.3.03.03-0096 | Светильник НСП 41-200-001, степень защиты IP52 | шт | 209.23 | 214.64 | 123 | Материалы и изделия осветительные | - | 1.29
20.3.03.03-0097 | Светильник НСП 41-200-003, степень защиты IP52, с решеткой | шт | 229.42 | 235.29 | 123 | Материалы и изделия осветительные | - | 1.29
20.3.03.03-0101 | Светильник с лампами накаливания промышленный, подвесной ВЗГ 200, взрывозащищенный | шт | 3020.38 | 3084.03 | 123 | Материалы и изделия осветительные | - | 1.29
20.3.03.03-0103 | Светильник с лампами накаливания, без стопорного винта и защитной сетки, НСП02-100-001, подвесной, степень защиты IP56 | шт | 199.77 | 204.77 | 123 | Материалы и изделия осветительные | - | 1.29
20.3.03.03-0104 | Светильник с лампами накаливания, со стопорным винтом и защитной сеткой, НСП02-100-003, подвесной, степень защиты IP56 | шт | 202.65 | 207.71 | 123 | Материалы и изделия осветительные | - | 1.29
20.3.03.03-0106 | Светильник с лампами накаливания, промышленный, подвесной, НСП 02-200-003, с решеткой, степень защиты IP52 | шт | 256.07 | 262.42 | 123 | Материалы и изделия осветительные | - | 1.29
20.3.03.03-0109 | Светильник с лампами накаливания, промышленный, подвесной, НСП 03-60-001 | шт | 127.69 | 130.91 | 123 | Материалы и изделия осветительные | - | 1.29
20.3.03.03-0115 | Светильник с лампами накаливания, промышленный, подвесной, НСР 01-100, с решеткой | шт | 909.18 | 928.76 | 123 | Материалы и изделия осветительные | - | 1.29
20.3.03.03-0116 | Светильник с лампами накаливания, промышленный, подвесной, НСР 01-200, с решеткой | шт | 794.62 | 812.75 | 123 | Материалы и изделия осветительные | - | 1.29
20.3.03.03-0117 | Светильник с лампами накаливания, промышленный, подвесной, НСР 02-200, с решеткой | шт | 1052.25 | 1075.53 | 123 | Материалы и изделия осветительные | - | 1.29
20.3.03.03-0121 | Светильник встраиваемый направленного света, с лампами накаливания, со стеклом, мощность 1х100 Вт, IP54, размеры 150х182х130 мм | шт | 1501.58 | 1532.01 | 123 | Материалы и изделия осветительные | - | 1.29
20.3.03.03-0123 | Светильник подвесной с лампами накаливания для производственных помещений с тяжелыми условиями среды, защитной сеткой и стеклом, НСП 09-200/Р50-03-02 | шт | 632.69 | 648.79 | 123 | Материалы и изделия осветительные | - | 1.29
20.3.03.03-0125 | Светильник под лампу накаливания промышленный, подвесной, с отражателем из алюминия, степень защиты IP23, цоколь E27, мощность 200 Вт, напряжение 220 В, размеры 350х350х355 мм | шт | 912.52 | 931.23 | 123 | Материалы и изделия осветительные | - | 1.29
20.3.03.03-0126 | Светильник под лампу накаливания промышленный, подвесной, с отражателем из алюминия, степень защиты IP23, цоколь E40, мощность 300 Вт, напряжение 220 В, размеры 435х435х420 мм | шт | 1114.79 | 1137.76 | 123 | Материалы и изделия осветительные | - | 1.29
20.3.03.03-0127 | Светильник под лампу накаливания промышленный, подвесной, с отражателем из алюминия, степень защиты IP23, цоколь E40, мощность 500 Вт, напряжение 220 В, размеры 505х505х475 мм | шт | 1445.83 | 1475.63 | 123 | Материалы и изделия осветительные | - | 1.29
20.3.03.04-0041 | Светильник встраиваемый зеркальный растровый с параболическим отражателем (7 перемычек), тип ЛВО 13-4х18-711/7 | шт | 670.2 | 685.61 | 123 | Материалы и изделия осветительные | - | 1.29
20.3.03.04-0043 | Светильник встраиваемый растровый с белым параболическим отражателем (5 перемычек), тип ЛВО 13-4х18-731/5 | шт | 458.84 | 470.03 | 123 | Материалы и изделия осветительные | - | 1.29
20.3.03.04-0056 | Светильник ЛПО 11 1х18 | шт | 312.41 | 319.27 | 123 | Материалы и изделия осветительные | - | 1.29
20.3.03.04-0059 | Светильник ЛПО 16-4х18 | шт | 615.17 | 629.54 | 123 | Материалы и изделия осветительные | - | 1.29
20.3.03.04-0062 | Светильник для общественных зданий с цоколем G23, тип ЛПО56-11-004 УХЛ4 | шт | 729.27 | 744.8 | 123 | Материалы и изделия осветительные | - | 1.29
20.3.03.04-0066 | Светильник ЛСП 44-2х18-013 с ЭПРА | шт | 4375.8 | 4464.32 | 123 | Материалы и изделия осветительные | - | 1.29
20.3.03.04-0067 | Светильник люминисцентный пластиковый с ЭПРА, мощность 2х36 Вт, IP65 | шт | 1954.94 | 1996.16 | 123 | Материалы и изделия осветительные | - | 1.29
20.3.03.04-0068 | Светильник ЛСП 44-2х36-013 с ЭПРА | шт | 5545.27 | 5658.3 | 123 | Материалы и изделия осветительные | - | 1.29
20.3.03.04-0069 | Светильник ЛСП 44-2х58-003 | шт | 5970.17 | 6092.2 | 123 | Материалы и изделия осветительные | - | 1.29
20.3.03.04-0071 | Светильник ЛСП 1х36, IP65 | шт | 746.19 | 762.31 | 123 | Материалы и изделия осветительные | - | 1.29
20.3.03.04-0072 | Светильник пластиковый прямой трубчатый люминесцентный подвесной для промышленных и производственных зданий, патрон G13, 2х36Вт, IP 65 | шт | 3496.34 | 3568.58 | 123 | Материалы и изделия осветительные | - | 1.29
20.3.03.04-0076 | Светильник, тип НПП 03-100-002 | шт | 325.04 | 332.71 | 123 | Материалы и изделия осветительные | - | 1.29
20.3.03.04-0077 | Светильник настенный типа НПП 03х100, IP54 | шт | 211.53 | 216.68 | 123 | Материалы и изделия осветительные | - | 1.29
20.3.03.04-0078 | Светильник промышленный люминесцентный, пластмассовый пылевлагозащищенный без отражателя и экранирующей решетки, подвесной/накладной, мощность 2х40 Вт, IP54 | шт | 3215.66 | 3281.31 | 123 | Материалы и изделия осветительные | - | 1.29
20.3.03.04-0079 | Светильник промышленный люминесцентный, пластмассовый пылевлагозащищенный без отражателя и экранирующей решетки, подвесной/накладной, мощность 1х40 Вт, IP65 | шт | 2311.35 | 2358.52 | 123 | Материалы и изделия осветительные | - | 1.29
20.3.03.04-0080 | Светильник пластиковый люминесцентный подвесной с отражателем и экранирующей решеткой, патрон G13, 2х40Вт, IP 65 | шт | 4943.48 | 5045.09 | 123 | Материалы и изделия осветительные | - | 1.29
20.3.03.04-0093 | Светильник промышленный люминесцентный, стальной пылевлагозащищенный без отражателя и экранирующей решетки, подвесной, мощность 2х40 Вт, IP53 | шт | 4581.44 | 4676.2 | 123 | Материалы и изделия осветительные | - | 1.29
20.3.03.04-0098 | Светильник подвесной с диффузным отражателем без отверстий, без экранирующей решетки, тип ЛСП 02-2х36-001 | шт | 3128.74 | 3193.77 | 123 | Материалы и изделия осветительные | - | 1.29
20.3.03.04-0100 | Светильник подвесной с диффузным отражателем с отверстиями, без экранирующей решетки, тип ЛСП 02-2х36-003 | шт | 3128.74 | 3193.94 | 123 | Материалы и изделия осветительные | - | 1.29
20.3.03.04-0102 | Светильник подвесной с отражателем, с экранирующей решеткой, тип ЛСП 02-2х36-005 | шт | 3869.28 | 3949.74 | 123 | Материалы и изделия осветительные | - | 1.29
20.3.03.04-0111 | Светильник потолочный полугерметичный с диффузным отражателем, с защитной решеткой, тип цоколя E27, мощность 100 Вт, IP65 | шт | 1627.4 | 1661.46 | 123 | Материалы и изделия осветительные | - | 1.29
20.3.03.04-0133 | Светильник потолочный с рассеивателем из полистирола, тип ЛПО 46-2х18-003 (004) | шт | 1506.76 | 1538.85 | 123 | Материалы и изделия осветительные | - | 1.29
20.3.03.04-0134 | Светильник потолочный с рассеивателем из полистирола, тип ЛПО 46-2х36-003 (004) | шт | 2486.6 | 2538.45 | 123 | Материалы и изделия осветительные | - | 1.29
20.3.03.04-0135 | Светильник для общественных зданий, с рассеивателем и решеткой, тип ЛПО 46-2х36-504 | шт | 2614.46 | 2669.09 | 123 | Материалы и изделия осветительные | - | 1.29
20.3.03.04-0138 | Светильник потолочный с рассеивателем из полистирола, тип ЛПО 50-2х20 | шт | 600 | 614.79 | 123 | Материалы и изделия осветительные | - | 1.29
20.3.03.04-0153 | Светильник с люминесцентными лампами 2х36 Вт, с ЭПРА, IP65, из нержавеющей стали толщиной 0,8 мм | шт | 13271.9 | 13542.14 | 123 | Материалы и изделия осветительные | - | 1.29
20.3.03.04-0154 | Светильник с люминесцентными лампами 2х36 Вт, с ЭПРА, накладной, IP65, с зеркальной решеткой и аварийным блоком | шт | 19124.07 | 19511.91 | 123 | Материалы и изделия осветительные | - | 1.29
20.3.03.04-0156 | Светильник антивандальный, тип ФДБ 21-11-001 | шт | 752.69 | 768.23 | 123 | Материалы и изделия осветительные | - | 1.29
20.3.03.04-0161 | Светильник внутреннего освещения с люминесцентными лампами пылевлагозащитный, мощность 2х40 Вт, ЭмПРА, размеры 1325х148х220, IP53 | шт | 4581.44 | 4676.08 | 123 | Материалы и изделия осветительные | - | 1.29
20.3.03.04-0172 | Светильник встраиваемый для реечного потолка люминесцентный, мощность 2х18 Вт, IP54, ЭПРА | шт | 3917.68 | 4000.28 | 123 | Материалы и изделия осветительные | - | 1.29
20.3.03.04-0173 | Светильник с люминесцентными лампами встраиваемый, с опаловым рассеивателем, мощность 2х36 Вт, IP54, ЭПРА, размеры 1290х240х90 мм | шт | 5361.92 | 5473.4 | 123 | Материалы и изделия осветительные | - | 1.29
20.3.03.04-0198 | Светильник с люминесцентными лампами, встраиваемый, направленного света, с зеркальным отражателем и матовым стеклом, мощность 2х13 Вт, ЭПРА, IP44/IP20, высота 170 мм, диаметр 236 мм | шт | 4209.37 | 4294.28 | 123 | Материалы и изделия осветительные | - | 1.29
20.3.03.04-0201 | Светильник люминесцентный направленного света, встраиваемый, количество ламп 2, мощность 18 Вт, ЭПРА | шт | 4084.18 | 4166.25 | 123 | Материалы и изделия осветительные | - | 1.29
20.3.03.04-0220 | Светильник люминесцентный направленного света, встраиваемый, количество ламп 1, мощность 18 Вт, ЭПРА | шт | 3861.57 | 3939.19 | 123 | Материалы и изделия осветительные | - | 1.29
20.3.03.04-0229 | Светильник люминесцентный направленного света, встраиваемый, количество ламп 2, мощность 26 Вт, ЭПРА | шт | 4925.32 | 5024.27 | 123 | Материалы и изделия осветительные | - | 1.29
20.3.03.04-0244 | Светильник с люминесцентными лампами, открытый, потолочный, мощность 1х36 Вт, IP20, ЭПРА, размеры 1222х54х84 мм | шт | 1833.97 | 1871.77 | 123 | Материалы и изделия осветительные | - | 1.29
20.3.03.04-0245 | Светильник с люминесцентными лампами, открытый, потолочный, мощность 1х36 Вт, IP20, ЭПРА, размеры 1222х54х84 мм с белым металлическим отражателем | шт | 2356.9 | 2405.49 | 123 | Материалы и изделия осветительные | - | 1.29
20.3.03.04-0246 | Светильник с люминесцентными лампами, открытый, потолочный, мощность 1х36 Вт, IP20, ЭПРА, размеры 1222х54х84 мм, с асимметричным металлическим отражателем | шт | 2390.82 | 2440.09 | 123 | Материалы и изделия осветительные | - | 1.29
20.3.03.04-0248 | Светильник люминесцентный открытый потолочный, количество ламп 2, мощность 18 Вт, ЭПРА | шт | 2257 | 2303.26 | 123 | Материалы и изделия осветительные | - | 1.29
20.3.03.04-0250 | Светильник люминесцентный открытый потолочный, количество ламп 2, мощность 36 Вт, ЭПРА | шт | 2038.08 | 2080.4 | 123 | Материалы и изделия осветительные | - | 1.29
20.3.03.04-0252 | Светильник люминесцентный открытый потолочный, количество ламп 2, мощность 58 Вт, ЭПРА | шт | 2215.68 | 2260.8 | 123 | Материалы и изделия осветительные | - | 1.29
20.3.03.04-0261 | Светильник люминесцентный потолочный, мощность 4х18 Вт, ЭПРА, с аварийным блоком | шт | 7504.83 | 7657.66 | 123 | Материалы и изделия осветительные | - | 1.29
20.3.03.04-0262 | Светильник люминесцентный потолочный, мощность 1х36 Вт, ЭПРА, с аварийным блоком | шт | 5774.47 | 5891.41 | 123 | Материалы и изделия осветительные | - | 1.29
20.3.03.04-0271 | Светильник с люминесцентными лампами, встраиваемый, с параболической решеткой, мощность 2х18 Вт, ЭПРА, IP20, размеры 595х295х85 мм | шт | 3240.58 | 3306.84 | 123 | Материалы и изделия осветительные | - | 1.29
20.3.03.04-0273 | Светильник с люминесцентными лампами, встраиваемый, с параболической решеткой, мощность 2х36 Вт, ЭПРА, IP20, размеры 1195х295х85 мм | шт | 4449.25 | 4541.08 | 123 | Материалы и изделия осветительные | - | 1.29
20.3.03.04-0275 | Светильник с люминесцентными лампами встраиваемый, с параболической решеткой, мощность 4х18 Вт, ЭПРА, IP20, размеры 595х595х85 мм | шт | 4308.03 | 4396.87 | 123 | Материалы и изделия осветительные | - | 1.29
20.3.03.04-0292 | Светильник люминесцентные с зеркальной параболической решеткой потолочный, 2х18 Вт, ЭПРА | шт | 3700 | 3775.56 | 123 | Материалы и изделия осветительные | - | 1.29
20.3.03.04-0294 | Светильник с люминесцентными лампами, потолочный, с зеркальной решеткой, мощность 2х36 Вт, IP20, ЭПРА, размеры 1228х309х90 мм | шт | 4525.43 | 4618.9 | 123 | Материалы и изделия осветительные | - | 1.29
20.3.03.04-0297 | Светильник с люминесцентными лампами, потолочный, с зеркальной решеткой, мощность 4х18 Вт, IP20, ЭПРА, размеры 625х610х90 мм | шт | 4631.17 | 4726.7 | 123 | Материалы и изделия осветительные | - | 1.29
20.3.03.04-0311 | Светильник с люминесцентными компактными лампами, потолочный или встраиваемый, с зеркальной решеткой и стеклом, мощность 2х55 Вт, IP54, ЭПРА, размеры 595х595х95 мм | шт | 8076.48 | 8242.76 | 123 | Материалы и изделия осветительные | - | 1.29
20.3.03.04-0312 | Светильник с люминесцентными компактными лампами, потолочный или встраиваемый, с опаловым рассеивателем, мощность 3х36 Вт, IP54, ЭПРА, размеры 595х595х95 мм | шт | 9024.92 | 9210.16 | 123 | Материалы и изделия осветительные | - | 1.29
20.3.03.04-0322 | Светильник люминесцентный с зеркальной экранирующей решеткой, встраиваемый, количество ламп 2, мощность 18 Вт, ЭПРА | шт | 2604.8 | 2658.29 | 123 | Материалы и изделия осветительные | - | 1.29
20.3.03.04-0324 | Светильник люминесцентный с зеркальной экранирующей решеткой, встраиваемый, количество ламп 2, мощность 36 Вт, ЭПРА | шт | 3264.63 | 3332.71 | 123 | Материалы и изделия осветительные | - | 1.29
20.3.03.04-0326 | Светильник люминесцентный с зеркальной экранирующей решеткой, встраиваемый, количество ламп 4, мощность 18 Вт, ЭПРА | шт | 3162.88 | 3228.76 | 123 | Материалы и изделия осветительные | - | 1.29
20.3.03.04-0330 | Светильник люминесцентный с зеркальной экранирующей решеткой, встраиваемый, количество ламп 4, мощность 36 Вт, ЭПРА | шт | 6945.52 | 7089.4 | 123 | Материалы и изделия осветительные | - | 1.29
20.3.03.04-0344 | Светильник с люминесцентными лампами, потолочный, с зеркальной экранирующей решеткой, мощность лампы 36 Вт, ЭПРА, IP20, размеры 1235х180х80 мм | шт | 3000.7 | 3063.23 | 123 | Материалы и изделия осветительные | - | 1.29
20.3.03.04-0350 | Светильник с люминесцентными лампами, потолочный, с зеркальной экранирующей решеткой, мощность 2х36 Вт, ЭПРА, IP20, размеры 1225х310х80 мм | шт | 3626.62 | 3702.61 | 123 | Материалы и изделия осветительные | - | 1.29
20.3.03.04-0354 | Светильник с люминесцентными лампами, потолочный, с зеркальной экранирующей решеткой, мощность 4х72 Вт, ЭПРА, IP20, размеры 625х610х80 мм | шт | 3578.52 | 3652.94 | 123 | Материалы и изделия осветительные | - | 1.29
20.3.03.04-0361 | Светильник люминесцентный с зеркальными перфорированными вставками, встраиваемый, 4х14 Вт, IP20, ЭПРА | шт | 7351.9 | 7501.17 | 123 | Материалы и изделия осветительные | - | 1.29
20.3.03.04-0372 | Светильник люминесцентный с опаловым рассеивателем, встраиваемый, количество ламп 2, мощность 18 Вт, ЭПРА | шт | 3137.6 | 3201.92 | 123 | Материалы и изделия осветительные | - | 1.29
20.3.03.04-0374 | Светильник люминесцентный с опаловым рассеивателем, встраиваемый, количество ламп 2, мощность 36 Вт, ЭПРА | шт | 3727.13 | 3804.63 | 123 | Материалы и изделия осветительные | - | 1.29
20.3.03.04-0376 | Светильник люминесцентный с опаловым рассеивателем, встраиваемый, количество ламп 4, мощность 18 Вт, ЭПРА | шт | 3321.68 | 3390.96 | 123 | Материалы и изделия осветительные | - | 1.29
20.3.03.04-0380 | Светильник люминесцентный с опаловым рассеивателем, встраиваемый, количество ламп 4, мощность 36 Вт, ЭПРА | шт | 7873.6 | 8036.21 | 123 | Материалы и изделия осветительные | - | 1.29
20.3.03.04-0391 | Светильник с люминесцентными лампами, встраиваемый, с опаловым (призматическим) рассеивателем, мощность 2х18 Вт, IP40, ЭПРА, размеры 660х190х85 мм | шт | 7601.03 | 7754.84 | 123 | Материалы и изделия осветительные | - | 1.29
20.3.03.04-0392 | Светильник люминесцентный с опаловым рассеивателем, потолочный, количество ламп 2, мощность 18 Вт, ЭПРА | шт | 3341.1 | 3409.71 | 123 | Материалы и изделия осветительные | - | 1.29
20.3.03.04-0394 | Светильник люминесцентный с опаловым рассеивателем, потолочный, количество ламп 2, мощность 36 Вт, ЭПРА | шт | 3832.58 | 3912.75 | 123 | Материалы и изделия осветительные | - | 1.29
20.3.03.04-0396 | Светильник люминесцентный с опаловым рассеивателем, потолочный, количество ламп 2, мощность 58 Вт, ЭПРА | шт | 4870.43 | 4972.19 | 123 | Материалы и изделия осветительные | - | 1.29
20.3.03.04-0398 | Светильник люминесцентный с опаловым рассеивателем, потолочный, количество ламп 4, мощность 18 Вт, ЭПРА | шт | 3687.05 | 3763.75 | 123 | Материалы и изделия осветительные | - | 1.29
20.3.03.04-0400 | Светильник люминесцентный с опаловым рассеивателем, потолочный, количество ламп 4, мощность 36 Вт, ЭПРА | шт | 7781.72 | 7942.66 | 123 | Материалы и изделия осветительные | - | 1.29
20.3.03.04-0412 | Светильник люминесцентный с призматическим рассеивателем, встраиваемый, количество ламп 2, мощность 18 Вт, ЭПРА | шт | 2816.32 | 2874.21 | 123 | Материалы и изделия осветительные | - | 1.29
20.3.03.04-0414 | Светильник люминесцентный с призматическим рассеивателем, встраиваемый, количество ламп 2, мощность 36 Вт, ЭПРА | шт | 3533.56 | 3607.19 | 123 | Материалы и изделия осветительные | - | 1.29
20.3.03.04-0415 | Светильник люминесцентный с призматическим рассеивателем, встраиваемый, количество ламп 4, мощность 18 Вт, ЭмПРА | шт | 1810.55 | 1849.61 | 123 | Материалы и изделия осветительные | - | 1.29
20.3.03.04-0416 | Светильник люминесцентный с призматическим рассеивателем, встраиваемый, количество ламп 4, мощность 18 Вт, ЭПРА | шт | 3511.3 | 3584.37 | 123 | Материалы и изделия осветительные | - | 1.29
20.3.03.04-0419 | Светильник с люминесцентными лампами, встраиваемый, с опаловым (призматическим) рассеивателем, мощность 4х36 Вт, IP20, ЭПРА, размеры 1195х595х82 мм | шт | 7126.1 | 7273.76 | 123 | Материалы и изделия осветительные | - | 1.29
20.3.03.04-0431 | Светильник с люминесцентными лампами, потолочный, с призматическим (опаловым) рассеивателем, мощность 2х18 Вт, ЭПРА, IP20, размеры 625х310х80 мм | шт | 3341.1 | 3409.71 | 123 | Материалы и изделия осветительные | - | 1.29
20.3.03.04-0432 | Светильник люминесцентный с призматическим рассеивателем, потолочный, количество ламп 2, мощность 18 Вт, ЭПРА | шт | 3119.1 | 3183.27 | 123 | Материалы и изделия осветительные | - | 1.29
20.3.03.04-0434 | Светильник люминесцентный с призматическим рассеивателем, потолочный, количество ламп 2, мощность 36 Вт, ЭПРА | шт | 3240.63 | 3308.96 | 123 | Материалы и изделия осветительные | - | 1.29
20.3.03.04-0435 | Светильник с люминесцентными лампами, потолочный, с призматическим (опаловым) рассеивателем, мощность 2х58 Вт, IP20, ЭПРА, размеры 1528х310х80 мм | шт | 4628.08 | 4725 | 123 | Материалы и изделия осветительные | - | 1.29
20.3.03.04-0437 | Светильник с люминесцентными лампами, потолочный, с призматическим (опаловым) рассеивателем, мощность 4х18 Вт, ЭПРА, IP20, размеры 625х610х80 мм | шт | 3819.63 | 3898.76 | 123 | Материалы и изделия осветительные | - | 1.29
20.3.03.04-0438 | Светильник люминесцентный с призматическим рассеивателем, потолочный, количество ламп 4, мощность 18 Вт, ЭПРА | шт | 3111.01 | 3175.97 | 123 | Материалы и изделия осветительные | - | 1.29
20.3.03.04-0441 | Светильник с люминесцентными лампами, встраиваемый, с опаловым рассеивателем, мощность 1х32 Вт, IP54, ЭмПРА, УХЛ2, размеры 360х90х200 мм | шт | 3043.74 | 3106.01 | 123 | Материалы и изделия осветительные | - | 1.29
20.3.03.04-0454 | Светильник настенный для компактных люминесцентных ламп типа КЛЛ, количество ламп 2, тип цоколя G24d-2, мощность 18 Вт | шт | 3823.33 | 3900.8 | 123 | Материалы и изделия осветительные | - | 1.29
20.3.03.04-0471 | Светильник потолочный люминесцентный с асимметричным зеркальным отражателем, количество ламп 1, мощность 36 Вт, IP20 | шт | 3638.33 | 3713.11 | 123 | Материалы и изделия осветительные | - | 1.29
20.3.03.04-0472 | Светильник потолочный люминесцентный с асимметричным зеркальным отражателем, мощность лампы 36 Вт, ЭПРА, размеры 1240х180х80 мм, IP20 | шт | 3638.33 | 3712.82 | 123 | Материалы и изделия осветительные | - | 1.29
20.3.03.04-0481 | Светильник с лампами накаливания, с диффузным отражателем, со стеклянным колпаком, типа НПП03-100-001 УЗ | шт | 669.65 | 684.72 | 123 | Материалы и изделия осветительные | - | 1.29
20.3.03.04-0482 | Светильник с люминесцентными лампами 1х36 Вт, IP54 | шт | 4204.43 | 4289.64 | 123 | Материалы и изделия осветительные | - | 1.29
20.3.03.04-0483 | Светильник с люминесцентными лампами 2х36 Вт, IP54 | шт | 4242.67 | 4329.03 | 123 | Материалы и изделия осветительные | - | 1.29
20.3.03.04-1028 | Светильник встраиваемый, с люминесцентными лампами, количество ламп 4, 72 Вт, IP20, 624х595х77 мм | шт | 3388.58 | 3458.36 | 123 | Материалы и изделия осветительные | - | 1.29
20.3.03.04-1030 | Светильник встраиваемый, с люминесцентными лампами, количество ламп 4, 72 Вт, IP54, 595х622х85 мм | шт | 7253.85 | 7402.78 | 123 | Материалы и изделия осветительные | - | 1.29
20.3.03.04-1103 | Светильник с люминесцентными лампами, потолочный, встраиваемый, с рассеивателем из полиметилметакрилата, степень защиты IP20, цоколь G13, мощность 4х18 Вт, ЭмПРА, напряжение 220 В, размеры 595х595х70 мм | шт | 1513.52 | 1546.45 | 123 | Материалы и изделия осветительные | - | 1.29
20.3.03.04-1104 | Светильник с люминесцентными лампами потолочный, встраиваемый, с рассеивателем из полиметилметакрилата, степень защиты IP20, цоколь G13, мощность 4х18 Вт, ЭПРА, напряжение 220 В, размеры 595х595х70 мм | шт | 1510.35 | 1542.72 | 123 | Материалы и изделия осветительные | - | 1.29
20.3.03.04-1107 | Светильник с люминесцентными лампами, потолочный, накладной, с рассеивателем из полиметилметакрилата, степень защиты IP20, цоколь G13, мощность 4х18 Вт, ЭмПРА, напряжение 220 В, размеры 610х610х75 мм | шт | 1663.48 | 1699.15 | 123 | Материалы и изделия осветительные | - | 1.29
20.3.03.04-1108 | Светильник с люминесцентными лампами, потолочный, накладной, с рассеивателем из полиметилметакрилата, степень защиты IP20, цоколь G13, мощность 4х18 Вт, ЭПРА, напряжение 220 В, размеры 610х610х75 мм | шт | 1661.12 | 1696.41 | 123 | Материалы и изделия осветительные | - | 1.29
20.3.03.04-1118 | Светильник с люминесцентными лампами, промышленный, пылевлагозащищенный, подвесной/накладной, без рассеивателя, степень защиты IP53, цоколь G13, мощность 2х36 Вт, ЭПРА, напряжение 220 В, размеры 1260х120х120 мм | шт | 1312.09 | 1339.08 | 123 | Материалы и изделия осветительные | - | 1.29
20.3.03.04-1119 | Светильник с люминесцентными лампами, промышленный, пылевлагозащищенный, подвесной/накладной, с рассеивателем из полистирола, степень защиты IP65, цоколь G13, мощность 1х18 Вт, ЭмПРА, напряжение 220 В, размеры 665х95х95 мм | шт | 693.53 | 707.97 | 123 | Материалы и изделия осветительные | - | 1.29
20.3.03.04-1120 | Светильник с люминесцентными лампами, промышленный, пылевлагозащищенный, подвесной/накладной, с рассеивателем из полистирола, степень защиты IP65, цоколь G13, мощность 1х18 Вт, ЭПРА, напряжение 220 В, размеры 665х95х95 мм | шт | 691.51 | 705.77 | 123 | Материалы и изделия осветительные | - | 1.29
20.3.03.04-1122 | Светильник с люминесцентными лампами, промышленный, пылевлагозащищенный, подвесной/накладной, с рассеивателем из полистирола, степень защиты IP65, цоколь G13, мощность 1х36 Вт, ЭПРА, напряжение 220 В, размеры 1260х95х95 мм | шт | 876.53 | 894.73 | 123 | Материалы и изделия осветительные | - | 1.29
20.3.03.04-1123 | Светильник с люминесцентными лампами, промышленный, пылевлагозащищенный, подвесной/накладной, с рассеивателем из полистирола, степень защиты IP65, цоколь G13, мощность 2х18 Вт, ЭмПРА, напряжение 220 В, размеры 670х165х110 мм | шт | 716.23 | 731.39 | 123 | Материалы и изделия осветительные | - | 1.29
20.3.03.04-1124 | Светильник с люминесцентными лампами, промышленный, пылевлагозащищенный, подвесной/накладной, с рассеивателем из полистирола, степень защиты IP65, цоколь G13, мощность 2х18 Вт, ЭПРА, напряжение 220 В, размеры 670х165х110 мм | шт | 737.17 | 752.62 | 123 | Материалы и изделия осветительные | - | 1.29
20.3.03.04-1125 | Светильник с люминесцентными лампами, промышленный, пылевлагозащищенный, подвесной/накладной, с рассеивателем из полистирола, степень защиты IP65, цоколь G13, мощность 2х36 Вт, ЭмПРА, напряжение 220 В, размеры 1275х165х110 мм | шт | 985.14 | 1006.44 | 123 | Материалы и изделия осветительные | - | 1.29
20.3.03.04-1126 | Светильник с люминесцентными лампами, промышленный, пылевлагозащищенный, подвесной/накладной, с рассеивателем из полистирола, степень защиты IP65, цоколь G13, мощность 2х36 Вт, ЭПРА, напряжение 220 В, размеры 1275х165х110 мм | шт | 981.77 | 1002.52 | 123 | Материалы и изделия осветительные | - | 1.29
20.3.03.05-0001 | Светильник ЖБУ 02-100-002 антивандальный | шт | 5278.6 | 5388.36 | 123 | Материалы и изделия осветительные | - | 1.29
20.3.03.05-0002 | Светильник ЖПП 01-100-011 | шт | 5602.87 | 5717.83 | 123 | Материалы и изделия осветительные | - | 1.29
20.3.03.05-0012 | Светильник под натриевую лампу ДНаТ для наружного освещения, консольный с алюминиевым альзакированным отражателем и защитным стеклом из светостабилизированного поликарбоната, мощность 100 Вт | шт | 2791.28 | 2850.46 | 123 | Материалы и изделия осветительные | - | 1.29
20.3.03.05-0014 | Светильник для наружного освещения с алюминиевым альзакированным отражателем и защитным стеклом из светостабилизированного поликарбоната, мощность 250 Вт | шт | 6551.82 | 6685.7 | 123 | Материалы и изделия осветительные | - | 1.29
20.3.03.05-0015 | Светильник под натриевую лампу ДНаТ для наружного освещения, консольный с алюминиевым альзакированным отражателем и защитным стеклом из светостабилизированного поликарбоната, мощность 250 Вт | шт | 6295.68 | 6425.78 | 123 | Материалы и изделия осветительные | - | 1.29
20.3.03.05-0016 | Светильник для наружного освещения типа с алюминиевым отражателем и защитным стеклом из полиметилметакрилата, мощность 70 Вт | шт | 12853.17 | 13116.93 | 123 | Материалы и изделия осветительные | - | 1.29
20.3.03.05-0017 | Светильник для наружного освещения типа с алюминиевым отражателем и защитным стеклом из полиметилметакрилата, мощность 100 Вт | шт | 3061.91 | 3129.96 | 123 | Материалы и изделия осветительные | - | 1.29
20.3.03.05-0018 | Светильник для наружного освещения типа с алюминиевым отражателем и защитным стеклом из полиметилметакрилата, мощность 150 Вт | шт | 13752.09 | 14034 | 123 | Материалы и изделия осветительные | - | 1.29
20.3.03.05-0019 | Светильник под натриевую лампу ДНаТ для наружного освещения, консольный со стеклом, мощность 250 Вт | шт | 2357.22 | 2408.22 | 123 | Материалы и изделия осветительные | - | 1.29
20.3.03.05-0020 | Светильник для наружного освещения с алюминиевым альзакированным отражателем и защитным стеклом из светостабилизированного полиметилметакрилата, мощность 150 Вт | шт | 2543.83 | 2600.57 | 123 | Материалы и изделия осветительные | - | 1.29
20.3.03.05-0021 | Светильник под натриевую лампу ДНаТ для наружного освещения, консольный с алюминиевым альзакированным отражателем, без защитного стекла, мощность 150 Вт | шт | 1913.34 | 1957.19 | 123 | Материалы и изделия осветительные | - | 1.29
20.3.03.05-0023 | Светильник под натриевую лампу ДНаТ для наружного освещения, консольный с алюминиевым альзакированным отражателем, без защитного стекла, мощность 250 Вт | шт | 2314.88 | 2367.32 | 123 | Материалы и изделия осветительные | - | 1.29
20.3.03.05-0027 | Светильник под натриевую лампу ДНаТ для наружного освещения, консольный с алюминиевым полированным отражателем, без защитного стекла, мощность 250 Вт | шт | 7047.88 | 7194.7 | 123 | Материалы и изделия осветительные | - | 1.29
20.3.03.05-0029 | Светильник под натриевую лампу ДНаТ для наружного освещения, консольный с алюминиевым полированным отражателем, без защитного стекла, мощность 400 Вт | шт | 8129.2 | 8298.48 | 123 | Материалы и изделия осветительные | - | 1.29
20.3.03.05-0030 | Светильник для наружного освещения с алюминиевым полированным отражателем и защитным стеклом из светостабилизированного поликарбоната, мощность 150 Вт | шт | 4911.97 | 5014.4 | 123 | Материалы и изделия осветительные | - | 1.29
20.3.03.05-0031 | Светильник под натриевую лампу ДНаТ для наружного освещения, консольный с алюминиевым полированным отражателем, без защитного стекла, мощность 150 Вт | шт | 4193.23 | 4281 | 123 | Материалы и изделия осветительные | - | 1.29
20.3.03.05-0032 | Светильник для наружного освещения с алюминиевым полированным отражателем и защитным стеклом из светостабилизированного поликарбоната, мощность 250 Вт | шт | 5423.3 | 5535.95 | 123 | Материалы и изделия осветительные | - | 1.29
20.3.03.05-0034 | Светильник для наружного освещения с алюминиевым полированным отражателем и защитным стеклом из светостабилизированного поликарбоната, мощность 400 Вт | шт | 6651.06 | 6789.11 | 123 | Материалы и изделия осветительные | - | 1.29
20.3.03.05-0036 | Светильник под натриевую лампу ДНаТ для наружного освещения, консольный с отражателем из светотехнического алюминия и защитным стеклом из полиметилметакрилата, мощность 150 Вт | шт | 4553.76 | 4650.42 | 123 | Материалы и изделия осветительные | - | 1.29
20.3.03.05-0038 | Светильник под натриевую лампу ДНаТ для наружного освещения, консольный с отражателем из светотехнического алюминия и плоским защитным силикатным стеклом, мощность 150 Вт | шт | 3759.73 | 3840.79 | 123 | Материалы и изделия осветительные | - | 1.29
20.3.03.05-0040 | Светильник под натриевую лампу ДНаТ для наружного освещения, консольный без стекла, мощность 250 Вт | шт | 3992.45 | 4079.89 | 123 | Материалы и изделия осветительные | - | 1.29
20.3.03.05-0041 | Светильник под натриевую лампу ДНаТ для наружного освещения, консольный с плоским стеклом, мощность 250 Вт | шт | 4130.33 | 4219.02 | 123 | Материалы и изделия осветительные | - | 1.29
20.3.03.05-0043 | Светильник под натриевую лампу ДНаТ для наружного освещения, консольный без стекла, мощность 400 Вт | шт | 4976.33 | 5083 | 123 | Материалы и изделия осветительные | - | 1.29
20.3.03.05-0044 | Светильник под натриевую лампу ДНаТ для наружного освещения, консольный с плоским стеклом, мощность 400 Вт | шт | 5145.43 | 5255.49 | 123 | Материалы и изделия осветительные | - | 1.29
20.3.03.05-0045 | Светильник под натриевую лампу ДНаТ для наружного освещения, консольный с отражателем из листового анодированного алюминия и защитным стеклом из поликарбоната, мощность 150 Вт | шт | 2915.98 | 2980.44 | 123 | Материалы и изделия осветительные | - | 1.29
20.3.03.05-0046 | Светильник под натриевую лампу ДНаТ для наружного освещения, консольный с отражателем из листового анодированного алюминия, без защитного стекла, мощность 150 Вт | шт | 2314.91 | 2366.79 | 123 | Материалы и изделия осветительные | - | 1.29
20.3.03.05-0047 | Светильник под натриевую лампу ДНаТ для наружного освещения, консольный с отражателем из листового анодированного алюминия и плоским защитным силикатным стеклом, мощность 150 Вт | шт | 2595.29 | 2653.56 | 123 | Материалы и изделия осветительные | - | 1.29
20.3.03.05-0048 | Светильник под натриевую лампу ДНаТ для наружного освещения, консольный с отражателем из листового анодированного алюминия и защитным стеклом из поликарбоната, мощность 250 Вт | шт | 3031.64 | 3098.97 | 123 | Материалы и изделия осветительные | - | 1.29
20.3.03.05-0049 | Светильник под натриевую лампу ДНаТ для наружного освещения, консольный с отражателем из листового анодированного алюминия, без защитного стекла, мощность 250 Вт | шт | 2314.91 | 2367.46 | 123 | Материалы и изделия осветительные | - | 1.29
20.3.03.05-0050 | Светильник под натриевую лампу ДНаТ для наружного освещения, консольный с отражателем из листового анодированного алюминия и плоским защитным силикатным стеклом, мощность 250 Вт | шт | 2609.31 | 2668.53 | 123 | Материалы и изделия осветительные | - | 1.29
20.3.03.05-0051 | Светильник под натриевую лампу ДНаТ для наружного освещения, консольный с отражателем из листового анодированного алюминия и защитным стеклом из поликарбоната, мощность 400 Вт | шт | 3434.69 | 3511.2 | 123 | Материалы и изделия осветительные | - | 1.29
20.3.03.05-0052 | Светильник под натриевую лампу ДНаТ для наружного освещения, консольный с отражателем из листового анодированного алюминия, без защитного стекла, мощность 400 Вт | шт | 2717.96 | 2779.58 | 123 | Материалы и изделия осветительные | - | 1.29
20.3.03.05-0053 | Светильник под натриевую лампу ДНаТ для наружного освещения, консольный с отражателем из листового анодированного алюминия и плоским защитным силикатным стеклом, мощность 400 Вт | шт | 3147.3 | 3218.29 | 123 | Материалы и изделия осветительные | - | 1.29
20.3.03.05-0056 | Светильник под натриевую лампу ДНаТ для наружного освещения, подвесной с крышкой из алюминиевого проката и защитным молочным стеклом из светостабилизированного поликарбоната, мощность 70 Вт | шт | 7402.11 | 7554.4 | 123 | Материалы и изделия осветительные | - | 1.29
20.3.03.05-0058 | Светильник уличного освещения, подвесной, под натриевую лампу ДНаТ, с молочно-белым рассеивателем, мощность лампы 100 Вт, E40, IP54, 1800-2200 К, ЭмПРА, УХЛ1, размеры 400х620 мм | шт | 6423.84 | 6556.5 | 123 | Материалы и изделия осветительные | - | 1.29
20.3.03.05-0059 | Светильник под натриевую лампу ДНаТ для наружного освещения, подвесной с защитным прозрачным стеклом из светостабилизированного поликарбоната, мощность 100 Вт | шт | 5771.92 | 5891.94 | 123 | Материалы и изделия осветительные | - | 1.29
20.3.03.05-0060 | Светильник под натриевую лампу ДНаТ для наружного освещения, подвесной с крышкой из алюминиевого проката и защитным молочным стеклом из светостабилизированного поликарбоната, мощность 100 Вт | шт | 6671.28 | 6809.17 | 123 | Материалы и изделия осветительные | - | 1.29
20.3.03.05-0061 | Светильник под натриевую лампу ДНаТ для наружного освещения, подвесной с крышкой из алюминиевого проката и защитным прозрачным стеклом из светостабилизированного поликарбоната, мощность 100 Вт | шт | 7311.92 | 7463.18 | 123 | Материалы и изделия осветительные | - | 1.29
20.3.03.05-0062 | Светильник уличного освещения, подвесной, под натриевую лампу ДНаТ, с молочно-белым рассеивателем, мощность лампы 150 Вт, E40, IP54, 1800-2200 К, ЭмПРА, УХЛ1, размеры 400х620 мм | шт | 8321.51 | 8492.41 | 123 | Материалы и изделия осветительные | - | 1.29
20.3.03.05-0063 | Светильник под натриевую лампу ДНаТ для наружного освещения, подвесной с защитным прозрачным стеклом из светостабилизированного поликарбоната, мощность 150 Вт | шт | 5975.2 | 6099.62 | 123 | Материалы и изделия осветительные | - | 1.29
20.3.03.05-0064 | Светильник под натриевую лампу ДНаТ для наружного освещения, подвесной с крышкой из алюминиевого проката и защитным молочным стеклом из светостабилизированного поликарбоната, мощность 150 Вт | шт | 6858.39 | 7000.3 | 123 | Материалы и изделия осветительные | - | 1.29
20.3.03.05-0065 | Светильник под натриевую лампу ДНаТ для наружного освещения, подвесной с крышкой из алюминиевого проката и защитным прозрачным стеклом из светостабилизированного поликарбоната, мощность 150 Вт | шт | 7518.28 | 7673.84 | 123 | Материалы и изделия осветительные | - | 1.29
20.3.03.05-0067 | Светильник под натриевую лампу ДНаТ для наружного освещения, подвесной с алюминиевым альзакированным отражателем, без защитного стекла, мощность 150 Вт | шт | 2170.74 | 2219.74 | 123 | Материалы и изделия осветительные | - | 1.29
20.3.03.05-0068 | Светильник уличного освещения ЖСУ 08-250-001 | шт | 3064.71 | 3132.15 | 123 | Материалы и изделия осветительные | - | 1.29
20.3.03.05-0069 | Светильник под натриевую лампу ДНаТ для наружного освещения, подвесной с алюминиевым альзакированным отражателем, без защитного стекла, мощность 250 Вт | шт | 2431.58 | 2486.07 | 123 | Материалы и изделия осветительные | - | 1.29
20.3.03.05-0070 | Светильник под натриевую лампу ДНаТ для наружного освещения, подвесной с алюминиевым альзакированным отражателем и защитным стеклом из светостабилизированного поликарбоната, мощность 100 Вт | шт | 6704.84 | 6842.57 | 123 | Материалы и изделия осветительные | - | 1.29
20.3.03.05-0072 | Светильник уличного освещения ЖСУ 17-250-001 | шт | 8491.86 | 8665.88 | 123 | Материалы и изделия осветительные | - | 1.29
20.3.03.05-0081 | Светильник потолочный тоннельный, мощность 150 Вт | шт | 45101.44 | 46016.2 | 123 | Материалы и изделия осветительные | - | 1.29
20.3.03.05-0083 | Светильник потолочный тоннельный, мощность 250 Вт | шт | 45504.4 | 46427.72 | 123 | Материалы и изделия осветительные | - | 1.29
20.3.03.05-0086 | Светильник торшерный с защитным стеклом из светостабилизированного поликарбоната молочного цвета и крышкой из штампованного алюминия, мощность 70 Вт | шт | 7033.29 | 7177.31 | 123 | Материалы и изделия осветительные | - | 1.29
20.3.03.05-0087 | Светильник торшерный с защитным стеклом из светостабилизированного поликарбоната молочного цвета и крышкой из штампованного алюминия, мощность 100 Вт | шт | 6526.63 | 6660.79 | 123 | Материалы и изделия осветительные | - | 1.29
20.3.03.05-0088 | Светильник уличного освещения, торшерный, под натриевую лампу ДНаТ, с прозрачным рассеивателем, 70 Вт, E27, IP53, 1800-2200 К, ЭмПРА, УХЛ1, размеры 440х430 мм | шт | 4365.2 | 4455.85 | 123 | Материалы и изделия осветительные | - | 1.29
20.3.03.05-0089 | Светильник торшерный с защитным стеклом из светостабилизированного полиметилметакрилата, мощность 70 Вт | шт | 7393.92 | 7546.27 | 123 | Материалы и изделия осветительные | - | 1.29
20.3.03.05-0090 | Светильник торшерный с защитным стеклом из светостабилизированного полиметилметакрилата, мощность 100 Вт | шт | 7288.39 | 7439.18 | 123 | Материалы и изделия осветительные | - | 1.29
20.3.03.05-0091 | Светильник уличного освещения, торшерный, под натриевую лампу ДНаТ, с молочно-белым рассеивателем, 150 Вт, E40, IP23, 1800-2200 К, ЭмПРА, УХЛ1, размеры 453х678 мм | шт | 7851.73 | 8013.9 | 123 | Материалы и изделия осветительные | - | 1.29
20.3.03.05-0092 | Светильник торшерный с защитным стеклом из светостабилизированного поликарбоната молочного цвета, мощность 70 Вт | шт | 3153.42 | 3219 | 123 | Материалы и изделия осветительные | - | 1.29
20.3.03.05-0093 | Светильник торшерный с защитным стеклом из светостабилизированного поликарбоната молочного цвета, мощность 100 Вт | шт | 3385.92 | 3456.43 | 123 | Материалы и изделия осветительные | - | 1.29
20.3.03.05-0095 | Светильник под натриевую лампу ДНаТ консольный, уличный, с корпусом из алюминия, рассеивателем из поликарбоната, степень защиты IP54, цоколь E40, мощность 100 Вт, ЭмПРА, напряжение 220 В, размеры 550х250х260 мм | шт | 2659.9 | 2715.48 | 123 | Материалы и изделия осветительные | - | 1.29
20.3.03.05-0097 | Светильник под натриевую лампу ДНаТ промышленный, подвесной, с отражателем из алюминия, корпусом из полимера, степень защиты IP23, цоколь E27, мощность 70 Вт, ЭмПРА, напряжение 220 В, размеры 350х350х445 мм | шт | 2855.9 | 2915 | 123 | Материалы и изделия осветительные | - | 1.29
20.3.03.05-1034 | Светильник уличного освещения, консольный, под натриевую лампу, мощность 100 Вт, патрон E40, УХЛ1, размеры 350х290х385 мм | шт | 3454.4 | 3526.37 | 123 | Материалы и изделия осветительные | - | 1.29
20.3.03.05-1038 | Светильник уличного освещения, консольный, под натриевую лампу, мощность 100 Вт, патрон E40, УХЛ1, размеры 645х270х260 мм | шт | 4000.46 | 4083.47 | 123 | Материалы и изделия осветительные | - | 1.29
20.3.03.05-1042 | Светильник уличного освещения, консольный, под натриевую лампу, мощность 100 Вт, патрон E40, УХЛ1, размеры 690х335х310 мм | шт | 3400.96 | 3472.52 | 123 | Материалы и изделия осветительные | - | 1.29
20.3.03.05-1044 | Светильник уличного освещения, консольный, под натриевую лампу, мощность 100 Вт, патрон E40, УХЛ1, размеры 722х285х306 мм, IP 65 | шт | 9459.09 | 9653.52 | 123 | Материалы и изделия осветительные | - | 1.29
20.3.03.05-1048 | Светильник уличного освещения, консольный, под натриевую лампу, мощность 150 Вт, патрон E40, размеры 785х368х345 мм | шт | 7097.14 | 7244.45 | 123 | Материалы и изделия осветительные | - | 1.29
20.3.03.05-1052 | Светильник уличного освещения, консольный, под натриевую лампу, мощность 150 Вт, патрон E40, УХЛ1, размеры 618х268х270 мм | шт | 4694.14 | 4792.47 | 123 | Материалы и изделия осветительные | - | 1.29
20.3.03.05-1054 | Светильник уличного освещения, консольный, под натриевую лампу, мощность 150 Вт, патрон E40, УХЛ1, размеры 645х270х260 мм, IP 65 | шт | 4395.83 | 4487.2 | 123 | Материалы и изделия осветительные | - | 1.29
20.3.03.05-1058 | Светильник уличного освещения, консольный, под натриевую лампу, мощность 150 Вт, патрон E40, УХЛ1, размеры 722х285х306 мм, IP 65 | шт | 10395.27 | 10608.65 | 123 | Материалы и изделия осветительные | - | 1.29
20.3.03.05-1060 | Светильник уличного освещения, консольный, под натриевую лампу, мощность 150 Вт, патрон E40, УХЛ1, размеры 785х368х210 мм | шт | 6935.68 | 7080.22 | 123 | Материалы и изделия осветительные | - | 1.29
20.3.03.05-1062 | Светильник уличного освещения, консольный, под натриевую лампу, мощность 150 Вт, патрон E40, УХЛ1, размеры 785х368х345 мм | шт | 11108.43 | 11334.69 | 123 | Материалы и изделия осветительные | - | 1.29
20.3.03.05-1066 | Светильник уличного освещения, консольный, под натриевую лампу, мощность 250 Вт, патрон E40, УХЛ1, размеры 722х285х306 мм, IP 65 | шт | 11028.76 | 11255.11 | 123 | Материалы и изделия осветительные | - | 1.29
20.3.03.05-1068 | Светильник уличного освещения, консольный, под натриевую лампу, мощность 250 Вт, патрон E40, УХЛ1, размеры 785х368х345 мм | шт | 11760.37 | 12000.87 | 123 | Материалы и изделия осветительные | - | 1.29
20.3.03.05-1070 | Светильник уличного освещения, консольный, под натриевую лампу, мощность 400 Вт, патрон E40, размеры 785х368х345 мм | шт | 13759.74 | 14042.14 | 123 | Материалы и изделия осветительные | - | 1.29
20.3.03.05-1072 | Светильник уличного освещения, консольный, под натриевую лампу, мощность 400 Вт, патрон E40, УХЛ1, размеры 785х368х345 мм, IP 65 | шт | 13657.64 | 13938 | 123 | Материалы и изделия осветительные | - | 1.29
20.3.03.05-1076 | Светильник уличного освещения, консольный, под натриевую лампу, мощность 70 Вт, патрон E27, УХЛ1, размеры 350х290х385 мм | шт | 3545.47 | 3619.06 | 123 | Материалы и изделия осветительные | - | 1.29
20.3.03.05-1080 | Светильник уличного освещения, консольный, под натриевую лампу, мощность 70 Вт, патрон E27, УХЛ1, размеры 645х270х260 мм | шт | 3564.08 | 3638.25 | 123 | Материалы и изделия осветительные | - | 1.29
20.3.03.05-1084 | Светильник уличного освещения, консольный, под натриевую лампу, мощность 70 Вт, патрон E27, УХЛ1, размеры 680х320х300 мм | шт | 3533.03 | 3606.77 | 123 | Материалы и изделия осветительные | - | 1.29
20.3.03.05-1086 | Светильник уличного освещения, консольный, под натриевую лампу, мощность 70 Вт, патрон E27, УХЛ1, размеры 722х285х306 мм | шт | 9475.35 | 9669.53 | 123 | Материалы и изделия осветительные | - | 1.29
20.3.03.05-1088 | Светильник уличного освещения, под натриевую лампу, мощность 100 Вт, патрон E40, размеры 400х725 мм | шт | 5681.43 | 5799.61 | 123 | Материалы и изделия осветительные | - | 1.29
20.3.03.05-1090 | Светильник уличного освещения под натриевую лампу, мощность 100 Вт, патрон E40, размеры 470х470х810 мм, IP 33 | шт | 13065.92 | 13335.83 | 123 | Материалы и изделия осветительные | - | 1.29
20.3.03.05-1092 | Светильник уличного освещения под натриевую лампу, мощность 150 Вт, патрон E40, размеры 400х770 мм, IP 43 | шт | 5971.38 | 6095.76 | 123 | Материалы и изделия осветительные | - | 1.29
20.3.03.05-1096 | Светильник уличного освещения под натриевую лампу, мощность 70 Вт, патрон E27, размеры 320х320х400 мм, IP 54 | шт | 4031.52 | 4115.55 | 123 | Материалы и изделия осветительные | - | 1.29
20.3.03.05-1098 | Светильник уличного освещения под натриевую лампу, мощность 70 Вт, патрон E27, размеры 400х770 мм, IP 43 | шт | 5567.98 | 5683.78 | 123 | Материалы и изделия осветительные | - | 1.29
20.3.03.05-1100 | Светильник уличного освещения под натриевую лампу, мощность 70 Вт, патрон E27, размеры 470х470х810 мм, IP 33 | шт | 16583.18 | 16923.2 | 123 | Материалы и изделия осветительные | - | 1.29
20.3.03.05-1222 | Светильник уличного освещения под натриевую лампу, мощность 125 Вт, патрон E27, размеры 575х297х256 мм, IP 53 | шт | 2396.38 | 2448.15 | 123 | Материалы и изделия осветительные | - | 1.29
20.3.03.05-1223 | Светильник уличного освещения под натриевую лампу, мощность 150 Вт, патрон E40, размеры 680х320х300 мм, IP 54 | шт | 3347.92 | 3418.34 | 123 | Материалы и изделия осветительные | - | 1.29
20.3.03.05-1224 | Светильник уличного освещения под натриевую лампу, мощность 150 Вт, патрон E40, размеры 655х290х265 мм, IP 53 | шт | 2076.02 | 2121 | 123 | Материалы и изделия осветительные | - | 1.29
20.3.03.06-0011 | Светильник под ртутную лампу ДРЛ для наружного освещения, консольный, РКУ 21-125- 003(004), с алюминиевым альзакированным отражателем и защитным стеклом из светостабилизированного поликарбоната | шт | 4326.19 | 4415.78 | 123 | Материалы и изделия осветительные | - | 1.29
20.3.03.06-0012 | Светильник под ртутную лампу ДРЛ для наружного освещения, консольный, РКУ 21-250- 003(004), с алюминиевым альзакированным отражателем и защитным стеклом из светостабилизированного поликарбоната | шт | 5058.05 | 5162.84 | 123 | Материалы и изделия осветительные | - | 1.29
20.3.03.06-0014 | Светильник под ртутную лампу ДРЛ для наружного освещения, консольный «Капля», РСУ 09-125- 002, с защитным прозрачным стеклом из светостабилизированного поликарбоната | шт | 12747.64 | 13006.5 | 123 | Материалы и изделия осветительные | - | 1.29
20.3.03.06-0015 | Светильник под ртутную лампу ДРЛ для наружного освещения, консольный «Капля», РСУ 09-125- 003, с крышкой из алюминиевого проката и защитным молочным стеклом из светостабилизированного поликарбоната | шт | 9340.58 | 9531.41 | 123 | Материалы и изделия осветительные | - | 1.29
20.3.03.06-0017 | Светильник под ртутную лампу ДРЛ для наружного освещения, консольный, РКУ 28-80- 001, с алюминиевым отражателем и защитным стеклом из полиметилметакрилата | шт | 12427.47 | 12682.44 | 123 | Материалы и изделия осветительные | - | 1.29
20.3.03.06-0018 | Светильник под ртутную лампу ДРЛ для наружного освещения, консольный, РКУ 28-125- 001, с алюминиевым отражателем и защитным стеклом из полиметилметакрилата | шт | 12539.34 | 12796.55 | 123 | Материалы и изделия осветительные | - | 1.29
20.3.03.06-0019 | Светильник алюминиевый со стеклом, уличного освещения, консольный, под ртутную лампу, мощность 250 Вт, патрон E40, размеры 550х250х260, IP 54 | шт | 2122.46 | 2168.89 | 123 | Материалы и изделия осветительные | - | 1.29
20.3.03.06-0020 | Светильник уличного освещения под ртутную лампу, мощность 250 Вт, патрон E40, размеры 685х300х165 мм, IP 23 | шт | 1334.17 | 1364.08 | 123 | Материалы и изделия осветительные | - | 1.29
20.3.03.06-0022 | Светильник под ртутную лампу ДРЛ для наружного освещения, консольный, без защитного стекла, отражатель покрыт белой порошковой краской, 250 Вт, E40, IP23, 3300-4200 К, ЭмПРА, У1, размеры 675х300х165 мм | шт | 1452.82 | 1485.56 | 123 | Материалы и изделия осветительные | - | 1.29
20.3.03.06-0023 | Светильник под ртутную лампу ДРЛ для наружного освещения, консольный, РКУ 06-125 | шт | 1063.2 | 1087.98 | 123 | Материалы и изделия осветительные | - | 1.29
20.3.03.06-0024 | Светильник под ртутную лампу ДРЛ для наружного освещения, консольный, РКУ 06-250, с металлическим отражателем и защитным стеклом из ударопрочного поликарбоната | шт | 1662.39 | 1698.99 | 123 | Материалы и изделия осветительные | - | 1.29
20.3.03.06-0025 | Светильник под ртутную лампу ДРЛ для наружного освещения, консольный, РКУ 06-250, с металлическим отражателем, без защитного стекла | шт | 1103.38 | 1128.52 | 123 | Материалы и изделия осветительные | - | 1.29
20.3.03.06-0026 | Светильник под ртутную лампу ДРЛ для наружного освещения, консольный, РКУ 02-125-003, со стальным алюминиевым отражателем и защитным стеклом из светостабилизированного полиметилметакрилата | шт | 1697.05 | 1735.18 | 123 | Материалы и изделия осветительные | - | 1.29
20.3.03.06-0027 | Светильник под ртутную лампу ДРЛ для наружного освещения, консольный, РКУ 02-125-004, со стальным алюминиевым отражателем, без защитного стекла | шт | 1220.63 | 1248.95 | 123 | Материалы и изделия осветительные | - | 1.29
20.3.03.06-0028 | Светильник под ртутную лампу ДРЛ для наружного освещения, консольный, РКУ 08-250-003, со стальным алюминированным отражателем и защитным стеклом из светостабилизированного полиметилметакрилата | шт | 2189.84 | 2239.5 | 123 | Материалы и изделия осветительные | - | 1.29
20.3.03.06-0029 | Светильник под ртутную лампу ДРЛ для наружного освещения, консольный, РКУ 08-250-004, со стальным алюминированным отражателем, без защитного стекла | шт | 2144.84 | 2193.32 | 123 | Материалы и изделия осветительные | - | 1.29
20.3.03.06-0030 | Светильник уличного освещения под ртутную лампу, мощность 250 Вт, патрон E40, размеры 720х320х160 мм, IP 43 | шт | 2904.86 | 2968.03 | 123 | Материалы и изделия осветительные | - | 1.29
20.3.03.06-0031 | Светильник под ртутную лампу ДРЛ для наружного освещения, консольный, РКУ 10-250-022, со стеклом выпуклым | шт | 2005.79 | 2051.15 | 123 | Материалы и изделия осветительные | - | 1.29
20.3.03.06-0032 | Светильник под ртутную лампу ДРЛ для наружного освещения, консольный, РКУ 10-250, без стекла | шт | 1460.56 | 1493.96 | 123 | Материалы и изделия осветительные | - | 1.29
20.3.03.06-0033 | Светильник под ртутную лампу ДРЛ для наружного освещения, консольный, РКУ 15-250-101, с алюминиевым полированным отражателем и защитным стеклом из светостабилизированного поликарбоната | шт | 10319.66 | 10531.64 | 123 | Материалы и изделия осветительные | - | 1.29
20.3.03.06-0035 | Светильник под ртутную лампу ДРЛ для наружного освещения, консольный, РКУ 15-400-101, с алюминиевым полированным отражателем и защитным стеклом из светостабилизированного поликарбоната | шт | 9790.77 | 9992.73 | 123 | Материалы и изделия осветительные | - | 1.29
20.3.03.06-0036 | Светильник под ртутную лампу ДРЛ для наружного освещения, консольный, РКУ 15-400-102, с алюминиевым полированным отражателем, без защитного стекла | шт | 8454.09 | 8628.76 | 123 | Материалы и изделия осветительные | - | 1.29
20.3.03.06-0037 | Светильник под ртутную лампу ДРЛ для наружного освещения, консольный, РКУ 16-125-001, с алюминиевым полированным отражателем и защитным стеклом из светостабилизированного поликарбоната | шт | 4504.85 | 4598.3 | 123 | Материалы и изделия осветительные | - | 1.29
20.3.03.06-0038 | Светильник под ртутную лампу ДРЛ для наружного освещения, консольный, РКУ 16-125-002, с алюминиевым полированным отражателем, без защитного стекла | шт | 3162.72 | 3229.05 | 123 | Материалы и изделия осветительные | - | 1.29
20.3.03.06-0039 | Светильник уличного освещения РКУ16-250-001 | шт | 4143 | 4229.49 | 123 | Материалы и изделия осветительные | - | 1.29
20.3.03.06-0040 | Светильник под ртутную лампу ДРЛ для наружного освещения, консольный, РКУ 16-250-002, с алюминиевым полированным отражателем, без защитного стекла | шт | 3794.98 | 3874.23 | 123 | Материалы и изделия осветительные | - | 1.29
20.3.03.06-0041 | Светильник под ртутную лампу ДРЛ для наружного освещения, консольный, РКУ 16-400-001, с алюминиевым полированным отражателем и защитным стеклом из светостабилизированного поликарбоната | шт | 5579 | 5695.05 | 123 | Материалы и изделия осветительные | - | 1.29
20.3.03.06-0042 | Светильник под ртутную лампу ДРЛ для наружного освещения, консольный, РКУ 16-400-002, с алюминиевым полированным отражателем, без защитного стекла | шт | 4625.55 | 4722.25 | 123 | Материалы и изделия осветительные | - | 1.29
20.3.03.06-0043 | Светильник алюминиевый с выпуклым стеклом, уличного освещения, консольный, под ртутную лампу, мощность 250 Вт, патрон E40, размеры 550х250х260, IP 53 | шт | 3433.6 | 3508.2 | 123 | Материалы и изделия осветительные | - | 1.29
20.3.03.06-0044 | Светильник под ртутную лампу ДРЛ для наружного освещения, консольный, РКУ 28-250-002 (без стекла) | шт | 3050.83 | 3119.33 | 123 | Материалы и изделия осветительные | - | 1.29
20.3.03.06-0045 | Светильник под ртутную лампу ДРЛ для наружного освещения, консольный, РКУ 28-250-003 (с плоским стеклом) | шт | 3457.59 | 3532.6 | 123 | Материалы и изделия осветительные | - | 1.29
20.3.03.06-0046 | Светильник под ртутную лампу ДРЛ для наружного освещения, консольный, РКУ 28-400-002 (без стекла) | шт | 3671.03 | 3750.31 | 123 | Материалы и изделия осветительные | - | 1.29
20.3.03.06-0047 | Светильник под ртутную лампу ДРЛ для наружного освещения, консольный, РКУ 28-400-003 (с плоским стеклом) | шт | 2673.99 | 2733.44 | 123 | Материалы и изделия осветительные | - | 1.29
20.3.03.06-0048 | Светильник алюминиевый с выпуклым стеклом, уличного освещения, консольный, под ртутную лампу, мощность 125 Вт, патрон E40, размеры 550х250х260, IP 53 | шт | 1938.74 | 1980.75 | 123 | Материалы и изделия осветительные | - | 1.29
20.3.03.06-0049 | Светильник алюминиевый с защитным стеклом из поликарбоната выпуклым стеклом, уличного освещения, консольный, под ртутную лампу, мощность 250 Вт, патрон E40, размеры 570х305х255, IP 65 | шт | 2198.01 | 2245.29 | 123 | Материалы и изделия осветительные | - | 1.29
20.3.03.06-0050 | Светильник под ртутную лампу ДРЛ для наружного освещения, консольный, РСУ 02-250-002, с отражателем из листового анодированного алюминия, без защитного стекла | шт | 2174.18 | 2223.41 | 123 | Материалы и изделия осветительные | - | 1.29
20.3.03.06-0051 | Светильник под ртутную лампу ДРЛ для наружного освещения, консольный, РСУ 02-250-003, с отражателем из листового анодированного алюминия и плоским защитным силикатным стеклом | шт | 2620.33 | 2679.16 | 123 | Материалы и изделия осветительные | - | 1.29
20.3.03.06-0052 | Светильник алюминиевый с защитным стеклом из поликарбоната выпуклым стеклом, уличного освещения, консольный, под ртутную лампу, мощность 400 Вт, патрон E40, размеры 755х376х345, IP 53 | шт | 2166.83 | 2213.82 | 123 | Материалы и изделия осветительные | - | 1.29
20.3.03.06-0053 | Светильник под ртутную лампу ДРЛ для наружного освещения, консольный, РКУ 33-400-002, с отражателем из листового анодированного алюминия, без защитного стекла | шт | 2869.45 | 2933.43 | 123 | Материалы и изделия осветительные | - | 1.29
20.3.03.06-0056 | Светильник под ртутную лампу ДРЛ для наружного освещения, консольный, РСУ 17-125-002, с алюминиевым отражателем, без защитного стекла | шт | 1290.43 | 1320.15 | 123 | Материалы и изделия осветительные | - | 1.29
20.3.03.06-0057 | Светильник под ртутную лампу ДРЛ для наружного освещения, консольный, РСУ 08-250-001, с алюминированным отражателем и защитным стеклом из светостабилизированного полиметилметакрилата | шт | 2990.3 | 3055.69 | 123 | Материалы и изделия осветительные | - | 1.29
20.3.03.06-0058 | Светильник под ртутную лампу ДРЛ для наружного освещения, консольный, РСУ 17-250-002, с алюминиевым отражателем, без защитного стекла | шт | 1720.29 | 1760 | 123 | Материалы и изделия осветительные | - | 1.29
20.3.03.06-0059 | Светильник под ртутную лампу ДРЛ для наружного освещения, консольный, РСУ 17-125-001, с алюминированным отражателем и защитным стеклом из светостабилизированного поликарбоната | шт | 5243.03 | 5351.52 | 123 | Материалы и изделия осветительные | - | 1.29
20.3.03.06-0060 | Светильник уличного освещения РСУ17-250-001 | шт | 6735.83 | 6874.45 | 123 | Материалы и изделия осветительные | - | 1.29
20.3.03.06-0063 | Светильник под ртутную лампу ДРЛ для наружного освещения, подвесной, РСУ 17-250-003, с плоским силикатным стеклом | шт | 1423.04 | 1456.58 | 123 | Материалы и изделия осветительные | - | 1.29
20.3.03.06-0066 | Светильник под ртутную лампу ДРЛ промышленный подвесной РСП 05-250-001, без стекла | шт | 2584.39 | 2636.8 | 123 | Материалы и изделия осветительные | - | 1.29
20.3.03.06-0067 | Светильник под ртутную лампу ДРЛ промышленный подвесной РСП 05-250-032, со стеклом | шт | 4685.86 | 4780.3 | 123 | Материалы и изделия осветительные | - | 1.29
20.3.03.06-0073 | Светильник РСП 05-700-022 | шт | 3266.49 | 3333.22 | 123 | Материалы и изделия осветительные | - | 1.29
20.3.03.06-0074 | Светильник торшерный РТУ 17-250-002, с рассеивателем из органического стекла | шт | 9437.5 | 9632.67 | 123 | Материалы и изделия осветительные | - | 1.29
20.3.03.06-0076 | Светильник торшерный РТУ 10-125-001, с защитным стеклом из светостабилизированного поликарбоната молочного цвета и крышкой из штампованного алюминия | шт | 5458.35 | 5570.87 | 123 | Материалы и изделия осветительные | - | 1.29
20.3.03.06-0077 | Светильник торшерный РТУ 01-125-001, с защитным стеклом из полиметилметакрилата и крышкой из листового алюминия | шт | 2866.17 | 2926.84 | 123 | Материалы и изделия осветительные | - | 1.29
20.3.03.06-0078 | Светильник уличного освещения, торшерный, под ртутную лампу, ДРЛ, с молочно-белым рассеивателем, 125 Вт, E27, IP23, 3300-4200 К, ЭмПРА, У1, размеры 453х678 мм | шт | 7986.95 | 8151.16 | 123 | Материалы и изделия осветительные | - | 1.29
20.3.03.06-0079 | Светильник торшерный РТУ 08-250-001, с защитным стеклом из светостабилизированного полиметилметакрилата | шт | 7591.1 | 7747.95 | 123 | Материалы и изделия осветительные | - | 1.29
20.3.03.06-0080 | Светильник торшерный РТУ 06-125-004, с защитным стеклом из светостабилизированного поликарбоната молочного цвета | шт | 2866.17 | 2926.01 | 123 | Материалы и изделия осветительные | - | 1.29
20.3.03.06-0089 | Светильник под ртутную лампу ДРЛ консольный, уличный, с корпусом из алюминия, рассеивателем из поликарбоната, степень защиты IP54, цоколь E27, мощность 125 Вт, ЭмПРА, напряжение 220 В, размеры 550х250х260 мм | шт | 2319.61 | 2369.02 | 123 | Материалы и изделия осветительные | - | 1.29
20.3.03.06-0090 | Светильник под ртутную лампу ДРЛ консольный, уличный, с корпусом из алюминия, рассеивателем из поликарбоната, степень защиты IP54, цоколь E40, мощность 250 Вт, ЭмПРА, напряжение 220 В, размеры 550х250х260 мм | шт | 2387.67 | 2438.16 | 123 | Материалы и изделия осветительные | - | 1.29
20.3.03.06-0091 | Светильник под ртутную лампу ДРЛ промышленный, подвесной, с отражателем из алюминия, корпусом из полимера, степень защиты IP23, цоколь E27, мощность 125 Вт, ЭмПРА, напряжение 220 В, размеры 350х350х445 мм | шт | 2652.79 | 2707.97 | 123 | Материалы и изделия осветительные | - | 1.29
20.3.03.06-0092 | Светильник под ртутную лампу ДРЛ промышленный, подвесной, с отражателем из алюминия, корпусом из полимера, степень защиты IP23, цоколь E40, мощность 250 Вт, ЭмПРА, напряжение 220 В, размеры 435х435х525 мм | шт | 3356.02 | 3425.93 | 123 | Материалы и изделия осветительные | - | 1.29
20.3.03.06-1044 | Светильник уличного освещения, подвесной, под ртутную лампу, мощность 250 Вт, патрон E40, размеры 396х296х455 мм | шт | 2101.08 | 2146.42 | 123 | Материалы и изделия осветительные | - | 1.29
20.3.03.06-1056 | Светильник уличного освещения, под ртутную лампу, мощность 400 Вт, патрон E40, размеры 675х300х265 мм | шт | 2402.87 | 2456.03 | 123 | Материалы и изделия осветительные | - | 1.29
20.3.03.06-1058 | Светильник уличного освещения под ртутную лампу, мощность 70 Вт, патрон E27, размеры 400х620 мм, IP 54 | шт | 5506.33 | 5620.96 | 123 | Материалы и изделия осветительные | - | 1.29
20.3.03.06-1086 | Светильник уличного освещения парковый, торшерного типа, с плафоном в форме шара, матовый, под ртутную лампу, мощность 150 Вт, патрон E27, размеры 400х470 мм, IP 54 | шт | 2562.88 | 2617.25 | 123 | Материалы и изделия осветительные | - | 1.29
20.3.03.07-0011 | Светильник автомагистральный (1 модуль), мощность 35 Вт, световой поток 3200 лм, степень защиты IP65, 270х116х130 мм | шт | 5742.08 | 5857.7 | 123 | Материалы и изделия осветительные | - | 1.29
20.3.03.07-0012 | Светильник автомагистральный (1 модуль), мощность 45 Вт, световой поток 3600 лм, степень защиты IP65, 270х116х130 мм | шт | 6606.01 | 6739.25 | 123 | Материалы и изделия осветительные | - | 1.29
20.3.03.07-0013 | Светильник автомагистральный (1 модуль), мощность 135 Вт, световой поток 11200 лм, степень защиты IP65, 750х116х130 мм | шт | 12836.78 | 13095.69 | 123 | Материалы и изделия осветительные | - | 1.29
20.3.03.07-0014 | Светильник автомагистральный (2 модуля), мощность 180 Вт, световой поток 14300 лм, степень защиты IP65, 550х242х130 мм | шт | 19250.8 | 19640.34 | 123 | Материалы и изделия осветительные | - | 1.29
20.3.03.07-0015 | Светильник автомагистральный (3 модуля), мощность 270 Вт, световой поток 21500 лм, степень защиты IP65, 550х370х130 мм | шт | 24757.26 | 25258.94 | 123 | Материалы и изделия осветительные | - | 1.29
20.3.03.07-0016 | Светильник автомагистральный, мощность 65 Вт, световой поток 6200 лм, степень защиты IP65, 600х290х52 мм | шт | 11117.64 | 11342.9 | 123 | Материалы и изделия осветительные | - | 1.29
20.3.03.07-0017 | Светильник автомагистральный, мощность 90 Вт, световой поток 7300 лм, степень защиты IP65, 600х290х52 мм | шт | 11649.96 | 11885.86 | 123 | Материалы и изделия осветительные | - | 1.29
20.3.03.07-0018 | Светильник автомагистральный, мощность 100 Вт, световой поток 8500 лм, степень защиты IP65, 600х290х52 мм | шт | 12732.05 | 12989.59 | 123 | Материалы и изделия осветительные | - | 1.29
20.3.03.07-0019 | Светильник автомагистральный, мощность 140 Вт, световой поток 12800 лм, степень защиты IP65, 600х290х52 мм | шт | 17060.43 | 17404.54 | 123 | Материалы и изделия осветительные | - | 1.29
20.3.03.07-0021 | Светильник в навес АЗС, мощность 65 Вт, световой поток 7100 лм, степень защиты IP65, 600х290х52 мм | шт | 8761.48 | 8939.61 | 123 | Материалы и изделия осветительные | - | 1.29
20.3.03.07-0022 | Светильник в навес АЗС, мощность 90 Вт, световой поток 8300 лм, степень защиты IP65, 600х290х52 мм | шт | 9407.24 | 9598.29 | 123 | Материалы и изделия осветительные | - | 1.29
20.3.03.07-0023 | Светильник в навес АЗС, мощность 100 Вт, световой поток 9700 лм, степень защиты IP65, 600х290х52 мм | шт | 10053 | 10256.96 | 123 | Материалы и изделия осветительные | - | 1.29
20.3.03.07-0032 | Светильник дежурного освещения, мощность 35 Вт, световой поток 200 лм, 960х145х55 мм | шт | 5750.81 | 5867.79 | 123 | Материалы и изделия осветительные | - | 1.29
20.3.03.07-0033 | Светильник дежурного освещения, мощность 55 Вт, световой поток 4500 лм, 1360х145х55 мм | шт | 6012.6 | 6135.65 | 123 | Материалы и изделия осветительные | - | 1.29
20.3.03.07-0041 | Светильник для ЖКХ, мощность 10 Вт, световой поток 900 лм, 200х100х40 мм | шт | 1566.42 | 1598.03 | 123 | Материалы и изделия осветительные | - | 1.29
20.3.03.07-0071 | Светильник многомодульный, мощность 700 Вт, световой поток 58800 лм, степень защиты IP65, 750х900х500 мм | шт | 94857.75 | 96778.91 | 123 | Материалы и изделия осветительные | - | 1.29
20.3.03.07-0091 | Светильник потолочный с декоративной накладкой, мощность 30 Вт, световой поток 2900 лм, степень защиты IP40, 595х595х42 мм | шт | 2994.33 | 3055.72 | 123 | Материалы и изделия осветительные | - | 1.29
20.3.03.07-0092 | Светильник потолочный с декоративной накладкой, мощность 30 Вт, световой поток 2900 лм, степень защиты IP54, 595х595х42 мм | шт | 3577.89 | 3650.96 | 123 | Материалы и изделия осветительные | - | 1.29
20.3.03.07-0094 | Светильник потолочный с декоративной накладкой, мощность 40 Вт, световой поток 3100 лм, степень защиты IP54, 595х595х42 мм | шт | 3848.42 | 3926.9 | 123 | Материалы и изделия осветительные | - | 1.29
20.3.03.07-0095 | Светильник потолочный с декоративной накладкой, мощность 45 Вт, световой поток 4200 лм, степень защиты IP40, 595х595х42 мм | шт | 3508.08 | 3579.75 | 123 | Материалы и изделия осветительные | - | 1.29
20.3.03.07-0096 | Светильник потолочный с декоративной накладкой, мощность 45 Вт, световой поток 4200 лм, степень защиты IP54, 595х595х42 мм | шт | 3848.42 | 3926.9 | 123 | Материалы и изделия осветительные | - | 1.29
20.3.03.07-0097 | Светильник потолочный с декоративной накладкой, мощность 80 Вт, световой поток 6200 лм, степень защиты IP40, 1190х595х42 мм | шт | 5548.33 | 5662.31 | 123 | Материалы и изделия осветительные | - | 1.29
20.3.03.07-0098 | Светильник потолочный с декоративной накладкой, мощность 30 Вт, световой поток 2800 лм, степень защиты IP40, 1200х200х42 мм | шт | 3185.2 | 3250.02 | 123 | Материалы и изделия осветительные | - | 1.29
20.3.03.07-0099 | Светильник потолочный с декоративной накладкой, мощность 60 Вт, световой поток 5000 лм, степень защиты IP40, 1200х200х42 мм | шт | 4188.76 | 4273.65 | 123 | Материалы и изделия осветительные | - | 1.29
20.3.03.07-0101 | Светильник промышленный (1 модуль), мощность 35 Вт, световой поток 2800 лм, степень защиты IP65, 270х116х130 мм | шт | 4258.56 | 4344.51 | 123 | Материалы и изделия осветительные | - | 1.29
20.3.03.07-0102 | Светильник промышленный (1 модуль), мощность 35 Вт, световой поток 3200 лм, степень защиты IP65, 270х116х130 мм | шт | 3996.77 | 4077.49 | 123 | Материалы и изделия осветительные | - | 1.29
20.3.03.07-0104 | Светильник промышленный (1 модуль), мощность 70 Вт, световой поток 5600 лм, степень защиты IP65, 550х116х130 мм | шт | 6340.95 | 6469.22 | 123 | Материалы и изделия осветительные | - | 1.29
20.3.03.07-0105 | Светильник промышленный (2 модуля), мощность 70 Вт, световой поток 5600 лм, степень защиты IP65, 550х116х130 мм | шт | 6806.72 | 6944.31 | 123 | Материалы и изделия осветительные | - | 1.29
20.3.03.07-0106 | Светильник промышленный (1 модуль), мощность 70 Вт, световой поток 6400 лм, степень защиты IP65, 550х116х130 мм | шт | 5532.65 | 5644.75 | 123 | Материалы и изделия осветительные | - | 1.29
20.3.03.07-0107 | Светильник промышленный (2 модуля), мощность 70 Вт, световой поток 6400 лм, степень защиты IP65, 550х116х130 мм | шт | 5968.98 | 6089.81 | 123 | Материалы и изделия осветительные | - | 1.29
20.3.03.07-0110 | Светильник промышленный (1 модуль), мощность 100 Вт, световой поток 8400 лм, степень защиты IP65, 750х116х130 мм | шт | 8194.24 | 8360.3 | 123 | Материалы и изделия осветительные | - | 1.29
20.3.03.07-0111 | Светильник промышленный (1 модуль), мощность 100 Вт, световой поток 9600 лм, степень защиты IP65, 750х116х130 мм | шт | 6824.17 | 6962.83 | 123 | Материалы и изделия осветительные | - | 1.29
20.3.03.07-0112 | Светильник промышленный (1 модуль), мощность 130 Вт, световой поток 11200 лм, степень защиты IP65, 1150х116х130 мм | шт | 12593.83 | 12848.78 | 123 | Материалы и изделия осветительные | - | 1.29
20.3.03.07-0113 | Светильник промышленный (2 модуля), мощность 130 Вт, световой поток 11200 лм, степень защиты IP65, 1150х116х130 мм | шт | 13159.67 | 13426.1 | 123 | Материалы и изделия осветительные | - | 1.29
20.3.03.07-0114 | Светильник промышленный (1 модуль), мощность 130 Вт, световой поток 12800 лм, степень защиты IP65, 1150х116х130 мм | шт | 10759.85 | 10978.12 | 123 | Материалы и изделия осветительные | - | 1.29
20.3.03.07-0115 | Светильник промышленный (2 модуля), мощность 130 Вт, световой поток 12800 лм, степень защиты IP65, 1150х116х130 мм | шт | 11074.01 | 11298.73 | 123 | Материалы и изделия осветительные | - | 1.29
20.3.03.07-0117 | Светильник промышленный (3 модуля), мощность 195 Вт, световой поток 17000 лм, степень защиты IP65, 550х370х130 мм | шт | 19643.5 | 20041.28 | 123 | Материалы и изделия осветительные | - | 1.29
20.3.03.07-0118 | Светильник промышленный (3 модуля), мощность 195 Вт, световой поток 19400 лм, степень защиты IP65, 550х370х130 мм | шт | 16798.63 | 17139.52 | 123 | Материалы и изделия осветительные | - | 1.29
20.3.03.07-0120 | Светильник промышленный (2 модуля), мощность 200 Вт, световой поток 16800 лм, степень защиты IP65, 750х242х130 мм | шт | 16563.01 | 16898.79 | 123 | Материалы и изделия осветительные | - | 1.29
20.3.03.07-0121 | Светильник промышленный (2 модуля), мощность 200 Вт, световой поток 19200 лм, степень защиты IP65, 750х242х130 мм | шт | 13630.89 | 13908.03 | 123 | Материалы и изделия осветительные | - | 1.29
20.3.03.07-0122 | Светильник промышленный (3 модуля), мощность 300 Вт, световой поток 25200 лм, степень защиты IP65, 750х368х130 мм | шт | 25158.69 | 25668.84 | 123 | Материалы и изделия осветительные | - | 1.29
20.3.03.07-0123 | Светильник промышленный (3 модуля), мощность 300 Вт, световой поток 28800 лм, степень защиты IP65, 750х368х130 мм | шт | 20524.88 | 20942.36 | 123 | Материалы и изделия осветительные | - | 1.29
20.3.03.07-0131 | Светильник ригельный, мощность 100 Вт, световой поток 8400 лм, степень защиты IP65, 750х116х130 мм | шт | 8194.24 | 8360.3 | 123 | Материалы и изделия осветительные | - | 1.29
20.3.03.07-0132 | Светильник ригельный, мощность 200 Вт, световой поток 16800 лм, степень защиты IP65, 750х242х130 мм | шт | 16231.41 | 16560.56 | 123 | Материалы и изделия осветительные | - | 1.29
20.3.03.07-0133 | Светильник ригельный, мощность 300 Вт, световой поток 25200 лм, степень защиты IP65, 750х368х130 мм | шт | 24757.26 | 25259.38 | 123 | Материалы и изделия осветительные | - | 1.29
20.3.03.07-0142 | Светильник уличный, мощность 65 Вт, световой поток 7100 лм, степень защиты IP65, 600х290х52 мм | шт | 7679.38 | 7835.87 | 123 | Материалы и изделия осветительные | - | 1.29
20.3.03.07-0143 | Светильник уличный, мощность 100 Вт, световой поток 9700 лм, степень защиты IP65, 600х290х52 мм | шт | 8979.64 | 9162.14 | 123 | Материалы и изделия осветительные | - | 1.29
20.3.03.07-0144 | Светильник уличный, мощность 140 Вт, световой поток 14500 лм, степень защиты IP65, 600х290х52 мм | шт | 10576.01 | 10790.43 | 123 | Материалы и изделия осветительные | - | 1.29
20.3.03.07-1381 | Светильник светодиодный уличный пешеходный, мощность 80 Вт, IP66 | шт | 8025 | 8187.58 | 123 | Материалы и изделия осветительные | - | 1.29
20.3.03.07-1441 | Светильник консольный светодиодный уличный, мощность 80 Вт, IP66 | шт | 8025 | 8187.58 | 123 | Материалы и изделия осветительные | - | 1.29
20.3.03.07-1442 | Светильник консольный светодиодный уличный, мощность 45 Вт, IP66 | шт | 5441.67 | 5551.99 | 123 | Материалы и изделия осветительные | - | 1.29
20.3.03.07-1443 | Светильник консольный светодиодный уличный, мощность 70 Вт, IP66 | шт | 8416.67 | 8587.08 | 123 | Материалы и изделия осветительные | - | 1.29
20.3.03.07-1444 | Светильник консольный светодиодный уличный, мощность 120 Вт, IP66 | шт | 11150 | 11375.96 | 123 | Материалы и изделия осветительные | - | 1.29
20.3.03.07-1445 | Светильник консольный светодиодный уличный, мощность 140 Вт, IP66 | шт | 14741.67 | 15040.58 | 123 | Материалы и изделия осветительные | - | 1.29
20.3.03.07-1446 | Светильник консольный светодиодный уличный, мощность 210 Вт, IP66 | шт | 15583.33 | 15899.08 | 123 | Материалы и изделия осветительные | - | 1.29
20.3.03.07-1447 | Светильник консольный светодиодный уличный, мощность 270 Вт, IP66 | шт | 23066.67 | 23534.36 | 123 | Материалы и изделия осветительные | - | 1.29
20.3.03.07-1448 | Светильник консольный светодиодный уличный, мощность 35 Вт, IP66 | шт | 5583.33 | 5696.49 | 123 | Материалы и изделия осветительные | - | 1.29
20.3.03.07-1449 | Светильник консольный светодиодный уличный, мощность 55 Вт, IP66 | шт | 5583.33 | 5696.49 | 123 | Материалы и изделия осветительные | - | 1.29
20.3.03.07-1450 | Светильник консольный светодиодный уличный, мощность 90 Вт, IP66 | шт | 8158.33 | 8323.58 | 123 | Материалы и изделия осветительные | - | 1.29
20.3.03.07-1451 | Светильник подвесной светодиодный уличный, мощность 70 Вт, IP66 | шт | 8416.67 | 8587.08 | 123 | Материалы и изделия осветительные | - | 1.29
20.3.03.07-1452 | Светильник подвесной светодиодный уличный, мощность 35 Вт, IP66 | шт | 5583.33 | 5696.49 | 123 | Материалы и изделия осветительные | - | 1.29
20.3.03.07-1453 | Светильник подвесной светодиодный уличный, мощность 45 Вт, IP66 | шт | 5441.67 | 5551.99 | 123 | Материалы и изделия осветительные | - | 1.29
20.3.03.07-1454 | Светильник подвесной светодиодный уличный, мощность 55 Вт, IP66 | шт | 5583.33 | 5696.49 | 123 | Материалы и изделия осветительные | - | 1.29
20.3.03.07-1456 | Светильник светодиодный уличный пешеходный, мощность 120 Вт, IP66 | шт | 11150 | 11375.08 | 123 | Материалы и изделия осветительные | - | 1.29
20.3.03.07-1457 | Светильник светодиодный уличный пешеходный, мощность 160-165 Вт, IP66 | шт | 15583.33 | 15897.96 | 123 | Материалы и изделия осветительные | - | 1.29
20.3.03.07-1458 | Светильник светодиодный уличный универсальный консольный антивандальный, мощность 35 Вт, IP66 | шт | 5583.33 | 5696.49 | 123 | Материалы и изделия осветительные | - | 1.29
20.3.03.07-1459 | Светильник светодиодный уличный универсальный консольный антивандальный, мощность 55 Вт, IP66 | шт | 5583.33 | 5696.49 | 123 | Материалы и изделия осветительные | - | 1.29
20.3.03.07-1460 | Светильник светодиодный уличный универсальный консольный антивандальный, мощность 80 Вт, IP66 | шт | 8025 | 8188.46 | 123 | Материалы и изделия осветительные | - | 1.29
20.3.03.07-1461 | Светильник светодиодный уличный универсальный консольный антивандальный, мощность 120 Вт, IP66 | шт | 11150 | 11375.96 | 123 | Материалы и изделия осветительные | - | 1.29
20.3.03.07-1462 | Светильник светодиодный уличный универсальный консольный антивандальный, мощность 160-165 Вт, IP66 | шт | 12000 | 12242.96 | 123 | Материалы и изделия осветительные | - | 1.29
20.3.03.07-1463 | Светильник светодиодный уличный универсальный консольный антивандальный, мощность 180-210 Вт, IP66 | шт | 15583.33 | 15899.08 | 123 | Материалы и изделия осветительные | - | 1.29
20.3.03.07-1464 | Светильник светодиодный уличный консольный дорожный, мощность 80 Вт, IP66 | шт | 8025 | 8187.58 | 123 | Материалы и изделия осветительные | - | 1.29
20.3.03.07-1465 | Светильник светодиодный уличный консольный дорожный, мощность 100-105 Вт, IP66 | шт | 8966.67 | 9148.08 | 123 | Материалы и изделия осветительные | - | 1.29
20.3.03.07-1466 | Светильник светодиодный уличный консольный дорожный, мощность 120 Вт, IP66 | шт | 11150 | 11375.96 | 123 | Материалы и изделия осветительные | - | 1.29
20.3.03.07-1467 | Светильник светодиодный уличный консольный дорожный, мощность 160-165 Вт, IP66 | шт | 12000 | 12242.96 | 123 | Материалы и изделия осветительные | - | 1.29
20.3.03.07-1468 | Светильник светодиодный уличный консольный дорожный, мощность 190-220 Вт, IP66 | шт | 15583.33 | 15899.08 | 123 | Материалы и изделия осветительные | - | 1.29
20.3.03.07-1469 | Светильник светодиодный уличный консольный магистральный, мощность 80 Вт, IP66 | шт | 8025 | 8187.58 | 123 | Материалы и изделия осветительные | - | 1.29
20.3.03.07-1470 | Светильник светодиодный уличный консольный магистральный, мощность 150-165 Вт, IP66 | шт | 12000 | 12242.96 | 123 | Материалы и изделия осветительные | - | 1.29
20.3.03.07-1471 | Светильник светодиодный уличный консольный магистральный, мощность 225-250 Вт, IP66 | шт | 23000 | 23466.36 | 123 | Материалы и изделия осветительные | - | 1.29
20.3.03.07-1472 | Светильник светодиодный уличный, мощность 35-50 Вт, IP66 | шт | 6516.67 | 6648.4 | 123 | Материалы и изделия осветительные | - | 1.29
20.3.03.07-1473 | Светильник светодиодный уличный универсальный промышленный, мощность 60-65 Вт, IP66 | шт | 7841.67 | 8000.57 | 123 | Материалы и изделия осветительные | - | 1.29
20.3.03.07-1474 | Светильник светодиодный уличный универсальный промышленный, мощность 115-120 Вт, IP66 | шт | 10925 | 11146.29 | 123 | Материалы и изделия осветительные | - | 1.29
20.3.03.07-1475 | Светильник светодиодный уличный универсальный промышленный, мощность 170-180 Вт, IP66 | шт | 15350 | 15660.63 | 123 | Материалы и изделия осветительные | - | 1.29
20.3.03.07-1476 | Светильник светодиодный уличный универсальный промышленный, мощность 230-240 Вт, IP66 | шт | 21808.33 | 22250.03 | 123 | Материалы и изделия осветительные | - | 1.29
20.3.03.07-1477 | Светильник светодиодный уличный универсальный промышленный, мощность 360-380 Вт, IP66 | шт | 23441.67 | 23916.75 | 123 | Материалы и изделия осветительные | - | 1.29
20.3.03.07-1478 | Светильник светодиодный уличный универсальный промышленный, мощность 455-480 Вт, IP66 | шт | 36358.33 | 37095.77 | 123 | Материалы и изделия осветительные | - | 1.29
20.3.03.07-1479 | Светильник светодиодный уличный универсальный промышленный, мощность 720-760 Вт, IP66 | шт | 50783.33 | 51810.72 | 123 | Материалы и изделия осветительные | - | 1.29
20.3.03.07-1480 | Светильник светодиодный уличный универсальный сборный, мощность 35-38 Вт, IP66 | шт | 5583.33 | 5696.49 | 123 | Материалы и изделия осветительные | - | 1.29
20.3.03.07-1481 | Светильник светодиодный уличный универсальный сборный, мощность 55-50 Вт, IP66 | шт | 5583.33 | 5696.49 | 123 | Материалы и изделия осветительные | - | 1.29
20.3.03.07-1482 | Светильник светодиодный уличный универсальный сборный, мощность 75-80 Вт, IP66 | шт | 8025 | 8187.58 | 123 | Материалы и изделия осветительные | - | 1.29
20.3.03.07-1483 | Светильник светодиодный уличный универсальный сборный, мощность 100-105 Вт, IP66 | шт | 8966.67 | 9148.08 | 123 | Материалы и изделия осветительные | - | 1.29
20.3.04.01-0001 | Знак дорожный с внутренней подсветкой, размеры 900х900 мм, 12/220 В, 40 Вт, односторонняя маска из пленки типа В | шт | 9996.63 | 10205.16 | 123 | Материалы и изделия осветительные | - | 1.29
20.3.04.01-0011 | Знак дорожный светодиодный, диаметр 700 мм, 12-24 В | шт | 4652.08 | 4749.55 | 123 | Материалы и изделия осветительные | - | 1.29
20.3.04.01-0012 | Знак дорожный светодиодный, диаметр 700 мм, на щите 700х700 мм, 12-24 В, с переключением режимов | шт | 8321.76 | 8493.22 | 123 | Материалы и изделия осветительные | - | 1.29
20.3.04.01-0013 | Знак дорожный светодиодный, диаметр 900 мм, 12-24 В | шт | 6502.22 | 6639.33 | 123 | Материалы и изделия осветительные | - | 1.29
20.3.04.01-0014 | Знак дорожный светодиодный, диаметр 900 мм, на щите 1000х1000 мм, 12-24 В, с переключением режимов | шт | 8131.03 | 8299.35 | 123 | Материалы и изделия осветительные | - | 1.29
20.3.04.01-0015 | Знак дорожный светодиодный, на щите 1200х1200 мм, 12-24 В | шт | 18053.94 | 18429.09 | 123 | Материалы и изделия осветительные | - | 1.29
20.3.04.01-0016 | Знак дорожный светодиодный, на щите 1200х1200 мм, 12-24 В, с переключением режимов | шт | 22096.11 | 22553.61 | 123 | Материалы и изделия осветительные | - | 1.29
20.3.04.01-0021 | Секция светофорная дополнительная светодиодная, зеленая стрелка, диаметр апертуры 200 мм | шт | 5434.83 | 5544.75 | 123 | Материалы и изделия осветительные | - | 1.29
20.3.04.01-0022 | Секция светофорная дополнительная светодиодная, зеленая стрелка, диаметр апертуры 300 мм | шт | 5914.82 | 6034.68 | 123 | Материалы и изделия осветительные | - | 1.29
20.3.04.02-0001 | Знак надомный световой, размеры 450х450 мм | шт | 2102.87 | 2146.32 | 123 | Материалы и изделия осветительные | - | 1.29
20.3.04.02-0002 | Знак надомный световой, размеры 470х260 мм | шт | 1577.15 | 1609.59 | 123 | Материалы и изделия осветительные | - | 1.29
20.3.04.02-0003 | Знак надомный световой, размеры 1150х450 мм | шт | 3417.17 | 3487.75 | 123 | Материалы и изделия осветительные | - | 1.29
20.3.04.02-0004 | Знак надомный световой, размеры 1250х330 мм | шт | 3496.02 | 3568.17 | 123 | Материалы и изделия осветительные | - | 1.29
20.3.04.02-0005 | Знак надомный световой, размеры 1600х450 мм | шт | 4468.6 | 4561.21 | 123 | Материалы и изделия осветительные | - | 1.29
20.3.04.02-1000 | Таблички, устанавливаемые на фасадах или внутри зданий, из пластмассы, номер этажа, подъезда | 10 шт | 3859.18 | 3947.53 | 96 | Изделия из полимерных и композитных материалов прочие | - | 1.09
20.3.04.03-0001 | Облучатель бактерицидный, настенно-потолочный под ультрафиолетовую лампу, производительность 35 м3/час, мощность 75 Вт, размеры 110х80х500 мм | шт | 884.62 | 903.43 | 123 | Материалы и изделия осветительные | - | 1.29
20.3.04.03-0002 | Облучатель бактерицидный, настенно-потолочный под ультрафиолетовую лампу, производительность 90 м3/час, мощность 95 Вт, размеры 110х80х950 мм | шт | 1145.62 | 1169.65 | 123 | Материалы и изделия осветительные | - | 1.29
20.3.04.03-0003 | Облучатель бактерицидный, настенно-потолочный под ультрафиолетовую лампу, производительность 75 м3/час, мощность 95 Вт, размеры 110х80х500 мм | шт | 1001.93 | 1023.64 | 123 | Материалы и изделия осветительные | - | 1.29
20.3.04.03-0004 | Облучатель бактерицидный, настенно-потолочный под ультрафиолетовую лампу, производительность 180 м3/час, мощность 190 Вт, размеры 110х80х950 мм | шт | 1509.59 | 1541.74 | 123 | Материалы и изделия осветительные | - | 1.29
20.3.04.03-0005 | Облучатель бактерицидный, настенно-потолочный под ультрафиолетовую лампу, производительность 75 м3/час, мощность 30 Вт, размеры 940х47х117 мм | шт | 736.34 | 752.19 | 123 | Материалы и изделия осветительные | - | 1.29
20.3.04.03-0006 | Облучатель бактерицидный настенный под ультрафиолетовую лампу ОБН-2х30 | шт | 803.74 | 821.04 | 123 | Материалы и изделия осветительные | - | 1.29
20.3.04.03-0007 | Облучатель бактерицидный, передвижной с тремя лампами мощностью 3х30 Вт, размеры 580х580х1100 мм | шт | 9450 | 9650.17 | 123 | Материалы и изделия осветительные | - | 1.29
20.3.04.03-0008 | Облучатель бактерицидный, потолочный под ультрафиолетовую лампу, с тремя лампами мощностью 4х30 Вт, размеры 942х112х162 мм | шт | 2282.78 | 2331.23 | 123 | Материалы и изделия осветительные | - | 1.29
20.3.04.04-0003 | Прожектор для металлогалогенных ламп 70 Вт, размеры 328х220х106 мм | шт | 4463.2 | 4554.75 | 123 | Материалы и изделия осветительные | - | 1.29
20.3.04.04-0011 | Прожектор с отражателем алюминиевым альзакированным без защитного стекла, ИСУ 02-5000/К23-01 | шт | 6158.46 | 6290.56 | 123 | Материалы и изделия осветительные | - | 1.29
20.3.04.04-0012 | Прожектор с отражателем алюминиевым альзакированным и защитным силикатным стеклом, ГО 07-250-001 | шт | 8281.8 | 8453.02 | 123 | Материалы и изделия осветительные | - | 1.29
20.3.04.04-0013 | Прожектор с отражателем алюминиевым альзакированным и защитным силикатным стеклом, ГО 07-400-001 | шт | 6109.38 | 6237.43 | 123 | Материалы и изделия осветительные | - | 1.29
20.3.04.04-0014 | Прожектор с отражателем алюминиевым альзакированным и защитным силикатным стеклом, ЖО 07-150-001 | шт | 8190.03 | 8359.41 | 123 | Материалы и изделия осветительные | - | 1.29
20.3.04.04-0015 | Прожектор с отражателем алюминиевым альзакированным и защитным силикатным стеклом, ЖО 07-250-001 | шт | 3954.14 | 4038.92 | 123 | Материалы и изделия осветительные | - | 1.29
20.3.04.04-0016 | Прожектор с отражателем алюминиевым альзакированным и защитным силикатным стеклом, ЖО 07-400-001 | шт | 8139.62 | 8308.27 | 123 | Материалы и изделия осветительные | - | 1.29
20.3.04.04-0017 | Прожектор с отражателем алюминиевым альзакированным и защитным силикатным стеклом, РО 07-250-001 | шт | 7197.76 | 7347.3 | 123 | Материалы и изделия осветительные | - | 1.29
20.3.04.04-0018 | Прожектор с отражателем алюминиевым альзакированным и защитным силикатным стеклом, РО 07-400-001 | шт | 9071.26 | 9259.11 | 123 | Материалы и изделия осветительные | - | 1.29
20.3.04.04-0019 | Прожектор с отражателем алюминиевым и защитным силикатным стеклом, ГО 04-150-002 | шт | 6345.63 | 6477.57 | 123 | Материалы и изделия осветительные | - | 1.29
20.3.04.04-0020 | Прожектор с отражателем алюминиевым и защитным силикатным стеклом, ГО 04-150-001 | шт | 4981.77 | 5086.99 | 123 | Материалы и изделия осветительные | - | 1.29
20.3.04.04-0021 | Прожектор с отражателем алюминиевым и защитным силикатным стеклом, ГО 04-250-001 | шт | 6489.83 | 6627.44 | 123 | Материалы и изделия осветительные | - | 1.29
20.3.04.04-0022 | Прожектор с отражателем алюминиевым и защитным силикатным стеклом, ГО 04-400-001 | шт | 7678.99 | 7842.06 | 123 | Материалы и изделия осветительные | - | 1.29
20.3.04.04-0023 | Прожектор с отражателем алюминиевым и защитным силикатным стеклом, ЖО 04-250-002 | шт | 7058.41 | 7207.67 | 123 | Материалы и изделия осветительные | - | 1.29
20.3.04.04-0024 | Прожектор с отражателем алюминиевым и защитным силикатным стеклом, ЖО 04-400-001 | шт | 8122.76 | 8294.82 | 123 | Материалы и изделия осветительные | - | 1.29
20.3.04.04-0025 | Прожектор с отражателем алюминиевым и защитным силикатным стеклом, РО 04-125-001 | шт | 4907.52 | 5010.7 | 123 | Материалы и изделия осветительные | - | 1.29
20.3.04.04-0027 | Прожектор с отражателем металлическим, ПЗМ-35АУ1 | шт | 581.55 | 600.64 | 123 | Материалы и изделия осветительные | - | 1.29
20.3.04.04-0031 | Прожектор галогенный, степень защиты IP54, мощность лампы 500 Вт | шт | 404.33 | 413.65 | 123 | Материалы и изделия осветительные | - | 1.29
20.3.04.04-0032 | Прожектор галогенный, степень защиты IP54, мощность лампы 1000 Вт | шт | 652.43 | 669.38 | 123 | Материалы и изделия осветительные | - | 1.29
20.3.04.04-0033 | Прожектор галогенный, степень защиты IP54, мощность лампы 1500 Вт | шт | 1838.72 | 1879.4 | 123 | Материалы и изделия осветительные | - | 1.29
20.3.04.04-0034 | Прожектор серии ИО-2000 | шт | 3431.19 | 3504 | 123 | Материалы и изделия осветительные | - | 1.29
20.3.04.06-0011 | Дерево светодиодное, количество светодиодов 1056 шт, ширина 1700 мм, высота 2300 мм | шт | 31492.01 | 32136.37 | 123 | Материалы и изделия осветительные | - | 1.29
20.3.04.06-0012 | Дерево светодиодное, количество светодиодов 864 шт, ширина 1800 мм, высота 1500 мм | шт | 15527.7 | 15846.74 | 123 | Материалы и изделия осветительные | - | 1.29
20.3.04.07-0001 | Указатель световой для обозначения мест размещения пожарного гидранта с рассеивателем из поликарбоната, в комплекте с набором цифровых знаков, УПГС-40-1 | шт | 623.95 | 636.93 | 123 | Материалы и изделия осветительные | - | 1.29
20.3.04.07-0002 | Указатель световой для обозначения мест эвакуации с рассеивателем из оргстекла, НББ 02-25 | шт | 170.76 | 174.68 | 123 | Материалы и изделия осветительные | - | 1.29
20.3.04.07-0003 | Указатель световой под лампу КЛ для обозначения знакографической информации (номера дома, предупреждающих надписей) с рассеивателем из поликарбоната, ФБУ 04-2х11 | шт | 5497.74 | 5611.6 | 123 | Материалы и изделия осветительные | - | 1.29
20.3.04.07-0006 | Указатель световой со светодиодами и аккумулятором, размеры 300х170х58 мм, IP54 | шт | 3303.33 | 3370.35 | 123 | Материалы и изделия осветительные | - | 1.29
20.3.04.07-0010 | Знак путевой, тип «Реперная таблица», эмалированный, размеры 282х262 мм | шт | 1050 | 1071.08 | 189 | Знаки, габионы, стойки металлические | - | 1.03
20.3.04.08-0011 | Огонь заградительный 50-265 В AC, 30-350В DC, IP65 | шт | 1276.92 | 1303.3 | 123 | Материалы и изделия осветительные | - | 1.29
20.4.01.01-0012 | Выключатели двухклавишные для открытой проводки, марка А16-007 с подсветкой, цвет белый | 10 шт | 1005 | 1025.42 | 310 | Материалы и изделия электроустановочные | - | 1
20.4.01.01-0013 | Выключатели двухклавишные для открытой проводки, марка А56-029-с, цвет бежевый | 10 шт | 618.3 | 630.98 | 310 | Материалы и изделия электроустановочные | - | 1
20.4.01.01-0014 | Выключатели двухклавишные для открытой проводки, марка А56-029, цвет белый | 10 шт | 626.7 | 639.49 | 310 | Материалы и изделия электроустановочные | - | 1
20.4.01.01-0031 | Выключатели одноклавишные для открытой проводки | 10 шт | 423.8 | 432.51 | 310 | Материалы и изделия электроустановочные | - | 1
20.4.01.01-0041 | Выключатели одноклавишные для открытой проводки с подсветкой, марка А16-046 | 10 шт | 819.3 | 836 | 310 | Материалы и изделия электроустановочные | - | 1
20.4.01.01-0043 | Выключатели одноклавишные для открытой проводки, марка А16-051 | 10 шт | 521.3 | 532.04 | 310 | Материалы и изделия электроустановочные | - | 1
20.4.01.01-1043 | Выключатель открытого монтажа, одноклавишный, с индикатором, 10 А, цвет белый, IP54 | шт | 134.66 | 137.4 | 310 | Материалы и изделия электроустановочные | - | 1
20.4.01.01-1045 | Выключатель открытого монтажа, двухклавишный, 10 А, цвет белый, IP54 | шт | 109.13 | 111.36 | 310 | Материалы и изделия электроустановочные | - | 1
20.4.01.01-1047 | Выключатель открытого монтажа, кнопочный, 10 А, цвет белый, IP54 | шт | 182.31 | 186 | 310 | Материалы и изделия электроустановочные | - | 1
20.4.01.01-1048 | Выключатель открытого монтажа, кнопочный, 10 А, цветной, IP54 | шт | 213.7 | 218.02 | 310 | Материалы и изделия электроустановочные | - | 1
20.4.01.01-1049 | Выключатель открытого монтажа, одноклавишный, 10 А, цвет белый, IP54 | шт | 145.19 | 148.1 | 310 | Материалы и изделия электроустановочные | - | 1
20.4.01.01-1050 | Выключатель открытого монтажа, двухклавишный, 10 А, цвет белый, IP44 | шт | 146.82 | 149.76 | 310 | Материалы и изделия электроустановочные | - | 1
20.4.01.01-1051 | Выключатель открытого монтажа, одноклавишный, 10 А, цвет белый, IP20 | шт | 68.97 | 70.35 | 310 | Материалы и изделия электроустановочные | - | 1
20.4.01.01-1052 | Выключатель открытого монтажа, одноклавишный, с индикатором 10 А, цвет белый, IP20 | шт | 84.36 | 86.05 | 310 | Материалы и изделия электроустановочные | - | 1
20.4.01.01-1053 | Выключатель открытого монтажа, двухклавишный, 10 А, цвет белый, IP20 | шт | 79.32 | 80.93 | 310 | Материалы и изделия электроустановочные | - | 1
20.4.01.01-1054 | Выключатель открытого монтажа, двухклавишный, с индикатором, 10 А, цвет белый, IP20 | шт | 101.27 | 103.3 | 310 | Материалы и изделия электроустановочные | - | 1
20.4.01.01-1055 | Выключатель открытого монтажа, проходной, одноклавишный, цвет белый, IP20 | шт | 106.53 | 108.69 | 310 | Материалы и изделия электроустановочные | - | 1
20.4.01.01-1056 | Выключатель открытого монтажа, проходной, одноклавишный, с индикатором 10 А, цвет белый, IP20 | шт | 98.59 | 100.59 | 310 | Материалы и изделия электроустановочные | - | 1
20.4.01.01-1057 | Выключатель открытого монтажа, одноклавишный, 10 А, цветной, IP54 | шт | 207.82 | 212.02 | 310 | Материалы и изделия электроустановочные | - | 1
20.4.01.01-1058 | Выключатель открытого монтажа, одноклавишный, с индикатором 10 А, цветной, IP54 | шт | 192.25 | 196.14 | 310 | Материалы и изделия электроустановочные | - | 1
20.4.01.01-1059 | Выключатель открытого монтажа, двухклавишный, 10 А, цветной, IP54 | шт | 228.6 | 233.22 | 310 | Материалы и изделия электроустановочные | - | 1
20.4.01.01-1060 | Выключатель открытого монтажа, проходной, одноклавишный, 10 А, цветной, IP54 | шт | 230.48 | 235.13 | 310 | Материалы и изделия электроустановочные | - | 1
20.4.01.02-1022 | Выключатель скрытого монтажа, одноклавишный, 10 А, цветной, IP20 | шт | 69.8 | 71.2 | 310 | Материалы и изделия электроустановочные | - | 1
20.4.01.02-1023 | Выключатель скрытого монтажа, одноклавишный, 10 А, цвет белый, IP20 | шт | 41.7 | 42.54 | 310 | Материалы и изделия электроустановочные | - | 1
20.4.01.02-1024 | Выключатель скрытого монтажа, одноклавишный, с индикатором, 10 А, цветной, IP20 | шт | 38.68 | 39.46 | 310 | Материалы и изделия электроустановочные | - | 1
20.4.01.02-1025 | Выключатель скрытого монтажа, одноклавишный, с индикатором, 10 А, цвет белый, IP20 | шт | 53.93 | 55.02 | 310 | Материалы и изделия электроустановочные | - | 1
20.4.01.02-1026 | Выключатель скрытого монтажа, двухклавишный, 10 А, цвет белый, IP20 | шт | 32.36 | 33.02 | 310 | Материалы и изделия электроустановочные | - | 1
20.4.01.02-1027 | Выключатель скрытого монтажа, двухклавишный, с индикатором 10 А, цветной, IP20 | шт | 53.69 | 54.77 | 310 | Материалы и изделия электроустановочные | - | 1
20.4.01.02-1028 | Выключатель скрытого монтажа, двухклавишный, с индикатором 10 А, цвет белый, IP20 | шт | 56.67 | 57.81 | 310 | Материалы и изделия электроустановочные | - | 1
20.4.01.02-1029 | Выключатель скрытого монтажа, проходной, одноклавишный, 10 А, цвет белый, IP20 | шт | 54.03 | 55.13 | 310 | Материалы и изделия электроустановочные | - | 1
20.4.01.02-1030 | Выключатель скрытого монтажа, проходной, одноклавишный, с индикатором, 10 А, цвет белый, IP20 | шт | 77.45 | 79.02 | 310 | Материалы и изделия электроустановочные | - | 1
20.4.01.03-0001 | Диммер (светорегулятор) кнопочный для ламп накаливания и галогенных ламп 60-600 Вт | шт | 3432.39 | 3501.09 | 91 | Материалы и изделия электромонтажные полимерные и композитные | - | 1.27
20.4.01.03-0002 | Диммер (светорегулятор) поворотный для ламп накаливания и галогенных ламп 40-400 Вт | шт | 2404.39 | 2452.53 | 91 | Материалы и изделия электромонтажные полимерные и композитные | - | 1.27
20.4.01.03-0003 | Диммер для управления яркостью светодиодных лент, 12-48 В, 15 А | шт | 1906.15 | 1944.32 | 91 | Материалы и изделия электромонтажные полимерные и композитные | - | 1.27
20.4.01.03-0005 | Диммер для светодиодной лампы с радиопультом в форме брелка, 12/24 В, 96/192 Вт | компл | 517.83 | 528.24 | 91 | Материалы и изделия электромонтажные полимерные и композитные | - | 1.27
20.4.01.03-0006 | Диммер на три канала, без пульта дистанционного управления, три потенциометра, 12/24 В, 144/288 Вт | шт | 846.85 | 863.84 | 91 | Материалы и изделия электромонтажные полимерные и композитные | - | 1.27
20.4.01.03-0008 | Диммер встраиваемый для управления яркостью светодиодного освещения, с пультом | компл | 1312.5 | 1338.83 | 91 | Материалы и изделия электромонтажные полимерные и композитные | - | 1.27
20.4.01.03-0011 | Панель для регулирования яркости светодиодных лент со встроенным потенциометром | шт | 1797.5 | 1833.5 | 91 | Материалы и изделия электромонтажные полимерные и композитные | - | 1.27
20.4.01.03-0012 | Панель встраиваемая для управления яркостью светодиодных лент со встроенным потенциометром | шт | 1873.33 | 1910.88 | 91 | Материалы и изделия электромонтажные полимерные и композитные | - | 1.27
20.4.01.03-0013 | Панель сенсорная для управления освещением, с пультом | компл | 3417.5 | 3485.95 | 91 | Материалы и изделия электромонтажные полимерные и композитные | - | 1.27
20.4.02.01-0001 | Вставки плавкие ВТФ-6 У3 | 10 шт | 185.54 | 189.29 | 91 | Материалы и изделия электромонтажные полимерные и композитные | - | 1.27
20.4.02.01-0002 | Вставки плавкие ВТФ-10 У3 | 10 шт | 185.54 | 189.29 | 91 | Материалы и изделия электромонтажные полимерные и композитные | - | 1.27
20.4.02.01-0014 | Вставки плавкие к предохранителям типа ПН-2 100А | 10 шт | 390.1 | 399.08 | 91 | Материалы и изделия электромонтажные полимерные и композитные | - | 1.27
20.4.02.01-0015 | Вставки плавкие к предохранителям типа ПН-2 400А | 10 шт | 991.84 | 1015.42 | 91 | Материалы и изделия электромонтажные полимерные и композитные | - | 1.27
20.4.02.03-0001 | Основание предохранителя Е27ПФ3-25/380 УХЛ1 | шт | 43.83 | 44.75 | 91 | Материалы и изделия электромонтажные полимерные и композитные | - | 1.27
20.4.02.03-0003 | Основание предохранителя ПР2 М и ОМ с передним присоединением, ток 15 А, номинальное напряжение 220/500 В | шт | 38.36 | 39.38 | 91 | Материалы и изделия электромонтажные полимерные и композитные | - | 1.27
20.4.02.03-0004 | Основание предохранителя ПР2 М и ОМ с передним присоединением, ток 60 А, номинальное напряжение 220/500 В | шт | 62.42 | 63.72 | 91 | Материалы и изделия электромонтажные полимерные и композитные | - | 1.27
20.4.02.03-0006 | Основание предохранителя ПР2 М и ОМ с передним присоединением, ток 600 А, номинальное напряжение 220/500 В | шт | 1136.47 | 1159.61 | 91 | Материалы и изделия электромонтажные полимерные и композитные | - | 1.27
20.4.02.05-0002 | Предохранители плавкие ПН2-100 | 10 шт | 702.46 | 718.4 | 310 | Материалы и изделия электроустановочные | - | 1
20.4.02.05-0003 | Предохранители плавкие ПН2-250 | 10 шт | 1031.64 | 1055.62 | 310 | Материалы и изделия электроустановочные | - | 1
20.4.02.05-0012 | Предохранители плавкие ПП57-31370 У3 I-100А | 10 шт | 15297.8 | 15605.25 | 310 | Материалы и изделия электроустановочные | - | 1
20.4.02.05-0013 | Предохранители плавкие ПП57-31670 У3 I-100А | 10 шт | 24873.57 | 25373.01 | 310 | Материалы и изделия электроустановочные | - | 1
20.4.02.05-0014 | Предохранители плавкие ПП57-34270 У3 I-250А | 10 шт | 18180.05 | 18544.36 | 310 | Материалы и изделия электроустановочные | - | 1
20.4.02.05-0015 | Предохранители плавкие ПП57-34370 У3 I-250А | 10 шт | 30477.42 | 31089.18 | 310 | Материалы и изделия электроустановочные | - | 1
20.4.02.05-0016 | Предохранители плавкие ПП57-34670 У3 I-250А | 10 шт | 43004.19 | 43867.11 | 310 | Материалы и изделия электроустановочные | - | 1
20.4.02.05-0018 | Предохранители плавкие ПП57-37370 У3 I-400А | 10 шт | 45922.15 | 46844.53 | 310 | Материалы и изделия электроустановочные | - | 1
20.4.02.05-0019 | Предохранители плавкие ПП57-37380 У3 I-400А | 10 шт | 45922.15 | 46844.53 | 310 | Материалы и изделия электроустановочные | - | 1
20.4.02.05-0020 | Предохранители плавкие ПП57-37670 У3 I-400А | 10 шт | 64361.89 | 65654.25 | 310 | Материалы и изделия электроустановочные | - | 1
20.4.02.05-0021 | Предохранители плавкие ПП57-37680 У3 I-400А | 10 шт | 62965.94 | 64230.19 | 310 | Материалы и изделия электроустановочные | - | 1
20.4.02.05-0022 | Предохранители плавкие ПП57-37970 У3 I-400А | 10 шт | 93601.89 | 95479.05 | 310 | Материалы и изделия электроустановочные | - | 1
20.4.02.05-0023 | Предохранители плавкие ПП57-39370 У3 I-630А | 10 шт | 79219.22 | 80809.52 | 310 | Материалы и изделия электроустановочные | - | 1
20.4.02.05-0024 | Предохранители плавкие ПП57-39380 У3 I-630А | 10 шт | 80717.57 | 82338.07 | 310 | Материалы и изделия электроустановочные | - | 1
20.4.02.05-0025 | Предохранители плавкие ПП57-39670 У3 I-630А | 10 шт | 109452.38 | 111648.92 | 310 | Материалы и изделия электроустановочные | - | 1
20.4.02.05-0026 | Предохранители плавкие ПП57-39680 У3 I-630А | 10 шт | 116417.8 | 118754.04 | 310 | Материалы и изделия электроустановочные | - | 1
20.4.02.05-0027 | Предохранители плавкие ПП57-39970 У3 I-630А | 10 шт | 134561.38 | 137260.1 | 310 | Материалы и изделия электроустановочные | - | 1
20.4.02.05-0028 | Предохранители плавкие ПП57-40380 У3 I-800А | 10 шт | 106005.07 | 108131.32 | 310 | Материалы и изделия электроустановочные | - | 1
20.4.02.05-0029 | Предохранители плавкие ПП57-40680 У3 I-800А | 10 шт | 141705.3 | 144547.29 | 310 | Материалы и изделия электроустановочные | - | 1
20.4.02.05-0032 | Предохранители плавкие ППТ-10 с плавкой вставкой ВТФ-6А | компл | 98.96 | 100.96 | 310 | Материалы и изделия электроустановочные | - | 1
20.4.02.05-0033 | Предохранители плавкие ППТ-10 с плавкой вставкой ВТФ-10А | компл | 98.96 | 100.96 | 310 | Материалы и изделия электроустановочные | - | 1
20.4.02.05-0034 | Предохранители ПВД-I | 10 шт | 1120.59 | 1143.06 | 310 | Материалы и изделия электроустановочные | - | 1
20.4.02.05-0035 | Предохранители ПВД-II | 10 шт | 1371.14 | 1398.68 | 310 | Материалы и изделия электроустановочные | - | 1
20.4.02.05-0036 | Предохранители ПВД-III | 10 шт | 2522.15 | 2572.81 | 310 | Материалы и изделия электроустановочные | - | 1
20.4.02.05-0037 | Предохранители ПВД-IV | 10 шт | 949.57 | 969.21 | 310 | Материалы и изделия электроустановочные | - | 1
20.4.02.05-0038 | Предохранители ПВД-V | 10 шт | 9148.22 | 9332.01 | 310 | Материалы и изделия электроустановочные | - | 1
20.4.02.05-0039 | Предохранители ПВД-VI | 10 шт | 28043.31 | 28605.52 | 310 | Материалы и изделия электроустановочные | - | 1
20.4.02.05-0040 | Предохранители ПВД-VII | 10 шт | 49834.47 | 50833.62 | 310 | Материалы и изделия электроустановочные | - | 1
20.4.02.05-0042 | Предохранители ПДС-I М3 | 10 шт | 4823.37 | 4920.18 | 310 | Материалы и изделия электроустановочные | - | 1
20.4.02.05-0043 | Предохранители ПДС-II М3 | 10 шт | 5786.26 | 5902.62 | 310 | Материалы и изделия электроустановочные | - | 1
20.4.02.05-0044 | Предохранители ПДС-III М3 | 10 шт | 7978.42 | 8138.84 | 310 | Материалы и изделия электроустановочные | - | 1
20.4.02.05-0045 | Предохранители ПДС-IIIК | 10 шт | 14499 | 14789.97 | 310 | Материалы и изделия электроустановочные | - | 1
20.4.02.05-0046 | Предохранители ПДС-IIК | 10 шт | 11767.05 | 12003.02 | 310 | Материалы и изделия электроустановочные | - | 1
20.4.02.05-0047 | Предохранители ПДС-IV М3 | 10 шт | 32289.15 | 32939.66 | 310 | Материалы и изделия электроустановочные | - | 1
20.4.02.05-0048 | Предохранители ПДС-IVК | 10 шт | 42040.89 | 42886.44 | 310 | Материалы и изделия электроустановочные | - | 1
20.4.02.05-0049 | Предохранители ПДС-IК | 10 шт | 8403.91 | 8572.33 | 310 | Материалы и изделия электроустановочные | - | 1
20.4.02.05-0050 | Предохранители ПДС-V М3 | 10 шт | 45620.68 | 46539.6 | 310 | Материалы и изделия электроустановочные | - | 1
20.4.02.05-0051 | Предохранители ПДС-VI М3 | 10 шт | 85091.79 | 86803.87 | 310 | Материалы и изделия электроустановочные | - | 1
20.4.02.05-0052 | Предохранители ПДС-VII М3 | 10 шт | 113408.77 | 115691.92 | 310 | Материалы и изделия электроустановочные | - | 1
20.4.02.05-0056 | Предохранители ПРС-25У3-П | 10 шт | 5089.79 | 5192.57 | 310 | Материалы и изделия электроустановочные | - | 1
20.4.02.05-0057 | Предохранители СП-1-СП40 УХЛ3 | 100 шт | 4701.29 | 4795.45 | 310 | Материалы и изделия электроустановочные | - | 1
20.4.02.06-0001 | Предохранители плавкие инерционные ИП УХЛ3 I-5-35А, без контактных стоек | 10 шт | 3210.98 | 3275.3 | 310 | Материалы и изделия электроустановочные | - | 1
20.4.02.06-0002 | Предохранители плавкие инерционные ИП УХЛ3 I-35-75А, без контактных стоек | 10 шт | 3881.96 | 3959.8 | 310 | Материалы и изделия электроустановочные | - | 1
20.4.02.06-0003 | Предохранители плавкие инерционные ИП УХЛ3 I-100, 150А, без контактных стоек | 10 шт | 5693.52 | 5807.75 | 310 | Материалы и изделия электроустановочные | - | 1
20.4.02.06-0004 | Предохранители плавкие инерционные ИП УХЛ3 I-200, 250А, без контактных стоек | 10 шт | 6344.31 | 6471.63 | 310 | Материалы и изделия электроустановочные | - | 1
20.4.02.07-0001 | Предохранители пробивные ПП-А/3 У3 | 10 шт | 6670.74 | 6804.88 | 310 | Материалы и изделия электроустановочные | - | 1
20.4.02.08-0006 | Предохранители ПРС-63У3-П | 10 шт | 2127.62 | 2171.75 | 310 | Материалы и изделия электроустановочные | - | 1
20.4.02.08-0007 | Предохранители ПРС-100У3-П | 10 шт | 10507.68 | 10724.14 | 310 | Материалы и изделия электроустановочные | - | 1
20.4.02.09-0001 | Предохранители тугоплавкие ТП-100 У3 | 10 шт | 1960.74 | 2000.03 | 92 | Материалы и изделия электромонтажные металлические | - | 1.11
20.4.02.09-0002 | Предохранители тугоплавкие ТП-125 У3 | 10 шт | 1960.74 | 2000.03 | 92 | Материалы и изделия электромонтажные металлические | - | 1.11
20.4.02.09-0003 | Предохранители тугоплавкие ТП-160 У3 | 10 шт | 1960.74 | 2000.03 | 92 | Материалы и изделия электромонтажные металлические | - | 1.11
20.4.02.09-0004 | Предохранители тугоплавкие ТП-200 У3 | 10 шт | 1960.9 | 2000.21 | 92 | Материалы и изделия электромонтажные металлические | - | 1.11
20.4.02.09-0005 | Предохранители тугоплавкие ТП-200 УХЛ3 | 10 шт | 1690.82 | 1724.72 | 92 | Материалы и изделия электромонтажные металлические | - | 1.11
20.4.02.09-0006 | Предохранители тугоплавкие ТП-250 У3 | 10 шт | 1960.9 | 2000.21 | 92 | Материалы и изделия электромонтажные металлические | - | 1.11
20.4.02.09-0007 | Предохранители тугоплавкие ТП-320 У3 | 10 шт | 1960.9 | 2000.21 | 92 | Материалы и изделия электромонтажные металлические | - | 1.11
20.4.02.09-0008 | Предохранители тугоплавкие ТП-400 У3 | 10 шт | 2281.14 | 2326.88 | 92 | Материалы и изделия электромонтажные металлические | - | 1.11
20.4.02.09-0009 | Предохранители тугоплавкие ТП-400 УХЛ3 | 10 шт | 1981.14 | 2020.88 | 92 | Материалы и изделия электромонтажные металлические | - | 1.11
20.4.02.09-0010 | Предохранители тугоплавкие ТП-500 У3 | 10 шт | 3271.96 | 3337.6 | 92 | Материалы и изделия электромонтажные металлические | - | 1.11
20.4.02.09-0011 | Предохранители тугоплавкие ТП-600 УХЛ3 | 10 шт | 2822.35 | 2879.03 | 92 | Материалы и изделия электромонтажные металлические | - | 1.11
20.4.02.09-0012 | Предохранители тугоплавкие ТП-630 У3 | 10 шт | 3512.35 | 3582.83 | 92 | Материалы и изделия электромонтажные металлические | - | 1.11
20.4.02.09-0013 | Предохранители тугоплавкие ТП-900 УХЛ3 | 10 шт | 5084.89 | 5187.08 | 92 | Материалы и изделия электромонтажные металлические | - | 1.11
20.4.03.02-0011 | Рамки из термопласта, 1 пост | 100 шт | 4319 | 4406.17 | 91 | Материалы и изделия электромонтажные полимерные и композитные | - | 1.27
20.4.03.03-0001 | Радиорозетки для открытой проводки, РПВА-б | 100 шт | 5033 | 5135.63 | 310 | Материалы и изделия электроустановочные | - | 1
20.4.03.03-0002 | Радиорозетки для скрытой проводки, РПВС-б | 100 шт | 5076 | 5179.88 | 310 | Материалы и изделия электроустановочные | - | 1
20.4.03.03-0003 | Радиорозетки РПВ-2 | 100 шт | 2233 | 2280.02 | 310 | Материалы и изделия электроустановочные | - | 1
20.4.03.03-0011 | Розетки телевизионные для открытой проводки САТ-Г, цвет белый | 100 шт | 7353 | 7501.72 | 310 | Материалы и изделия электроустановочные | - | 1
20.4.03.03-0012 | Розетки телевизионные для скрытой проводки САТ-Г, цвет белый | 100 шт | 7353 | 7501.99 | 310 | Материалы и изделия электроустановочные | - | 1
20.4.03.03-0013 | Розетки телефонные для открытой проводки РТ-4, цвет белый | 100 шт | 7038 | 7180.53 | 310 | Материалы и изделия электроустановочные | - | 1
20.4.03.03-0014 | Розетки телефонные для скрытой проводки РТ-4, цвет белый | 100 шт | 5922 | 6042.65 | 310 | Материалы и изделия электроустановочные | - | 1
20.4.03.03-1023 | Розетка компьютерная RJ-45 для монтажа в кабель-каналы, 1 модуль, 1,5 А, 150 В, цвет белый, IP20 | шт | 376.97 | 384.51 | 310 | Материалы и изделия электроустановочные | - | 1
20.4.03.03-1024 | Розетка телефонная RJ-11 для монтажа в кабель-каналы, категория 3, 1 модуль, 1,5 А, 150 В, цвет белый, IP20 | шт | 272.53 | 277.99 | 310 | Материалы и изделия электроустановочные | - | 1
20.4.03.03-1025 | Розетка телефонная RJ-11 для монтажа в кабель-каналы, категория 3, 2 модуля, 1,5 А, 150 В, цвет белый, IP20 | шт | 308.66 | 314.85 | 310 | Материалы и изделия электроустановочные | - | 1
20.4.03.03-1026 | Розетка телевизионная оконечная для монтажа в кабель-каналы, 2 модуля, цвет белый, IP 20 | шт | 219.54 | 223.94 | 310 | Материалы и изделия электроустановочные | - | 1
20.4.03.03-1027 | Розетка скрытого монтажа, одноместная, компьютерная, RJ45 категории 5e, цвет белый, IP20 | шт | 164.52 | 167.83 | 310 | Материалы и изделия электроустановочные | - | 1
20.4.03.03-1028 | Розетка скрытого монтажа, двухместная, компьютерная, RJ45 категории 5e, цвет белый, IP20 | шт | 267.23 | 272.59 | 310 | Материалы и изделия электроустановочные | - | 1
20.4.03.03-1029 | Розетка скрытого монтажа, одноместная, телефонная, RJ11, цвет белый, IP20 | шт | 79.77 | 81.38 | 310 | Материалы и изделия электроустановочные | - | 1
20.4.03.03-1030 | Розетка скрытого монтажа, одноместная, телевизионная, цвет белый, IP20 | шт | 127.66 | 130.24 | 310 | Материалы и изделия электроустановочные | - | 1
20.4.03.03-1031 | Розетка скрытого монтажа, двухместная, компьютерная и телефонная, цвет белый, IP20 | шт | 276.12 | 281.68 | 310 | Материалы и изделия электроустановочные | - | 1
20.4.03.03-1032 | Розетка скрытого монтажа, одноместная, компьютерная, цвет белый, IP20 | шт | 190.3 | 194.14 | 310 | Материалы и изделия электроустановочные | - | 1
20.4.03.03-1033 | Розетка скрытого монтажа, телевизионная, оконечная, цвет серебряный, IP20 | шт | 400.31 | 408.34 | 310 | Материалы и изделия электроустановочные | - | 1
20.4.03.03-1034 | Розетка скрытого монтажа, телевизионная, проходная, цвет серебряный, IP20 | шт | 408.32 | 416.52 | 310 | Материалы и изделия электроустановочные | - | 1
20.4.03.03-1035 | Розетка скрытого монтажа, компьютерная, RJ45 категории 5e, цвет серебряный, IP20 | шт | 569.26 | 580.67 | 310 | Материалы и изделия электроустановочные | 583.97 | -
20.4.03.03-1036 | Розетка скрытого монтажа, компьютерная, RJ45 категории 6e, цвет серебряный, IP20 | шт | 732.05 | 746.72 | 310 | Материалы и изделия электроустановочные | - | 1
20.4.03.03-1037 | Розетка скрытого монтажа, двухместная, компьютерная, RJ45 категории 5e, цвет серебряный, IP20 | шт | 945.15 | 964.08 | 310 | Материалы и изделия электроустановочные | - | 1
20.4.03.03-1038 | Розетка скрытого монтажа, телефонная, RJ12, цвет серебряный, IP20 | шт | 300.76 | 306.8 | 310 | Материалы и изделия электроустановочные | - | 1
20.4.03.03-1039 | Розетка скрытого монтажа, телевизионная, оконечная, цвет антрацит, IP20 | шт | 400.31 | 408.34 | 310 | Материалы и изделия электроустановочные | - | 1
20.4.03.03-1040 | Розетка скрытого монтажа, телевизионная, проходная, цвет антрацит, IP20 | шт | 408.32 | 416.52 | 310 | Материалы и изделия электроустановочные | - | 1
20.4.03.03-1041 | Розетка скрытого монтажа, компьютерная, RJ45 категории 5e, цвет антрацит, IP20 | шт | 569.26 | 580.67 | 310 | Материалы и изделия электроустановочные | - | 1
20.4.03.03-1042 | Розетка скрытого монтажа, компьютерная, RJ45 категории 6e, цвет антрацит, IP20 | шт | 732.05 | 746.72 | 310 | Материалы и изделия электроустановочные | - | 1
20.4.03.03-1043 | Розетка скрытого монтажа, двухместная, компьютерная, RJ45 категории 5e, цвет антрацит, IP20 | шт | 879 | 896.6 | 310 | Материалы и изделия электроустановочные | - | 1
20.4.03.03-1044 | Розетка скрытого монтажа, телефонная, RJ12, цвет антрацит, IP20 | шт | 300.76 | 306.8 | 310 | Материалы и изделия электроустановочные | - | 1
20.4.03.03-1045 | Розетка открытого монтажа, одноместная, телевизионная, цвет кремовый, IP20 | шт | 89.7 | 91.51 | 310 | Материалы и изделия электроустановочные | - | 1
20.4.03.03-1046 | Розетка компьютерная RJ-45 для монтажа в кабель-каналы, 2 модуля, 1,5 А, 150 В, цвет белый, IP20 | шт | 402.59 | 410.65 | 310 | Материалы и изделия электроустановочные | - | 1
20.4.03.04-0001 | Розетки кабельные 2P+E, 16 А, IP44 | 100 шт | 49055.7 | 50043.33 | 310 | Материалы и изделия электроустановочные | - | 1
20.4.03.04-0002 | Розетки кабельные 3P+E, 32 А, IP44 | 100 шт | 23006.46 | 23474.74 | 310 | Материалы и изделия электроустановочные | - | 1
20.4.03.04-0003 | Розетки кабельные двухфазные 2P+PE, 32 А, 250 В, IP44 | 100 шт | 31927.56 | 32574.25 | 310 | Материалы и изделия электроустановочные | - | 1
20.4.03.04-0004 | Розетки кабельные на поверхность 3P+N+E, 32 А, 415 В, IP44 | 100 шт | 51679.17 | 52726.15 | 310 | Материалы и изделия электроустановочные | - | 1
20.4.03.04-0005 | Розетки кабельные трехфазная 3P+PE+N, 32 А, 415 В, IP44 | 100 шт | 16647.5 | 16990.5 | 310 | Материалы и изделия электроустановочные | - | 1
20.4.03.05-0001 | Розетки открытой проводки без заземления 16 А, 250 В, IP20 | 100 шт | 2730 | 2786.57 | 310 | Материалы и изделия электроустановочные | - | 1
20.4.03.05-0002 | Розетки двойные наружные, 10 А, 250 В | 100 шт | 3368 | 3438.51 | 310 | Материалы и изделия электроустановочные | - | 1
20.4.03.05-0003 | Розетки открытой проводки двухгнездные с заземлением | 100 шт | 6852 | 6992.98 | 310 | Материалы и изделия электроустановочные | - | 1
20.4.03.05-0004 | Розетки открытой проводки с заземлением 16 А, 250 В, IP20 | 100 шт | 3181.67 | 3247.66 | 310 | Материалы и изделия электроустановочные | - | 1
20.4.03.05-0005 | Розетки для открытой проводки с заземляющими контактами и защитными шторками, 16 А, 250 В, IP44 | 100 шт | 12464.17 | 12716.21 | 310 | Материалы и изделия электроустановочные | - | 1
20.4.03.05-0006 | Розетки штепсельные двухместные для открытой проводки с заземляющими контактами и с монтажной пластиной, марка РА 10-831, цвет белый | 100 шт | 8100 | 8266.53 | 310 | Материалы и изделия электроустановочные | - | 1
20.4.03.05-0007 | Розетки штепсельные двухместные для открытой проводки, 10 А, 250 В, IP20 | 100 шт | 5140.83 | 5246.63 | 310 | Материалы и изделия электроустановочные | - | 1
20.4.03.05-0008 | Розетки штепсельные для открытой проводки, 10 А, 42 В, IP43 | 100 шт | 10609.17 | 10825.29 | 310 | Материалы и изделия электроустановочные | - | 1
20.4.03.05-0009 | Розетки штепсельные для открытой проводки с заземляющими контактами и защитными шторками, марка РА 10/16-508, цвет белый | 100 шт | 2664 | 2720.43 | 310 | Материалы и изделия электроустановочные | - | 1
20.4.03.05-0010 | Розетки штепсельные для открытой проводки с монтажной пластиной, марка РА 10-162, цвет белый | 100 шт | 2603.02 | 2657.45 | 310 | Материалы и изделия электроустановочные | - | 1
20.4.03.05-1022 | Розетка с заземлением на DIN-рейку, 250 В, 16 А, IP20 | шт | 300 | 306.02 | 310 | Материалы и изделия электроустановочные | - | 1
20.4.03.05-1023 | Розетка открытого монтажа, стационарная, 16 А, 200-250 В, 2P+PE, IP44 | шт | 382.25 | 390.01 | 310 | Материалы и изделия электроустановочные | - | 1
20.4.03.05-1024 | Розетка открытого монтажа, стационарная, 32 А, 200-250 В, 2P+PE, IP44 | шт | 464.36 | 473.78 | 310 | Материалы и изделия электроустановочные | - | 1
20.4.03.05-1025 | Розетка открытого монтажа, стационарная, 63 А, 200-250 В, 2P+PE, IP67 | шт | 2333.22 | 2380.43 | 310 | Материалы и изделия электроустановочные | - | 1
20.4.03.05-1026 | Розетка открытого монтажа, стационарная, 16 А, 380-415 В, 3P+PE, IP44 | шт | 416.29 | 424.74 | 310 | Материалы и изделия электроустановочные | - | 1
20.4.03.05-1027 | Розетка открытого монтажа, стационарная, 16 А, 200/346-240/415 В, 3P+PE+N, IP44 | шт | 434.07 | 442.88 | 310 | Материалы и изделия электроустановочные | - | 1
20.4.03.05-1028 | Розетка открытого монтажа, стационарная, 32 А, 380-415 В, 3P+PE, IP44 | шт | 485.86 | 495.71 | 310 | Материалы и изделия электроустановочные | - | 1
20.4.03.05-1029 | Розетка открытого монтажа, стационарная, 32 А, 200/346-240/415 В, 3P+PE+N, IP44 | шт | 508.22 | 518.52 | 310 | Материалы и изделия электроустановочные | - | 1
20.4.03.05-1030 | Розетка открытого монтажа, стационарная, 63 А, 380-415 В, 3P+PE, IP67 | шт | 2390.39 | 2438.78 | 310 | Материалы и изделия электроустановочные | - | 1
20.4.03.05-1031 | Розетка открытого монтажа, стационарная, 63 А, 200/346-240/415 В, 3P+PE+N, IP67 | шт | 2937.25 | 2996.58 | 310 | Материалы и изделия электроустановочные | - | 1
20.4.03.05-1032 | Розетка открытого монтажа, стационарная, 125 А, 200/346-240/415 В, 3P+PE+N, IP67 | шт | 7186.49 | 7330.36 | 310 | Материалы и изделия электроустановочные | - | 1
20.4.03.05-1033 | Розетка открытого монтажа, стационарная, 2P+PE, 16 А, 200-250 В, IP44 | шт | 266.17 | 271.58 | 310 | Материалы и изделия электроустановочные | - | 1
20.4.03.05-1034 | Розетка открытого монтажа, стационарная, 2P+PE, 32 А, 200-250 В, IP44 | шт | 339.71 | 346.61 | 310 | Материалы и изделия электроустановочные | - | 1
20.4.03.05-1035 | Розетка открытого монтажа, стационарная, 3P+PE, 16 А, 380-415 В, IP44 | шт | 289.86 | 295.75 | 310 | Материалы и изделия электроустановочные | - | 1
20.4.03.05-1036 | Розетка открытого монтажа, стационарная, 3P+PE+N, 16 А, 380-415 В, IP44 | шт | 335.85 | 342.66 | 310 | Материалы и изделия электроустановочные | - | 1
20.4.03.05-1037 | Розетка открытого монтажа, стационарная, 3P+PE, 32 А, 380 В, IP44 | шт | 345.07 | 352.08 | 310 | Материалы и изделия электроустановочные | - | 1
20.4.03.05-1038 | Розетка открытого монтажа, стационарная, 3P+PE+N, 32 А, 380-415 В, IP44 | шт | 360.93 | 368.28 | 310 | Материалы и изделия электроустановочные | - | 1
20.4.03.05-1039 | Розетка открытого монтажа, стационарная, 3P+PE, 63 А, 380-415 В, IP54 | шт | 1707.96 | 1742.6 | 310 | Материалы и изделия электроустановочные | - | 1
20.4.03.05-1040 | Розетка открытого монтажа, стационарная, 3P+PE+N, 63 А, 380-415 В, IP54 | шт | 2098.66 | 2141.12 | 310 | Материалы и изделия электроустановочные | - | 1
20.4.03.05-1041 | Розетка без замыкающего контакта для монтажа в кабель-каналы, 2 модуля, 10 А, 220 В, цвет белый, IP20 | шт | 212.89 | 217.16 | 310 | Материалы и изделия электроустановочные | - | 1
20.4.03.05-1042 | Розетка с заземляющим контактом для монтажа в кабель-каналы, 2 модуля, 10 А, 220 В, цвет белый, IP20 | шт | 225.63 | 230.16 | 310 | Материалы и изделия электроустановочные | - | 1
20.4.03.05-1043 | Розетка открытого монтажа, одноместная, без заземляющего контакта, 10 А, цвет белый, IP20 | шт | 84.67 | 86.38 | 310 | Материалы и изделия электроустановочные | - | 1
20.4.03.05-1044 | Розетка открытого монтажа, одноместная, с заземляющим контактом 16 А, цвет белый, IP20 | шт | 83.95 | 85.65 | 310 | Материалы и изделия электроустановочные | - | 1
20.4.03.05-1045 | Розетка открытого монтажа, одноместная, с заземляющим контактом, с защитной шторкой, 16 А, цвет белый, IP20 | шт | 95.23 | 97.16 | 310 | Материалы и изделия электроустановочные | - | 1
20.4.03.05-1046 | Розетка открытого монтажа, двухместная, без заземляющего контакта, цвет белый, IP20 | шт | 105.39 | 107.52 | 310 | Материалы и изделия электроустановочные | - | 1
20.4.03.05-1047 | Розетка открытого монтажа, двухместная, с заземляющим контактом, 16 А, цвет белый, IP20 | шт | 126.7 | 129.27 | 310 | Материалы и изделия электроустановочные | - | 1
20.4.03.05-1048 | Розетка открытого монтажа, двухместная, без заземляющего контакта, с защитной шторкой, 10 А, цвет белый, IP20 | шт | 130.05 | 132.68 | 310 | Материалы и изделия электроустановочные | - | 1
20.4.03.05-1049 | Розетка открытого монтажа, двухместная, с заземляющим контактом, с защитной шторкой, 16 А, цвет белый, IP20 | шт | 123.17 | 125.67 | 310 | Материалы и изделия электроустановочные | - | 1
20.4.03.05-1050 | Розетка открытого монтажа, трехместная, без заземляющего контакта, 10 А, цвет белый, IP20 | шт | 205.46 | 209.61 | 310 | Материалы и изделия электроустановочные | - | 1
20.4.03.05-1051 | Розетка открытого монтажа, трехместная, с заземляющим контактом, 16 А, цвет белый, IP20 | шт | 274.66 | 280.2 | 310 | Материалы и изделия электроустановочные | 251.64 | -
20.4.03.05-1052 | Розетка открытого монтажа, четырехместная, без заземляющего контакта, 10 А, цвет белый, IP20 | шт | 320.42 | 326.86 | 310 | Материалы и изделия электроустановочные | - | 1
20.4.03.05-1053 | Розетка открытого монтажа, четырехместная, с заземляющим контактом, 16 А, цвет белый, IP20 | шт | 393.38 | 401.29 | 310 | Материалы и изделия электроустановочные | - | 1
20.4.03.05-1056 | Розетка открытого монтажа, одноместная, с заземляющим контактом, с защитной шторкой, 16 А, цвет кремовый, IP20 | шт | 98.85 | 100.85 | 310 | Материалы и изделия электроустановочные | - | 1
20.4.03.05-1058 | Розетка открытого монтажа, двухместная, с заземляющим контактом, 16 А, цвет кремовый, IP20 | шт | 110.2 | 112.45 | 310 | Материалы и изделия электроустановочные | - | 1
20.4.03.05-1059 | Розетка открытого монтажа, двухместная, с заземляющим контактом, с защитной шторкой, 16 А, цвет кремовый, IP20 | шт | 118.94 | 121.36 | 310 | Материалы и изделия электроустановочные | - | 1
20.4.03.05-1064 | Розетка открытого монтажа, одноместная, без заземляющего контакта, 10 А, цвет дуб, IP20 | шт | 130.92 | 133.56 | 310 | Материалы и изделия электроустановочные | - | 1
20.4.03.05-1065 | Розетка открытого монтажа, одноместная, с заземляющим контактом, 16 А, цвет дуб, IP20 | шт | 146.3 | 149.25 | 310 | Материалы и изделия электроустановочные | - | 1
20.4.03.05-1066 | Розетка открытого монтажа, одноместная, без заземляющего контакта, с защитной шторкой, 10 А, цвет дуб, IP20 | шт | 152.44 | 155.5 | 310 | Материалы и изделия электроустановочные | - | 1
20.4.03.05-1067 | Розетка открытого монтажа, одноместная, с заземляющим контактом, с защитной шторкой, 16 А, цвет дуб, IP20 | шт | 170.15 | 173.58 | 310 | Материалы и изделия электроустановочные | - | 1
20.4.03.05-1068 | Розетка открытого монтажа, двухместная, без заземляющего контакта, 10 А, цвет дуб, IP20 | шт | 205.96 | 210.1 | 310 | Материалы и изделия электроустановочные | - | 1
20.4.03.05-1069 | Розетка открытого монтажа, двухместная, с заземляющим контактом, 16 А, цвет дуб, IP20 | шт | 235.8 | 240.56 | 310 | Материалы и изделия электроустановочные | - | 1
20.4.03.05-1070 | Розетка открытого монтажа, двухместная, с заземляющим контактом, с защитной шторкой, 16 А, цвет дуб, IP20 | шт | 274.58 | 280.11 | 310 | Материалы и изделия электроустановочные | - | 1
20.4.03.05-1071 | Розетка открытого монтажа, трехместная, с заземляющим контактом, 16 А, цвет дуб, IP20 | шт | 414.85 | 423.19 | 310 | Материалы и изделия электроустановочные | - | 1
20.4.03.05-1072 | Розетка открытого монтажа, четырехместная, с заземляющим контактом, 16 А, цвет дуб, IP20 | шт | 564.06 | 575.38 | 310 | Материалы и изделия электроустановочные | - | 1
20.4.03.05-1073 | Розетка открытого монтажа, одноместная, без заземляющего контакта, 10 А, цвет сосна, IP20 | шт | 129.83 | 132.44 | 310 | Материалы и изделия электроустановочные | - | 1
20.4.03.05-1074 | Розетка открытого монтажа, одноместная, с заземляющим контактом, 16 А, цвет сосна, IP20 | шт | 146.3 | 149.25 | 310 | Материалы и изделия электроустановочные | - | 1
20.4.03.05-1075 | Розетка открытого монтажа, одноместная, с заземляющим контактом, с защитной шторкой, 16 А, цвет сосна, IP20 | шт | 170.15 | 173.58 | 310 | Материалы и изделия электроустановочные | - | 1
20.4.03.05-1076 | Розетка открытого монтажа, двухместная, без заземляющего контакта, 10 А, цвет сосна, IP20 | шт | 205.96 | 210.1 | 310 | Материалы и изделия электроустановочные | - | 1
20.4.03.05-1077 | Розетка открытого монтажа, двухместная, с заземляющим контактом, 16 А, цвет сосна, IP20 | шт | 235.8 | 240.56 | 310 | Материалы и изделия электроустановочные | 199.79 | -
20.4.03.05-1078 | Розетка открытого монтажа, двухместная, без заземляющего контакта, с защитной шторкой, 10 А, цвет сосна, IP20 | шт | 263.15 | 268.44 | 310 | Материалы и изделия электроустановочные | - | 1
20.4.03.05-1079 | Розетка открытого монтажа, двухместная, с заземляющим контактом, с защитной шторкой, 16 А, цвет сосна, IP20 | шт | 295.25 | 301.2 | 310 | Материалы и изделия электроустановочные | - | 1
20.4.03.05-1080 | Розетка открытого монтажа, трехместная, с заземляющим контактом, 16 А, цвет сосна, IP20 | шт | 414.85 | 423.19 | 310 | Материалы и изделия электроустановочные | - | 1
20.4.03.05-1081 | Розетка открытого монтажа, четырехместная, с заземляющим контактом, 16 А, цвет сосна, IP20 | шт | 564.06 | 575.38 | 310 | Материалы и изделия электроустановочные | - | 1
20.4.03.05-1082 | Розетка открытого монтажа, одноместная, без заземляющего контакта, 10 А, цвет кремовый, IP20 | шт | 68.35 | 69.74 | 310 | Материалы и изделия электроустановочные | - | 1
20.4.03.05-1083 | Розетка открытого монтажа, одноместная, с заземляющим контактом, 16 А, цвет кремовый, IP20 | шт | 79.75 | 81.37 | 310 | Материалы и изделия электроустановочные | - | 1
20.4.03.05-1084 | Розетка открытого монтажа, одноместная, без заземляющего контакта, с защитной шторкой, 10 А, цвет кремовый, IP20 | шт | 75.3 | 76.83 | 310 | Материалы и изделия электроустановочные | - | 1
20.4.03.05-1085 | Розетка открытого монтажа, одноместная, с заземляющим контактом и защитной шторкой, 16 А, цвет кремовый, IP20 | шт | 93.91 | 95.81 | 310 | Материалы и изделия электроустановочные | - | 1
20.4.03.05-1086 | Розетка открытого монтажа, двухместная, без заземляющего контакта, 10 А, цвет кремовый, IP20 | шт | 100.13 | 102.16 | 310 | Материалы и изделия электроустановочные | - | 1
20.4.03.05-1088 | Розетка открытого монтажа, двухместная, без заземляющего контакта, с защитной шторкой, 10 А, цвет кремовый, IP20 | шт | 123.56 | 126.06 | 310 | Материалы и изделия электроустановочные | - | 1
20.4.03.05-1089 | Розетка открытого монтажа, двухместная, с заземляющим контактом и защитной шторкой, 16 А, цвет кремовый, IP20 | шт | 112.99 | 115.28 | 310 | Материалы и изделия электроустановочные | - | 1
20.4.03.05-1090 | Розетка открытого монтажа, трехместная, без заземляющего контакта, 10 А, цвет кремовый, IP20 | шт | 178.41 | 182.02 | 310 | Материалы и изделия электроустановочные | - | 1
20.4.03.05-1091 | Розетка открытого монтажа, трехместная, с заземляющим контактом, 16 А, цвет кремовый, IP20 | шт | 238.47 | 243.29 | 310 | Материалы и изделия электроустановочные | 267.81 | -
20.4.03.05-1092 | Розетка открытого монтажа, четырехместная, без заземляющего контакта, 10 А, цвет кремовый, IP20 | шт | 278.21 | 283.84 | 310 | Материалы и изделия электроустановочные | - | 1
20.4.03.05-1093 | Розетка открытого монтажа, четырехместная, с заземляющим контактом, 16 А, цвет кремовый, IP20 | шт | 341.54 | 348.44 | 310 | Материалы и изделия электроустановочные | 357.07 | -
20.4.03.05-1094 | Розетка открытого монтажа, одноместная, с заземляющим контактом, 16 А, IP54 | шт | 180.25 | 183.9 | 310 | Материалы и изделия электроустановочные | 204.05 | -
20.4.03.05-1095 | Розетка открытого монтажа, двухместная, с заземляющим контактом, 16 А, IP54 | шт | 357.59 | 364.82 | 310 | Материалы и изделия электроустановочные | - | 1
20.4.03.05-1096 | Розетка открытого монтажа, одноместная, с заземляющим контактом для открытой установки, 16 А, IP54 | шт | 290.3 | 296.16 | 310 | Материалы и изделия электроустановочные | - | 1
20.4.03.05-1097 | Розетка открытого монтажа, двухместная, с заземляющим контактом для открытой установки, 16 А, IP54 | шт | 567.22 | 578.65 | 310 | Материалы и изделия электроустановочные | - | 1
20.4.03.05-1098 | Розетка открытого монтажа с защитной крышкой, настенная, 16 А, IP44 | шт | 266.57 | 271.94 | 310 | Материалы и изделия электроустановочные | - | 1
20.4.03.05-1099 | Розетка открытого монтажа с защитной крышкой, угловая, настенная 16 А, IP44 | шт | 273.21 | 278.73 | 310 | Материалы и изделия электроустановочные | - | 1
20.4.03.05-1100 | Розетка открытого монтажа (колодка), трехместная, с защитными крышками, 16 А, IP44 | шт | 691.8 | 705.75 | 310 | Материалы и изделия электроустановочные | - | 1
20.4.03.05-1101 | Розетка открытого монтажа (колодка), двухместная, с защитными крышками, 16 А, IP44 | шт | 482.02 | 491.75 | 310 | Материалы и изделия электроустановочные | - | 1
20.4.03.05-1102 | Розетка открытого монтажа (колодка), четырехместная, с защитными крышками, 16 А, IP44 | шт | 769.06 | 784.59 | 310 | Материалы и изделия электроустановочные | - | 1
20.4.03.06-0001 | Розетки для скрытой проводки на 2 модуля с заземлением и крышкой, 16 А, 250 В, IP44 | 100 шт | 19680 | 20075.1 | 310 | Материалы и изделия электроустановочные | - | 1
20.4.03.06-0002 | Розетки РС16-126 Б IP44 для скрытой проводки с заземляющими контактами | 100 шт | 10340 | 10549.95 | 310 | Материалы и изделия электроустановочные | - | 1
20.4.03.06-0003 | Розетки скрытой проводки, 16 А, 250 В, IP20 | 100 шт | 3538.33 | 3611.07 | 310 | Материалы и изделия электроустановочные | - | 1
20.4.03.06-0004 | Розетки скрытой проводки двухгнездная, 16 А, 250 В, IP20 | 100 шт | 4663.33 | 4759.75 | 310 | Материалы и изделия электроустановочные | - | 1
20.4.03.06-0005 | Розетки скрытой проводки с заземлением | 100 шт | 6194 | 6321.82 | 310 | Материалы и изделия электроустановочные | - | 1
20.4.03.06-1025 | Розетка скрытого монтажа, стационарная, 2P+E, 16 А, 200-250 В, IP44 | шт | 282.54 | 288.24 | 310 | Материалы и изделия электроустановочные | - | 1
20.4.03.06-1026 | Розетка скрытого монтажа, стационарная, 3P+E, 16 А, 380-415 В, IP44 | шт | 348.17 | 355.2 | 310 | Материалы и изделия электроустановочные | - | 1
20.4.03.06-1027 | Розетка скрытого монтажа, стационарная, 3P+E+N, 16 А, 380-415 В, IP44 | шт | 383.99 | 391.74 | 310 | Материалы и изделия электроустановочные | - | 1
20.4.03.06-1028 | Розетка скрытого монтажа, стационарная, 3P+E, 32 А, 380-415 В, IP44 | шт | 426.31 | 434.94 | 310 | Материалы и изделия электроустановочные | - | 1
20.4.03.06-1029 | Розетка скрытого монтажа, стационарная, 3P+E+N, 32 А, 380-415 В, IP44 | шт | 477.98 | 487.65 | 310 | Материалы и изделия электроустановочные | - | 1
20.4.03.06-1030 | Розетка скрытого монтажа, стационарная, 3P+PE+N, 125 А, 380-415 В, IP53 | шт | 4798.87 | 4895.68 | 310 | Материалы и изделия электроустановочные | - | 1
20.4.03.06-1031 | Розетка скрытого монтажа 16 А, 200/346-240/415 В, 3P+PE+N, IP43 | шт | 486.01 | 495.82 | 310 | Материалы и изделия электроустановочные | - | 1
20.4.03.06-1032 | Розетка скрытого монтажа 32 А, 200/346-240/415 В, 3P+PE+N, IP43 | шт | 604.96 | 617.13 | 310 | Материалы и изделия электроустановочные | - | 1
20.4.03.06-1033 | Розетка скрытого монтажа, одноместная, без заземляющего контакта, без защитной шторки, 10 А, цвет белый, IP20 | шт | 72.03 | 73.49 | 310 | Материалы и изделия электроустановочные | - | 1
20.4.03.06-1034 | Розетка скрытого монтажа, одноместная, с заземляющим контактом, без защитной шторки, 16 А, цвет белый, IP20 | шт | 73.45 | 74.94 | 310 | Материалы и изделия электроустановочные | - | 1
20.4.03.06-1036 | Розетка скрытого монтажа, одноместная, с заземляющим контактом, с защитной шторкой, 16 А, цвет белый, IP20 | шт | 76.28 | 77.83 | 310 | Материалы и изделия электроустановочные | - | 1
20.4.03.06-1037 | Розетка скрытого монтажа, одноместная, с заземляющим контактом, с защитной шторкой, 16 А, цвет белый, IP44 | шт | 129.45 | 132.07 | 310 | Материалы и изделия электроустановочные | - | 1
20.4.03.06-1038 | Розетка скрытого монтажа, двухместная, без заземляющего контакта, без защитной шторки, 10 А, цвет белый, IP20 | шт | 95.1 | 97.04 | 310 | Материалы и изделия электроустановочные | - | 1
20.4.03.06-1039 | Розетка скрытого монтажа, двухместная, с заземляющим контактом, без защитной шторки, 16 А, цвет белый, IP20 | шт | 117.35 | 119.73 | 310 | Материалы и изделия электроустановочные | - | 1
20.4.03.06-1040 | Розетка скрытого монтажа, двухместная, с заземляющим контактом, с защитной шторкой, 16 А, цвет белый, IP20 | шт | 119.72 | 122.15 | 310 | Материалы и изделия электроустановочные | - | 1
20.4.03.06-1041 | Розетка скрытого монтажа, одноместная, с заземляющим контактом, с защитной шторкой, с крышкой, 16 А, цвет белый, IP20 | шт | 144.02 | 146.95 | 310 | Материалы и изделия электроустановочные | - | 1
20.4.03.06-1044 | Розетка скрытого монтажа, одноместная, с заземляющим контактом, с крышкой, 16 А, цвет белый, IP20 | шт | 128.92 | 131.53 | 310 | Материалы и изделия электроустановочные | - | 1
20.4.03.06-1049 | Розетка скрытого монтажа HDMI, цвет серебряный, IP20 | шт | 669.6 | 683.01 | 310 | Материалы и изделия электроустановочные | - | 1
20.4.03.06-1050 | Розетка скрытого монтажа без заземляющего контакта, 10 А, цвет серебряный, IP20 | шт | 163.93 | 167.23 | 310 | Материалы и изделия электроустановочные | - | 1
20.4.03.06-1051 | Розетка скрытого монтажа с заземляющим контактом, 16 А, цвет серебряный, IP20 | шт | 196.96 | 200.93 | 310 | Материалы и изделия электроустановочные | - | 1
20.4.03.06-1052 | Розетка скрытого монтажа с заземляющим контактом, с защитной шторкой, 16 А, цвет серебряный, IP20 | шт | 233.5 | 238.2 | 310 | Материалы и изделия электроустановочные | - | 1
20.4.03.06-1053 | Розетка скрытого монтажа с заземляющим контактом, с защитной шторкой и крышкой, 16 А, цвет серебряный, IP20 | шт | 247.69 | 252.68 | 310 | Материалы и изделия электроустановочные | - | 1
20.4.03.06-1054 | Розетка скрытого монтажа, двухместная, без заземляющего контакта, 10 А, цвет серебряный, IP20 | шт | 338.31 | 345.12 | 310 | Материалы и изделия электроустановочные | - | 1
20.4.03.06-1055 | Розетка скрытого монтажа, двухместная, с заземляющим контактом, 16 А, цвет серебряный, IP20 | шт | 375.86 | 383.43 | 310 | Материалы и изделия электроустановочные | - | 1
20.4.03.06-1056 | Розетка скрытого монтажа без заземляющего контакта, 10 А, цвет антрацит, IP20 | шт | 163.93 | 167.23 | 310 | Материалы и изделия электроустановочные | - | 1
20.4.03.06-1057 | Розетка скрытого монтажа с заземляющим контактом, 16 А, цвет антрацит, IP20 | шт | 196.96 | 200.93 | 310 | Материалы и изделия электроустановочные | - | 1
20.4.03.06-1058 | Розетка скрытого монтажа с заземляющим контактом, с защитной шторкой, 16 А, цвет антрацит, IP20 | шт | 233.5 | 238.2 | 310 | Материалы и изделия электроустановочные | - | 1
20.4.03.06-1059 | Розетка скрытого монтажа с заземляющим контактом, с защитной шторкой и крышкой, 16 А, цвет антрацит, IP20 | шт | 247.69 | 252.68 | 310 | Материалы и изделия электроустановочные | - | 1
20.4.03.06-1060 | Розетка скрытого монтажа, двухместная, без заземляющего контакта, 10 А, цвет антрацит, IP20 | шт | 338.31 | 345.13 | 310 | Материалы и изделия электроустановочные | - | 1
20.4.03.06-1061 | Розетка скрытого монтажа, двухместная, с заземляющим контактом, 16 А, цвет антрацит, IP20 | шт | 349.56 | 356.6 | 310 | Материалы и изделия электроустановочные | - | 1
20.4.03.07-0001 | Блок розеток в ПВХ корпусе на 8 постов, 16 А, 250 В, IP20 | шт | 1059.51 | 1080.95 | 91 | Материалы и изделия электромонтажные полимерные и композитные | - | 1.27
20.4.03.07-0011 | Розетки стационарные 3P+PE+N, 63 А, 380 В, IP54 | 100 шт | 75171.67 | 76706.63 | 310 | Материалы и изделия электроустановочные | - | 1
20.4.03.07-0012 | Розетки 250В/16А, IP44 для наружного монтажа с заземляющими контактами и с защитной шторкой | 100 шт | 9544.64 | 9738.69 | 310 | Материалы и изделия электроустановочные | - | 1
20.4.03.07-0013 | Розетки переносные двухфазные, 10 А, 42 В, IP43 | 100 шт | 10609.17 | 10825.29 | 310 | Материалы и изделия электроустановочные | - | 1
20.4.03.07-0015 | Розетки штепсельные, 6,3 А, 36 В | 100 шт | 11000 | 11222.36 | 310 | Материалы и изделия электроустановочные | - | 1
20.4.03.07-0019 | Розетки штепсельные РШ-Ц-2СД | 100 шт | 2057 | 2102.08 | 310 | Материалы и изделия электроустановочные | - | 1
20.4.03.07-0021 | Розетки штепсельные с заземляющими контактами на один пост, номинальный ток 16 А, напряжение 220 В | 100 шт | 4563 | 4657.02 | 310 | Материалы и изделия электроустановочные | - | 1
20.4.03.07-0023 | Розетки щитовые для монтажа на DIN-рейку на 3 модуля с заземлением, ток 16 А, напряжение 250 В | 100 шт | 20438 | 20851.33 | 310 | Материалы и изделия электроустановочные | - | 1
20.4.03.07-1028 | Блок комбинированный выключателя и розетки открытой установки с монтажной пластиной, выключатель одноклавишный на номинальный ток 10 А, штепсельная розетка двухполюсная без бокового заземляющего контакта на номинальный ток 16 А | компл | 322.67 | 329.13 | 310 | Материалы и изделия электроустановочные | - | 1
20.4.03.07-1029 | Блок комбинированный выключателя и розетки открытой установки с монтажной пластиной, выключатель двухклавишный на номинальный ток 10 А, штепсельная розетка двухполюсная без бокового заземляющего контакта на номинальный ток 16 А | компл | 154.98 | 158.12 | 310 | Материалы и изделия электроустановочные | - | 1
20.4.03.07-1030 | Блок комбинированный выключателя и розетки открытой установки с монтажной пластиной, выключатель одноклавишный на номинальный ток 10 А, штепсельная розетка двухполюсная с боковым заземляющим контактом на номинальный ток 16 А | компл | 143.09 | 146.01 | 310 | Материалы и изделия электроустановочные | - | 1
20.4.03.07-1031 | Блок комбинированный выключателя и розетки открытой установки с монтажной пластиной, выключатель двухклавишный на номинальный ток 10 А, штепсельная розетка двухполюсная с боковым заземляющим контактом на номинальный ток 16 А | компл | 181.8 | 185.5 | 310 | Материалы и изделия электроустановочные | - | 1
20.4.03.07-1032 | Блок комбинированный выключателя и розетки открытой установки с монтажной пластиной, выключатель одноклавишный со светоиндикацией на номинальный ток 10 А, штепсельная розетка двухполюсная без бокового заземляющего контакта на номинальный ток 16 А | компл | 157.03 | 160.22 | 310 | Материалы и изделия электроустановочные | - | 1
20.4.03.07-1033 | Блок комбинированный выключателя и розетки открытой установки с монтажной пластиной, выключатель двухклавишный со светоиндикацией на номинальный ток 10 А, штепсельная розетка двухполюсная без бокового заземляющего контакта на номинальный ток 16 А | компл | 220 | 224.44 | 310 | Материалы и изделия электроустановочные | - | 1
20.4.03.07-1034 | Блок комбинированный выключателя и розетки открытой установки с монтажной пластиной, выключатель одноклавишный со светоиндикацией на номинальный ток 10 А, штепсельная розетка двухполюсная с боковым заземляющим контактом на номинальный ток 16 А | компл | 124.04 | 126.58 | 310 | Материалы и изделия электроустановочные | - | 1
20.4.03.07-1036 | Блок комбинированный выключателя и розетки открытой установки с монтажной пластиной, выключатель двухклавишный со светоиндикацией на номинальный ток 10 А, штепсельная розетка двухполюсная с боковым заземляющим контактом на номинальный ток 16 А | компл | 129.96 | 132.62 | 310 | Материалы и изделия электроустановочные | - | 1
20.4.03.07-1037 | Блок комбинированный выключателя и розетки скрытой установки, выключатель одноклавишный на номинальной ток 10 А, штепсельная розетка двухполюсная без бокового заземляющего контакта на номинальный ток 16 А | шт | 153.19 | 156.31 | 310 | Материалы и изделия электроустановочные | - | 1
20.4.03.07-1038 | Блок комбинированный выключателя и розетки скрытой установки, выключатель двухклавишный на номинальной ток 10 А, штепсельная розетка двухполюсная без бокового заземляющего контакта на номинальный ток 16 А | шт | 186.92 | 190.71 | 310 | Материалы и изделия электроустановочные | - | 1
20.4.03.07-1039 | Блок комбинированный выключателя и розетки скрытой установки, выключатель трехклавишный на номинальной ток 10 А, штепсельная розетка двухполюсная без бокового заземляющего контакта на номинальный ток 16 А | шт | 214.88 | 219.23 | 310 | Материалы и изделия электроустановочные | - | 1
20.4.03.07-1040 | Блок комбинированный выключателя и розетки скрытой установки, выключатель одноклавишный на номинальной ток 10 А, штепсельная розетка двухполюсная с боковым заземляющим контактом на номинальный ток 16 А | шт | 160.41 | 163.67 | 310 | Материалы и изделия электроустановочные | - | 1
20.4.03.07-1041 | Блок комбинированный выключателя и розетки скрытой установки, выключатель двухклавишный на номинальной ток 10 А, штепсельная розетка двухполюсная с боковым заземляющим контактом на номинальный ток 16 А | шт | 196.08 | 200.06 | 310 | Материалы и изделия электроустановочные | - | 1
20.4.03.07-1042 | Блок комбинированный выключателя и розетки скрытой установки, выключатель трехклавишный на номинальной ток 10 А, штепсельная розетка двухполюсная с боковым заземляющим контактом на номинальный ток 16 А | шт | 227.89 | 232.51 | 310 | Материалы и изделия электроустановочные | - | 1
20.4.03.07-1043 | Блок комбинированный выключателя и розетки скрытой установки, выключатель одноклавишный на номинальной ток 10 А, штепсельная розетка двухполюсная с боковым заземляющим контактом и защитной шторкой на номинальный ток 16 А | шт | 177.09 | 180.69 | 310 | Материалы и изделия электроустановочные | - | 1
20.4.03.07-1044 | Блок комбинированный выключателя и розетки скрытой установки, выключатель двухклавишный на номинальной ток 10 А, штепсельная розетка двухполюсная с боковым заземляющим контактом и защитной шторкой на номинальный ток 16 А | шт | 200.41 | 204.48 | 310 | Материалы и изделия электроустановочные | - | 1
20.4.03.07-1045 | Блок комбинированный выключателя и розетки скрытой установки, выключатель трехклавишный на номинальной ток 10 А, штепсельная розетка двухполюсная с боковым заземляющим контактом и защитной шторкой на номинальный ток 16 А | шт | 234.54 | 239.3 | 310 | Материалы и изделия электроустановочные | - | 1
20.4.03.07-1046 | Блок комбинированный выключателя и розетки скрытой установки, выключатель одноклавишный со светоиндикацией на номинальной ток 10 А, штепсельная розетка двухполюсная без бокового заземляющего контакта на номинальный ток 16 А | шт | 190.79 | 194.66 | 310 | Материалы и изделия электроустановочные | - | 1
20.4.03.07-1047 | Блок комбинированный выключателя и розетки скрытой установки, выключатель двухклавишный со светоиндикацией на номинальной ток 10 А, штепсельная розетка двухполюсная без бокового заземляющего контакта на номинальный ток 16 А | шт | 211.2 | 215.48 | 310 | Материалы и изделия электроустановочные | - | 1
20.4.03.07-1048 | Блок комбинированный выключателя и розетки скрытой установки, выключатель трехклавишный со светоиндикацией на номинальной ток 10 А, штепсельная розетка двухполюсная без бокового заземляющего контакта на номинальный ток 16 А | шт | 258.23 | 263.45 | 310 | Материалы и изделия электроустановочные | - | 1
20.4.03.07-1049 | Блок комбинированный выключателя и розетки скрытой установки, выключатель одноклавишный со светоиндикацией на номинальной ток 10 А, штепсельная розетка двухполюсная с боковым заземляющим контактом на номинальный ток 16 А | шт | 197.9 | 201.91 | 310 | Материалы и изделия электроустановочные | - | 1
20.4.03.07-1050 | Блок комбинированный выключателя и розетки скрытой установки, выключатель двухклавишный со светоиндикацией на номинальной ток 10 А, штепсельная розетка двухполюсная с боковым заземляющим контактом на номинальный ток 16 А | шт | 227.58 | 232.19 | 310 | Материалы и изделия электроустановочные | - | 1
20.4.03.07-1051 | Блок комбинированный выключателя и розетки скрытой установки, выключатель трехклавишный со светоиндикацией на номинальной ток 10 А, штепсельная розетка двухполюсная с боковым заземляющим контактом на номинальный ток 16 А | шт | 258.72 | 263.95 | 310 | Материалы и изделия электроустановочные | - | 1
20.4.03.07-1052 | Блок комбинированный выключателя и розетки скрытой установки, выключатель одноклавишный со светоиндикацией на номинальной ток 10 А, штепсельная розетка двухполюсная с боковым заземляющим контактом и защитной шторкой на номинальный ток 16 А | шт | 211.3 | 215.59 | 310 | Материалы и изделия электроустановочные | - | 1
20.4.03.07-1053 | Блок комбинированный выключателя и розетки скрытой установки, выключатель двухклавишный со светоиндикацией на номинальной ток 10 А, штепсельная розетка двухполюсная с боковым заземляющим контактом и защитной шторкой на номинальный ток 16 А | шт | 300.94 | 307.03 | 310 | Материалы и изделия электроустановочные | - | 1
20.4.03.07-1054 | Блок комбинированный выключателя и розетки скрытой установки, выключатель трехклавишный со светоиндикацией на номинальной ток 10 А, штепсельная розетка двухполюсная с боковым заземляющим контактом и защитной шторкой на номинальный ток 16 А | шт | 262.73 | 268.04 | 310 | Материалы и изделия электроустановочные | - | 1
20.4.03.07-1062 | Розетка переносная 16 А, 200-250 В, 2P+PE, IP44 | шт | 305.98 | 312.18 | 310 | Материалы и изделия электроустановочные | - | 1
20.4.03.07-1063 | Розетка переносная 32 А, 200-250 В, 2P+PE, IP44 | шт | 438.75 | 447.62 | 310 | Материалы и изделия электроустановочные | - | 1
20.4.03.07-1064 | Розетка переносная 63 А, 200-250 В, 2P+PE, IP67 | шт | 2212.07 | 2256.69 | 310 | Материалы и изделия электроустановочные | - | 1
20.4.03.07-1065 | Розетка переносная 16 А, 380-415 В, 3P+PE, IP44 | шт | 329.67 | 336.34 | 310 | Материалы и изделия электроустановочные | - | 1
20.4.03.07-1066 | Розетка переносная 16 А, 200/346-240/415 В, 3P+PE+N, IP44 | шт | 402.89 | 411.02 | 310 | Материалы и изделия электроустановочные | - | 1
20.4.03.07-1067 | Розетка переносная 32 А, 380-415 В, 3P+PE, IP44 | шт | 451.75 | 460.87 | 310 | Материалы и изделия электроустановочные | - | 1
20.4.03.07-1068 | Розетка переносная 32 А, 200/346-240/415 В, 3P+PE+N, IP44 | шт | 542.2 | 553.13 | 310 | Материалы и изделия электроустановочные | - | 1
20.4.03.07-1069 | Розетка переносная 63 А, 200/346-240/415 В, 3P+PE+N, IP67 | шт | 2806.78 | 2863.28 | 310 | Материалы и изделия электроустановочные | - | 1
20.4.03.07-1070 | Розетка переносная 2P+PE, 16 А, 200-250 В, IP44 | шт | 208.98 | 213.22 | 310 | Материалы и изделия электроустановочные | - | 1
20.4.03.07-1071 | Розетка переносная 2P+PE, 32 А, 200-250 В, IP44 | шт | 280.45 | 286.15 | 310 | Материалы и изделия электроустановочные | - | 1
20.4.03.07-1072 | Розетка переносная 2P+PE, 63 А, 200-250 В, IP54 | шт | 1652.38 | 1685.76 | 310 | Материалы и изделия электроустановочные | - | 1
20.4.03.07-1073 | Розетка переносная 3P+PE, 16 А, 380-415 В, IP44 | шт | 221.06 | 225.54 | 310 | Материалы и изделия электроустановочные | - | 1
20.4.03.07-1074 | Розетка переносная 3P+PE+N, 16 А, 380-415 В, IP44 | шт | 275.43 | 281.03 | 310 | Материалы и изделия электроустановочные | - | 1
20.4.03.07-1075 | Розетка переносная 3P+PE, 32 А, 380-415 В, IP44 | шт | 283.1 | 288.86 | 310 | Материалы и изделия электроустановочные | - | 1
20.4.03.07-1076 | Розетка переносная 3P+PE+N, 32 А, 380-415 В, IP44 | шт | 349.97 | 357.08 | 310 | Материалы и изделия электроустановочные | - | 1
20.4.03.07-1077 | Розетка переносная 3P+PE, 63 А, 380-415 В, IP54 | шт | 1816.25 | 1852.91 | 310 | Материалы и изделия электроустановочные | - | 1
20.4.03.07-1078 | Розетка переносная 3P+PE+N, 63 А, 380-415 В, IP54 | шт | 2135.43 | 2178.53 | 310 | Материалы и изделия электроустановочные | - | 1
20.4.04.01-0001 | Бокс 12В 2х17 А*ч для установки двух аккумуляторов с элементами защиты | шт | 2346.55 | 2399 | 91 | Материалы и изделия электромонтажные полимерные и композитные | - | 1.27
20.4.04.01-0011 | Корпус поста для кнопок управления КП101 пластиковый | шт | 79.46 | 81.1 | 91 | Материалы и изделия электромонтажные полимерные и композитные | - | 1.27
20.4.04.01-0021 | Шкаф коммуникационный напольный, размеры 110,49х121,92х215,9 мм | шт | 163092.61 | 166407.2 | 92 | Материалы и изделия электромонтажные металлические | - | 1.11
20.4.04.01-0025 | Шкаф металлический навесной, размеры 490х600х220 мм, для установки в помещениях, с монтажными хомутами из нержавеющей стали под плинты 2/10 | шт | 9844.95 | 10057.61 | 92 | Материалы и изделия электромонтажные металлические | - | 1.11
20.4.04.01-0026 | Шкаф металлический напольный унифицированный ШР-600-2М, для установки в помещениях и на открытом воздухе, емкость 600 пар | шт | 21291.02 | 21746.01 | 92 | Материалы и изделия электромонтажные металлические | - | 1.11
20.4.04.01-0027 | Шкаф металлический напольный унифицированный ШР-1200-2М, для установки в помещениях и на открытом воздухе, емкость 1200 пар | шт | 31904.18 | 32589.56 | 92 | Материалы и изделия электромонтажные металлические | - | 1.11
20.4.04.01-0028 | Шкаф металлический напольный ШР-200-2М, для установки в помещениях и на открытом воздухе, емкость 200 пар | шт | 15613.66 | 15945.64 | 92 | Материалы и изделия электромонтажные металлические | - | 1.11
20.4.04.01-0029 | Шкаф металлический напольный ШРП-300-2М, для установки в помещениях, емкость 300 пар | шт | 10629.36 | 10861.65 | 92 | Материалы и изделия электромонтажные металлические | - | 1.11
20.4.04.01-0031 | Шкаф распределительный уличный двойной из оцинкованной стали, емкость 1200 пар, размеры 910х385х1860 мм | шт | 58190.88 | 59421.7 | 92 | Материалы и изделия электромонтажные металлические | - | 1.11
20.4.04.02-0001 | Щит распределительный встраиваемый ЩРВ-12, размеры 250х300х120 мм | шт | 770.29 | 786.69 | 92 | Материалы и изделия электромонтажные металлические | - | 1.11
20.4.04.02-0003 | Щит распределительный встраиваемый ЩРВ-24, размеры 330х300х120 мм | шт | 965.31 | 986.12 | 92 | Материалы и изделия электромонтажные металлические | - | 1.11
20.4.04.02-0005 | Щит распределительный встраиваемый ЩРВ-36, размеры 500х300х120 мм | шт | 1280.36 | 1307.92 | 92 | Материалы и изделия электромонтажные металлические | - | 1.11
20.4.04.02-0007 | Щит распределительный встраиваемый ЩРВ-48, размеры 600х300х120 мм | шт | 1605.12 | 1639.6 | 92 | Материалы и изделия электромонтажные металлические | - | 1.11
20.4.04.02-0008 | Щит распределительный встраиваемый ЩРВ-48з, с замком, размеры 630х320х120 мм | шт | 1871.27 | 1911.38 | 92 | Материалы и изделия электромонтажные металлические | - | 1.11
20.4.04.02-0009 | Щит распределительный встраиваемый ЩРВ-54, размеры 500х500х120 мм | шт | 2119.71 | 2164.94 | 92 | Материалы и изделия электромонтажные металлические | - | 1.11
20.4.04.02-0010 | Щит распределительный встраиваемый ЩРВ-72, размеры 500х600х120 мм | шт | 3696.13 | 3774.49 | 92 | Материалы и изделия электромонтажные металлические | - | 1.11
20.4.04.02-0021 | Щит распределительный навесной ЩРН-9, IP31, размеры 220х300х120 мм | шт | 788.58 | 805.73 | 92 | Материалы и изделия электромонтажные металлические | - | 1.11
20.4.04.02-0022 | Щит распределительный навесной ЩРН-12, IP31, размеры 220х300х120 мм | шт | 816.98 | 834.7 | 92 | Материалы и изделия электромонтажные металлические | - | 1.11
20.4.04.02-0023 | Щит распределительный навесной ЩРН-18, IP31 размеры 350х300х120 мм | шт | 1016.72 | 1038.67 | 92 | Материалы и изделия электромонтажные металлические | - | 1.11
20.4.04.02-0024 | Щит распределительный навесной ЩРН-18М, IP31, размеры 220х400х120 мм | шт | 1302.73 | 1330.4 | 92 | Материалы и изделия электромонтажные металлические | - | 1.11
20.4.04.02-0025 | Щит распределительный навесной ЩРН-24, IP31, размеры 350х300х120 мм | шт | 1010.42 | 1032.36 | 92 | Материалы и изделия электромонтажные металлические | - | 1.11
20.4.04.02-0026 | Щит распределительный навесной ЩРН-36, IP31, размеры 480х300х120 мм | шт | 1387.8 | 1418.15 | 92 | Материалы и изделия электромонтажные металлические | - | 1.11
20.4.04.02-0027 | Щит распределительный навесной ЩРН-48, IP31, размеры 610х300х120 мм | шт | 2420.46 | 2471.77 | 92 | Материалы и изделия электромонтажные металлические | - | 1.11
20.4.04.02-0028 | Щит распределительный навесной ЩРН-54, IP31, размеры 480х400х125 мм | шт | 3243.47 | 3311.68 | 92 | Материалы и изделия электромонтажные металлические | - | 1.11
20.4.04.02-0029 | Щит распределительный навесной ЩРН-72, 2 двери, IP31, размеры 480х565х120 мм | шт | 3740.45 | 3819.88 | 92 | Материалы и изделия электромонтажные металлические | - | 1.11
20.4.04.02-0030 | Щит распределительный навесной ЩРН-90, 2 двери, IP31, размеры 480х680х120 мм | шт | 4307.75 | 4398.68 | 92 | Материалы и изделия электромонтажные металлические | - | 1.11
20.4.04.02-0041 | Щит распределительный наружной установки ЩРН-6з, с замком, размеры 265х310х120 мм | шт | 1257.67 | 1284.57 | 92 | Материалы и изделия электромонтажные металлические | - | 1.11
20.4.04.02-0042 | Щит распределительный наружной установки ЩРН-12, IP54, размеры 265х310х120 мм | шт | 1522.22 | 1554.04 | 92 | Материалы и изделия электромонтажные металлические | - | 1.11
20.4.04.02-0043 | Щит распределительный наружной установки ЩРН-12з-1, с замком, IP31, размеры 265х310х120 мм | шт | 1133.61 | 1158.02 | 92 | Материалы и изделия электромонтажные металлические | - | 1.11
20.4.04.02-0044 | Щит распределительный наружной установки ЩРН-18М, IP31, размеры 265х440х120 мм | шт | 1118.85 | 1143.14 | 92 | Материалы и изделия электромонтажные металлические | - | 1.11
20.4.04.02-0045 | Щит распределительный наружной установки ЩРН-24з, с замком, размеры 395х310х120 мм | шт | 1579.61 | 1613.56 | 92 | Материалы и изделия электромонтажные металлические | - | 1.11
20.4.04.02-0046 | Щит распределительный наружной установки ЩРН-36, IP31, размеры 520х310х120 мм | шт | 1848.51 | 1888.23 | 92 | Материалы и изделия электромонтажные металлические | - | 1.11
20.4.04.02-0047 | Щит распределительный наружной установки ЩРН-36з, с замком, IP31, размеры 520х310х120 мм | шт | 1829.25 | 1868.79 | 92 | Материалы и изделия электромонтажные металлические | - | 1.11
20.4.04.02-0048 | Щит распределительный наружной установки ЩРН-48, IP54, размеры 620х310х120 мм | шт | 2640.88 | 2696.85 | 92 | Материалы и изделия электромонтажные металлические | - | 1.11
20.4.04.02-0049 | Щит распределительный наружной установки ЩРН-48з, IP31, с замком, размеры 620х310х120 мм | шт | 2540.51 | 2594.47 | 92 | Материалы и изделия электромонтажные металлические | - | 1.11
20.4.04.02-0050 | Щит распределительный наружной установки ЩРН-54з, с замком, IP31, размеры 540х440х120 мм | шт | 3404.31 | 3475.23 | 92 | Материалы и изделия электромонтажные металлические | - | 1.11
20.4.04.02-0051 | Щит распределительный наружной установки ЩРН-72з, с замком, IP31, размеры 620х520х130 мм | шт | 4960.59 | 5064.24 | 92 | Материалы и изделия электромонтажные металлические | - | 1.11
20.4.04.02-1008 | Щит распределительный наружной установки ЩРНн-12з, с замком, IP31, размеры 265х310х120 мм | шт | 1032.7 | 1054.14 | 92 | Материалы и изделия электромонтажные металлические | - | 1.11
20.4.04.03-0001 | Щит с монтажной панелью, размеры 395х310х220 мм, степень защиты IP30 | шт | 2361.24 | 2410.61 | 92 | Материалы и изделия электромонтажные металлические | - | 1.11
20.4.04.03-0002 | Щит с монтажной панелью, размеры 395х310х220 мм, степень защиты IP54 | шт | 3440.13 | 3511.75 | 92 | Материалы и изделия электромонтажные металлические | - | 1.11
20.4.04.03-0004 | Щит с монтажной панелью, размеры 500х400х220 мм, степень защиты IP54 | шт | 4214.52 | 4303.03 | 92 | Материалы и изделия электромонтажные металлические | - | 1.11
20.4.04.03-0006 | Щит с монтажной панелью, размеры 650х500х220 мм, степень защиты IP54 | шт | 5081.24 | 5188.78 | 92 | Материалы и изделия электромонтажные металлические | - | 1.11
20.4.04.03-0008 | Щит с монтажной панелью, размеры 800х600х250 мм, степень защиты IP66 | шт | 8180.71 | 8355.28 | 92 | Материалы и изделия электромонтажные металлические | - | 1.11
20.4.04.03-0010 | Щит с монтажной панелью, размеры 1000х650х300 мм, степень защиты IP66 | шт | 10562.78 | 10787.75 | 92 | Материалы и изделия электромонтажные металлические | - | 1.11
20.4.04.03-0011 | Щит с монтажной панелью, размеры 1600х800х400 мм, степень защиты IP66 | шт | 22046.92 | 22513.95 | 92 | Материалы и изделия электромонтажные металлические | - | 1.11
20.4.04.04-0002 | Щит учетно-распределительный встраиваемый ЩУРВ-1-12зо, с замком и окном, IP31, размеры 480х320х165 мм | шт | 1787.42 | 1825.23 | 92 | Материалы и изделия электромонтажные металлические | - | 1.11
20.4.04.04-0004 | Щит учетно-распределительный встраиваемый ЩУРВ-3-12зо, с замком и окном, IP31, размеры 550х320х165 мм | шт | 2004.09 | 2046.58 | 92 | Материалы и изделия электромонтажные металлические | - | 1.11
20.4.04.04-0005 | Щит учетно-распределительный встраиваемый ЩУРВ-3-30з, с замком, IP31, размеры 550х500х165 мм | шт | 1917.18 | 1959.31 | 92 | Материалы и изделия электромонтажные металлические | - | 1.11
20.4.04.04-0006 | Щит учетно-распределительный встраиваемый ЩУРВ-3-30зо, с замком и окном, IP30, размеры 550х500х165 мм | шт | 2870.7 | 2931.9 | 92 | Материалы и изделия электромонтажные металлические | - | 1.11
20.4.04.04-0008 | Щит учетно-распределительный встраиваемый ЩУРВ-3-48зо, с замком и окном, IP31, размеры 550х610х165 мм | шт | 3888.98 | 3971.37 | 92 | Материалы и изделия электромонтажные металлические | - | 1.11
20.4.04.04-0011 | Щит учетно-распределительный ЩУРН-1-12з, с замком, IP54, размеры 395х310х165 мм | шт | 1776.51 | 1814.07 | 92 | Материалы и изделия электромонтажные металлические | - | 1.11
20.4.04.04-0012 | Щит учетно-распределительный ЩУРН-1-12зо, с замком и окном, IP31, размеры 395х310х165 мм | шт | 1683.44 | 1719.14 | 92 | Материалы и изделия электромонтажные металлические | - | 1.11
20.4.04.04-0013 | Щит учетно-распределительный ЩУРН-1/12, IP31, размеры 400х300х140 мм | шт | 1137.14 | 1161.97 | 92 | Материалы и изделия электромонтажные металлические | - | 1.11
20.4.04.04-0014 | Щит учетно-распределительный ЩУРН-3-12з, с замком, IP31, размеры 540х310х165 мм | шт | 331.73 | 340.93 | 92 | Материалы и изделия электромонтажные металлические | - | 1.11
20.4.04.04-0015 | Щит учетно-распределительный ЩУРН-3-12зо, с замком и окном, IP31, размеры 540х310х165 мм | шт | 2036.09 | 2079.38 | 92 | Материалы и изделия электромонтажные металлические | - | 1.11
20.4.04.04-0016 | Щит учетно-распределительный ЩУРН-3-30з, с замком, IP30, размеры 540х490х165 мм | шт | 1402.73 | 1435.08 | 92 | Материалы и изделия электромонтажные металлические | - | 1.11
20.4.04.04-0017 | Щит учетно-распределительный ЩУРН-3-30зо, с замком и окном, IP31, размеры 540х490х165 мм | шт | 3034.39 | 3099.38 | 92 | Материалы и изделия электромонтажные металлические | - | 1.11
20.4.04.04-0018 | Щит учетно-распределительный ЩУРН-3-48з, с замком, IP31, размеры 540х600х165 мм | шт | 4549.78 | 4645.55 | 92 | Материалы и изделия электромонтажные металлические | - | 1.11
20.4.04.04-0019 | Щит учетно-распределительный ЩУРН-3-48зо, с замком и окном, IP31, размеры 540х600х165 мм | шт | 4583.94 | 4680.39 | 92 | Материалы и изделия электромонтажные металлические | - | 1.11
20.4.04.04-0020 | Щит учетно-распределительный ЩУРН-3/12, IP31, размеры 500х300х160 мм | шт | 1255.03 | 1282.81 | 92 | Материалы и изделия электромонтажные металлические | - | 1.11
20.4.04.05-0001 | Ящик протяжной стальной, IP54, размеры 400х400х200 мм | шт | 872.69 | 893.38 | 92 | Материалы и изделия электромонтажные металлические | - | 1.11
20.4.04.05-0003 | Ящик протяжной стальной, IP54, размеры 600х600х200 мм | шт | 1309.12 | 1341.14 | 92 | Материалы и изделия электромонтажные металлические | - | 1.11
20.4.04.05-0004 | Ящик протяжной стальной, IP54, размеры 800х600х300 мм | шт | 2108.28 | 2159.67 | 92 | Материалы и изделия электромонтажные металлические | - | 1.11
20.4.04.05-0005 | Ящик протяжной стальной, IP54, размеры 1200х800х300 мм | шт | 5889.35 | 6022.78 | 92 | Материалы и изделия электромонтажные металлические | - | 1.11
20.5.01.01-0001 | Ввод гибкий для труб диаметром 25-27 мм, тип К-1080, длина 425 мм | шт | 119.12 | 121.55 | 91 | Материалы и изделия электромонтажные полимерные и композитные | - | 1.27
20.5.01.01-0002 | Ввод гибкий для труб диаметром 25-27 мм, тип К-1081, длина 655 мм | шт | 166.51 | 169.91 | 91 | Материалы и изделия электромонтажные полимерные и композитные | - | 1.27
20.5.01.01-0003 | Ввод гибкий для труб диаметром 25-27 мм, тип К-1082, длина 925 мм | шт | 185.02 | 188.84 | 91 | Материалы и изделия электромонтажные полимерные и композитные | - | 1.27
20.5.01.01-0004 | Ввод гибкий для труб диаметром 32-34 мм, тип К-1083, длина 425 мм | шт | 206.1 | 210.37 | 91 | Материалы и изделия электромонтажные полимерные и композитные | - | 1.27
20.5.01.01-0005 | Ввод гибкий для труб диаметром 32-34 мм, тип К-1084, длина 655 мм | шт | 224.25 | 228.94 | 91 | Материалы и изделия электромонтажные полимерные и композитные | - | 1.27
20.5.01.01-0006 | Ввод гибкий для труб диаметром 32-34 мм, тип К-1085, длина 925 мм | шт | 276.33 | 282.09 | 91 | Материалы и изделия электромонтажные полимерные и композитные | - | 1.27
20.5.01.01-0007 | Ввод гибкий для труб диаметром 47-49 мм, тип К-1086, длина 655 мм | шт | 352.7 | 359.95 | 91 | Материалы и изделия электромонтажные полимерные и композитные | - | 1.27
20.5.01.01-0008 | Ввод гибкий для труб диаметром 47-49 мм, тип К-1087, длина 925 мм | шт | 342.4 | 349.56 | 91 | Материалы и изделия электромонтажные полимерные и композитные | - | 1.27
20.5.01.01-0009 | Ввод гибкий для труб диаметром 59-61 мм, тип К-1088, длина 940 мм | шт | 575.03 | 586.96 | 91 | Материалы и изделия электромонтажные полимерные и композитные | - | 1.27
20.5.01.02-1108 | Ввод кабельный латунный NPT 1/2", диаметр кабеля 6-12 мм | шт | 127.74 | 130.31 | 92 | Материалы и изделия электромонтажные металлические | - | 1.11
20.5.01.02-1266 | Ввод кабельный М20 нержавеющая сталь, диаметр кабеля 6-12 мм | шт | 503.23 | 513.31 | 92 | Материалы и изделия электромонтажные металлические | - | 1.11
20.5.01.02-1288 | Ввод кабельный М25 пластик, диаметр кабеля 13-18 мм | шт | 32.28 | 32.93 | 91 | Материалы и изделия электромонтажные полимерные и композитные | - | 1.27
20.5.01.02-1308 | Ввод кабельный М40 пластик, диаметр кабеля 24-30 мм | шт | 86.75 | 88.51 | 91 | Материалы и изделия электромонтажные полимерные и композитные | - | 1.27
20.5.01.02-1356 | Ввод кабельный М63 пластик, диаметр кабеля 40-52 мм | шт | 180.63 | 184.29 | 91 | Материалы и изделия электромонтажные полимерные и композитные | - | 1.27
20.5.02.01-0001 | Коробка абонентская АК-1 | шт | 366.48 | 374.6 | 310 | Материалы и изделия электроустановочные | - | 1
20.5.02.01-0002 | Коробка абонентская АК-2 | шт | 389.72 | 397.91 | 310 | Материалы и изделия электроустановочные | - | 1
20.5.02.01-0003 | Коробка КРА-4-2 КУВ | шт | 310.86 | 317.16 | 310 | Материалы и изделия электроустановочные | - | 1
20.5.02.02-0004 | Коробка испытательная, сечение проводов 0,5-4,0 мм2, размеры 68х220х33 мм | шт | 197.28 | 201.38 | 310 | Материалы и изделия электроустановочные | - | 1
20.5.02.03-0001 | Коробка коммутационная КС-3 | шт | 9.08 | 9.27 | 310 | Материалы и изделия электроустановочные | - | 1
20.5.02.03-0003 | Коробка коммутационная КС-4 (КРН 4/1Р) | шт | 17.72 | 18.09 | 310 | Материалы и изделия электроустановочные | - | 1
20.5.02.03-0004 | Коробка коммутационная КС-5 | шт | 34.64 | 35.35 | 310 | Материалы и изделия электроустановочные | - | 1
20.5.02.03-0005 | Коробка линий проводного вещания КЛПВ | шт | 195.35 | 201.12 | 310 | Материалы и изделия электроустановочные | - | 1
20.5.02.04-0001 | Коробка ответвительная, размеры 100х100х50 мм | шт | 96.58 | 98.59 | 310 | Материалы и изделия электроустановочные | - | 1
20.5.02.04-0002 | Коробка клеммная 5 положений до 16 мм2, размеры 200х200х80 мм, IP66 | шт | 15125.98 | 15429.34 | 310 | Материалы и изделия электроустановочные | - | 1
20.5.02.04-0003 | Коробка распределительная, размеры 250х115 мм | шт | 3406.24 | 3474.92 | 310 | Материалы и изделия электроустановочные | - | 1
20.5.02.04-0004 | Коробки соединительные и ответвительные типа КОР-73 УЗ для электрических кабелей и проводов сечением до 4 мм2, прокладываемых в неметаллических трубах | 10 шт | 245.2 | 250.54 | 310 | Материалы и изделия электроустановочные | - | 1
20.5.02.04-0005 | Коробки соединительные и ответвительные типа КОР-74 УЗ для электрических кабелей и проводов сечением до 4 мм2, прокладываемых в неметаллических трубах, четырехрожковое исполнение, размеры 140х140х50 мм | 10 шт | 238.9 | 244.11 | 310 | Материалы и изделия электроустановочные | - | 1
20.5.02.04-0006 | Коробки ответвительные с тремя выводами, IP43, размеры 80х80х43 мм | 10 шт | 296.1 | 302.3 | 310 | Материалы и изделия электроустановочные | - | 1
20.5.02.04-0007 | Коробки ответвительные с четырьмя выводами, IP43, размеры 80х80х43 мм | 10 шт | 262.3 | 267.82 | 310 | Материалы и изделия электроустановочные | - | 1
20.5.02.04-0008 | Коробки ответвительные с кабельными вводами (6 выводов, диаметр 20 мм), размеры 80х80х40 мм, цвет серый | 10 шт | 608.2 | 620.68 | 310 | Материалы и изделия электроустановочные | - | 1
20.5.02.04-0009 | Коробка ответвительная тросовая У245 | шт | 383.33 | 391.23 | 310 | Материалы и изделия электроустановочные | - | 1
20.5.02.04-0010 | Коробка ответвительная тросовая У246 | шт | 701.64 | 716.15 | 310 | Материалы и изделия электроустановочные | - | 1
20.5.02.05-0001 | Коробка протяжная КП-2 УЗ, размеры 100х100х56 мм | шт | 185.48 | 189.33 | 310 | Материалы и изделия электроустановочные | - | 1
20.5.02.05-0002 | Коробка протяжная КП-3 | шт | 257.7 | 263.33 | 310 | Материалы и изделия электроустановочные | - | 1
20.5.02.05-0003 | Коробка протяжная У-994 МУ3 | шт | 66.98 | 68.5 | 310 | Материалы и изделия электроустановочные | - | 1
20.5.02.05-0004 | Коробка протяжная У-994 У2 | шт | 73.92 | 75.59 | 310 | Материалы и изделия электроустановочные | - | 1
20.5.02.05-0005 | Коробка протяжная У-997 У3 | шт | 834.17 | 852.11 | 310 | Материалы и изделия электроустановочные | - | 1
20.5.02.05-1000 | Коробка протяжная КП-1 УЗ | шт | 122.31 | 124.86 | 310 | Материалы и изделия электроустановочные | - | 1
20.5.02.06-0001 | Коробки разветвительные для открытой проводки, размеры 80х80х40 мм | 10 шт | 344.8 | 351.98 | 310 | Материалы и изделия электроустановочные | - | 1
20.5.02.06-0002 | Коробки разветвительные для открытой проводки, размеры 100х100х50 мм | 10 шт | 658.3 | 671.87 | 310 | Материалы и изделия электроустановочные | - | 1
20.5.02.06-0003 | Коробки разветвительные для открытой проводки, размеры 150х110х70 мм | 10 шт | 1332.3 | 1359.66 | 310 | Материалы и изделия электроустановочные | - | 1
20.5.02.06-0004 | Коробка разветвительная для открытой проводки, IP55 | шт | 70.07 | 71.55 | 310 | Материалы и изделия электроустановочные | - | 1
20.5.02.06-0021 | Коробки разветвительные, 5-контактная, коммутационная, размеры 70х20х15 мм | 10 шт | 991.7 | 1011.61 | 310 | Материалы и изделия электроустановочные | - | 1
20.5.02.06-0022 | Коробки типа КЗНС-08 для соединения и разветвления электрических цепей с сальниковыми вводами, стальные, степень защиты IP65, количество зажимов 8, размеры 236х234х82 мм | 10 шт | 13965 | 14252.18 | 310 | Материалы и изделия электроустановочные | - | 1
20.5.02.06-0023 | Коробки типа КЗНС-16 для соединения и разветвления электрических цепей с сальниковыми вводами, стальные, степень защиты IP65, количество зажимов 16, размеры 272х234х82 мм | 10 шт | 14241.3 | 14537.16 | 310 | Материалы и изделия электроустановочные | - | 1
20.5.02.06-0024 | Коробки типа КЗНС-32 для соединения и разветвления электрических цепей с сальниковыми вводами, стальные, степень защиты IP65, количество зажимов 32, размеры 322х342х110 мм | 10 шт | 29207.8 | 29812.45 | 310 | Материалы и изделия электроустановочные | - | 1
20.5.02.06-0025 | Коробки типа КЗНС-48 для соединения и разветвления электрических цепей, с сальниковыми вводами, стальные, степень защиты IP65, количество зажимов 48, размеры 472х323х120 мм | 10 шт | 40563.2 | 41404.42 | 310 | Материалы и изделия электроустановочные | - | 1
20.5.02.06-0026 | Коробки разветвительные КИ-У3 | 10 шт | 2781.3 | 2838.74 | 310 | Материалы и изделия электроустановочные | - | 1
20.5.02.06-0027 | Коробки разветвительные КРУ-1 | 10 шт | 221.96 | 226.87 | 310 | Материалы и изделия электроустановочные | - | 1
20.5.02.06-0028 | Коробки разветвительные КЭМ-3 | 10 шт | 375.7 | 383.45 | 310 | Материалы и изделия электроустановочные | - | 1
20.5.02.06-0029 | Коробки разветвительные КЭМ-4 | 10 шт | 263.5 | 269.64 | 310 | Материалы и изделия электроустановочные | - | 1
20.5.02.06-0030 | Коробки разветвительные У-994 | 10 шт | 838 | 856.73 | 310 | Материалы и изделия электроустановочные | - | 1
20.5.02.06-0031 | Коробки ответвительные У191М УХЛ2 | 10 шт | 75.8 | 77.52 | 310 | Материалы и изделия электроустановочные | - | 1
20.5.02.06-0032 | Коробки ответвительные У192М УХЛ2 | 10 шт | 102.8 | 105.11 | 310 | Материалы и изделия электроустановочные | - | 1
20.5.02.06-0033 | Коробки ответвительные У194 М УХЛ2 | 10 шт | 86.3 | 88.15 | 310 | Материалы и изделия электроустановочные | - | 1
20.5.02.06-0034 | Коробки ответвительные У195 М УХЛ2 | 10 шт | 79.2 | 80.95 | 310 | Материалы и изделия электроустановочные | - | 1
20.5.02.06-0035 | Коробки разветвительные У-196 | 10 шт | 67.8 | 69.35 | 310 | Материалы и изделия электроустановочные | - | 1
20.5.02.06-0036 | Коробки ответвительные У197 УХЛЗ | 10 шт | 175.8 | 179.51 | 310 | Материалы и изделия электроустановочные | - | 1
20.5.02.06-0037 | Коробки ответвительные У198 УХЛЗ | 10 шт | 254.3 | 259.74 | 310 | Материалы и изделия электроустановочные | - | 1
20.5.02.06-0038 | Коробки разветвительные У-257 | 10 шт | 9076.9 | 9261.95 | 310 | Материалы и изделия электроустановочные | - | 1
20.5.02.06-0039 | Коробки разветвительные У-409 | 10 шт | 747.5 | 763.24 | 310 | Материалы и изделия электроустановочные | - | 1
20.5.02.06-0040 | Коробки разветвительные У-614 | 10 шт | 10116.2 | 10326.41 | 310 | Материалы и изделия электроустановочные | - | 1
20.5.02.06-0041 | Коробки клеммные У615А У2, количество зажимов 20, размеры 362х245х100 мм | 10 шт | 15800.4 | 16128.23 | 310 | Материалы и изделия электроустановочные | - | 1
20.5.02.06-0042 | Коробки разветвительные У-995 | 10 шт | 1432.6 | 1466.18 | 310 | Материалы и изделия электроустановочные | - | 1
20.5.02.06-0043 | Коробки разветвительные У-996 | 10 шт | 2140.7 | 2190.61 | 310 | Материалы и изделия электроустановочные | - | 1
20.5.02.06-0044 | Коробки разветвительные УК-2 | 10 шт | 108.5 | 110.91 | 310 | Материалы и изделия электроустановочные | - | 1
20.5.02.06-1002 | Коробки распределительные, металлические, размеры 72х35 мм | 10 шт | 2140.7 | 2183.53 | 310 | Материалы и изделия электроустановочные | - | 1
20.5.02.07-0001 | Коробка распаечная для открытой проводки, размеры 240х195х90 мм, IP55 | шт | 318.76 | 325.25 | 310 | Материалы и изделия электроустановочные | - | 1
20.5.02.07-0002 | Коробка клеммная КлК-5С, для присоединения проводов к бытовым электроплитам, напряжение 380 В, сила тока 40 А, степень защиты IP44, с монтажными пластинами и распорными лапками | шт | 240.3 | 245.19 | 310 | Материалы и изделия электроустановочные | - | 1
20.5.02.07-0003 | Коробка распаечная, размеры 70х70х40 мм | шт | 77.84 | 79.42 | 310 | Материалы и изделия электроустановочные | - | 1
20.5.02.08-0001 | Коробка распределительная из полистирола, ширина 106 мм, высота 171 мм, степень защиты IP68 | шт | 5654.68 | 5767.93 | 310 | Материалы и изделия электроустановочные | - | 1
20.5.02.08-0011 | Коробка телефонная распределительная КР75/200 | шт | 266.45 | 271.89 | 310 | Материалы и изделия электроустановочные | - | 1
20.5.02.08-0012 | Коробка телефонная распределительная КР200/2 | шт | 2429.66 | 2478.61 | 310 | Материалы и изделия электроустановочные | - | 1
20.5.02.08-0014 | Коробка телефонная распределительная КРТ-10 | шт | 444.94 | 454.11 | 310 | Материалы и изделия электроустановочные | - | 1
20.5.02.08-0015 | Коробка телефонная распределительная КРТН-10 | шт | 103.53 | 105.65 | 310 | Материалы и изделия электроустановочные | - | 1
20.5.02.08-0016 | Коробка телефонная распределительная плоская КРТП-10 | шт | 95.3 | 97.28 | 310 | Материалы и изделия электроустановочные | - | 1
20.5.02.08-0017 | Коробка телефонная распределительная марки КРТП-В/10-Р плинт ССД, замок, ключ 41144 | шт | 443.25 | 452.23 | 310 | Материалы и изделия электроустановочные | - | 1
20.5.02.08-0018 | Коробка телефонная распределительная КРТУ-10 | шт | 216.67 | 221.22 | 310 | Материалы и изделия электроустановочные | - | 1
20.5.02.09-0001 | Коробка соединительная из ударопрочной термопластической смолы (ABS-пластик) с тремя патрубками диаметром 3/4" | шт | 1255.48 | 1280.71 | 310 | Материалы и изделия электроустановочные | - | 1
20.5.02.10-0001 | Коробка каскадной защиты ККЗ | шт | 544.02 | 555.02 | 310 | Материалы и изделия электроустановочные | - | 1
20.5.02.10-0011 | Коробка распределительная УК-2П | шт | 11.57 | 11.82 | 310 | Материалы и изделия электроустановочные | - | 1
20.5.02.10-0012 | Коробка универсальная УК-П | шт | 13.65 | 13.95 | 310 | Материалы и изделия электроустановочные | - | 1
20.5.02.10-0013 | Коробка универсальная УК-Р-0,5-15 | шт | 32.43 | 33.1 | 310 | Материалы и изделия электроустановочные | - | 1
20.5.02.10-0014 | Коробка универсальная УК-Р-0,5-30 | шт | 32.43 | 33.1 | 310 | Материалы и изделия электроустановочные | - | 1
20.5.02.10-1000 | Коробка универсальная УК-2Р, радиотрансляционные, для сети проводного вещания | шт | 19.81 | 20.23 | 310 | Материалы и изделия электроустановочные | - | 1
20.5.02.11-0001 | Коробки для установки розеток и выключателей скрытой проводки | 1000 шт | 7620 | 7782.25 | 310 | Материалы и изделия электроустановочные | - | 1
20.5.02.11-0002 | Коробки для установки выключателей, переключателей и штепсельных розеток при скрытой электропроводке КУВ-1М | 10 шт | 253.4 | 258.7 | 310 | Материалы и изделия электроустановочные | - | 1
20.5.02.11-0011 | Коробка напольная на 10 модулей глубиной 65 мм с крышкой для коврового/паркетного покрытия | шт | 7914.26 | 8073.16 | 310 | Материалы и изделия электроустановочные | - | 1
20.5.02.11-0012 | Коробка напольная на 10 модулей глубиной 65 мм с крышкой из стали с антикоррозийным покрытием | шт | 7879.25 | 8037.57 | 310 | Материалы и изделия электроустановочные | - | 1
20.5.02.11-0013 | Коробка напольная на 12 модулей глубиной 75-105 мм с крышкой для коврового/паркетного покрытия | шт | 7867.77 | 8025.78 | 310 | Материалы и изделия электроустановочные | - | 1
20.5.02.11-0014 | Коробка напольная на 12 модулей глубиной 75-105 мм с крышкой из стали с антикоррозийным покрытием | шт | 8086.17 | 8248.66 | 310 | Материалы и изделия электроустановочные | - | 1
20.5.02.11-0015 | Коробка напольная на 16 модулей глубиной 65 мм с крышкой для коврового/паркетного покрытия | шт | 7179.8 | 7324.33 | 310 | Материалы и изделия электроустановочные | - | 1
20.5.02.11-0016 | Коробка напольная на 16 модулей глубиной 65 мм с крышкой из стали с антикоррозийным покрытием | шт | 8833.02 | 9010.73 | 310 | Материалы и изделия электроустановочные | - | 1
20.5.02.11-0017 | Коробка напольная на 18 модулей глубиной 75-105 мм с крышкой для коврового/паркетного покрытия | шт | 8134.39 | 8297.87 | 310 | Материалы и изделия электроустановочные | - | 1
20.5.02.11-0018 | Коробка напольная на 18 модулей глубиной 75-105 мм с крышкой из стали с антикоррозийным покрытием | шт | 9340.07 | 9527.79 | 310 | Материалы и изделия электроустановочные | - | 1
20.5.02.11-0019 | Коробка напольная на 24 модуля глубиной 75-105 мм с крышкой из стали с антикоррозийным покрытием | шт | 13131.25 | 13394.98 | 310 | Материалы и изделия электроустановочные | - | 1
20.5.02.11-0020 | Коробка напольная на 24 модуля глубиной 75-105 мм с крышкой под ковровое/паркетного покрытие | шт | 9741.78 | 9937.6 | 310 | Материалы и изделия электроустановочные | - | 1
20.5.02.11-0031 | Коробка пластиковая для встраивания напольных коробок на 12/10 модулей глубиной 65 мм | шт | 3334.53 | 3401.54 | 310 | Материалы и изделия электроустановочные | - | 1
20.5.02.11-0032 | Коробка пластиковая для встраивания напольных коробок на 18 модулей глубиной 65-120 мм | шт | 4227.92 | 4312.81 | 310 | Материалы и изделия электроустановочные | - | 1
20.5.02.11-0033 | Коробка пластиковая для встраивания напольных коробок на 24/16 модулей глубиной 65 мм | шт | 3380.14 | 3448.06 | 310 | Материалы и изделия электроустановочные | - | 1
20.5.02.11-0041 | Коробка установочная У-92 | шт | 0.05 | 0.07 | 310 | Материалы и изделия электроустановочные | - | 1
20.5.02.11-1000 | Коробка микрофонная МК-1, в комплекте с разъемами, размеры 120х228х99 мм | шт | 1.12 | 1.23 | 310 | Материалы и изделия электроустановочные | - | 1
20.5.02.11-1002 | Коробка микрофонная МК-2, в комплекте с разъемами, размеры 120х228х99 мм | шт | 1.67 | 1.8 | 310 | Материалы и изделия электроустановочные | - | 1
20.5.02.11-1004 | Коробка микрофонная МК-4, в комплекте с разъемами, размеры 120х228х99 мм | шт | 2.2 | 2.39 | 310 | Материалы и изделия электроустановочные | - | 1
20.5.02.11-1006 | Коробка микрофонная МК-6, в комплекте с разъемами, размеры 120х228х99 мм | шт | 1.97 | 2.16 | 310 | Материалы и изделия электроустановочные | - | 1
20.5.02.11-1008 | Коробка микрофонная МК-8, в комплекте с разъемами, размеры 120х228х99 мм | шт | 2.5 | 2.74 | 310 | Материалы и изделия электроустановочные | - | 1
20.5.02.11-1014 | Коробка установочная, полиэтиленовая, размеры 93х93х60 мм | шт | 0.23 | 0.27 | 310 | Материалы и изделия электроустановочные | - | 1
20.5.03.02-0001 | Шинодержатель 375/750, тип ШП, ШР | шт | 0.6 | 0.85 | 92 | Материалы и изделия электромонтажные металлические | - | 1.11
20.5.03.02-0003 | Шинодержатель ШКШ | шт | 2.67 | 3.78 | 92 | Материалы и изделия электромонтажные металлические | - | 1.11
20.5.03.03-0001 | Шина электротехническая алюминиевая, марка АД31, ширина 20 мм, толщина 3 мм | м | 71.67 | 73.2 | 60 | Изделия из алюминия | - | 1.24
20.5.03.03-0005 | Шина электротехническая алюминиевая, марка АД0, ширина 30 мм, толщина 4 мм | кг | 266.67 | 272.42 | 60 | Изделия из алюминия | - | 1.24
20.5.03.03-0006 | Шины соединительные типа PIN (штыри), двухрядные, номинальный ток 63 А, длина 1000 мм | 100 шт | 54975.83 | 56078.11 | 61 | Изделия стальные | - | 0.68
20.5.03.03-0007 | Шины соединительные типа PIN (штыри), однорядные, номинальный ток 63 А, длина 1000 мм | 100 шт | 27490.83 | 28042.62 | 61 | Изделия стальные | - | 0.68
20.5.03.03-1000 | Шины прямоугольного сечения из меди марки М2, ширина 25 мм, толщина 2 мм | т | 516421.36 | 527143.9 | 66 | Прокат из цветных металлов и сплавов | - | 0.8
20.5.04.01-0001 | Блоки зажимов для соединения жил проводов сечением 1,5 мм2, количество пар винтовых клемм 2, на ток 10 А, БЗ26-1,5П10-В/ВУ3-2 | 100 шт | 1.5 | 2.03 | 313 | Материалы и изделия электромонтажные фиксирующие металлические | - | 0.83
20.5.04.01-0002 | Блоки зажимов для соединения жил проводов сечением 1,5 мм2, количество пар винтовых клемм 4, на ток 10 А, БЗ26-1,5П10-В/ВУ3-4 | 100 шт | 2.5 | 3.39 | 313 | Материалы и изделия электромонтажные фиксирующие металлические | - | 0.83
20.5.04.01-0003 | Блоки зажимов для соединения жил проводов сечением 1,5 мм2, количество пар винтовых клемм 10, на ток 10 А, БЗ26-1,5П10-В/ВУ3-10 | 100 шт | 5.5 | 7.45 | 313 | Материалы и изделия электромонтажные фиксирующие металлические | - | 0.83
20.5.04.01-0004 | Блоки зажимов для соединения жил проводов сечением 4 мм2, количество пар винтовых клемм 5, на ток 25 А, БЗ24-4П25-В/В-5 | 100 шт | 5.5 | 7.78 | 313 | Материалы и изделия электромонтажные фиксирующие металлические | - | 0.83
20.5.04.01-0005 | Блоки зажимов для соединения жил проводов сечением 4 мм2, количество пар винтовых клемм 5, на ток 25 А, БЗ26-4П25-В/В-5 | 100 шт | 6.2 | 8.77 | 313 | Материалы и изделия электромонтажные фиксирующие металлические | - | 0.83
20.5.04.01-0006 | Блоки зажимов для соединения жил проводов сечением 4 мм2, количество пар винтовых клемм 10, на ток 25 А, БЗ24-4П25-В/В-10 | 100 шт | 10.6 | 14.99 | 313 | Материалы и изделия электромонтажные фиксирующие металлические | - | 0.83
20.5.04.01-0007 | Блоки зажимов для соединения жил проводов сечением 4 мм2, количество пар винтовых клемм 10, на ток 25 А, БЗ26-4П25-В/В-10 | 100 шт | 11.1 | 15.7 | 313 | Материалы и изделия электромонтажные фиксирующие металлические | - | 0.83
20.5.04.02-0001 | Блоки зажимов наборные для соединения жил проводов сечением 2,5 мм2, количество пар винтовых зажимов 3, на ток 25 А, БЗН18-2,5П25-Д/Д-3 | 100 шт | 5.1 | 7.21 | 313 | Материалы и изделия электромонтажные фиксирующие металлические | - | 0.83
20.5.04.02-0002 | Блоки зажимов наборные для соединения жил проводов сечением 2,5 мм2, количество пар винтовых зажимов 5, на ток 25 А, БЗН18-2,5П25-Д/Д-5 | 100 шт | 8 | 11.31 | 313 | Материалы и изделия электромонтажные фиксирующие металлические | - | 0.83
20.5.04.02-0003 | Блоки зажимов наборные для соединения жил проводов сечением 2,5 мм2, количество пар винтовых зажимов 6, на ток 25 А, БЗН18-2,5П25-Д/Д-6 | 100 шт | 9.3 | 13.15 | 313 | Материалы и изделия электромонтажные фиксирующие металлические | - | 0.83
20.5.04.02-0004 | Блоки зажимов наборные для соединения жил проводов сечением 2,5 мм2, количество пар винтовых зажимов 10, на ток 25 А, БЗН18-2,5П25-Д/Д-10 | 100 шт | 16 | 22.63 | 313 | Материалы и изделия электромонтажные фиксирующие металлические | - | 0.83
20.5.04.02-0005 | Блоки зажимов наборные для соединения жил проводов сечением 2,5 мм2, количество пар винтовых зажимов 10, на ток 25 А, БЗН27-2,5М25-Д/Д-10 | 100 шт | 20 | 28.28 | 313 | Материалы и изделия электромонтажные фиксирующие металлические | - | 0.83
20.5.04.02-0006 | Блоки зажимов наборные для соединения жил проводов сечением 2,5 мм2, количество пар винтовых зажимов 15, на ток 25 А, БЗН18-2,5П25-Д/Д-15 | 100 шт | 23 | 32.52 | 313 | Материалы и изделия электромонтажные фиксирующие металлические | - | 0.83
20.5.04.02-0007 | Блоки зажимов наборные для соединения жил проводов сечением 2,5 мм2, количество пар винтовых зажимов 16, на ток 25 А, БЗН18-2,5П25-Д/Д-16 | 100 шт | 25 | 35.35 | 313 | Материалы и изделия электромонтажные фиксирующие металлические | - | 0.83
20.5.04.02-0008 | Блоки зажимов наборные для соединения жил проводов сечением 2,5 мм2, количество пар винтовых зажимов 20, на ток 25 А, БЗН18-2,5П25-Д/Д-20 | 100 шт | 31 | 43.84 | 313 | Материалы и изделия электромонтажные фиксирующие металлические | - | 0.83
20.5.04.02-0009 | Блоки зажимов наборные для соединения жил проводов сечением 2,5 мм2, количество пар винтовых зажимов 25, на ток 25 А, БЗН18-2,5П25-Д/Д-25 | 100 шт | 40 | 56.56 | 313 | Материалы и изделия электромонтажные фиксирующие металлические | - | 0.83
20.5.04.02-0010 | Блоки зажимов наборные для соединения жил проводов сечением 2,5 мм2, количество пар винтовых зажимов 30, на ток 25 А, БЗН18-2,5П25-Д/Д-30 | 100 шт | 46 | 65.05 | 313 | Материалы и изделия электромонтажные фиксирующие металлические | - | 0.83
20.5.04.02-0011 | Блоки зажимов наборные для соединения жил проводов сечением 2,5 мм2, количество пар винтовых зажимов 40, на ток 25 А, БЗН18-2,5П25-Д/Д-40 | 100 шт | 62 | 87.68 | 313 | Материалы и изделия электромонтажные фиксирующие металлические | - | 0.83
20.5.04.02-0012 | Блоки зажимов наборные для соединения жил проводов сечением 4 мм2, количество пар винтовых зажимов 3, на ток 25 А, БЗН24-4П25-В/В-3 | 100 шт | 5 | 7.07 | 313 | Материалы и изделия электромонтажные фиксирующие металлические | - | 0.83
20.5.04.02-0013 | Блоки зажимов наборные для соединения жил проводов сечением 4 мм2, количество пар винтовых зажимов 4, на ток 25 А, БЗН24-4П25-В/В-4 | 100 шт | 7 | 9.9 | 313 | Материалы и изделия электромонтажные фиксирующие металлические | - | 0.83
20.5.04.02-0014 | Блоки зажимов наборные для соединения жил проводов сечением 4 мм2, количество пар винтовых зажимов 5, на ток 25 А, БЗН24-4П25-В/В-5 | 100 шт | 9 | 12.73 | 313 | Материалы и изделия электромонтажные фиксирующие металлические | - | 0.83
20.5.04.02-0015 | Блоки зажимов наборные для соединения жил проводов сечением 4 мм2, количество пар винтовых зажимов 6, на ток 25 А, БЗН24-4П25-В/В-6 | 100 шт | 11 | 15.56 | 313 | Материалы и изделия электромонтажные фиксирующие металлические | - | 0.83
20.5.04.02-0016 | Блоки зажимов наборные для соединения жил проводов сечением 4 мм2, количество пар винтовых зажимов 8, на ток 25 А, БЗН24-4П25-В/В-8 | 100 шт | 14 | 19.8 | 313 | Материалы и изделия электромонтажные фиксирующие металлические | - | 0.83
20.5.04.02-0017 | Блоки зажимов наборные для соединения жил проводов сечением 4 мм2, количество пар винтовых зажимов 10, на ток 25 А, БЗН24-4П25-В/В-10 | 100 шт | 18 | 25.45 | 313 | Материалы и изделия электромонтажные фиксирующие металлические | - | 0.83
20.5.04.02-0018 | Блоки зажимов наборные для соединения жил проводов сечением 4 мм2, количество пар винтовых зажимов 10, на ток 32 А, БЗН27-4М32-Д/Д-10 | 100 шт | 25 | 35.35 | 313 | Материалы и изделия электромонтажные фиксирующие металлические | - | 0.83
20.5.04.02-0019 | Блоки зажимов наборные для соединения жил проводов сечением 4 мм2, количество пар винтовых зажимов 12, на ток 25 А, БЗН24-4П25-В/В-12 | 100 шт | 21 | 29.7 | 313 | Материалы и изделия электромонтажные фиксирующие металлические | - | 0.83
20.5.04.02-0020 | Блоки зажимов наборные для соединения жил проводов сечением 4 мм2, количество пар винтовых зажимов 20, на ток 25 А, БЗН24-4П25-В/В-20 | 100 шт | 35 | 49.49 | 313 | Материалы и изделия электромонтажные фиксирующие металлические | - | 0.83
20.5.04.02-0021 | Блоки зажимов наборные для соединения жил проводов сечением 10 мм2, количество пар винтовых зажимов 10, на ток 63 А, БЗН27-10М63-Д/Д-10 | 100 шт | 25 | 35.35 | 313 | Материалы и изделия электромонтажные фиксирующие металлические | - | 0.83
20.5.04.03-0001 | Зажимы наборные испытательные ЗН24-4И25 | 100 шт | 5 | 6.77 | 313 | Материалы и изделия электромонтажные фиксирующие металлические | - | 0.83
20.5.04.03-0002 | Зажимы наборные проходные ЗН24-4П25 | 100 шт | 877 | 896.51 | 313 | Материалы и изделия электромонтажные фиксирующие металлические | - | 0.83
20.5.04.04-0001 | Зажим натяжной болтовый НБ-2-6 | шт | 767.11 | 782.94 | 313 | Материалы и изделия электромонтажные фиксирующие металлические | - | 0.83
20.5.04.04-0002 | Зажим натяжной болтовый НБ-2-6А | шт | 463.45 | 473.16 | 313 | Материалы и изделия электромонтажные фиксирующие металлические | - | 0.83
20.5.04.04-0004 | Зажим натяжной болтовый НБ-3-6Б | шт | 1426.31 | 1455.96 | 313 | Материалы и изделия электромонтажные фиксирующие металлические | - | 0.83
20.5.04.04-0005 | Зажим натяжной клиновой (клин 1) НКК-1-1Б | шт | 472.36 | 482.12 | 313 | Материалы и изделия электромонтажные фиксирующие металлические | - | 0.83
20.5.04.04-0006 | Зажим натяжной клиновой (клин 2) НКК-1-1Б | шт | 570.69 | 582.44 | 313 | Материалы и изделия электромонтажные фиксирующие металлические | - | 0.83
20.5.04.04-0008 | Зажим натяжной клиновой НКК-2-1 | шт | 1155.98 | 1180.32 | 313 | Материалы и изделия электромонтажные фиксирующие металлические | - | 0.83
20.5.04.04-0009 | Зажим натяжной НАС-240-1,2 | шт | 993.33 | 1014.1 | 313 | Материалы и изделия электромонтажные фиксирующие металлические | - | 0.83
20.5.04.04-0017 | Зажим натяжной НАС-700-1 | шт | 3178.76 | 3245.03 | 313 | Материалы и изделия электромонтажные фиксирующие металлические | - | 0.83
20.5.04.04-0020 | Зажим натяжной НС-50-3 | шт | 556.24 | 567.77 | 313 | Материалы и изделия электромонтажные фиксирующие металлические | - | 0.83
20.5.04.04-0021 | Зажим натяжной НС-70-3 | шт | 829.12 | 846.28 | 313 | Материалы и изделия электромонтажные фиксирующие металлические | - | 0.83
20.5.04.04-0022 | Зажим натяжной НС-100-3 | шт | 1018.14 | 1039.53 | 313 | Материалы и изделия электромонтажные фиксирующие металлические | - | 0.83
20.5.04.04-0023 | Зажим натяжной НС-108-1 | шт | 563.01 | 575.39 | 313 | Материалы и изделия электромонтажные фиксирующие металлические | - | 0.83
20.5.04.04-0024 | Зажим натяжной НС-120-3 | шт | 1223.8 | 1249.41 | 313 | Материалы и изделия электромонтажные фиксирующие металлические | - | 0.83
20.5.04.04-0025 | Зажим натяжной НС-140-3 | шт | 1494.69 | 1525.9 | 313 | Материалы и изделия электромонтажные фиксирующие металлические | - | 0.83
20.5.04.04-0026 | Зажим натяжной НС-150-3 | шт | 1593.81 | 1627.2 | 313 | Материалы и изделия электромонтажные фиксирующие металлические | - | 0.83
20.5.04.04-0027 | Зажим натяжной НС-220-3 | шт | 3666.26 | 3741.84 | 313 | Материалы и изделия электромонтажные фиксирующие металлические | - | 0.83
20.5.04.04-0028 | Зажим натяжной НС-230-3 | шт | 3758.97 | 3836.38 | 313 | Материалы и изделия электромонтажные фиксирующие металлические | - | 0.83
20.5.04.04-0029 | Зажим натяжной НС-260-3 | шт | 2564.68 | 2619.11 | 313 | Материалы и изделия электромонтажные фиксирующие металлические | - | 0.83
20.5.04.04-0030 | Зажим натяжной НС-300-3 | шт | 4789.91 | 4889.12 | 313 | Материалы и изделия электромонтажные фиксирующие металлические | - | 0.83
20.5.04.04-0031 | Зажим натяжной прессуемый НАП-500-3 | шт | 6766.56 | 6904.89 | 313 | Материалы и изделия электромонтажные фиксирующие металлические | - | 0.83
20.5.04.04-0032 | Зажим натяжной прессуемый НАП-500-4 | шт | 4694.63 | 4791.57 | 313 | Материалы и изделия электромонтажные фиксирующие металлические | - | 0.83
20.5.04.04-0033 | Зажим натяжной прессуемый НАП-640-1 | шт | 8613.6 | 8789.69 | 313 | Материалы и изделия электромонтажные фиксирующие металлические | - | 0.83
20.5.04.04-0034 | Зажим натяжной прессуемый НАСУС-70-1 | шт | 1128.06 | 1151.22 | 313 | Материалы и изделия электромонтажные фиксирующие металлические | - | 0.83
20.5.04.04-0035 | Зажим натяжной прессуемый НАСУС-70ЖС-1 | шт | 1470 | 1500.06 | 313 | Материалы и изделия электромонтажные фиксирующие металлические | - | 0.83
20.5.04.04-0036 | Зажим натяжной прессуемый НАСУС-95-1 | шт | 2957.04 | 3017.49 | 313 | Материалы и изделия электромонтажные фиксирующие металлические | - | 0.83
20.5.04.04-0037 | Зажим натяжной прессуемый НАСУС-185-1 | шт | 5470.08 | 5581.91 | 313 | Материалы и изделия электромонтажные фиксирующие металлические | - | 0.83
20.5.04.04-0038 | Зажим натяжной прессуемый НАСУС-300-1 | шт | 4430.98 | 4521.47 | 313 | Материалы и изделия электромонтажные фиксирующие металлические | - | 0.83
20.5.04.04-0039 | Зажим натяжной прессуемый НАСУС-500-1 | шт | 13597.5 | 13873.59 | 313 | Материалы и изделия электромонтажные фиксирующие металлические | - | 0.83
20.5.04.04-0040 | Зажим натяжной прессуемый НАСУС-500ЖС-1 | шт | 14273.69 | 14566.42 | 313 | Материалы и изделия электромонтажные фиксирующие металлические | - | 0.83
20.5.04.04-0041 | Зажим натяжной прессуемый ТРАС-240-1 | шт | 1590.94 | 1623.67 | 313 | Материалы и изделия электромонтажные фиксирующие металлические | - | 0.83
20.5.04.04-0042 | Зажим натяжной прессуемый ТРАС-240-2 | шт | 2321 | 2368.27 | 313 | Материалы и изделия электромонтажные фиксирующие металлические | - | 0.83
20.5.04.04-0043 | Зажим натяжной прессуемый ТРАС-300-1 | шт | 2550 | 2602.06 | 313 | Материалы и изделия электромонтажные фиксирующие металлические | - | 0.83
20.5.04.04-0044 | Зажим натяжной прессуемый ТРАС-330-1 | шт | 2550 | 2601.88 | 313 | Материалы и изделия электромонтажные фиксирующие металлические | - | 0.83
20.5.04.04-0045 | Зажим натяжной прессуемый ТРАС-330-2 | шт | 2691 | 2745.71 | 313 | Материалы и изделия электромонтажные фиксирующие металлические | - | 0.83
20.5.04.04-0046 | Зажим натяжной прессуемый ТРАС-400-1 | шт | 2792 | 2848.89 | 313 | Материалы и изделия электромонтажные фиксирующие металлические | - | 0.83
20.5.04.04-0047 | Зажим натяжной прессуемый ТРАС-450-1 | шт | 2900 | 2959.25 | 313 | Материалы и изделия электромонтажные фиксирующие металлические | - | 0.83
20.5.04.04-0048 | Зажим натяжной прессуемый ТРАС-500-1 | шт | 3011 | 3072.34 | 313 | Материалы и изделия электромонтажные фиксирующие металлические | - | 0.83
20.5.04.04-0049 | Зажим натяжной прессуемый ТРАС-600-1 | шт | 3112 | 3176.1 | 313 | Материалы и изделия электромонтажные фиксирующие металлические | - | 0.83
20.5.04.04-0055 | Зажим натяжной спиральный НСО-13,0П-01 | шт | 1057.93 | 1079.61 | 313 | Материалы и изделия электромонтажные фиксирующие металлические | - | 0.83
20.5.04.04-0061 | Зажим натяжной болтовой НБН алюминиевый для крепления многопроволочных проводов сечением 95-120 мм2 | шт | 587.48 | 599.54 | 313 | Материалы и изделия электромонтажные фиксирующие металлические | - | 0.83
20.5.04.05-0001 | Зажимы ответвительные ОА-400-1 | 100 шт | 110152 | 112406.28 | 313 | Материалы и изделия электромонтажные фиксирующие металлические | - | 0.83
20.5.04.05-0002 | Зажимы ответвительные ОА-400-2 | 100 шт | 139154 | 141998.17 | 313 | Материалы и изделия электромонтажные фиксирующие металлические | - | 0.83
20.5.04.05-0003 | Зажимы ответвительные ОА-600-1 | 100 шт | 167089 | 170505.27 | 313 | Материалы и изделия электромонтажные фиксирующие металлические | - | 0.83
20.5.04.05-0004 | Зажимы ответвительные ОА-600-2 | 100 шт | 159085 | 162351.04 | 313 | Материалы и изделия электромонтажные фиксирующие металлические | - | 0.83
20.5.04.05-0006 | Зажимы ответвительные ОА-50-1 | 100 шт | 28778 | 29356.52 | 313 | Материалы и изделия электромонтажные фиксирующие металлические | - | 0.83
20.5.04.05-0007 | Зажимы ответвительные ОА-50-2 | 100 шт | 51800 | 52850.19 | 313 | Материалы и изделия электромонтажные фиксирующие металлические | - | 0.83
20.5.04.05-0008 | Зажимы ответвительные ОА-70-1 | 100 шт | 15272 | 15581.26 | 313 | Материалы и изделия электромонтажные фиксирующие металлические | - | 0.83
20.5.04.05-0009 | Зажимы ответвительные ОА-70-2 | 100 шт | 80229 | 81849.34 | 313 | Материалы и изделия электромонтажные фиксирующие металлические | - | 0.83
20.5.04.05-0010 | Зажимы ответвительные ОА-95-1 | 100 шт | 23982 | 24465.98 | 313 | Материалы и изделия электромонтажные фиксирующие металлические | - | 0.83
20.5.04.05-0011 | Зажимы ответвительные ОА-95-2 | 100 шт | 67370 | 68733.16 | 313 | Материалы и изделия электромонтажные фиксирующие металлические | - | 0.83
20.5.04.05-0012 | Зажимы ответвительные ОА-120-1 | 100 шт | 21393 | 21827.56 | 313 | Материалы и изделия электромонтажные фиксирующие металлические | - | 0.83
20.5.04.05-0013 | Зажимы ответвительные ОА-120-2 | 100 шт | 57625 | 58792.08 | 313 | Материалы и изделия электромонтажные фиксирующие металлические | - | 0.83
20.5.04.05-0014 | Зажимы ответвительные ОА-150-1 | 100 шт | 29708 | 30311.22 | 313 | Материалы и изделия электромонтажные фиксирующие металлические | - | 0.83
20.5.04.05-0015 | Зажимы ответвительные ОА-150-2 | 100 шт | 53689 | 54779.33 | 313 | Материалы и изделия электромонтажные фиксирующие металлические | - | 0.83
20.5.04.05-0016 | Зажимы ответвительные ОА-185-1 | 100 шт | 45288 | 46206.37 | 313 | Материалы и изделия электромонтажные фиксирующие металлические | - | 0.83
20.5.04.05-0017 | Зажимы ответвительные ОА-185-2 | 100 шт | 55318 | 56444.46 | 313 | Материалы и изделия электромонтажные фиксирующие металлические | - | 0.83
20.5.04.05-0018 | Зажимы ответвительные ОА-240-1 | 100 шт | 56780 | 57932.74 | 313 | Материалы и изделия электромонтажные фиксирующие металлические | - | 0.83
20.5.04.05-0019 | Зажимы ответвительные ОА-240-2 | 100 шт | 55044 | 56172.07 | 313 | Материалы и изделия электромонтажные фиксирующие металлические | - | 0.83
20.5.04.05-0020 | Зажимы ответвительные ОА-300-1 | 100 шт | 96501 | 98470.43 | 313 | Материалы и изделия электромонтажные фиксирующие металлические | - | 0.83
20.5.04.05-0021 | Зажимы ответвительные ОА-300-2 | 100 шт | 84321 | 86056.68 | 313 | Материалы и изделия электромонтажные фиксирующие металлические | - | 0.83
20.5.04.05-0022 | Зажим ответвительный прессуемый ОАП-500-1 | шт | 4608.72 | 4702.94 | 313 | Материалы и изделия электромонтажные фиксирующие металлические | - | 0.83
20.5.04.05-0023 | Зажим ответвительный прессуемый ОАП-500-2 | шт | 3337.97 | 3406.54 | 313 | Материалы и изделия электромонтажные фиксирующие металлические | - | 0.83
20.5.04.05-0024 | Зажим ответвительный прессуемый ОАП-500-3 | шт | 3196.11 | 3262.04 | 313 | Материалы и изделия электромонтажные фиксирующие металлические | - | 0.83
20.5.04.05-0025 | Зажим ответвительный прессуемый ОАП-640-1 | шт | 10167.6 | 10375.46 | 313 | Материалы и изделия электромонтажные фиксирующие металлические | - | 0.83
20.5.04.05-0026 | Зажим ответвительный прессуемый ОАП-640-2 | шт | 8125 | 8291.67 | 313 | Материалы и изделия электромонтажные фиксирующие металлические | - | 0.83
20.5.04.05-0027 | Зажим ответвительный прессуемый ОАП-640-3 | шт | 7840.91 | 8000.88 | 313 | Материалы и изделия электромонтажные фиксирующие металлические | - | 0.83
20.5.04.06-0001 | Зажим разъемный ответвительный РОА-185-1 | шт | 884.14 | 902.04 | 313 | Материалы и изделия электромонтажные фиксирующие металлические | - | 0.83
20.5.04.06-0002 | Зажим разъемный ответвительный РОА-240-1 | шт | 985.77 | 1005.75 | 313 | Материалы и изделия электромонтажные фиксирующие металлические | - | 0.83
20.5.04.06-0003 | Зажим разъемный ответвительный РОА-300-1 | шт | 1869.67 | 1907.63 | 313 | Материалы и изделия электромонтажные фиксирующие металлические | - | 0.83
20.5.04.06-0004 | Зажим разъемный ответвительный РОА-400-1 | шт | 2409.36 | 2458.26 | 313 | Материалы и изделия электромонтажные фиксирующие металлические | - | 0.83
20.5.04.07-0001 | Зажим соединительный овальный СОАС-35-3 | шт | 112.24 | 114.54 | 313 | Материалы и изделия электромонтажные фиксирующие металлические | - | 0.83
20.5.04.07-0002 | Зажим соединительный овальный СОАС-50-3 | шт | 158.38 | 161.61 | 313 | Материалы и изделия электромонтажные фиксирующие металлические | - | 0.83
20.5.04.07-0003 | Зажим соединительный овальный СОАС-70-3 | шт | 222.24 | 226.78 | 313 | Материалы и изделия электромонтажные фиксирующие металлические | - | 0.83
20.5.04.07-0004 | Зажим соединительный овальный СОАС-95-3 | шт | 413.8 | 422.26 | 313 | Материалы и изделия электромонтажные фиксирующие металлические | - | 0.83
20.5.04.07-0005 | Зажим соединительный овальный СОАС-120-3 | шт | 672.95 | 686.71 | 313 | Материалы и изделия электромонтажные фиксирующие металлические | - | 0.83
20.5.04.07-0006 | Зажим соединительный овальный СОАС-150-3 | шт | 829 | 845.94 | 313 | Материалы и изделия электромонтажные фиксирующие металлические | - | 0.83
20.5.04.07-0007 | Зажим соединительный овальный СОАС-185-3 | шт | 994.39 | 1014.75 | 313 | Материалы и изделия электромонтажные фиксирующие металлические | - | 0.83
20.5.04.07-0008 | Зажим соединительный прессуемый САП-500-1 | шт | 2484.45 | 2535.68 | 313 | Материалы и изделия электромонтажные фиксирующие металлические | - | 0.83
20.5.04.07-0009 | Зажим соединительный прессуемый САП-640-1 | шт | 5377.54 | 5487.36 | 313 | Материалы и изделия электромонтажные фиксирующие металлические | - | 0.83
20.5.04.07-0010 | Зажим соединительный прессуемый САС-240-1 | шт | 2229.64 | 2275.15 | 313 | Материалы и изделия электромонтажные фиксирующие металлические | - | 0.83
20.5.04.07-0011 | Зажим соединительный прессуемый САС-240-1Б | шт | 1425.08 | 1453.98 | 313 | Материалы и изделия электромонтажные фиксирующие металлические | - | 0.83
20.5.04.07-0012 | Зажим соединительный прессуемый САС-240-2 | шт | 2267.53 | 2313.8 | 313 | Материалы и изделия электромонтажные фиксирующие металлические | - | 0.83
20.5.04.07-0013 | Зажим соединительный прессуемый САС-300-1 | шт | 2383.78 | 2432.42 | 313 | Материалы и изделия электромонтажные фиксирующие металлические | - | 0.83
20.5.04.07-0014 | Зажим соединительный прессуемый САС-330-1 | шт | 2358.83 | 2406.97 | 313 | Материалы и изделия электромонтажные фиксирующие металлические | - | 0.83
20.5.04.07-0015 | Зажим соединительный прессуемый САС-400-1 | шт | 2334.73 | 2382.39 | 313 | Материалы и изделия электромонтажные фиксирующие металлические | - | 0.83
20.5.04.07-0016 | Зажим соединительный прессуемый САС-400-2 | шт | 3270.21 | 3336.88 | 313 | Материалы и изделия электромонтажные фиксирующие металлические | - | 0.83
20.5.04.07-0017 | Зажим соединительный прессуемый САС-500-1 | шт | 3093.61 | 3156.71 | 313 | Материалы и изделия электромонтажные фиксирующие металлические | - | 0.83
20.5.04.07-0018 | Зажим соединительный прессуемый САС-500-2 | шт | 3084.17 | 3147.08 | 313 | Материалы и изделия электромонтажные фиксирующие металлические | - | 0.83
20.5.04.07-0019 | Зажим соединительный прессуемый САС-500-3 | шт | 4233.48 | 4319.81 | 313 | Материалы и изделия электромонтажные фиксирующие металлические | - | 0.83
20.5.04.07-0020 | Зажим соединительный прессуемый САС-600-1 | шт | 4360.28 | 4449.19 | 313 | Материалы и изделия электромонтажные фиксирующие металлические | - | 0.83
20.5.04.07-0021 | Зажим соединительный прессуемый САСУС-70-1 | шт | 1587.3 | 1619.66 | 313 | Материалы и изделия электромонтажные фиксирующие металлические | - | 0.83
20.5.04.07-0022 | Зажим соединительный прессуемый САСУС-95-1 | шт | 1573.3 | 1605.57 | 313 | Материалы и изделия электромонтажные фиксирующие металлические | - | 0.83
20.5.04.07-0023 | Зажим соединительный прессуемый САСУС-185-1 | шт | 2269.03 | 2315.29 | 313 | Материалы и изделия электромонтажные фиксирующие металлические | - | 0.83
20.5.04.07-0024 | Зажим соединительный прессуемый САСУС-300-1 | шт | 2798.13 | 2855.18 | 313 | Материалы и изделия электромонтажные фиксирующие металлические | - | 0.83
20.5.04.07-0025 | Зажим соединительный прессуемый САСУС-500-1 | шт | 5883 | 6002.75 | 313 | Материалы и изделия электромонтажные фиксирующие металлические | - | 0.83
20.5.04.07-0028 | Зажим соединительный спиральный СС-13,5-21 | шт | 1034.22 | 1055.4 | 313 | Материалы и изделия электромонтажные фиксирующие металлические | - | 0.83
20.5.04.07-0029 | Зажим соединительный спиральный СС-13,5-31 | шт | 1273.05 | 1299.42 | 313 | Материалы и изделия электромонтажные фиксирующие металлические | - | 0.83
20.5.04.07-0031 | Зажим соединительный спиральный СС-15,2-21 | шт | 1237.58 | 1262.88 | 313 | Материалы и изделия электромонтажные фиксирующие металлические | - | 0.83
20.5.04.07-0035 | Зажим соединительный спиральный СС-17,1-21 | шт | 1451.36 | 1481.16 | 313 | Материалы и изделия электромонтажные фиксирующие металлические | - | 0.83
20.5.04.07-0037 | Зажим соединительный спиральный СС-18,8-21 | шт | 1560.41 | 1592.68 | 313 | Материалы и изделия электромонтажные фиксирующие металлические | - | 0.83
20.5.04.07-0039 | Зажим соединительный спиральный СС-21,6/7,2-21 | шт | 2073.42 | 2117.59 | 313 | Материалы и изделия электромонтажные фиксирующие металлические | - | 0.83
20.5.04.07-0042 | Зажим соединительный СВС-50-3 | шт | 134.68 | 137.46 | 313 | Материалы и изделия электромонтажные фиксирующие металлические | - | 0.83
20.5.04.07-0043 | Зажим соединительный СВС-70-3 | шт | 65.43 | 66.84 | 313 | Материалы и изделия электромонтажные фиксирующие металлические | - | 0.83
20.5.04.07-0044 | Зажим соединительный СВС-100-3 | шт | 208.68 | 213.04 | 313 | Материалы и изделия электромонтажные фиксирующие металлические | - | 0.83
20.5.04.07-0045 | Зажим соединительный СВС-108-1 | шт | 265 | 270.55 | 313 | Материалы и изделия электромонтажные фиксирующие металлические | - | 0.83
20.5.04.07-0046 | Зажим соединительный СВС-120-3 | шт | 284.16 | 290.1 | 313 | Материалы и изделия электромонтажные фиксирующие металлические | - | 0.83
20.5.04.07-0047 | Зажим соединительный СВС-135-3 | шт | 279.72 | 285.56 | 313 | Материалы и изделия электромонтажные фиксирующие металлические | - | 0.83
20.5.04.07-0048 | Зажим соединительный СВС-150-3 | шт | 333 | 339.96 | 313 | Материалы и изделия электромонтажные фиксирующие металлические | - | 0.83
20.5.04.07-0049 | Зажим соединительный СВС-200-3 | шт | 466.2 | 475.94 | 313 | Материалы и изделия электромонтажные фиксирующие металлические | - | 0.83
20.5.04.07-0050 | Зажим соединительный СВС-300-3 | шт | 754.8 | 770.57 | 313 | Материалы и изделия электромонтажные фиксирующие металлические | - | 0.83
20.5.04.08-0005 | Зажим соединительный шлейфовый спиральный ШС-18,8-01 | шт | 1769.5 | 1805.38 | 313 | Материалы и изделия электромонтажные фиксирующие металлические | - | 0.83
20.5.04.08-0007 | Зажим соединительный шлейфовый спиральный ШС-24,0-01 | шт | 1941.52 | 1981.45 | 313 | Материалы и изделия электромонтажные фиксирующие металлические | - | 0.83
20.5.04.09-0001 | Сжимы ответвительные | 100 шт | 1598 | 1631.69 | 91 | Материалы и изделия электромонтажные полимерные и композитные | - | 1.27
20.5.04.09-0002 | Сжимы типа У731М для магистральных и ответвительных проводов и кабелей | 100 шт | 1951.04 | 1991.74 | 91 | Материалы и изделия электромонтажные полимерные и композитные | - | 1.27
20.5.04.09-0003 | Сжим типа У733М для магистральных и ответвительных проводов и кабелей | 100 шт | 1951.04 | 1991.74 | 91 | Материалы и изделия электромонтажные полимерные и композитные | - | 1.27
20.5.04.09-0004 | Сжимы типа У734М для магистральных и ответвительных проводов и кабелей | 100 шт | 1951.04 | 1992.07 | 91 | Материалы и изделия электромонтажные полимерные и композитные | - | 1.27
20.5.04.09-0005 | Сжимы типа У739М для магистральных и ответвительных проводов и кабелей | 100 шт | 1951.04 | 1991.4 | 91 | Материалы и изделия электромонтажные полимерные и композитные | - | 1.27
20.5.04.09-0006 | Сжимы типа У859М для магистральных и ответвительных проводов и кабелей | 100 шт | 6529.53 | 6670.88 | 91 | Материалы и изделия электромонтажные полимерные и композитные | - | 1.27
20.5.04.09-0007 | Сжимы ответвительные У-871 | 100 шт | 16781.66 | 17142.63 | 91 | Материалы и изделия электромонтажные полимерные и композитные | - | 1.27
20.5.04.09-0008 | Сжимы типа У872М для магистральных и ответвительных проводов и кабелей | 100 шт | 17169.12 | 17538.12 | 91 | Материалы и изделия электромонтажные полимерные и композитные | - | 1.27
20.5.04.10-0001 | Зажимы плашечные ПС-1-1 (5,5-8,6мм) | 100 шт | 4228 | 4314.81 | 91 | Материалы и изделия электромонтажные полимерные и композитные | - | 1.27
20.5.04.10-0002 | Сжимы соединительные, стальные | 100 шт | 5593 | 5717.47 | 91 | Материалы и изделия электромонтажные полимерные и композитные | - | 1.27
20.5.04.10-0011 | Сжимы соединительные | 100 шт | 84 | 87.93 | 91 | Материалы и изделия электромонтажные полимерные и композитные | - | 1.27
20.5.04.11-0001 | Держатели шильдиков полиамидные, ширина 9,5 мм, высота 44,5 мм | 100 шт | 2347.29 | 2394.55 | 91 | Материалы и изделия электромонтажные полимерные и композитные | - | 1.27
20.5.04.11-0011 | Зажимы измерительные, длина 87,5 мм, номинальное напряжение 400 В | 100 шт | 39319.47 | 40106.78 | 91 | Материалы и изделия электромонтажные полимерные и композитные | - | 1.27
20.5.04.11-0012 | Зажимы КЛ-2,5 люстровые | 100 шт | 1211 | 1235.73 | 91 | Материалы и изделия электромонтажные полимерные и композитные | - | 1.27
20.5.04.11-0013 | Зажимы проходные, длина 86 мм, номинальное напряжение 800 В | 100 шт | 12426.61 | 12675.65 | 91 | Материалы и изделия электромонтажные полимерные и композитные | - | 1.27
20.5.04.11-0022 | Зажимы К-СФ-1 | шт | 616.98 | 629.38 | 91 | Материалы и изделия электромонтажные полимерные и композитные | - | 1.27
20.5.05.01-0001 | Конденсатор импульсный, номинальное напряжение 5 кВ, емкость 200 мкФ, материал корпуса сталь, высота с выводами 673 мм, УХЛ4 | шт | 91266.59 | 93110.84 | 92 | Материалы и изделия электромонтажные металлические | - | 1.11
20.5.05.02-0001 | Электрод грунтовый с кабелем длиной 22 м, рабочее напряжение 5-10 кВ, размеры гильзы 60х430 мм | шт | 43924.62 | 44804.89 | 92 | Материалы и изделия электромонтажные металлические | - | 1.11
20.5.05.02-0002 | Электрод сравнения с датчиком потенциала, одной мембраной без экранирующей оплеткой соединительных проводников, переходное электрическое сопротивление 0,1 - 15,0 кОМ, потенциал по отношению к хлорсеребряному электроду 120±30 мВ, длина проводников не менее 2500 мм | шт | 794.53 | 810.68 | 167 | Оборудование прочее | - | 0.75
20.5.05.02-0003 | Электрод сравнения с датчиком потенциала, одной мембраной и экранирующей оплеткой соединительных проводников, переходное электрическое сопротивление 0,1 - 15,0 кОМ, потенциал по отношению к хлорсеребряному электроду 120±30 мВ, длина проводников не менее 2500 мм | шт | 1504.53 | 1534.88 | 167 | Оборудование прочее | - | 0.75
20.5.05.02-0004 | Электрод сравнения с датчиком потенциала, двумя мембранами без экранирующей оплеткой соединительных проводников, переходное электрическое сопротивление 0,1 - 15,0 кОМ, потенциал по отношению к хлорсеребряному электроду 120±30 мВ, длина проводников не менее 2500 мм | шт | 1506.98 | 1537.51 | 167 | Оборудование прочее | - | 0.75
20.5.05.03-0001 | Разрядник управляемый, рабочее напряжение 5-10 кВ, ресурс 50 тысяч срабатываний, размеры 120х120х250 мм | шт | 64447.76 | 65740.1 | 92 | Материалы и изделия электромонтажные металлические | - | 1.11
20.9.02.01-2300 | Заземлитель комплектный глубинный анодный ферросилидовый, в контейнере с коксо-минеральным активатором, с кабельными зажимами, кабель магистральный сечением 16 мм2, кабель заземлителя сечением 10 мм2, глубина скважины 15 м, количество блоков 6 | компл | 233805.22 | 238698.09 | 91 | Материалы и изделия электромонтажные полимерные и композитные | 277945.75 | -
20.9.02.01-2301 | Заземлитель комплектный глубинный анодный ферросилидовый, в контейнере с коксо-минеральным активатором, с кабельными зажимами, кабель магистральный сечением 16 мм2, кабель заземлителя сечением 10 мм2, глубина скважины 25 м, количество блоков 8 | компл | 322599.08 | 329328.92 | 91 | Материалы и изделия электромонтажные полимерные и композитные | - | 1.27
20.9.02.01-2302 | Заземлитель комплектный глубинный анодный ферросилидовый, в контейнере с коксо-минеральным активатором, с кабельными зажимами, кабель магистральный сечением 16 мм2, кабель заземлителя сечением 10 мм2, глубина скважины 32 м, количество блоков 16 | компл | 646708.88 | 660198.76 | 91 | Материалы и изделия электромонтажные полимерные и композитные | - | 1.27
20.9.02.01-2303 | Заземлитель комплектный глубинный анодный магнетитовый, в контейнере с коксо-минеральным активатором, с кабельными зажимами, кабель магистральный сечением 16 мм2, кабель заземлителя сечением 10 мм2, глубина скважины 15 м, количество блоков 6 | компл | 317077.29 | 323570.58 | 91 | Материалы и изделия электромонтажные полимерные и композитные | - | 1.27
20.9.02.01-2304 | Заземлитель комплектный глубинный анодный магнетитовый, в контейнере с коксо-минеральным активатором, с кабельными зажимами, кабель магистральный сечением 16 мм2, кабель заземлителя сечением 10 мм2, глубина скважины 25 м, количество блоков 8 | компл | 433031.88 | 441891.55 | 91 | Материалы и изделия электромонтажные полимерные и композитные | - | 1.27
20.9.02.01-2305 | Заземлитель комплектный глубинный анодный магнетитовый, в контейнере с коксо-минеральным активатором, с кабельными зажимами, кабель магистральный сечением 16 мм2, кабель заземлителя сечением 10 мм2, глубина скважины 32 м, количество блоков 16 | компл | 867487.93 | 885235.75 | 91 | Материалы и изделия электромонтажные полимерные и композитные | - | 1.27
21.1.01.01-0011 | Кабель оптический ДПО-нг(A)-HF-48У (6х8)-2,7 кН | 1000 м | 98618 | 100677.07 | 282 | Кабели оптиковолоконные | - | 0.84
21.1.01.01-0016 | Кабель оптический ДПС-П-24У (3х8)-7кН | 1000 м | 85849 | 87688.52 | 282 | Кабели оптиковолоконные | - | 0.84
21.1.01.01-0018 | Кабель оптический ОКТМ-01-1х4Е3-(2,7) | 1000 м | 61098 | 62375.92 | 282 | Кабели оптиковолоконные | - | 0.84
21.1.01.01-0019 | Кабель оптический ОКТМ-01-1х6Е3-(2,7) | 1000 м | 66238 | 67618.72 | 282 | Кабели оптиковолоконные | - | 0.84
21.1.01.01-0020 | Кабель оптический ОКТМ-01-2х4Е3-(2,7) | 1000 м | 67588 | 68995.72 | 282 | Кабели оптиковолоконные | - | 0.84
21.1.01.01-0021 | Кабель оптический ОКТМ-01-3х4Е3-(2,7) | 1000 м | 74050.83 | 75587.81 | 282 | Кабели оптиковолоконные | - | 0.84
21.1.01.01-0022 | Кабель оптический ОКТМ-01-4х4Е3-(2,7) | 1000 м | 80505.83 | 82370.46 | 282 | Кабели оптиковолоконные | - | 0.84
21.1.01.01-0023 | Кабель оптический ОКТМ-01-6х4Е3-(2,7) | 1000 м | 93351.67 | 95473.21 | 282 | Кабели оптиковолоконные | - | 0.84
21.1.01.01-0024 | Кабель оптический ОКТМ-01-1х4М1-(2,7) | 1000 м | 89801.67 | 91653.66 | 282 | Кабели оптиковолоконные | - | 0.84
21.1.01.01-0025 | Кабель оптический ОКТМ-01-1х6М1-(2,7) | 1000 м | 112996.67 | 115312.56 | 282 | Кабели оптиковолоконные | - | 0.84
21.1.01.01-0026 | Кабель оптический ОКТМ-01-3х4М1-(2,7) | 1000 м | 160162.5 | 163421.71 | 282 | Кабели оптиковолоконные | - | 0.84
21.1.01.01-0027 | Кабель оптический ОКТМ-01-4х4М1-(2,7) | 1000 м | 195393.33 | 199555.71 | 282 | Кабели оптиковолоконные | - | 0.84
21.1.01.01-0028 | Кабель оптический ОКТМ-01-6х4М1-(2,7) | 1000 м | 233770.95 | 238700.88 | 282 | Кабели оптиковолоконные | - | 0.84
21.1.01.01-0030 | Кабель оптический ОКТМ-01-1х4М2-(2,7) | 1000 м | 99636.67 | 101685.36 | 282 | Кабели оптиковолоконные | - | 0.84
21.1.01.01-0031 | Кабель оптический ОКТМ-01-1х6М2-(2,7) | 1000 м | 143465.83 | 146391.11 | 282 | Кабели оптиковолоконные | - | 0.84
21.1.01.01-0032 | Кабель оптический ОКТМ-01-2х4М2-(2,7) | 1000 м | 144665.83 | 147615.11 | 282 | Кабели оптиковолоконные | - | 0.84
21.1.01.01-0033 | Кабель оптический ОКТМ-01-3х4М2-(2,7) | 1000 м | 189667.5 | 193516.81 | 282 | Кабели оптиковолоконные | - | 0.84
21.1.01.01-0034 | Кабель оптический ОКТМ-01-4х4М2-(2,7) | 1000 м | 234757.5 | 239707.16 | 282 | Кабели оптиковолоконные | - | 0.84
21.1.01.01-0035 | Кабель оптический ОКТМ-01-6х4М2-(2,7) | 1000 м | 324681.67 | 331429.81 | 282 | Кабели оптиковолоконные | - | 0.84
21.1.01.01-0037 | Кабель оптический ОКПМ-02-1х6Е3-(9,0) | 1000 м | 37393.22 | 38223.75 | 282 | Кабели оптиковолоконные | - | 0.84
21.1.01.01-0039 | Кабель оптический ОКПМ-02-1х6Е3+1х4Е3-(9,0) | 1000 м | 37394.4 | 38224.96 | 282 | Кабели оптиковолоконные | - | 0.84
21.1.01.01-0040 | Кабель оптический ОКПМ-02-3х4Е3-(9,0) | 1000 м | 123184.17 | 125725.79 | 282 | Кабели оптиковолоконные | - | 0.84
21.1.01.01-0041 | Кабель оптический ОКПМ-02-2х7Е3-(9,0) | 1000 м | 43635.61 | 44590.99 | 282 | Кабели оптиковолоконные | - | 0.84
21.1.01.01-0042 | Кабель оптический ОКПМ-02-6х4Е3-(9,0) | 1000 м | 45190.8 | 46172.56 | 282 | Кабели оптиковолоконные | - | 0.84
21.1.01.01-0043 | Кабель оптический ОКПМ-02-5х4Е3-(9,0) | 1000 м | 137929.17 | 140765.69 | 282 | Кабели оптиковолоконные | - | 0.84
21.1.01.01-0045 | Кабель оптический ОКПМ-02-7х4Е3-(9,0) | 1000 м | 181074.78 | 184774.22 | 282 | Кабели оптиковолоконные | - | 0.84
21.1.01.01-0046 | Кабель оптический ОКПМ-02-4х8Е3-(9,0) | 1000 м | 146975.83 | 149998.02 | 282 | Кабели оптиковолоконные | - | 0.84
21.1.01.01-0047 | Кабель оптический ОКПМ-02-6х6Е3-(9,0) | 1000 м | 196894.01 | 200914.56 | 282 | Кабели оптиковолоконные | - | 0.84
21.1.01.01-0048 | Кабель оптический ОКПМ-02-6х8Е3-(9,0) | 1000 м | 172765.83 | 176303.82 | 282 | Кабели оптиковолоконные | - | 0.84
21.1.01.01-0049 | Кабель оптический ОКПМ-02-1х4М1-(9,0) | 1000 м | 138571.67 | 141421.04 | 282 | Кабели оптиковолоконные | - | 0.84
21.1.01.01-0050 | Кабель оптический ОКПМ-02-1х6М1-(9,0) | 1000 м | 173021.67 | 176564.77 | 282 | Кабели оптиковолоконные | - | 0.84
21.1.01.01-0051 | Кабель оптический ОКПМ-02-2х4М1-(9,0) | 1000 м | 174221.67 | 177784.04 | 282 | Кабели оптиковолоконные | - | 0.84
21.1.01.01-0052 | Кабель оптический ОКПМ-02-1х6М1+1х4М1-(9,0) | 1000 м | 56060.85 | 57264.74 | 282 | Кабели оптиковолоконные | - | 0.84
21.1.01.01-0053 | Кабель оптический ОКПМ-02-3х4М1-(9,0) | 1000 м | 61501.44 | 62809.41 | 282 | Кабели оптиковолоконные | - | 0.84
21.1.01.01-0054 | Кабель оптический ОКПМ-02-2х7М1-(9,0) | 1000 м | 66941.94 | 68363.45 | 282 | Кабели оптиковолоконные | - | 0.84
21.1.01.01-0055 | Кабель оптический ОКПМ-02-1х6М1+2х4М1-(9,0) | 1000 м | 70050.84 | 71534.53 | 282 | Кабели оптиковолоконные | - | 0.84
21.1.01.01-0056 | Кабель оптический ОКПМ-02-5х4М1-(9,0) | 1000 м | 86372.36 | 88177.75 | 282 | Кабели оптиковолоконные | - | 0.84
21.1.01.01-0057 | Кабель оптический ОКПМ-02-6х4М1-(9,0) | 1000 м | 98030.66 | 100069.21 | 282 | Кабели оптиковолоконные | - | 0.84
21.1.01.01-0058 | Кабель оптический ОКПМ-02-7х4М1-(9,0) | 1000 м | 105802.86 | 107996.86 | 282 | Кабели оптиковолоконные | - | 0.84
21.1.01.01-0059 | Кабель оптический ОКПМ-02-4х8М1-(9,0) | 1000 м | 376609.17 | 384224.02 | 282 | Кабели оптиковолоконные | - | 0.84
21.1.01.01-0060 | Кабель оптический ОКПМ-02-6х6М1-(9,0) | 1000 м | 132228.27 | 134955.51 | 282 | Кабели оптиковолоконные | - | 0.84
21.1.01.01-0061 | Кабель оптический ОКПМ-02-6х8М1-(9,0) | 1000 м | 517924.17 | 528365.32 | 282 | Кабели оптиковолоконные | - | 0.84
21.1.01.01-0062 | Кабель оптический ОКПМ-02-1х4М2-(9,0) | 1000 м | 148285.83 | 151329.49 | 282 | Кабели оптиковолоконные | - | 0.84
21.1.01.01-0063 | Кабель оптический ОКПМ-02-1х6М2-(9,0) | 1000 м | 192690.83 | 196627.32 | 282 | Кабели оптиковолоконные | - | 0.84
21.1.01.01-0064 | Кабель оптический ОКПМ-02-2х4М2-(9,0) | 1000 м | 193890.83 | 197846.59 | 282 | Кабели оптиковолоконные | - | 0.84
21.1.01.01-0065 | Кабель оптический ОКПМ-02-1х6М2+1х4М2-(9,0) | 1000 м | 237125 | 241950.17 | 282 | Кабели оптиковолоконные | - | 0.84
21.1.01.01-0066 | Кабель оптический ОКПМ-02-3х4М2-(9,0) | 1000 м | 83424.9 | 85171.34 | 282 | Кабели оптиковолоконные | - | 0.84
21.1.01.01-0067 | Кабель оптический ОКПМ-02-2х7М2-(9,0) | 1000 м | 265093.82 | 270478.36 | 282 | Кабели оптиковолоконные | - | 0.84
21.1.01.01-0068 | Кабель оптический ОКПМ-02-1х6М2+2х4М2-(9,0) | 1000 м | 251046.31 | 256149.91 | 282 | Кабели оптиковолоконные | - | 0.84
21.1.01.01-0069 | Кабель оптический ОКПМ-02-5х4М2-(9,0) | 1000 м | 369163.33 | 376624.54 | 282 | Кабели оптиковолоконные | - | 0.84
21.1.01.01-0070 | Кабель оптический ОКПМ-02-6х4М2-(9,0) | 1000 м | 428205.68 | 436847.73 | 282 | Кабели оптиковолоконные | - | 0.84
21.1.01.01-0071 | Кабель оптический ОКПМ-02-7х4М2-(9,0) | 1000 м | 459064.53 | 468323.76 | 282 | Кабели оптиковолоконные | - | 0.84
21.1.01.01-0072 | Кабель оптический ОКПМ-02-4х8М2-(9,0) | 1000 м | 455288.33 | 464476.77 | 282 | Кабели оптиковолоконные | - | 0.84
21.1.01.01-0073 | Кабель оптический ОКПМ-02-6х6М2-(9,0) | 1000 м | 221009.48 | 225512.34 | 282 | Кабели оптиковолоконные | - | 0.84
21.1.01.01-0074 | Кабель оптический ОКПМ-02-6х8М2-(9,0) | 1000 м | 636185.83 | 648992.22 | 282 | Кабели оптиковолоконные | - | 0.84
21.1.01.01-0075 | Кабель оптический ОСД-1х4А-6 (4 волокна) | 1000 м | 31500 | 32247.35 | 282 | Кабели оптиковолоконные | - | 0.84
21.1.01.01-0076 | Кабель оптический ОСД-1х4А-8 (4 волокна) | 1000 м | 36825 | 37679.67 | 282 | Кабели оптиковолоконные | - | 0.84
21.1.01.01-0077 | Кабель оптический ОКСМ-01-1х4Е3-(12,0) | 1000 м | 49801.62 | 50913.23 | 282 | Кабели оптиковолоконные | - | 0.84
21.1.01.01-0078 | Кабель оптический ОКСМ-01-1х4Е3-(15,0) | 1000 м | 181725.83 | 185475.93 | 282 | Кабели оптиковолоконные | - | 0.84
21.1.01.01-0079 | Кабель оптический ОСД-2х4А-6 (8 волокон) | 1000 м | 34458.33 | 35264.85 | 282 | Кабели оптиковолоконные | - | 0.84
21.1.01.01-0080 | Кабель оптический ОСД-2х4А-8 (8 волокон) | 1000 м | 38000 | 38878.17 | 282 | Кабели оптиковолоконные | - | 0.84
21.1.01.01-0081 | Кабель оптический ОКСМ-01-2х4Е3-(12,0) | 1000 м | 53687.88 | 54877.22 | 282 | Кабели оптиковолоконные | - | 0.84
21.1.01.01-0082 | Кабель оптический ОКСМ-01-2х4Е3-(15,0) | 1000 м | 188535.83 | 192422.13 | 282 | Кабели оптиковолоконные | - | 0.84
21.1.01.01-0083 | Кабель оптический ОКСМ-01-3х4Е3-(6,0) | 1000 м | 122955 | 125527.71 | 282 | Кабели оптиковолоконные | - | 0.84
21.1.01.01-0084 | Кабель оптический ОКСМ-01-3х4Е3-(8,0) | 1000 м | 136265.83 | 139105.55 | 282 | Кабели оптиковолоконные | - | 0.84
21.1.01.01-0085 | Кабель оптический ОКСМ-01-3х4Е3-(12,0) | 1000 м | 60683.11 | 62012.35 | 282 | Кабели оптиковолоконные | - | 0.84
21.1.01.01-0086 | Кабель оптический ОКСМ-01-3х4Е3-(15,0) | 1000 м | 195265.83 | 199286.73 | 282 | Кабели оптиковолоконные | - | 0.84
21.1.01.01-0087 | Кабель оптический ОКСМ-01-4х4Е3-(6,0) | 1000 м | 129661.67 | 132368.51 | 282 | Кабели оптиковолоконные | - | 0.84
21.1.01.01-0088 | Кабель оптический ОСД-4х4А-8 (16 волокон) | 1000 м | 43308.33 | 44292.67 | 282 | Кабели оптиковолоконные | - | 0.84
21.1.01.01-0089 | Кабель оптический ОКСМ-01-4х4Е3-(12,0) | 1000 м | 63792.24 | 65183.66 | 282 | Кабели оптиковолоконные | - | 0.84
21.1.01.01-0090 | Кабель оптический ОКСМ-01-4х4Е3-(15,0) | 1000 м | 201973.33 | 206128.38 | 282 | Кабели оптиковолоконные | - | 0.84
21.1.01.01-0091 | Кабель оптический ОКСМ-01-6х4Е3-(6,0) | 1000 м | 143087.5 | 146062.86 | 282 | Кабели оптиковолоконные | - | 0.84
21.1.01.01-0092 | Кабель оптический ОКСМ-01-6х4Е3-(8,0) | 1000 м | 156399.17 | 159641.55 | 282 | Кабели оптиковолоконные | - | 0.84
21.1.01.01-0093 | Кабель оптический ОКСМ-01-6х4Е3-(12,0) | 1000 м | 194184.17 | 198183.43 | 282 | Кабели оптиковолоконные | - | 0.84
21.1.01.01-0094 | Кабель оптический ОКСМ-01-6х4Е3-(15,0) | 1000 м | 215399.17 | 219822.73 | 282 | Кабели оптиковолоконные | - | 0.84
21.1.01.01-0095 | Кабель оптический ОКСМ-01-4х8Е3-(6,0) | 1000 м | 154549.17 | 157753.76 | 282 | Кабели оптиковолоконные | - | 0.84
21.1.01.01-0096 | Кабель оптический ОКСМ-01-4х8Е3-(8,0) | 1000 м | 167860.83 | 171332.45 | 282 | Кабели оптиковолоконные | - | 0.84
21.1.01.01-0097 | Кабель оптический ОКСМ-01-4х8Е3-(12,0) | 1000 м | 205646.67 | 209875.18 | 282 | Кабели оптиковолоконные | - | 0.84
21.1.01.01-0098 | Кабель оптический ОКСМ-01-4х8Е3-(15,0) | 1000 м | 226860.83 | 231513.63 | 282 | Кабели оптиковолоконные | - | 0.84
21.1.01.01-0099 | Кабель оптический ОКСМс-01-6х6Е3-(6,0) | 1000 м | 262778.7 | 268147.88 | 282 | Кабели оптиковолоконные | - | 0.84
21.1.01.01-0100 | Кабель оптический ОКСМс-01-6х6Е3-(8,0) | 1000 м | 205033.51 | 209248.58 | 282 | Кабели оптиковолоконные | - | 0.84
21.1.01.01-0101 | Кабель оптический ОКСМ-01-6х6Е3-(12,0) | 1000 м | 196887.87 | 200941.2 | 282 | Кабели оптиковолоконные | - | 0.84
21.1.01.01-0102 | Кабель оптический ОКСМ-01-6х6Е3-(15,0) | 1000 м | 265486.2 | 270911.5 | 282 | Кабели оптиковолоконные | - | 0.84
21.1.01.01-0103 | Кабель оптический ОКСМ-01-6х8Е3-(6,0) | 1000 м | 184399.17 | 188200.76 | 282 | Кабели оптиковолоконные | - | 0.84
21.1.01.01-0105 | Кабель оптический ОКСМ-01-6х8Е3-(12,0) | 1000 м | 235496.67 | 240322.18 | 282 | Кабели оптиковолоконные | - | 0.84
21.1.01.01-0106 | Кабель оптический ОКСМ-01-6х8Е3-(15,0) | 1000 м | 256414.17 | 261658.03 | 282 | Кабели оптиковолоконные | - | 0.84
21.1.01.01-0107 | Кабель оптический ОККМ-01-1х4Е3-(2,7) | 1000 м | 72040.83 | 73562.33 | 282 | Кабели оптиковолоконные | - | 0.84
21.1.01.01-0109 | Кабель оптический ОККМ-01-3х4Е3-(2,7) | 1000 м | 83619.17 | 85372.23 | 282 | Кабели оптиковолоконные | - | 0.84
21.1.01.01-0111 | Кабель оптический ОККМ-01-6х4Е3-(2,7) | 1000 м | 100895 | 102993.58 | 282 | Кабели оптиковолоконные | - | 0.84
21.1.01.01-0112 | Кабель оптический ОКК-М-8х4А-2,7 кН (32 волокна) | 1000 м | 47450 | 48482.34 | 282 | Кабели оптиковолоконные | - | 0.84
21.1.01.01-0113 | Кабель оптический ОККМ-01-6х6Е3-(2,7) | 1000 м | 131202.98 | 133907.72 | 282 | Кабели оптиковолоконные | - | 0.84
21.1.01.01-0114 | Кабель оптический ОККМ-01-6х8Е3-(2,7) | 1000 м | 128139.17 | 130782.63 | 282 | Кабели оптиковолоконные | - | 0.84
21.1.01.01-0115 | Кабель оптический ОККМ-01-8х8Е3-(2,7) | 1000 м | 158830 | 162093.98 | 282 | Кабели оптиковолоконные | - | 0.84
21.1.01.01-0116 | Кабель оптический ОККМ-02-1х4Е3-(2,7) | 1000 м | 86435 | 88252.66 | 282 | Кабели оптиковолоконные | - | 0.84
21.1.01.01-0117 | Кабель оптический ОККМ-02-2х4Е3-(2,7) | 1000 м | 92413.33 | 94350.56 | 282 | Кабели оптиковолоконные | - | 0.84
21.1.01.01-0118 | Кабель оптический ОККМ-02-3х4Е3-(2,7) | 1000 м | 98390.83 | 100447.61 | 282 | Кабели оптиковолоконные | - | 0.84
21.1.01.01-0119 | Кабель оптический ОККМ-02-4х4Е3-(2,7) | 1000 м | 104302.5 | 106477.51 | 282 | Кабели оптиковолоконные | - | 0.84
21.1.01.01-0120 | Кабель оптический ОККМ-02-6х4Е3-(2,7) | 1000 м | 42059.34 | 42989.49 | 282 | Кабели оптиковолоконные | - | 0.84
21.1.01.01-0121 | Кабель оптический ОККМ-02-8х4Е3-(2,7) | 1000 м | 46724.53 | 47747.98 | 282 | Кабели оптиковолоконные | - | 0.84
21.1.01.01-0122 | Кабель оптический ОККМ-02-6х6Е3-(2,7) | 1000 м | 55275.73 | 56470.2 | 282 | Кабели оптиковолоконные | - | 0.84
21.1.01.01-0123 | Кабель оптический ОККМ-02-6х8Е3-(2,7) | 1000 м | 57609.15 | 58850.29 | 282 | Кабели оптиковолоконные | - | 0.84
21.1.01.01-0124 | Кабель оптический ОККМ-02-8х8Е3-(2,7) | 1000 м | 164448.33 | 167826.26 | 282 | Кабели оптиковолоконные | - | 0.84
21.1.01.01-0125 | Кабель оптический ОККМ-01-1х4М1-(2,7) | 1000 м | 43603.18 | 44555.93 | 282 | Кабели оптиковолоконные | - | 0.84
21.1.01.01-0126 | Кабель оптический ОККМ-01-2х4М1-(2,7) | 1000 м | 56040.09 | 57241.58 | 282 | Кабели оптиковолоконные | - | 0.84
21.1.01.01-0127 | Кабель оптический ОККМ-01-3х4М1-(2,7) | 1000 м | 169944.17 | 173423.73 | 282 | Кабели оптиковолоконные | - | 0.84
21.1.01.01-0128 | Кабель оптический ОККМ-01-4х4М1-(2,7) | 1000 м | 80157.63 | 81841.47 | 282 | Кабели оптиковолоконные | - | 0.84
21.1.01.01-0129 | Кабель оптический ОККМ-01-6х4М1-(2,7) | 1000 м | 104253.23 | 106418.98 | 282 | Кабели оптиковолоконные | - | 0.84
21.1.01.01-0130 | Кабель оптический ОККМ-01-8х4М1-(2,7) | 1000 м | 126794.35 | 129410.92 | 282 | Кабели оптиковолоконные | - | 0.84
21.1.01.01-0131 | Кабель оптический ОККМ-01-6х6М1-(2,7) | 1000 м | 144672.16 | 147646.29 | 282 | Кабели оптиковолоконные | - | 0.84
21.1.01.01-0132 | Кабель оптический ОККМ-01-6х8М1-(2,7) | 1000 м | 171099.45 | 174602.12 | 282 | Кабели оптиковолоконные | - | 0.84
21.1.01.01-0133 | Кабель оптический ОККМ-01-8х8М1-(2,7) | 1000 м | 222397.67 | 226933.01 | 282 | Кабели оптиковолоконные | - | 0.84
21.1.01.01-0134 | Кабель оптический ОККМ-02-1х4М1-(2,7) | 1000 м | 115280.83 | 117675.41 | 282 | Кабели оптиковолоконные | - | 0.84
21.1.01.01-0135 | Кабель оптический ОККМ-02-2х4М1-(2,7) | 1000 м | 150175.83 | 153268.31 | 282 | Кабели оптиковолоконные | - | 0.84
21.1.01.01-0136 | Кабель оптический ОККМ-02-3х4М1-(2,7) | 1000 м | 185000 | 188788.96 | 282 | Кабели оптиковолоконные | - | 0.84
21.1.01.01-0137 | Кабель оптический ОККМ-02-4х4М1-(2,7) | 1000 м | 219756.67 | 224240.76 | 282 | Кабели оптиковолоконные | - | 0.84
21.1.01.01-0138 | Кабель оптический ОККМ-02-6х4М1-(2,7) | 1000 м | 289413.33 | 295290.56 | 282 | Кабели оптиковолоконные | - | 0.84
21.1.01.01-0139 | Кабель оптический ОККМ-02-8х4М1-(2,7) | 1000 м | 508912.33 | 519179.54 | 282 | Кабели оптиковолоконные | - | 0.84
21.1.01.01-0140 | Кабель оптический ОККМ-02-6х6М1-(2,7) | 1000 м | 636354.25 | 649170.29 | 282 | Кабели оптиковолоконные | - | 0.84
21.1.01.01-0141 | Кабель оптический ОККМ-02-6х8М1-(2,7) | 1000 м | 489193.33 | 499066.16 | 282 | Кабели оптиковолоконные | - | 0.84
21.1.01.01-0142 | Кабель оптический ОККМ-02-8х8М1-(2,7) | 1000 м | 639193.33 | 652066.16 | 282 | Кабели оптиковолоконные | - | 0.84
21.1.01.01-0143 | Кабель оптический ОККМ-01-1х4М2-(2,7) | 1000 м | 49069.85 | 50131.93 | 282 | Кабели оптиковолоконные | - | 0.84
21.1.01.01-0144 | Кабель оптический ОККМ-01-2х4М2-(2,7) | 1000 м | 66947.35 | 68366.98 | 282 | Кабели оптиковолоконные | - | 0.84
21.1.01.01-0145 | Кабель оптический ОККМ-01-3х4М2-(2,7) | 1000 м | 199521.67 | 203592.78 | 282 | Кабели оптиковолоконные | - | 0.84
21.1.01.01-0146 | Кабель оптический ОККМ-01-4х4М2-(2,7) | 1000 м | 243931.67 | 248890.98 | 282 | Кабели оптиковолоконные | - | 0.84
21.1.01.01-0147 | Кабель оптический ОККМ-01-6х4М2-(2,7) | 1000 м | 332605 | 339337.78 | 282 | Кабели оптиковолоконные | - | 0.84
21.1.01.01-0148 | Кабель оптический ОККМ-01-8х4М2-(2,7) | 1000 м | 412466.26 | 420796.27 | 282 | Кабели оптиковолоконные | - | 0.84
21.1.01.01-0149 | Кабель оптический ОККМ-01-6х6М2-(2,7) | 1000 м | 468669.95 | 478124.03 | 282 | Кабели оптиковолоконные | - | 0.84
21.1.01.01-0150 | Кабель оптический ОККМ-01-6х8М2-(2,7) | 1000 м | 591083.33 | 602985.68 | 282 | Кабели оптиковолоконные | - | 0.84
21.1.01.01-0151 | Кабель оптический ОККМ-01-8х8М2-(2,7) | 1000 м | 759083.33 | 774352.38 | 282 | Кабели оптиковолоконные | - | 0.84
21.1.01.01-0152 | Кабель оптический ОККМ-02-1х4М2-(2,7) | 1000 м | 125164.17 | 127756.41 | 282 | Кабели оптиковолоконные | - | 0.84
21.1.01.01-0153 | Кабель оптический ОККМ-02-2х4М2-(2,7) | 1000 м | 169967.5 | 173455.81 | 282 | Кабели оптиковолоконные | - | 0.84
21.1.01.01-0154 | Кабель оптический ОККМ-02-3х4М2-(2,7) | 1000 м | 214674.17 | 219056.61 | 282 | Кабели оптиковолоконные | - | 0.84
21.1.01.01-0155 | Кабель оптический ОККМ-02-4х4М2-(2,7) | 1000 м | 259315 | 264590.26 | 282 | Кабели оптиковолоконные | - | 0.84
21.1.01.01-0156 | Кабель оптический ОККМ-02-6х4М2-(2,7) | 1000 м | 348762.5 | 355826.71 | 282 | Кабели оптиковолоконные | - | 0.84
21.1.01.01-0157 | Кабель оптический ОККМ-02-8х4М2-(2,7) | 1000 м | 450972.63 | 460081.04 | 282 | Кабели оптиковолоконные | - | 0.84
21.1.01.01-0158 | Кабель оптический ОККМ-02-6х6М2-(2,7) | 1000 м | 569399.16 | 580876.1 | 282 | Кабели оптиковолоконные | - | 0.84
21.1.01.01-0159 | Кабель оптический ОККМ-02-6х8М2-(2,7) | 1000 м | 607649.17 | 619891.11 | 282 | Кабели оптиковолоконные | - | 0.84
21.1.01.01-0160 | Кабель оптический ОККМ-02-8х8М2-(2,7) | 1000 м | 775649.17 | 791251.11 | 282 | Кабели оптиковолоконные | - | 0.84
21.1.01.01-0161 | Кабель оптический ОГЦ-4А-7 | 1000 м | 23725 | 24312.67 | 282 | Кабели оптиковолоконные | - | 0.84
21.1.01.01-0162 | Кабель оптический ОГЦ-8А-7 | 1000 м | 26091.67 | 26726.67 | 282 | Кабели оптиковолоконные | - | 0.84
21.1.01.01-0164 | Кабель оптический ОГЦ-16А-7 | 1000 м | 34358.33 | 35158.67 | 282 | Кабели оптиковолоконные | - | 0.84
21.1.01.01-0167 | Кабель оптический ОГЦ-24А-7 | 1000 м | 39675 | 40581.67 | 282 | Кабели оптиковолоконные | - | 0.84
21.1.01.01-0172 | Кабель оптический ОКГЦ-01-1х2М1х4х4М1-(8,0) | 1000 м | 75471.14 | 77090.12 | 282 | Кабели оптиковолоконные | - | 0.84
21.1.01.01-0173 | Кабель оптический ОКГЦ-01-5х4М1-(8,0) | 1000 м | 80911.72 | 82639.51 | 282 | Кабели оптиковолоконные | - | 0.84
21.1.01.01-0174 | Кабель оптический ОКГЦ-01-6х4М1-(8,0) | 1000 м | 96456.04 | 98494.72 | 282 | Кабели оптиковолоконные | - | 0.84
21.1.01.01-0180 | Кабель оптический ОКГЦ-01-5х4М2-(8,0) | 1000 м | 119798.18 | 122303.7 | 282 | Кабели оптиковолоконные | - | 0.84
21.1.01.01-0181 | Кабель оптический ОКГЦ-01-6х4М2-(8,0) | 1000 м | 138451.39 | 141329.97 | 282 | Кабели оптиковолоконные | - | 0.84
21.1.01.01-0186 | Кабель оптический ОПС-020Е10-02-4,0/0,6 | 1000 м | 47489.45 | 48624.87 | 282 | Кабели оптиковолоконные | - | 0.84
21.1.01.01-0187 | Кабель оптический ОПС-024Е12-02-4,0/0,6 | 1000 м | 48517.17 | 49679.05 | 282 | Кабели оптиковолоконные | - | 0.84
21.1.01.01-2592 | Кабель оптический ОКГТ-ц-1-24 (G/652)-15/50 | 1000 м | 540304.56 | 551315.59 | 282 | Кабели оптиковолоконные | - | 0.84
21.1.01.01-2593 | Кабель оптический ОКЛН-0,22-12П | 1000 м | 109379.11 | 111616.35 | 282 | Кабели оптиковолоконные | - | 0.84
21.1.01.01-2594 | Кабель оптический ОКЛН-0,22-24П | 1000 м | 129379.11 | 132016.35 | 282 | Кабели оптиковолоконные | - | 0.84
21.1.01.01-2595 | Кабель оптический ОКЛ-0,22-8П | 1000 м | 99282.82 | 101305.52 | 282 | Кабели оптиковолоконные | - | 0.84
21.1.01.01-2596 | Кабель оптический ОКЛ-0,22-16П | 1000 м | 112282.82 | 114565.52 | 282 | Кабели оптиковолоконные | - | 0.84
21.1.01.01-2597 | Кабель оптический ОКЛ-0,22-32П | 1000 м | 148445.3 | 151472.54 | 282 | Кабели оптиковолоконные | - | 0.84
21.1.01.01-2598 | Кабель оптический ОКТ-0,22-4П/С 9 кН | 1000 м | 114321.94 | 116650.55 | 282 | Кабели оптиковолоконные | - | 0.84
21.1.01.01-2599 | Кабель оптический ОКТ-0,22-8П/С 9 кН | 1000 м | 119321.94 | 121750.55 | 282 | Кабели оптиковолоконные | - | 0.84
21.1.01.01-2600 | Кабель оптический ОКТ-0,22-10П/С 9 кН | 1000 м | 123321.94 | 125830.55 | 282 | Кабели оптиковолоконные | - | 0.84
21.1.01.01-2601 | Кабель оптический ОКТ-0,22-12П/С 9 кН | 1000 м | 126321.94 | 128890.55 | 282 | Кабели оптиковолоконные | - | 0.84
21.1.01.01-2602 | Кабель оптический ОКТ-0,22-14П/С 9 кН | 1000 м | 128321.94 | 130930.55 | 282 | Кабели оптиковолоконные | - | 0.84
21.1.01.01-2603 | Кабель оптический ОКТ-0,22-16П/С 9 кН | 1000 м | 131321.94 | 133990.55 | 282 | Кабели оптиковолоконные | - | 0.84
21.1.01.01-2604 | Кабель оптический ОКТ-0,22-20П/С 9 кН | 1000 м | 138321.94 | 141130.55 | 282 | Кабели оптиковолоконные | - | 0.84
21.1.01.01-2605 | Кабель оптический ОКТ-0,22-32П/С 9 кН | 1000 м | 160321.94 | 163570.55 | 282 | Кабели оптиковолоконные | - | 0.84
21.1.01.01-2606 | Кабель оптический ОКТ-0,22-36П/С 9 кН | 1000 м | 167321.94 | 170710.55 | 282 | Кабели оптиковолоконные | - | 0.84
21.1.01.01-2607 | Кабель оптический ОКТ-0,22-48П/С 9 кН | 1000 м | 185321.94 | 189070.55 | 282 | Кабели оптиковолоконные | - | 0.84
21.1.01.01-2608 | Кабель оптический ОКТ-0,7(50)-4П/С 9 кН | 1000 м | 353321.94 | 360430.55 | 282 | Кабели оптиковолоконные | - | 0.84
21.1.01.01-2609 | Кабель оптический ОКТ-0,7(50)-8П/С 9 кН | 1000 м | 369221.94 | 376648.55 | 282 | Кабели оптиковолоконные | - | 0.84
21.1.01.01-2610 | Кабель оптический ОКТ-0,7(50)-14П/С 9 кН | 1000 м | 397121.94 | 405106.55 | 282 | Кабели оптиковолоконные | - | 0.84
21.1.01.01-2611 | Кабель оптический ОКТ-0,7(50)-16П/С 9 кН | 1000 м | 406421.94 | 414592.55 | 282 | Кабели оптиковолоконные | - | 0.84
21.1.01.01-2612 | Кабель оптический ОКТ-0,7(50)-20П/С 9 кН | 1000 м | 428121.94 | 436726.55 | 282 | Кабели оптиковолоконные | - | 0.84
21.1.01.01-2613 | Кабель оптический ОКТ-0,7(50)-24П/С 9 кН | 1000 м | 446721.94 | 455698.55 | 282 | Кабели оптиковолоконные | - | 0.84
21.1.01.01-2614 | Кабель оптический ОКТ-0,7(50)-28П/С 9 кН | 1000 м | 480821.94 | 490480.55 | 282 | Кабели оптиковолоконные | - | 0.84
21.1.01.01-2615 | Кабель оптический ОКТ-0,7(50)-32П/С 9 кН | 1000 м | 496321.94 | 506290.55 | 282 | Кабели оптиковолоконные | - | 0.84
21.1.01.01-2616 | Кабель оптический ОКТ-0,7(50)-36П/С 9 кН | 1000 м | 518021.94 | 528424.55 | 282 | Кабели оптиковолоконные | - | 0.84
21.1.01.01-2617 | Кабель оптический ОКТ-0,7(50)-48П/С 9 кН | 1000 м | 572321.94 | 583810.55 | 282 | Кабели оптиковолоконные | - | 0.84
21.1.01.01-2618 | Кабель оптический ОКБ-0,22-4П 8 кН | 1000 м | 119652.9 | 122131.48 | 282 | Кабели оптиковолоконные | - | 0.84
21.1.01.01-2619 | Кабель оптический ОКБ-0,22-8П 8 кН | 1000 м | 124652.9 | 127231.48 | 282 | Кабели оптиковолоконные | - | 0.84
21.1.01.01-2620 | Кабель оптический ОКБ-0,22-12П 8 кН | 1000 м | 131652.9 | 134371.48 | 282 | Кабели оптиковолоконные | - | 0.84
21.1.01.01-2621 | Кабель оптический ОКБ-0,22-16П 8 кН | 1000 м | 137652.9 | 140491.48 | 282 | Кабели оптиковолоконные | - | 0.84
21.1.01.01-2622 | Кабель оптический ОКБ-0,22-18П 8 кН | 1000 м | 141652.9 | 144571.48 | 282 | Кабели оптиковолоконные | - | 0.84
21.1.01.01-2623 | Кабель оптический ОКБ-0,22-20П 8 кН | 1000 м | 143652.9 | 146611.48 | 282 | Кабели оптиковолоконные | - | 0.84
21.1.01.01-2624 | Кабель оптический ОКБ-0,22-24П 8 кН | 1000 м | 149652.9 | 152731.48 | 282 | Кабели оптиковолоконные | - | 0.84
21.1.01.01-2625 | Кабель оптический ОКБ-0,7(50)-4П 8 кН | 1000 м | 298152.9 | 304201.48 | 282 | Кабели оптиковолоконные | - | 0.84
21.1.01.01-2626 | Кабель оптический ОКБ-0,7(50)-8П 8 кН | 1000 м | 310652.9 | 316951.48 | 282 | Кабели оптиковолоконные | - | 0.84
21.1.01.01-2627 | Кабель оптический ОКБ-0,7(50)-12П 8 кН | 1000 м | 328152.9 | 334801.48 | 282 | Кабели оптиковолоконные | - | 0.84
21.1.01.01-2628 | Кабель оптический ОКБ-0,7(50)-16П 8 кН | 1000 м | 343152.9 | 350101.48 | 282 | Кабели оптиковолоконные | - | 0.84
21.1.01.01-2629 | Кабель оптический ОКБ-0,7(50)-18П 8 кН | 1000 м | 353152.9 | 360301.48 | 282 | Кабели оптиковолоконные | - | 0.84
21.1.01.01-2630 | Кабель оптический ОКБ-0,7(50)-20П 8 кН | 1000 м | 358152.9 | 365401.48 | 282 | Кабели оптиковолоконные | - | 0.84
21.1.01.01-2631 | Кабель оптический ОКБ-0,7(50)-24П 8 кН | 1000 м | 373152.9 | 380701.48 | 282 | Кабели оптиковолоконные | - | 0.84
21.1.01.01-2632 | Кабель оптический ОКБ-0,7(62,5)-4П 8 кН | 1000 м | 446902.9 | 455926.48 | 282 | Кабели оптиковолоконные | - | 0.84
21.1.01.01-2633 | Кабель оптический ОКБ-0,7(62,5)-8П 8 кН | 1000 м | 465652.9 | 475051.48 | 282 | Кабели оптиковолоконные | - | 0.84
21.1.01.01-2634 | Кабель оптический ОКБ-0,7(62,5)-12П 8 кН | 1000 м | 491902.9 | 501826.48 | 282 | Кабели оптиковолоконные | - | 0.84
21.1.01.01-2635 | Кабель оптический ОКБ-0,7(62,5)-16П 8 кН | 1000 м | 514402.9 | 524776.48 | 282 | Кабели оптиковолоконные | - | 0.84
21.1.01.01-2636 | Кабель оптический ОКБ-0,7(62,5)-18П 8 кН | 1000 м | 529402.9 | 540076.48 | 282 | Кабели оптиковолоконные | - | 0.84
21.1.01.01-2637 | Кабель оптический ОКБ-0,7(62,5)-20П 8 кН | 1000 м | 536902.9 | 547726.48 | 282 | Кабели оптиковолоконные | - | 0.84
21.1.01.01-2638 | Кабель оптический ОКБ-0,7(62,5)-24П 8 кН | 1000 м | 559402.9 | 570676.48 | 282 | Кабели оптиковолоконные | - | 0.84
21.1.01.01-2639 | Кабель оптический ОКЛм-0,22-4П | 1000 м | 79282.82 | 80905.52 | 282 | Кабели оптиковолоконные | - | 0.84
21.1.01.01-2640 | Кабель оптический ОКЛм-0,22-8П | 1000 м | 84282.82 | 86005.52 | 282 | Кабели оптиковолоконные | - | 0.84
21.1.01.01-2641 | Кабель оптический ОКЛм-0,22-12П | 1000 м | 91282.82 | 93145.52 | 282 | Кабели оптиковолоконные | - | 0.84
21.1.01.01-2642 | Кабель оптический ОКЛм-0,22-16П | 1000 м | 96282.82 | 98245.52 | 282 | Кабели оптиковолоконные | - | 0.84
21.1.01.01-2643 | Кабель оптический ОКЛм-0,22-24П | 1000 м | 108282.82 | 110485.52 | 282 | Кабели оптиковолоконные | - | 0.84
21.1.01.01-2644 | Кабель оптический ОКЛм-0,22-32П | 1000 м | 124282.82 | 126805.52 | 282 | Кабели оптиковолоконные | - | 0.84
21.1.01.01-2645 | Кабель оптический ОКЛм-0,22-36П | 1000 м | 140282.82 | 143125.52 | 282 | Кабели оптиковолоконные | - | 0.84
21.1.01.01-2646 | Кабель оптический ОКЛм-0,22-48П | 1000 м | 158349.02 | 161561.72 | 282 | Кабели оптиковолоконные | - | 0.84
21.1.01.01-2647 | Кабель оптический ОКЛм-0,22-64П | 1000 м | 189379.11 | 193216.35 | 282 | Кабели оптиковолоконные | - | 0.84
21.1.01.01-2648 | Кабель оптический ОКЛм-0,7(50)-4П | 1000 м | 276782.82 | 282355.52 | 282 | Кабели оптиковолоконные | - | 0.84
21.1.01.01-2649 | Кабель оптический ОКЛм-0,7(50)-8П | 1000 м | 294282.82 | 300205.52 | 282 | Кабели оптиковолоконные | - | 0.84
21.1.01.01-2650 | Кабель оптический ОКЛм-0,7(50)-12П | 1000 м | 318782.82 | 325195.52 | 282 | Кабели оптиковолоконные | - | 0.84
21.1.01.01-2651 | Кабель оптический ОКЛм-0,7(50)-16П | 1000 м | 336282.82 | 343045.52 | 282 | Кабели оптиковолоконные | - | 0.84
21.1.01.01-2652 | Кабель оптический ОКЛм-0,7(50)-24П | 1000 м | 378282.82 | 385885.52 | 282 | Кабели оптиковолоконные | - | 0.84
21.1.01.01-2653 | Кабель оптический ОКЛм-0,7(50)-32П | 1000 м | 434282.82 | 443005.52 | 282 | Кабели оптиковолоконные | - | 0.84
21.1.01.01-2654 | Кабель оптический ОКЛм-0,7(50)-36П | 1000 м | 490282.82 | 500125.52 | 282 | Кабели оптиковолоконные | - | 0.84
21.1.01.01-2655 | Кабель оптический ОКЛм-0,7(50)-48П | 1000 м | 553349.02 | 564461.72 | 282 | Кабели оптиковолоконные | - | 0.84
21.1.01.01-2656 | Кабель оптический ОКЛм-0,7(50)-64П | 1000 м | 661879.11 | 675166.35 | 282 | Кабели оптиковолоконные | - | 0.84
21.1.01.01-2657 | Кабель оптический ОКЛм-0,7(62,5)-4П | 1000 м | 691532.82 | 705400.52 | 282 | Кабели оптиковолоконные | - | 0.84
21.1.01.01-2658 | Кабель оптический ОКЛм-0,7(62,5)-8П | 1000 м | 735282.82 | 750025.52 | 282 | Кабели оптиковолоконные | - | 0.84
21.1.01.01-2659 | Кабель оптический ОКЛм-0,7(62,5)-12П | 1000 м | 796532.82 | 812500.52 | 282 | Кабели оптиковолоконные | - | 0.84
21.1.01.01-2660 | Кабель оптический ОКЛм-0,7(62,5)-16П | 1000 м | 840282.82 | 857125.52 | 282 | Кабели оптиковолоконные | - | 0.84
21.1.01.01-2661 | Кабель оптический ОКЛм-0,7(62,5)-24П | 1000 м | 945282.82 | 964225.52 | 282 | Кабели оптиковолоконные | - | 0.84
21.1.01.01-2662 | Кабель оптический ОКЛм-0,7(62,5)-32П | 1000 м | 1085282.82 | 1107025.52 | 282 | Кабели оптиковолоконные | - | 0.84
21.1.01.01-2663 | Кабель оптический ОКЛм-0,7(62,5)-36П | 1000 м | 1225349.02 | 1249901.72 | 282 | Кабели оптиковолоконные | - | 0.84
21.1.01.01-2664 | Кабель оптический ОКЛм-0,7(62,5)-48П | 1000 м | 1382849.02 | 1410551.72 | 282 | Кабели оптиковолоконные | - | 0.84
21.1.01.01-2665 | Кабель оптический ОКЛм-0,7(62,5)-64П | 1000 м | 1654129.11 | 1687261.35 | 282 | Кабели оптиковолоконные | - | 0.84
21.1.01.01-2666 | Кабель оптический ОКК-0,22-4 6 кН | 1000 м | 126367.07 | 128942.49 | 282 | Кабели оптиковолоконные | - | 0.84
21.1.01.01-2667 | Кабель оптический ОКК-0,22-8 6 кН | 1000 м | 132367.07 | 135062.49 | 282 | Кабели оптиковолоконные | - | 0.84
21.1.01.01-2668 | Кабель оптический ОКК-0,22-4 8 кН | 1000 м | 143367.07 | 146282.49 | 282 | Кабели оптиковолоконные | - | 0.84
21.1.01.01-2669 | Кабель оптический ОКК-0,22-8 8 кН | 1000 м | 149367.07 | 152402.49 | 282 | Кабели оптиковолоконные | - | 0.84
21.1.01.01-2670 | Кабель оптический ОКК-0,22-12 8 кН | 1000 м | 158367.07 | 161582.49 | 282 | Кабели оптиковолоконные | - | 0.84
21.1.01.01-2671 | Кабель оптический ОКК-0,22-16 8 кН | 1000 м | 163367.07 | 166682.49 | 282 | Кабели оптиковолоконные | - | 0.84
21.1.01.01-2672 | Кабель оптический ОКК-0,22-24 8 кН | 1000 м | 177367.07 | 180962.49 | 282 | Кабели оптиковолоконные | - | 0.84
21.1.01.01-2673 | Кабель оптический ОКК-0,22-32 8 кН | 1000 м | 190367.07 | 194222.49 | 282 | Кабели оптиковолоконные | - | 0.84
21.1.01.01-2674 | Кабель оптический ОКК-0,22-36 8 кН | 1000 м | 198367.07 | 202382.49 | 282 | Кабели оптиковолоконные | - | 0.84
21.1.01.01-2675 | Кабель оптический ОКК-0,22-48 8 кН | 1000 м | 220367.07 | 224822.49 | 282 | Кабели оптиковолоконные | - | 0.84
21.1.01.01-2676 | Кабель оптический ОКТ-0,22-24П/С 9 кН | 1000 м | 131321.94 | 133990.55 | 282 | Кабели оптиковолоконные | - | 0.84
21.1.01.01-2677 | Кабель оптический ОКТ-0,22-28П/С 9 кН | 1000 м | 144321.94 | 147250.55 | 282 | Кабели оптиковолоконные | - | 0.84
21.1.01.01-2678 | Кабель оптический ОКТ-0,7(50)-10П/С 9 кН | 1000 м | 369221.94 | 376648.55 | 282 | Кабели оптиковолоконные | - | 0.84
21.1.01.01-2679 | Кабель оптический ОКТ-0,7(50)-12П/С 9 кН | 1000 м | 381621.94 | 389296.55 | 282 | Кабели оптиковолоконные | - | 0.84
21.1.01.01-2680 | Кабель оптический ОКБ-4(G.652.D)-Т 8 кН | 1000 м | 87652.9 | 89491.48 | 282 | Кабели оптиковолоконные | - | 0.84
21.1.01.01-2681 | Кабель оптический ОКБ-8(G.652.D)-Т 8 кН | 1000 м | 92652.9 | 94591.48 | 282 | Кабели оптиковолоконные | - | 0.84
21.1.01.01-2682 | Кабель оптический ОКБ-12(G.652.D)-Т 8 кН | 1000 м | 97652.9 | 99691.48 | 282 | Кабели оптиковолоконные | - | 0.84
21.1.01.01-2683 | Кабель оптический ОКБ-16(G.652.D)-Т 8 кН | 1000 м | 103652.9 | 105811.48 | 282 | Кабели оптиковолоконные | - | 0.84
21.1.01.01-2684 | Кабель оптический ОКБ-18(G.652.D)-Т 8 кН | 1000 м | 105652.9 | 107851.48 | 282 | Кабели оптиковолоконные | - | 0.84
21.1.01.01-2685 | Кабель оптический ОКБ-20(G.652.D)-Т 8 кН | 1000 м | 108652.9 | 110911.48 | 282 | Кабели оптиковолоконные | - | 0.84
21.1.01.01-2686 | Кабель оптический ОКБ-24(G.652.D)-Т 8 кН | 1000 м | 114652.9 | 117031.48 | 282 | Кабели оптиковолоконные | - | 0.84
21.1.01.01-2687 | Кабель оптический ОКБ-4(С.651)-Т 8 кН | 1000 м | 305152.9 | 311341.48 | 282 | Кабели оптиковолоконные | - | 0.84
21.1.01.01-2688 | Кабель оптический ОКБ-8(G.652)-Т 8 кН | 1000 м | 322652.9 | 329191.48 | 282 | Кабели оптиковолоконные | - | 0.84
21.1.01.01-2689 | Кабель оптический ОКБ-12(G.652)-Т 8 кН | 1000 м | 340152.9 | 347041.48 | 282 | Кабели оптиковолоконные | - | 0.84
21.1.01.01-2690 | Кабель оптический ОКБ-16(G.652)-Т 8 кН | 1000 м | 361152.9 | 368461.48 | 282 | Кабели оптиковолоконные | - | 0.84
21.1.01.01-2691 | Кабель оптический ОКБ-18(G.652)-Т 8 кН | 1000 м | 368152.9 | 375601.48 | 282 | Кабели оптиковолоконные | - | 0.84
21.1.01.01-2692 | Кабель оптический ОКБ-20(G.652)-Т 8 кН | 1000 м | 378652.9 | 386311.48 | 282 | Кабели оптиковолоконные | - | 0.84
21.1.01.01-2693 | Кабель оптический ОКБ-24(G.652)-Т 8 кН | 1000 м | 399652.9 | 407731.48 | 282 | Кабели оптиковолоконные | - | 0.84
21.1.01.01-2694 | Кабель оптический ОКЛ-0,22-4П | 1000 м | 93379.11 | 95296.35 | 282 | Кабели оптиковолоконные | - | 0.84
21.1.01.01-2695 | Кабель оптический ОКЛ-0,22-12П | 1000 м | 106379.11 | 108556.35 | 282 | Кабели оптиковолоконные | - | 0.84
21.1.01.01-2696 | Кабель оптический ОКЛ-0,22-24П | 1000 м | 125379.11 | 127936.35 | 282 | Кабели оптиковолоконные | - | 0.84
21.1.01.01-2697 | Кабель оптический ОКЛ-0,22-36П | 1000 м | 155445.3 | 158612.54 | 282 | Кабели оптиковолоконные | - | 0.84
21.1.01.01-2698 | Кабель оптический ОКЛ-0,22-48П | 1000 м | 178445.3 | 182072.54 | 282 | Кабели оптиковолоконные | - | 0.84
21.1.01.01-2699 | Кабель оптический ОКЛ-0,22-64П | 1000 м | 233646.89 | 238404.56 | 282 | Кабели оптиковолоконные | - | 0.84
21.1.01.01-2700 | Кабель оптический ОКЛ-0,7(50)-4П | 1000 м | 325879.11 | 332446.35 | 282 | Кабели оптиковолоконные | - | 0.84
21.1.01.01-2701 | Кабель оптический ОКЛ-0,7(50)-8П | 1000 м | 355379.11 | 362536.35 | 282 | Кабели оптиковолоконные | - | 0.84
21.1.01.01-2702 | Кабель оптический ОКЛ-0,7(50)-12П | 1000 м | 371379.11 | 378856.35 | 282 | Кабели оптиковолоконные | - | 0.84
21.1.01.01-2703 | Кабель оптический ОКЛ-0,7(50)-16П | 1000 м | 415379.11 | 423736.35 | 282 | Кабели оптиковолоконные | - | 0.84
21.1.01.01-2704 | Кабель оптический ОКЛ-0,7(50)-24П | 1000 м | 437879.11 | 446686.35 | 282 | Кабели оптиковолоконные | - | 0.84
21.1.01.01-2705 | Кабель оптический ОКЛ-0,7(50)-32П | 1000 м | 500445.3 | 510512.54 | 282 | Кабели оптиковолоконные | - | 0.84
21.1.01.01-2706 | Кабель оптический ОКЛ-0,7(50)-36П | 1000 м | 542945.3 | 553862.54 | 282 | Кабели оптиковолоконные | - | 0.84
21.1.01.01-2707 | Кабель оптический ОКЛ-0,7(50)-48П | 1000 м | 623445.3 | 635972.54 | 282 | Кабели оптиковолоконные | - | 0.84
21.1.01.01-2708 | Кабель оптический ОКЛ-0,7(50)-64П | 1000 м | 816146.89 | 832554.56 | 282 | Кабели оптиковолоконные | - | 0.84
21.1.01.01-2709 | Кабель оптический ОКЛ-0,7(62,5)-4П | 1000 м | 814129.11 | 830461.35 | 282 | Кабели оптиковолоконные | - | 0.84
21.1.01.01-2710 | Кабель оптический ОКЛ-0,7(62,5)-8П | 1000 м | 887879.11 | 905686.35 | 282 | Кабели оптиковолоконные | - | 0.84
21.1.01.01-2711 | Кабель оптический ОКЛ-0,7(62,5)-12П | 1000 м | 927879.11 | 946486.35 | 282 | Кабели оптиковолоконные | - | 0.84
21.1.01.01-2712 | Кабель оптический ОКЛ-0,7(62,5)-16П | 1000 м | 1037879.11 | 1058686.35 | 282 | Кабели оптиковолоконные | - | 0.84
21.1.01.01-2713 | Кабель оптический ОКЛ-0,7(62,5)-24П | 1000 м | 1094129.11 | 1116061.35 | 282 | Кабели оптиковолоконные | - | 0.84
21.1.01.01-2714 | Кабель оптический ОКЛ-0,7(62,5)-32П | 1000 м | 1250445.3 | 1275512.54 | 282 | Кабели оптиковолоконные | - | 0.84
21.1.01.01-2715 | Кабель оптический ОКЛ-0,7(62,5)-36П | 1000 м | 1356695.3 | 1383887.54 | 282 | Кабели оптиковолоконные | - | 0.84
21.1.01.01-2716 | Кабель оптический ОКЛ-0,7(62,5)-48П | 1000 м | 1558146.89 | 1589394.56 | 282 | Кабели оптиковолоконные | - | 0.84
21.1.01.01-2717 | Кабель оптический ОКЛ-0,7(62,5)-64П | 1000 м | 2039396.89 | 2080269.56 | 282 | Кабели оптиковолоконные | - | 0.84
21.1.01.01-2718 | Кабель оптический ОККМС-0,22-4 6 кН | 1000 м | 80330.96 | 81980.93 | 282 | Кабели оптиковолоконные | - | 0.84
21.1.01.01-2719 | Кабель оптический ОККМС-0,22-8 6 кН | 1000 м | 88330.96 | 90140.93 | 282 | Кабели оптиковолоконные | - | 0.84
21.1.01.01-2720 | Кабель оптический ОККМС-0,22-4 8 кН | 1000 м | 85330.96 | 87080.93 | 282 | Кабели оптиковолоконные | - | 0.84
21.1.01.01-2721 | Кабель оптический ОККМС-0,22-8 8 кН | 1000 м | 92330.96 | 94220.93 | 282 | Кабели оптиковолоконные | - | 0.84
21.1.01.01-2722 | Кабель оптический ОККМС-0,22-12 8 кН | 1000 м | 99330.96 | 101360.93 | 282 | Кабели оптиковолоконные | - | 0.84
21.1.01.01-2723 | Кабель оптический ОККМС-0,22-16 8 кН | 1000 м | 105330.96 | 107480.93 | 282 | Кабели оптиковолоконные | - | 0.84
21.1.01.01-2724 | Кабель оптический ОККМС-0,22-24 8 кН | 1000 м | 119330.96 | 121760.93 | 282 | Кабели оптиковолоконные | - | 0.84
21.1.01.01-2725 | Кабель оптический ОККМС-0,22-32 8 кН | 1000 м | 137330.96 | 140120.93 | 282 | Кабели оптиковолоконные | - | 0.84
21.1.01.01-2726 | Кабель оптический ОККМС-0,22-36 8 кН | 1000 м | 145330.96 | 148280.93 | 282 | Кабели оптиковолоконные | - | 0.84
21.1.01.01-2727 | Кабель оптический ОККМС-0,22-48 8 кН | 1000 м | 161330.96 | 164600.93 | 282 | Кабели оптиковолоконные | - | 0.84
21.1.01.01-2728 | Кабель оптический ОКК-0,22-4 12 кН | 1000 м | 185367.07 | 189122.49 | 282 | Кабели оптиковолоконные | - | 0.84
21.1.01.01-2729 | Кабель оптический ОКК-0,22-8 12 кН | 1000 м | 195367.07 | 199322.49 | 282 | Кабели оптиковолоконные | - | 0.84
21.1.01.01-2730 | Кабель оптический ОКК-0,22-12 12 кН | 1000 м | 199367.07 | 203402.49 | 282 | Кабели оптиковолоконные | - | 0.84
21.1.01.01-2731 | Кабель оптический ОКК-0,22-16 12 кН | 1000 м | 209367.07 | 213602.49 | 282 | Кабели оптиковолоконные | - | 0.84
21.1.01.01-2732 | Кабель оптический ОКК-0,22-24 12 кН | 1000 м | 223367.07 | 227882.49 | 282 | Кабели оптиковолоконные | - | 0.84
21.1.01.01-2733 | Кабель оптический ОКК-0,22-32 12 кН | 1000 м | 236367.07 | 241142.49 | 282 | Кабели оптиковолоконные | - | 0.84
21.1.01.01-2734 | Кабель оптический ОКК-0,22-36 12 кН | 1000 м | 244367.07 | 249302.49 | 282 | Кабели оптиковолоконные | - | 0.84
21.1.01.01-2735 | Кабель оптический ОКК-0,22-48 12 кН | 1000 м | 264367.07 | 269702.49 | 282 | Кабели оптиковолоконные | - | 0.84
21.1.01.01-2736 | Кабель оптический ОКГ-0,22-4П | 1000 м | 54177.52 | 55284.32 | 282 | Кабели оптиковолоконные | - | 0.84
21.1.01.01-2737 | Кабель оптический ОКГ-0,22-6П | 1000 м | 57177.52 | 58344.32 | 282 | Кабели оптиковолоконные | - | 0.84
21.1.01.01-2738 | Кабель оптический ОКГ-0,22-8П | 1000 м | 59177.52 | 60384.32 | 282 | Кабели оптиковолоконные | - | 0.84
21.1.01.01-2739 | Кабель оптический ОКГ-0,22-12П | 1000 м | 66177.52 | 67524.32 | 282 | Кабели оптиковолоконные | - | 0.84
21.1.01.01-2740 | Кабель оптический ОКГ-0,22-16П | 1000 м | 72177.52 | 73644.32 | 282 | Кабели оптиковолоконные | - | 0.84
21.1.01.01-2741 | Кабель оптический ОКГ-0,22-24П | 1000 м | 84177.52 | 85884.32 | 282 | Кабели оптиковолоконные | - | 0.84
21.1.01.01-2742 | Кабель оптический ОКГ-0,7(50)-4П | 1000 м | 189177.52 | 192984.32 | 282 | Кабели оптиковолоконные | - | 0.84
21.1.01.01-2743 | Кабель оптический ОКГ-0,7(50)-6П | 1000 м | 199677.52 | 203694.32 | 282 | Кабели оптиковолоконные | - | 0.84
21.1.01.01-2744 | Кабель оптический ОКГ-0,7(50)-12П | 1000 м | 231177.52 | 235824.32 | 282 | Кабели оптиковолоконные | - | 0.84
21.1.01.01-2745 | Кабель оптический ОКГ-0,7(50)-16П | 1000 м | 252177.52 | 257244.32 | 282 | Кабели оптиковолоконные | - | 0.84
21.1.01.01-2746 | Кабель оптический ОКГ-0,7(50)-24П | 1000 м | 294177.52 | 300084.32 | 282 | Кабели оптиковолоконные | - | 0.84
21.1.01.01-2747 | Кабель оптический ОКГ-0,7(62,5)-4П | 1000 м | 472677.52 | 482154.32 | 282 | Кабели оптиковолоконные | - | 0.84
21.1.01.01-2748 | Кабель оптический ОКГ-0,7(62,5)-6П | 1000 м | 498927.52 | 508929.32 | 282 | Кабели оптиковолоконные | - | 0.84
21.1.01.01-2749 | Кабель оптический ОКГ-0,7(62,5)-8П | 1000 м | 516427.52 | 526779.32 | 282 | Кабели оптиковолоконные | - | 0.84
21.1.01.01-2750 | Кабель оптический ОКГ-0,7(62,5)-12П | 1000 м | 577677.52 | 589254.32 | 282 | Кабели оптиковолоконные | - | 0.84
21.1.01.01-2751 | Кабель оптический ОКГ-0,7(62,5)-16П | 1000 м | 630177.52 | 642804.32 | 282 | Кабели оптиковолоконные | - | 0.84
21.1.01.01-2752 | Кабель оптический ОКГ-0,7(62,5)-24П | 1000 м | 735177.52 | 749904.32 | 282 | Кабели оптиковолоконные | - | 0.84
21.1.01.01-2753 | Кабель оптический ОКК-0,22-4 15 кН | 1000 м | 277367.07 | 282962.49 | 282 | Кабели оптиковолоконные | - | 0.84
21.1.01.01-2754 | Кабель оптический ОКК-0,22-8 15 кН | 1000 м | 285367.07 | 291122.49 | 282 | Кабели оптиковолоконные | - | 0.84
21.1.01.01-2755 | Кабель оптический ОККМС-0,22-12 6 кН | 1000 м | 103330.96 | 105440.93 | 282 | Кабели оптиковолоконные | - | 0.84
21.1.01.01-2756 | Кабель оптический ОКК-0,22-12 15 кН | 1000 м | 298367.07 | 304382.49 | 282 | Кабели оптиковолоконные | - | 0.84
21.1.01.01-2757 | Кабель оптический ОККМС-0,22-16 6 кН | 1000 м | 104330.96 | 106460.93 | 282 | Кабели оптиковолоконные | - | 0.84
21.1.01.01-2758 | Кабель оптический ОКК-0,22-16 15 кН | 1000 м | 313367.07 | 319682.49 | 282 | Кабели оптиковолоконные | - | 0.84
21.1.01.01-2759 | Кабель оптический ОККМС-0,22-24 6 кН | 1000 м | 118330.96 | 120740.93 | 282 | Кабели оптиковолоконные | - | 0.84
21.1.01.01-2760 | Кабель оптический ОКК-0,22-24 15 кН | 1000 м | 334367.07 | 341102.49 | 282 | Кабели оптиковолоконные | - | 0.84
21.1.01.01-2761 | Кабель оптический ОККМС-0,22-32 6 кН | 1000 м | 135330.96 | 138080.93 | 282 | Кабели оптиковолоконные | - | 0.84
21.1.01.01-2762 | Кабель оптический ОКК-0,22-32 15 кН | 1000 м | 354367.07 | 361502.49 | 282 | Кабели оптиковолоконные | - | 0.84
21.1.01.01-2763 | Кабель оптический ОККМС-0,22-36 6 кН | 1000 м | 143330.96 | 146240.93 | 282 | Кабели оптиковолоконные | - | 0.84
21.1.01.01-2764 | Кабель оптический ОКК-0,22-36 15 кН | 1000 м | 366367.07 | 373742.49 | 282 | Кабели оптиковолоконные | - | 0.84
21.1.01.01-2765 | Кабель оптический ОККМС-0,22-48 6 кН | 1000 м | 160330.96 | 163580.93 | 282 | Кабели оптиковолоконные | - | 0.84
21.1.01.01-2766 | Кабель оптический ОККК-0,22-48 15 кН | 1000 м | 400367.07 | 408422.49 | 282 | Кабели оптиковолоконные | - | 0.84
21.1.01.01-2767 | Кабель оптический ИКБ-Т-А1-2.7 | 1000 м | 25575 | 26101.36 | 282 | Кабели оптиковолоконные | - | 0.84
21.1.01.01-2768 | Кабель оптический ИКБ-Т-А2-2.7 | 1000 м | 26491.67 | 27036.36 | 282 | Кабели оптиковолоконные | - | 0.84
21.1.01.01-2769 | Кабель оптический ИКБ-Т-А4-2.7 | 1000 м | 28470.83 | 29055.11 | 282 | Кабели оптиковолоконные | - | 0.84
21.1.01.01-2770 | Кабель оптический ИКБ-Т-А6-2.7 | 1000 м | 31666.67 | 32316.04 | 282 | Кабели оптиковолоконные | - | 0.84
21.1.01.01-2771 | Кабель оптический ИКБ-Т-А8-2.7 | 1000 м | 33645.83 | 34334.79 | 282 | Кабели оптиковолоконные | - | 0.84
21.1.01.01-2772 | Кабель оптический ИКБ-Т-А4-4.0 | 1000 м | 34408.33 | 35117.47 | 282 | Кабели оптиковолоконные | - | 0.84
21.1.01.01-2773 | Кабель оптический ИКБ-Т-А6-4.0 | 1000 м | 36387.5 | 37136.26 | 282 | Кабели оптиковолоконные | - | 0.84
21.1.01.01-2774 | Кабель оптический ИКБ-Т-А8-4.0 | 1000 м | 38208.33 | 38993.51 | 282 | Кабели оптиковолоконные | - | 0.84
21.1.01.01-2775 | Кабель оптический ИКБ-Т-А12-4.0 | 1000 м | 42020.83 | 42882.3 | 282 | Кабели оптиковолоконные | - | 0.84
21.1.01.01-2776 | Кабель оптический ИКБ-Т-А16-4.0 | 1000 м | 49479.17 | 50492.08 | 282 | Кабели оптиковолоконные | - | 0.84
21.1.01.01-2777 | Кабель оптический ИКБ-Т-А24-4.0 | 1000 м | 58158.33 | 59344.87 | 282 | Кабели оптиковолоконные | - | 0.84
21.1.01.01-2778 | Кабель оптический ИКБ-Т-А4-6.0 | 1000 м | 54200 | 55327.94 | 282 | Кабели оптиковолоконные | - | 0.84
21.1.01.01-2779 | Кабель оптический ИКБ-Т-А8-6.0 | 1000 м | 58008.33 | 59212.48 | 282 | Кабели оптиковолоконные | - | 0.84
21.1.01.01-2780 | Кабель оптический ИКБ-Т-А12-6.0 | 1000 м | 66075 | 67444.39 | 282 | Кабели оптиковолоконные | - | 0.84
21.1.01.01-2781 | Кабель оптический ИКБ-Т-А16-6.0 | 1000 м | 74754.17 | 76301.27 | 282 | Кабели оптиковолоконные | - | 0.84
21.1.01.01-2782 | Кабель оптический ИКБ-Т-А24-6.0 | 1000 м | 82825 | 84533.25 | 282 | Кабели оптиковолоконные | - | 0.84
21.1.01.01-2783 | Кабель оптический ИКБ-Т-А4-7.0 | 1000 м | 61812.5 | 63100.3 | 282 | Кабели оптиковолоконные | - | 0.84
21.1.01.01-2784 | Кабель оптический ИКБ-Т-А8-7.0 | 1000 м | 65625 | 66989.09 | 282 | Кабели оптиковолоконные | - | 0.84
21.1.01.01-2785 | Кабель оптический ИКБ-Т-А12-7.0 | 1000 м | 69425 | 70865.13 | 282 | Кабели оптиковолоконные | - | 0.84
21.1.01.01-2786 | Кабель оптический ИКБ-Т-А16-7.0 | 1000 м | 74300 | 75837.67 | 282 | Кабели оптиковолоконные | - | 0.84
21.1.01.01-2787 | Кабель оптический ИКБ-Т-А24-7.0 | 1000 м | 89370.83 | 91213.74 | 282 | Кабели оптиковолоконные | - | 0.84
21.1.01.01-2788 | Кабель оптический ИКБ-Т-А4-8.0 | 1000 м | 70645.83 | 72118.62 | 282 | Кабели оптиковолоконные | - | 0.84
21.1.01.01-2789 | Кабель оптический ИКБ-Т-А8-8.0 | 1000 м | 74604.17 | 76156.16 | 282 | Кабели оптиковолоконные | - | 0.84
21.1.01.01-2790 | Кабель оптический ИКБ-Т-А12-8.0 | 1000 м | 78408.33 | 80036.45 | 282 | Кабели оптиковолоконные | - | 0.84
21.1.01.01-2791 | Кабель оптический ИКБ-Т-А16-8.0 | 1000 м | 83129.17 | 84851.73 | 282 | Кабели оптиковолоконные | - | 0.84
21.1.01.01-2792 | Кабель оптический ИКБ-Т-А24-8.0 | 1000 м | 91808.33 | 93704.52 | 282 | Кабели оптиковолоконные | - | 0.84
21.1.01.01-2793 | Кабель оптический ИКБН-Т-А1-2.7 | 1000 м | 26033.33 | 26568.98 | 282 | Кабели оптиковолоконные | - | 0.84
21.1.01.01-2794 | Кабель оптический ИКБН-Т-А2-2.7 | 1000 м | 27100 | 27656.98 | 282 | Кабели оптиковолоконные | - | 0.84
21.1.01.01-2795 | Кабель оптический ИКБН-Т-А4-2.7 | 1000 м | 28925 | 29518.48 | 282 | Кабели оптиковолоконные | - | 0.84
21.1.01.01-2796 | Кабель оптический ИКБН-Т-А6-2.7 | 1000 м | 32275 | 32936.66 | 282 | Кабели оптиковолоконные | - | 0.84
21.1.01.01-2797 | Кабель оптический ИКБН-Т-А8-2.7 | 1000 м | 34104.17 | 34802.45 | 282 | Кабели оптиковолоконные | - | 0.84
21.1.01.01-2798 | Кабель оптический ИКБН-Т-А4-4.0 | 1000 м | 35475 | 36205.66 | 282 | Кабели оптиковолоконные | - | 0.84
21.1.01.01-2799 | Кабель оптический ИКБН-Т-А6-4.0 | 1000 м | 37300 | 38067.2 | 282 | Кабели оптиковолоконные | - | 0.84
21.1.01.01-2800 | Кабель оптический ИКБН-Т-А8-4.0 | 1000 м | 39279.17 | 40085.95 | 282 | Кабели оптиковолоконные | - | 0.84
21.1.01.01-2801 | Кабель оптический ИКБН-Т-А12-4.0 | 1000 м | 43087.5 | 43970.49 | 282 | Кабели оптиковолоконные | - | 0.84
21.1.01.01-2802 | Кабель оптический ИКБН-Т-А16-4.0 | 1000 м | 50395.83 | 51427.28 | 282 | Кабели оптиковолоконные | - | 0.84
21.1.01.01-2803 | Кабель оптический ИКБН-Т-А24-4.0 | 1000 м | 59375 | 60586.15 | 282 | Кабели оптиковолоконные | - | 0.84
21.1.01.01-2804 | Кабель оптический ИКБН-Т-А4-6.0 | 1000 м | 55416.67 | 56569.22 | 282 | Кабели оптиковолоконные | - | 0.84
21.1.01.01-2805 | Кабель оптический ИКБН-Т-А8-6.0 | 1000 м | 59225 | 60453.76 | 282 | Кабели оптиковолоконные | - | 0.84
21.1.01.01-2806 | Кабель оптический ИКБН-Т-А12-6.0 | 1000 м | 67295.83 | 68689.95 | 282 | Кабели оптиковолоконные | - | 0.84
21.1.01.01-2807 | Кабель оптический ИКБН-Т-А16-6.0 | 1000 м | 75970.83 | 77542.59 | 282 | Кабели оптиковолоконные | - | 0.84
21.1.01.01-2808 | Кабель оптический ИКБН-Т-А24-6.0 | 1000 м | 84345.83 | 86085.09 | 282 | Кабели оптиковолоконные | - | 0.84
21.1.01.01-2809 | Кабель оптический ИКБН-Т-А4-7.0 | 1000 м | 63641.67 | 64966.72 | 282 | Кабели оптиковолоконные | - | 0.84
21.1.01.01-2810 | Кабель оптический ИКБН-Т-А8-7.0 | 1000 м | 67450 | 68851.26 | 282 | Кабели оптиковолоконные | - | 0.84
21.1.01.01-2811 | Кабель оптический ИКБН-Т-А12-7.0 | 1000 м | 71254.17 | 72731.55 | 282 | Кабели оптиковолоконные | - | 0.84
21.1.01.01-2812 | Кабель оптический ИКБН-Т-А16-7.0 | 1000 м | 75970.83 | 77542.59 | 282 | Кабели оптиковолоконные | - | 0.84
21.1.01.01-2813 | Кабель оптический ИКБН-Т-А24-7.0 | 1000 м | 88304.17 | 90126.06 | 282 | Кабели оптиковолоконные | - | 0.84
21.1.01.01-2814 | Кабель оптический ИКБН-Т-А4-8.0 | 1000 м | 72166.67 | 73670.22 | 282 | Кабели оптиковолоконные | - | 0.84
21.1.01.01-2815 | Кабель оптический ИКБН-Т-А8-8.0 | 1000 м | 75970.83 | 77550.51 | 282 | Кабели оптиковолоконные | - | 0.84
21.1.01.01-2816 | Кабель оптический ИКБН-Т-А12-8.0 | 1000 м | 79779.17 | 81435.05 | 282 | Кабели оптиковолоконные | - | 0.84
21.1.01.01-2817 | Кабель оптический ИКБН-Т-А16-8.0 | 1000 м | 84500 | 86250.3 | 282 | Кабели оптиковолоконные | - | 0.84
21.1.01.01-2818 | Кабель оптический ИКБН-Т-А24-8.0 | 1000 м | 93479.17 | 95409.13 | 282 | Кабели оптиковолоконные | - | 0.84
21.1.01.01-2819 | Кабель оптический ИКБнг(A)-HF-Т-А1-2.7 | 1000 м | 31058.33 | 31698.02 | 282 | Кабели оптиковолоконные | - | 0.84
21.1.01.01-2820 | Кабель оптический ИКБнг(A)-HF-Т-А2-2.7 | 1000 м | 31975 | 32633.02 | 282 | Кабели оптиковолоконные | - | 0.84
21.1.01.01-2821 | Кабель оптический ИКБнг(A)-HF-Т-А4-2.7 | 1000 м | 33950 | 34647.56 | 282 | Кабели оптиковолоконные | - | 0.84
21.1.01.01-2822 | Кабель оптический ИКБнг(A)-HF-Т-А6-2.7 | 1000 м | 37454.17 | 38223.15 | 282 | Кабели оптиковолоконные | - | 0.84
21.1.01.01-2823 | Кабель оптический ИКБнг(A)-HF-Т-А8-2.7 | 1000 м | 39283.33 | 40088.94 | 282 | Кабели оптиковолоконные | - | 0.84
21.1.01.01-2824 | Кабель оптический ИКБнг(A)-HF-Т-А4-4.0 | 1000 м | 43241.67 | 44133.3 | 282 | Кабели оптиковолоконные | - | 0.84
21.1.01.01-2825 | Кабель оптический ИКБнг(A)-HF-Т-А6-4.0 | 1000 м | 45066.67 | 45994.84 | 282 | Кабели оптиковолоконные | - | 0.84
21.1.01.01-2826 | Кабель оптический ИКБнг(A)-HF-Т-А8-4.0 | 1000 м | 47045.83 | 48013.59 | 282 | Кабели оптиковолоконные | - | 0.84
21.1.01.01-2827 | Кабель оптический ИКБнг(A)-HF-Т-А12-4.0 | 1000 м | 50850 | 51893.88 | 282 | Кабели оптиковолоконные | - | 0.84
21.1.01.01-2828 | Кабель оптический ИКБнг(A)-HF-Т-А16-4.0 | 1000 м | 58766.67 | 59971.52 | 282 | Кабели оптиковолоконные | - | 0.84
21.1.01.01-2829 | Кабель оптический ИКБнг(A)-HF-Т-А24-4.0 | 1000 м | 67600 | 68981.6 | 282 | Кабели оптиковолоконные | - | 0.84
21.1.01.01-2830 | Кабель оптический ИКБнг(A)-HF-Т-А4-6.0 | 1000 м | 66229.17 | 67605.73 | 282 | Кабели оптиковолоконные | - | 0.84
21.1.01.01-2831 | Кабель оптический ИКБнг(A)-HF-Т-А8-6.0 | 1000 м | 70033.33 | 71486.02 | 282 | Кабели оптиковолоконные | - | 0.84
21.1.01.01-2832 | Кабель оптический ИКБнг(A)-HF-Т-А12-6.0 | 1000 м | 78562.5 | 80190.07 | 282 | Кабели оптиковолоконные | - | 0.84
21.1.01.01-2833 | Кабель оптический ИКБнг(A)-HF-Т-А16-6.0 | 1000 м | 87695.83 | 89510.52 | 282 | Кабели оптиковолоконные | - | 0.84
21.1.01.01-2834 | Кабель оптический ИКБнг(A)-HF-Т-А24-6.0 | 1000 м | 95916.67 | 97895.77 | 282 | Кабели оптиковолоконные | - | 0.84
21.1.01.01-2835 | Кабель оптический ИКБнг(A)-HF-Т-А4-7.0 | 1000 м | 75362.5 | 76930.44 | 282 | Кабели оптиковолоконные | - | 0.84
21.1.01.01-2836 | Кабель оптический ИКБнг(A)-HF-Т-А8-7.0 | 1000 м | 79166.67 | 80810.73 | 282 | Кабели оптиковолоконные | - | 0.84
21.1.01.01-2837 | Кабель оптический ИКБнг(A)-HF-Т-А12-7.0 | 1000 м | 82975 | 84695.27 | 282 | Кабели оптиковолоконные | - | 0.84
21.1.01.01-2838 | Кабель оптический ИКБнг(A)-HF-Т-А16-7.0 | 1000 м | 87695.83 | 89510.52 | 282 | Кабели оптиковолоконные | - | 0.84
21.1.01.01-2839 | Кабель оптический ИКБнг(A)-HF-Т-А24-7.0 | 1000 м | 100333.33 | 102404.6 | 282 | Кабели оптиковолоконные | - | 0.84
21.1.01.01-2840 | Кабель оптический ИКБнг(A)-HF-Т-А4-8.0 | 1000 м | 84958.33 | 86726.98 | 282 | Кабели оптиковолоконные | - | 0.84
21.1.01.01-2841 | Кабель оптический ИКБнг(A)-HF-Т-А8-8.0 | 1000 м | 88762.5 | 90607.27 | 282 | Кабели оптиковолоконные | - | 0.84
21.1.01.01-2842 | Кабель оптический ИКБнг(A)-HF-Т-А12-8.0 | 1000 м | 92566.67 | 94487.56 | 282 | Кабели оптиковолоконные | - | 0.84
21.1.01.01-2843 | Кабель оптический ИКБнг(A)-HF-Т-А16-8.0 | 1000 м | 97441.67 | 99460.1 | 282 | Кабели оптиковолоконные | - | 0.84
21.1.01.01-2844 | Кабель оптический ИКБнг(A)-HF-Т-А24-8.0 | 1000 м | 106116.67 | 108308.64 | 282 | Кабели оптиковолоконные | - | 0.84
21.1.01.01-2845 | Кабель оптический ИКБ-Т-М4-6.0 | 1000 м | 66683.33 | 68060.94 | 282 | Кабели оптиковолоконные | - | 0.84
21.1.01.01-2846 | Кабель оптический ИКБ-Т-М8-6.0 | 1000 м | 83129.17 | 84835.73 | 282 | Кабели оптиковолоконные | - | 0.84
21.1.01.01-2847 | Кабель оптический ИКБ-Т-М4-7.0 | 1000 м | 74300 | 75837.55 | 282 | Кабели оптиковолоконные | - | 0.84
21.1.01.01-2848 | Кабель оптический ИКБ-Т-М8-7.0 | 1000 м | 90741.67 | 92608.09 | 282 | Кабели оптиковолоконные | - | 0.84
21.1.01.01-2849 | Кабель оптический ИКБ-Т-М4-8.0 | 1000 м | 83129.17 | 84851.62 | 282 | Кабели оптиковолоконные | - | 0.84
21.1.01.01-2850 | Кабель оптический ИКБ-Т-М8-8.0 | 1000 м | 99570.83 | 101622.16 | 282 | Кабели оптиковолоконные | - | 0.84
21.1.01.01-2851 | Кабель оптический ИКБН-Т-М4-6.0 | 1000 м | 68054.17 | 69459.47 | 282 | Кабели оптиковолоконные | - | 0.84
21.1.01.01-2852 | Кабель оптический ИКБН-Т-М8-6.0 | 1000 м | 84500 | 86234.26 | 282 | Кабели оптиковолоконные | - | 0.84
21.1.01.01-2853 | Кабель оптический ИКБН-Т-М4-7.0 | 1000 м | 76275 | 77852.72 | 282 | Кабели оптиковолоконные | - | 0.84
21.1.01.01-2854 | Кабель оптический ИКБН-Т-М8-7.0 | 1000 м | 92720.83 | 94627.51 | 282 | Кабели оптиковолоконные | - | 0.84
21.1.01.01-2855 | Кабель оптический ИКБН-Т-М4-8.0 | 1000 м | 84800 | 86556.22 | 282 | Кабели оптиковолоконные | - | 0.84
21.1.01.01-2856 | Кабель оптический ИКБН-Т-М8-8.0 | 1000 м | 101245.83 | 103331.01 | 282 | Кабели оптиковолоконные | - | 0.84
21.1.01.01-2857 | Кабель оптический ИКБнг(A)-HF-Т-М4-6.0 | 1000 м | 78866.67 | 80495.98 | 282 | Кабели оптиковолоконные | - | 0.84
21.1.01.01-2858 | Кабель оптический ИКБнг(A)-HF-Т-М8-6.0 | 1000 м | 95308.33 | 97266.52 | 282 | Кабели оптиковолоконные | - | 0.84
21.1.01.01-2859 | Кабель оптический ИКБнг(A)-HF-Т-М4-7.0 | 1000 м | 88000 | 89820.69 | 282 | Кабели оптиковолоконные | - | 0.84
21.1.01.01-2860 | Кабель оптический ИКБнг(A)-HF-Т-М8-7.0 | 1000 м | 104441.67 | 106591.23 | 282 | Кабели оптиковолоконные | - | 0.84
21.1.01.01-2861 | Кабель оптический ИКБнг(A)-HF-Т-М4-8.0 | 1000 м | 97591.67 | 99612.98 | 282 | Кабели оптиковолоконные | - | 0.84
21.1.01.01-2862 | Кабель оптический ИКБнг(A)-HF-Т-М8-8.0 | 1000 м | 114187.5 | 116540.77 | 282 | Кабели оптиковолоконные | - | 0.84
21.1.01.01-2863 | Кабель оптический ИКБ-Т-В4-6.0 | 1000 м | 68208.33 | 69616.44 | 282 | Кабели оптиковолоконные | - | 0.84
21.1.01.01-2864 | Кабель оптический ИКБ-Т-В8-6.0 | 1000 м | 86175 | 87942.48 | 282 | Кабели оптиковолоконные | - | 0.84
21.1.01.01-2865 | Кабель оптический ИКБ-Т-В4-7.0 | 1000 м | 75820.83 | 77388.8 | 282 | Кабели оптиковолоконные | - | 0.84
21.1.01.01-2866 | Кабель оптический ИКБ-Т-В8-7.0 | 1000 м | 93783.33 | 95710.59 | 282 | Кабели оптиковолоконные | - | 0.84
21.1.01.01-2867 | Кабель оптический ИКБ-Т-В4-8.0 | 1000 м | 84650 | 86402.87 | 282 | Кабели оптиковолоконные | - | 0.84
21.1.01.01-2868 | Кабель оптический ИКБ-Т-В8-8.0 | 1000 м | 102616.67 | 104728.91 | 282 | Кабели оптиковолоконные | - | 0.84
21.1.01.01-2869 | Кабель оптический ИКБН-Т-В4-6.0 | 1000 м | 69583.33 | 71019.22 | 282 | Кабели оптиковолоконные | - | 0.84
21.1.01.01-2870 | Кабель оптический ИКБН-Т-В8-6.0 | 1000 м | 87541.67 | 89336.76 | 282 | Кабели оптиковолоконные | - | 0.84
21.1.01.01-2871 | Кабель оптический ИКБН-Т-В4-7.0 | 1000 м | 77800 | 79408.22 | 282 | Кабели оптиковолоконные | - | 0.84
21.1.01.01-2872 | Кабель оптический ИКБН-Т-В8-7.0 | 1000 м | 95766.67 | 97734.26 | 282 | Кабели оптиковолоконные | - | 0.84
21.1.01.01-2873 | Кабель оптический ИКБН-Т-В4-8.0 | 1000 м | 86325 | 88111.72 | 282 | Кабели оптиковолоконные | - | 0.84
21.1.01.01-2874 | Кабель оптический ИКБН-Т-В8-8.0 | 1000 м | 104291.67 | 106437.76 | 282 | Кабели оптиковолоконные | - | 0.84
21.1.01.01-2875 | Кабель оптический ИКБнг(A)-HF-Т-В4-6.0 | 1000 м | 80387.5 | 82047.23 | 282 | Кабели оптиковолоконные | - | 0.84
21.1.01.01-2876 | Кабель оптический ИКБнг(A)-HF-Т-В8-6.0 | 1000 м | 98354.17 | 100373.27 | 282 | Кабели оптиковолоконные | - | 0.84
21.1.01.01-2877 | Кабель оптический ИКБнг(A)-HF-Т-В4-7.0 | 1000 м | 89525 | 91376.19 | 282 | Кабели оптиковолоконные | - | 0.84
21.1.01.01-2878 | Кабель оптический ИКБнг(A)-HF-Т-В8-7.0 | 1000 м | 107491.67 | 109702.23 | 282 | Кабели оптиковолоконные | - | 0.84
21.1.01.01-2879 | Кабель оптический ИКБнг(A)-HF-Т-В4-8.0 | 1000 м | 99116.67 | 101168.48 | 282 | Кабели оптиковолоконные | - | 0.84
21.1.01.01-2880 | Кабель оптический ИКБнг(A)-HF-Т-В8-8.0 | 1000 м | 117083.33 | 119494.52 | 282 | Кабели оптиковолоконные | - | 0.84
21.1.01.01-2881 | Кабель оптический ИКБ-М4П-А4-8.0 | 1000 м | 85258.33 | 87035.74 | 282 | Кабели оптиковолоконные | - | 0.84
21.1.01.01-2882 | Кабель оптический ИКБ-М4П-А8-8.0 | 1000 м | 89216.67 | 91073.24 | 282 | Кабели оптиковолоконные | - | 0.84
21.1.01.01-2883 | Кабель оптический ИКБ-М4П-А12-8.0 | 1000 м | 93175 | 95110.78 | 282 | Кабели оптиковолоконные | - | 0.84
21.1.01.01-2884 | Кабель оптический ИКБ-М4П-А16-8.0 | 1000 м | 97133.33 | 99148.32 | 282 | Кабели оптиковолоконные | - | 0.84
21.1.01.01-2885 | Кабель оптический ИКБ-М4П-А24-8.0 | 1000 м | 104900 | 107070.36 | 282 | Кабели оптиковолоконные | - | 0.84
21.1.01.01-2886 | Кабель оптический ИКБ-М4П-А32-8.0 | 1000 м | 117537.5 | 119965.54 | 282 | Кабели оптиковолоконные | - | 0.84
21.1.01.01-2887 | Кабель оптический ИКБ-М4П-А36-8.0 | 1000 м | 134741.67 | 137527.15 | 282 | Кабели оптиковолоконные | - | 0.84
21.1.01.01-2888 | Кабель оптический ИКБ-М6П-А36-8.0 | 1000 м | 146166.67 | 149188.88 | 282 | Кабели оптиковолоконные | - | 0.84
21.1.01.01-2889 | Кабель оптический ИКБ-М4П-А48-8.0 | 1000 м | 146466.67 | 149486.73 | 282 | Кабели оптиковолоконные | - | 0.84
21.1.01.01-2890 | Кабель оптический ИКБ-М6П-А48-8.0 | 1000 м | 157729.17 | 160982.75 | 282 | Кабели оптиковолоконные | - | 0.84
21.1.01.01-2891 | Кабель оптический ИКБ-М4П-А64-8.0 | 1000 м | 184983.33 | 188793.2 | 282 | Кабели оптиковолоконные | - | 0.84
21.1.01.01-2892 | Кабель оптический ИКБ-М6П-А64-8.0 | 1000 м | 179958.33 | 183663.83 | 282 | Кабели оптиковолоконные | - | 0.84
21.1.01.01-2893 | Кабель оптический ИКБ-М6П-А72-8.0 | 1000 м | 187583.33 | 191441.37 | 282 | Кабели оптиковолоконные | - | 0.84
21.1.01.01-2894 | Кабель оптический ИКБ-М6П-А96-8.0 | 1000 м | 235225 | 240052.35 | 282 | Кабели оптиковолоконные | - | 0.84
21.1.01.01-2895 | Кабель оптический ИКБ-М8П-А96-8.0 | 1000 м | 242083.33 | 247057.42 | 282 | Кабели оптиковолоконные | - | 0.84
21.1.01.01-2896 | Кабель оптический ИКБ-М6П-А128-8.0 | 1000 м | 310741.67 | 317122.03 | 282 | Кабели оптиковолоконные | - | 0.84
21.1.01.01-2897 | Кабель оптический ИКБ-М8П-А128-8.0 | 1000 м | 324141.67 | 330805.01 | 282 | Кабели оптиковолоконные | - | 0.84
21.1.01.01-2898 | Кабель оптический ИКБ-М6П-А144-8.0 | 1000 м | 327791.67 | 334513.11 | 282 | Кабели оптиковолоконные | - | 0.84
21.1.01.01-2899 | Кабель оптический ИКБ-М9П-А144-8.0 | 1000 м | 328250 | 334984.08 | 282 | Кабели оптиковолоконные | - | 0.84
21.1.01.01-2900 | Кабель оптический ИКБ-М4П-А4-20.0 | 1000 м | 186962.5 | 190875 | 282 | Кабели оптиковолоконные | - | 0.84
21.1.01.01-2901 | Кабель оптический ИКБ-М4П-А8-20.0 | 1000 м | 191375 | 195375.79 | 282 | Кабели оптиковолоконные | - | 0.84
21.1.01.01-2902 | Кабель оптический ИКБ-М4П-А12-20.0 | 1000 м | 195791.67 | 199880.83 | 282 | Кабели оптиковолоконные | - | 0.84
21.1.01.01-2903 | Кабель оптический ИКБ-М4П-А16-20.0 | 1000 м | 200208.33 | 204385.87 | 282 | Кабели оптиковолоконные | - | 0.84
21.1.01.01-2904 | Кабель оптический ИКБ-М4П-А24-20.0 | 1000 м | 207975 | 212307.95 | 282 | Кабели оптиковолоконные | - | 0.84
21.1.01.01-2905 | Кабель оптический ИКБ-М4П-А32-20.0 | 1000 м | 215585.83 | 220071.08 | 282 | Кабели оптиковолоконные | - | 0.84
21.1.01.01-2906 | Кабель оптический ИКБ-М4П-А48-20.0 | 1000 м | 231116.67 | 235912.65 | 282 | Кабели оптиковолоконные | - | 0.84
21.1.01.01-2907 | Кабель оптический ИКБ-М6П-А64-20.0 | 1000 м | 230200 | 234972.76 | 282 | Кабели оптиковолоконные | - | 0.84
21.1.01.01-2908 | Кабель оптический ИКБ-М8П-А64-20.0 | 1000 м | 247708.33 | 252833.7 | 282 | Кабели оптиковолоконные | - | 0.84
21.1.01.01-2909 | Кабель оптический ИКБ-М6П-А72-20.0 | 1000 м | 253495.83 | 258734.59 | 282 | Кабели оптиковолоконные | - | 0.84
21.1.01.01-2910 | Кабель оптический ИКБ-М8П-А96-20.0 | 1000 м | 278008.33 | 283739.98 | 282 | Кабели оптиковолоконные | - | 0.84
21.1.01.01-2911 | Кабель оптический ИКБ-М6П-А128-20.0 | 1000 м | 315158.33 | 321630.85 | 282 | Кабели оптиковолоконные | - | 0.84
21.1.01.01-2912 | Кабель оптический ИКБ-М8П-А128-20.0 | 1000 м | 329012.5 | 335777.32 | 282 | Кабели оптиковолоконные | - | 0.84
21.1.01.01-2913 | Кабель оптический ИКБ-М9П-А144-20.0 | 1000 м | 332820.83 | 339650.11 | 282 | Кабели оптиковолоконные | - | 0.84
21.1.01.01-2914 | Кабель оптический ИКБнг(A)-HF-М4П-А4-8.0 | 1000 м | 101550 | 103664.12 | 282 | Кабели оптиковолоконные | - | 0.84
21.1.01.01-2915 | Кабель оптический ИКБнг(A)-HF-М4П-А8-8.0 | 1000 м | 105666.67 | 107863.16 | 282 | Кабели оптиковолоконные | - | 0.84
21.1.01.01-2916 | Кабель оптический ИКБнг(A)-HF-М4П-А12-8.0 | 1000 м | 109620.83 | 111896.45 | 282 | Кабели оптиковолоконные | - | 0.84
21.1.01.01-2917 | Кабель оптический ИКБнг(A)-HF-М4П-А16-8.0 | 1000 м | 113583.33 | 115938.24 | 282 | Кабели оптиковолоконные | - | 0.84
21.1.01.01-2918 | Кабель оптический ИКБнг(A)-HF-М4П-А24-8.0 | 1000 м | 121191.67 | 123698.82 | 282 | Кабели оптиковолоконные | - | 0.84
21.1.01.01-2919 | Кабель оптический ИКБнг(A)-HF-М4П-А32-8.0 | 1000 м | 134583.33 | 137363.64 | 282 | Кабели оптиковолоконные | - | 0.84
21.1.01.01-2920 | Кабель оптический ИКБнг(A)-HF-М4П-А36-8.0 | 1000 м | 153166.67 | 156333.02 | 282 | Кабели оптиковолоконные | - | 0.84
21.1.01.01-2921 | Кабель оптический ИКБнг(A)-HF-М6П-А36-8.0 | 1000 м | 163366.67 | 166744.04 | 282 | Кабели оптиковолоконные | - | 0.84
21.1.01.01-2922 | Кабель оптический ИКБнг(A)-HF-М4П-А48-8.0 | 1000 м | 164887.5 | 168288.39 | 282 | Кабели оптиковолоконные | - | 0.84
21.1.01.01-2923 | Кабель оптический ИКБнг(A)-HF-М6П-А48-8.0 | 1000 м | 174933.33 | 178542.12 | 282 | Кабели оптиковолоконные | - | 0.84
21.1.01.01-2924 | Кабель оптический ИКБнг(A)-HF-М4П-А64-8.0 | 1000 м | 206300 | 210550.5 | 282 | Кабели оптиковолоконные | - | 0.84
21.1.01.01-2925 | Кабель оптический ИКБнг(A)-HF-М6П-А64-8.0 | 1000 м | 200512.5 | 204642.92 | 282 | Кабели оптиковолоконные | - | 0.84
21.1.01.01-2926 | Кабель оптический ИКБнг(A)-HF-М6П-А72-8.0 | 1000 м | 208279.17 | 212565 | 282 | Кабели оптиковолоконные | - | 0.84
21.1.01.01-2927 | Кабель оптический ИКБнг(A)-HF-М6П-А96-8.0 | 1000 м | 257916.67 | 263213.14 | 282 | Кабели оптиковолоконные | - | 0.84
21.1.01.01-2928 | Кабель оптический ИКБнг(A)-HF-М8П-А96-8.0 | 1000 м | 265833.33 | 271298.46 | 282 | Кабели оптиковолоконные | - | 0.84
21.1.01.01-2929 | Кабель оптический ИКБнг(A)-HF-М6П-А128-8.0 | 1000 м | 336775 | 343693.57 | 282 | Кабели оптиковолоконные | - | 0.84
21.1.01.01-2930 | Кабель оптический ИКБнг(A)-HF-М8П-А128-8.0 | 1000 м | 351700 | 358933.23 | 282 | Кабели оптиковолоконные | - | 0.84
21.1.01.01-2931 | Кабель оптический ИКБнг(A)-HF-М6П-А144-8.0 | 1000 м | 353829.17 | 361088.94 | 282 | Кабели оптиковолоконные | - | 0.84
21.1.01.01-2932 | Кабель оптический ИКБнг(A)-HF-М9П-А144-8.0 | 1000 м | 354895.83 | 362180.8 | 282 | Кабели оптиковолоконные | - | 0.84
21.1.01.01-2933 | Кабель оптический ИКСЛ-Т-А4-2.7 | 1000 м | 33800 | 34500.79 | 282 | Кабели оптиковолоконные | - | 0.84
21.1.01.01-2934 | Кабель оптический ИКСЛ-Т-А8-2.7 | 1000 м | 37454.17 | 38228.04 | 282 | Кабели оптиковолоконные | - | 0.84
21.1.01.01-2935 | Кабель оптический ИКСЛ-Т-А12-2.7 | 1000 м | 44304.17 | 45217.4 | 282 | Кабели оптиковолоконные | - | 0.84
21.1.01.01-2936 | Кабель оптический ИКСЛ-Т-А16-2.7 | 1000 м | 51766.67 | 52831.36 | 282 | Кабели оптиковолоконные | - | 0.84
21.1.01.01-2937 | Кабель оптический ИКСЛ-Т-А24-2.7 | 1000 м | 61358.33 | 62615.77 | 282 | Кабели оптиковолоконные | - | 0.84
21.1.01.01-2938 | Кабель оптический ИКСЛН-Т-А4-2.7 | 1000 м | 35325 | 36056.76 | 282 | Кабели оптиковолоконные | - | 0.84
21.1.01.01-2939 | Кабель оптический ИКСЛН-Т-А8-2.7 | 1000 м | 39125 | 39932.76 | 282 | Кабели оптиковолоконные | - | 0.84
21.1.01.01-2940 | Кабель оптический ИКСЛН-Т-А12-2.7 | 1000 м | 45979.17 | 46926.42 | 282 | Кабели оптиковолоконные | - | 0.84
21.1.01.01-2941 | Кабель оптический ИКСЛН-Т-А16-2.7 | 1000 м | 53591.67 | 54693.41 | 282 | Кабели оптиковолоконные | - | 0.84
21.1.01.01-2942 | Кабель оптический ИКСЛН-Т-А24-2.7 | 1000 м | 63183.33 | 64477.82 | 282 | Кабели оптиковолоконные | - | 0.84
21.1.01.01-2943 | Кабель оптический ИКСЛнг(A)-HF-Т-А4-2.7 | 1000 м | 44000 | 44911.61 | 282 | Кабели оптиковолоконные | - | 0.84
21.1.01.01-2944 | Кабель оптический ИКСЛнг(A)-HF-Т-А8-2.7 | 1000 м | 47804.17 | 48791.9 | 282 | Кабели оптиковолоконные | - | 0.84
21.1.01.01-2945 | Кабель оптический ИКСЛнг(A)-HF-Т-А12-2.7 | 1000 м | 55570.83 | 56716.89 | 282 | Кабели оптиковолоконные | - | 0.84
21.1.01.01-2946 | Кабель оптический ИКСЛнг(A)-HF-Т-А16-2.7 | 1000 м | 63641.67 | 64951.74 | 282 | Кабели оптиковолоконные | - | 0.84
21.1.01.01-2947 | Кабель оптический ИКСЛнг(A)-HF-Т-А24-2.7 | 1000 м | 73537.5 | 75046.64 | 282 | Кабели оптиковолоконные | - | 0.84
21.1.01.01-2948 | Кабель оптический ИКСЛ-Т-М4-2.7 | 1000 м | 46133.33 | 47080.75 | 282 | Кабели оптиковолоконные | - | 0.84
21.1.01.01-2949 | Кабель оптический ИКСЛ-Т-М8-2.7 | 1000 м | 62270.83 | 63541.04 | 282 | Кабели оптиковолоконные | - | 0.84
21.1.01.01-2950 | Кабель оптический ИКСЛ-Т-В4-2.7 | 1000 м | 47654.17 | 48632 | 282 | Кабели оптиковолоконные | - | 0.84
21.1.01.01-2951 | Кабель оптический ИКСЛ-Т-В8-2.7 | 1000 м | 65162.5 | 66490.54 | 282 | Кабели оптиковолоконные | - | 0.84
21.1.01.01-2952 | Кабель оптический ИКСЛН-Т-М4-2.7 | 1000 м | 47654.17 | 48632.51 | 282 | Кабели оптиковолоконные | - | 0.84
21.1.01.01-2953 | Кабель оптический ИКСЛН-Т-М8-2.7 | 1000 м | 63945.83 | 65250.01 | 282 | Кабели оптиковолоконные | - | 0.84
21.1.01.01-2954 | Кабель оптический ИКСЛН-Т-В4-2.7 | 1000 м | 49175 | 50183.76 | 282 | Кабели оптиковолоконные | - | 0.84
21.1.01.01-2955 | Кабель оптический ИКСЛН-Т-В8-2.7 | 1000 м | 66837.5 | 68199.51 | 282 | Кабели оптиковолоконные | - | 0.84
21.1.01.01-2956 | Кабель оптический ИКСЛнг(A)-HF-Т-М4-2.7 | 1000 м | 56333.33 | 57491.61 | 282 | Кабели оптиковолоконные | - | 0.84
21.1.01.01-2957 | Кабель оптический ИКСЛнг(A)-HF-Т-М8-2.7 | 1000 м | 72625 | 74109.15 | 282 | Кабели оптиковолоконные | - | 0.84
21.1.01.01-2958 | Кабель оптический ИКСЛнг(A)-HF-Т-В4-2.7 | 1000 м | 57858.33 | 59047.11 | 282 | Кабели оптиковолоконные | - | 0.84
21.1.01.01-2959 | Кабель оптический ИКСЛнг(A)-HF-Т-В8-2.7 | 1000 м | 75516.67 | 77058.65 | 282 | Кабели оптиковолоконные | - | 0.84
21.1.01.01-2960 | Кабель оптический ИКСЛ-М4П-А4-2.7 | 1000 м | 46437.5 | 47397.98 | 282 | Кабели оптиковолоконные | - | 0.84
21.1.01.01-2961 | Кабель оптический ИКСЛ-М6П-А4-2.7 | 1000 м | 58462.5 | 59672.7 | 282 | Кабели оптиковолоконные | - | 0.84
21.1.01.01-2962 | Кабель оптический ИКСЛ-М4П-А8-2.7 | 1000 м | 50241.67 | 51278.27 | 282 | Кабели оптиковолоконные | - | 0.84
21.1.01.01-2963 | Кабель оптический ИКСЛ-М6П-А8-2.7 | 1000 м | 62420.83 | 63710.24 | 282 | Кабели оптиковолоконные | - | 0.84
21.1.01.01-2964 | Кабель оптический ИКСЛ-М4П-А12-2.7 | 1000 м | 54200 | 55315.81 | 282 | Кабели оптиковолоконные | - | 0.84
21.1.01.01-2965 | Кабель оптический ИКСЛ-М6П-А12-2.7 | 1000 м | 66383.33 | 67752.03 | 282 | Кабели оптиковолоконные | - | 0.84
21.1.01.01-2966 | Кабель оптический ИКСЛ-М4П-А16-2.7 | 1000 м | 58158.33 | 59353.58 | 282 | Кабели оптиковолоконные | - | 0.84
21.1.01.01-2967 | Кабель оптический ИКСЛ-М6П-А16-2.7 | 1000 м | 70341.67 | 71789.57 | 282 | Кабели оптиковолоконные | - | 0.84
21.1.01.01-2968 | Кабель оптический ИКСЛ-М4П-А24-2.7 | 1000 м | 67600 | 68985.58 | 282 | Кабели оптиковолоконные | - | 0.84
21.1.01.01-2969 | Кабель оптический ИКСЛ-М6П-А24-2.7 | 1000 м | 78104.17 | 79707.4 | 282 | Кабели оптиковолоконные | - | 0.84
21.1.01.01-2970 | Кабель оптический ИКСЛ-М4П-А32-2.7 | 1000 м | 76275 | 77835.06 | 282 | Кабели оптиковолоконные | - | 0.84
21.1.01.01-2971 | Кабель оптический ИКСЛ-М6П-А32-2.7 | 1000 м | 85716.67 | 87472.22 | 282 | Кабели оптиковолоконные | - | 0.84
21.1.01.01-2972 | Кабель оптический ИКСЛ-М4П-А36-2.7 | 1000 м | 81300 | 82961.94 | 282 | Кабели оптиковолоконные | - | 0.84
21.1.01.01-2973 | Кабель оптический ИКСЛ-М6П-А36-2.7 | 1000 м | 89525 | 91356.76 | 282 | Кабели оптиковолоконные | - | 0.84
21.1.01.01-2974 | Кабель оптический ИКСЛ-М4П-А48-2.7 | 1000 м | 92720.83 | 94611.27 | 282 | Кабели оптиковолоконные | - | 0.84
21.1.01.01-2975 | Кабель оптический ИКСЛ-М6П-А48-2.7 | 1000 м | 108095.83 | 110305.79 | 282 | Кабели оптиковолоконные | - | 0.84
21.1.01.01-2976 | Кабель оптический ИКСЛ-М4П-А64-2.7 | 1000 м | 125300 | 127853.73 | 282 | Кабели оптиковолоконные | - | 0.84
21.1.01.01-2977 | Кабель оптический ИКСЛ-М6П-А64-2.7 | 1000 м | 123325 | 125839.66 | 282 | Кабели оптиковолоконные | - | 0.84
21.1.01.01-2978 | Кабель оптический ИКСЛ-М8П-А64-2.7 | 1000 м | 132150 | 134845.93 | 282 | Кабели оптиковолоконные | - | 0.84
21.1.01.01-2979 | Кабель оптический ИКСЛ-М6П-А72-2.7 | 1000 м | 130933.33 | 133600.24 | 282 | Кабели оптиковолоконные | - | 0.84
21.1.01.01-2980 | Кабель оптический ИКСЛ-М4П-А96-2.7 | 1000 м | 147833.33 | 150849.12 | 282 | Кабели оптиковолоконные | - | 0.84
21.1.01.01-2981 | Кабель оптический ИКСЛ-М6П-А96-2.7 | 1000 м | 173566.67 | 177096.49 | 282 | Кабели оптиковолоконные | - | 0.84
21.1.01.01-2982 | Кабель оптический ИКСЛ-М8П-А96-2.7 | 1000 м | 172650 | 176163.93 | 282 | Кабели оптиковолоконные | - | 0.84
21.1.01.01-2983 | Кабель оптический ИКСЛ-М6П-А128-2.7 | 1000 м | 219541.67 | 224001 | 282 | Кабели оптиковолоконные | - | 0.84
21.1.01.01-2984 | Кабель оптический ИКСЛ-М8П-А128-2.7 | 1000 м | 219700 | 224163.56 | 282 | Кабели оптиковолоконные | - | 0.84
21.1.01.01-2985 | Кабель оптический ИКСЛ-М12П-А128-2.7 | 1000 м | 251516.67 | 256642.93 | 282 | Кабели оптиковолоконные | - | 0.84
21.1.01.01-2986 | Кабель оптический ИКСЛ-М6П-А144-2.7 | 1000 м | 236291.67 | 241085.92 | 282 | Кабели оптиковолоконные | - | 0.84
21.1.01.01-2987 | Кабель оптический ИКСЛ-М9П-А144-2.7 | 1000 м | 245883.33 | 250878.37 | 282 | Кабели оптиковолоконные | - | 0.84
21.1.01.01-2988 | Кабель оптический ИКСЛ-М12П-А144-2.7 | 1000 м | 267045.83 | 272482.8 | 282 | Кабели оптиковолоконные | - | 0.84
21.1.01.01-2989 | Кабель оптический ИКСЛ-М4П-М4-2.7 | 1000 м | 61816.67 | 63087.33 | 282 | Кабели оптиковолоконные | - | 0.84
21.1.01.01-2990 | Кабель оптический ИКСЛ-М4П-М8-2.7 | 1000 м | 78254.17 | 79853.62 | 282 | Кабели оптиковолоконные | - | 0.84
21.1.01.01-2991 | Кабель оптический ИКСЛ-М4П-М12-2.7 | 1000 м | 94700 | 96628.41 | 282 | Кабели оптиковолоконные | - | 0.84
21.1.01.01-2992 | Кабель оптический ИКСЛ-М4П-М16-2.7 | 1000 м | 111141.67 | 113398.91 | 282 | Кабели оптиковолоконные | - | 0.84
21.1.01.01-2993 | Кабель оптический ИКСЛ-М4П-М24-2.7 | 1000 м | 144941.67 | 147876.33 | 282 | Кабели оптиковолоконные | - | 0.84
21.1.01.01-2994 | Кабель оптический ИКСЛ-М4П-В4-2.7 | 1000 м | 63333.33 | 64634.33 | 282 | Кабели оптиковолоконные | - | 0.84
21.1.01.01-2995 | Кабель оптический ИКСЛ-М4П-В8-2.7 | 1000 м | 81300 | 82960.37 | 282 | Кабели оптиковолоконные | - | 0.84
21.1.01.01-2996 | Кабель оптический ИКСЛ-М4П-В12-2.7 | 1000 м | 99266.67 | 101286.41 | 282 | Кабели оптиковолоконные | - | 0.84
21.1.01.01-2997 | Кабель оптический ИКСЛ-М4П-В16-2.7 | 1000 м | 117083.33 | 119459.41 | 282 | Кабели оптиковолоконные | - | 0.84
21.1.01.01-2998 | Кабель оптический ИКСЛ-М4П-В24-2.7 | 1000 м | 153925 | 157039.33 | 282 | Кабели оптиковолоконные | - | 0.84
21.1.01.01-2999 | Кабель оптический ИКСЛН-М4П-А4-2.7 | 1000 м | 48262.5 | 49260.03 | 282 | Кабели оптиковолоконные | - | 0.84
21.1.01.01-3000 | Кабель оптический ИКСЛН-М6П-А4-2.7 | 1000 м | 60900 | 62159.7 | 282 | Кабели оптиковолоконные | - | 0.84
21.1.01.01-3001 | Кабель оптический ИКСЛН-М4П-А8-2.7 | 1000 м | 52220.83 | 53297.57 | 282 | Кабели оптиковолоконные | - | 0.84
21.1.01.01-3002 | Кабель оптический ИКСЛН-М6П-А8-2.7 | 1000 м | 64858.33 | 66197.2 | 282 | Кабели оптиковолоконные | - | 0.84
21.1.01.01-3003 | Кабель оптический ИКСЛН-М4П-А12-2.7 | 1000 м | 56025 | 57177.86 | 282 | Кабели оптиковолоконные | - | 0.84
21.1.01.01-3004 | Кабель оптический ИКСЛН-М6П-А12-2.7 | 1000 м | 68816.67 | 70234.74 | 282 | Кабели оптиковолоконные | - | 0.84
21.1.01.01-3005 | Кабель оптический ИКСЛН-М4П-А16-2.7 | 1000 м | 59983.33 | 61215.36 | 282 | Кабели оптиковолоконные | - | 0.84
21.1.01.01-3006 | Кабель оптический ИКСЛН-М6П-А16-2.7 | 1000 м | 72775 | 74272.28 | 282 | Кабели оптиковолоконные | - | 0.84
21.1.01.01-3007 | Кабель оптический ИКСЛН-М4П-А24-2.7 | 1000 м | 69425 | 70847.63 | 282 | Кабели оптиковолоконные | - | 0.84
21.1.01.01-3008 | Кабель оптический ИКСЛН-М6П-А24-2.7 | 1000 м | 80541.67 | 82194.36 | 282 | Кабели оптиковолоконные | - | 0.84
21.1.01.01-3009 | Кабель оптический ИКСЛН-М4П-А32-2.7 | 1000 м | 78254.17 | 79854.37 | 282 | Кабели оптиковолоконные | - | 0.84
21.1.01.01-3010 | Кабель оптический ИКСЛН-М6П-А32-2.7 | 1000 м | 88150 | 89954.93 | 282 | Кабели оптиковолоконные | - | 0.84
21.1.01.01-3011 | Кабель оптический ИКСЛН-М4П-А36-2.7 | 1000 м | 84041.67 | 85759.63 | 282 | Кабели оптиковолоконные | - | 0.84
21.1.01.01-3012 | Кабель оптический ИКСЛН-М6П-А36-2.7 | 1000 м | 91958.33 | 93839.47 | 282 | Кабели оптиковолоконные | - | 0.84
21.1.01.01-3013 | Кабель оптический ИКСЛН-М4П-А48-2.7 | 1000 м | 95458.33 | 97404.74 | 282 | Кабели оптиковолоконные | - | 0.84
21.1.01.01-3014 | Кабель оптический ИКСЛН-М6П-А48-2.7 | 1000 м | 109620.83 | 111861.21 | 282 | Кабели оптиковолоконные | - | 0.84
21.1.01.01-3015 | Кабель оптический ИКСЛН-М4П-А64-2.7 | 1000 м | 127279.17 | 129873.15 | 282 | Кабели оптиковолоконные | - | 0.84
21.1.01.01-3016 | Кабель оптический ИКСЛН-М6П-А64-2.7 | 1000 м | 124845.83 | 127390.83 | 282 | Кабели оптиковолоконные | - | 0.84
21.1.01.01-3017 | Кабель оптический ИКСЛН-М8П-А64-2.7 | 1000 м | 135654.17 | 138421.56 | 282 | Кабели оптиковолоконные | - | 0.84
21.1.01.01-3018 | Кабель оптический ИКСЛН-М6П-А72-2.7 | 1000 м | 132458.33 | 135155.7 | 282 | Кабели оптиковолоконные | - | 0.84
21.1.01.01-3019 | Кабель оптический ИКСЛН-М4П-А96-2.7 | 1000 м | 175087.5 | 178649.31 | 282 | Кабели оптиковолоконные | - | 0.84
21.1.01.01-3020 | Кабель оптический ИКСЛН-М6П-А96-2.7 | 1000 м | 176304.17 | 179889.68 | 282 | Кабели оптиковолоконные | - | 0.84
21.1.01.01-3021 | Кабель оптический ИКСЛН-М8П-А96-2.7 | 1000 м | 174325 | 177872.04 | 282 | Кабели оптиковолоконные | - | 0.84
21.1.01.01-3022 | Кабель оптический ИКСЛН-М6П-А128-2.7 | 1000 м | 222587.5 | 227108.54 | 282 | Кабели оптиковолоконные | - | 0.84
21.1.01.01-3023 | Кабель оптический ИКСЛН-М8П-А128-2.7 | 1000 м | 223045.83 | 227577.18 | 282 | Кабели оптиковолоконные | - | 0.84
21.1.01.01-3024 | Кабель оптический ИКСЛН-М12П-А128-2.7 | 1000 м | 255625 | 260835.16 | 282 | Кабели оптиковолоконные | - | 0.84
21.1.01.01-3025 | Кабель оптический ИКСЛН-М6П-А144-2.7 | 1000 м | 239337.5 | 244193.69 | 282 | Кабели оптиковолоконные | - | 0.84
21.1.01.01-3026 | Кабель оптический ИКСЛН-М9П-А144-2.7 | 1000 м | 249841.67 | 254917.52 | 282 | Кабели оптиковолоконные | - | 0.84
21.1.01.01-3027 | Кабель оптический ИКСЛН-М12П-А144-2.7 | 1000 м | 271308.33 | 276832.32 | 282 | Кабели оптиковолоконные | - | 0.84
21.1.01.01-3028 | Кабель оптический ИКСЛнг(A)-HF-М4П-А4-2.7 | 1000 м | 58766.67 | 59982 | 282 | Кабели оптиковолоконные | - | 0.84
21.1.01.01-3029 | Кабель оптический ИКСЛнг(A)-HF-М6П-А4-2.7 | 1000 м | 73995.83 | 75527.3 | 282 | Кабели оптиковолоконные | - | 0.84
21.1.01.01-3030 | Кабель оптический ИКСЛнг(A)-HF-М4П-А8-2.7 | 1000 м | 62725 | 64019.54 | 282 | Кабели оптиковолоконные | - | 0.84
21.1.01.01-3031 | Кабель оптический ИКСЛнг(A)-HF-М6П-А8-2.7 | 1000 м | 77950 | 79560.59 | 282 | Кабели оптиковолоконные | - | 0.84
21.1.01.01-3032 | Кабель оптический ИКСЛнг(A)-HF-М4П-А12-2.7 | 1000 м | 66683.33 | 68057.08 | 282 | Кабели оптиковолоконные | - | 0.84
21.1.01.01-3033 | Кабель оптический ИКСЛнг(A)-HF-М6П-А12-2.7 | 1000 м | 81908.33 | 83598.13 | 282 | Кабели оптиковолоконные | - | 0.84
21.1.01.01-3034 | Кабель оптический ИКСЛнг(A)-HF-М4П-А16-2.7 | 1000 м | 70491.67 | 71941.58 | 282 | Кабели оптиковолоконные | - | 0.84
21.1.01.01-3035 | Кабель оптический ИКСЛнг(A)-HF-М6П-А16-2.7 | 1000 м | 85866.67 | 87635.67 | 282 | Кабели оптиковолоконные | - | 0.84
21.1.01.01-3036 | Кабель оптический ИКСЛнг(A)-HF-М4П-А24-2.7 | 1000 м | 80541.67 | 82194.75 | 282 | Кабели оптиковолоконные | - | 0.84
21.1.01.01-3037 | Кабель оптический ИКСЛнг(A)-HF-М6П-А24-2.7 | 1000 м | 93633.33 | 95557.75 | 282 | Кабели оптиковолоконные | - | 0.84
21.1.01.01-3038 | Кабель оптический ИКСЛнг(A)-HF-М4П-А32-2.7 | 1000 м | 89520.83 | 91354.68 | 282 | Кабели оптиковолоконные | - | 0.84
21.1.01.01-3039 | Кабель оптический ИКСЛнг(A)-HF-М6П-А32-2.7 | 1000 м | 101245.83 | 103322.58 | 282 | Кабели оптиковолоконные | - | 0.84
21.1.01.01-3040 | Кабель оптический ИКСЛнг(A)-HF-М4П-А36-2.7 | 1000 м | 95766.67 | 97727.84 | 282 | Кабели оптиковолоконные | - | 0.84
21.1.01.01-3041 | Кабель оптический ИКСЛнг(A)-HF-М6П-А36-2.7 | 1000 м | 105054.17 | 107207.12 | 282 | Кабели оптиковолоконные | - | 0.84
21.1.01.01-3042 | Кабель оптический ИКСЛнг(A)-HF-М4П-А48-2.7 | 1000 м | 107183.33 | 109372.91 | 282 | Кабели оптиковолоконные | - | 0.84
21.1.01.01-3043 | Кабель оптический ИКСЛнг(A)-HF-М6П-А48-2.7 | 1000 м | 123929.17 | 126466.2 | 282 | Кабели оптиковолоконные | - | 0.84
21.1.01.01-3044 | Кабель оптический ИКСЛнг(A)-HF-М4П-А64-2.7 | 1000 м | 142200 | 145103.04 | 282 | Кабели оптиковолоконные | - | 0.84
21.1.01.01-3045 | Кабель оптический ИКСЛнг(A)-HF-М6П-А64-2.7 | 1000 м | 139158.33 | 142000.07 | 282 | Кабели оптиковолоконные | - | 0.84
21.1.01.01-3046 | Кабель оптический ИКСЛнг(A)-HF-М8П-А64-2.7 | 1000 м | 151941.67 | 155046.79 | 282 | Кабели оптиковолоконные | - | 0.84
21.1.01.01-3047 | Кабель оптический ИКСЛнг(A)-HF-М6П-А72-2.7 | 1000 м | 146766.67 | 149760.64 | 282 | Кабели оптиковолоконные | - | 0.84
21.1.01.01-3048 | Кабель оптический ИКСЛнг(A)-HF-М4П-А96-2.7 | 1000 м | 191833.33 | 195742.36 | 282 | Кабели оптиковолоконные | - | 0.84
21.1.01.01-3049 | Кабель оптический ИКСЛнг(A)-HF-М6П-А96-2.7 | 1000 м | 193812.5 | 197761.03 | 282 | Кабели оптиковолоконные | - | 0.84
21.1.01.01-3050 | Кабель оптический ИКСЛнг(A)-HF-М8П-А96-2.7 | 1000 м | 191833.33 | 195743.31 | 282 | Кабели оптиковолоконные | - | 0.84
21.1.01.01-3051 | Кабель оптический ИКСЛнг(A)-HF-М6П-А128-2.7 | 1000 м | 241925 | 246846.93 | 282 | Кабели оптиковолоконные | - | 0.84
21.1.01.01-3052 | Кабель оптический ИКСЛнг(A)-HF-М8П-А128-2.7 | 1000 м | 242533.33 | 247468.66 | 282 | Кабели оптиковолоконные | - | 0.84
21.1.01.01-3053 | Кабель оптический ИКСЛнг(A)-HF-М12П-А128-2.7 | 1000 м | 279379.17 | 285081.87 | 282 | Кабели оптиковолоконные | - | 0.84
21.1.01.01-3054 | Кабель оптический ИКСЛнг(A)-HF-М6П-А144-2.7 | 1000 м | 258670.83 | 263927.84 | 282 | Кабели оптиковолоконные | - | 0.84
21.1.01.01-3055 | Кабель оптический ИКСЛнг(A)-HF-М9П-А144-2.7 | 1000 м | 270395.83 | 275897.79 | 282 | Кабели оптиковолоконные | - | 0.84
21.1.01.01-3056 | Кабель оптический ИКСЛнг(A)-HF-М12П-А144-2.7 | 1000 м | 295058.33 | 301074.78 | 282 | Кабели оптиковолоконные | - | 0.84
21.1.01.01-3057 | Кабель оптический ИКСЛнг(A)-HF-М4П-М4-2.7 | 1000 м | 75212.5 | 76759.95 | 282 | Кабели оптиковолоконные | - | 0.84
21.1.01.01-3058 | Кабель оптический ИКСЛнг(A)-HF-М4П-М8-2.7 | 1000 м | 91654.17 | 93530.48 | 282 | Кабели оптиковолоконные | - | 0.84
21.1.01.01-3059 | Кабель оптический ИКСЛнг(A)-HF-М4П-М12-2.7 | 1000 м | 108095.83 | 110301.02 | 282 | Кабели оптиковолоконные | - | 0.84
21.1.01.01-3060 | Кабель оптический ИКСЛнг(A)-HF-М4П-М16-2.7 | 1000 м | 124541.67 | 127075.81 | 282 | Кабели оптиковолоконные | - | 0.84
21.1.01.01-3061 | Кабель оптический ИКСЛнг(A)-HF-М4П-М24-2.7 | 1000 м | 159408.33 | 162642.18 | 282 | Кабели оптиковолоконные | - | 0.84
21.1.01.01-3062 | Кабель оптический ИКСЛнг(A)-HF-М4П-В4-2.7 | 1000 м | 76583.33 | 78158.2 | 282 | Кабели оптиковолоконные | - | 0.84
21.1.01.01-3063 | Кабель оптический ИКСЛнг(A)-HF-М4П-В8-2.7 | 1000 м | 94545.83 | 96479.98 | 282 | Кабели оптиковолоконные | - | 0.84
21.1.01.01-3064 | Кабель оптический ИКСЛнг(A)-HF-М4П-В12-2.7 | 1000 м | 112512.5 | 114806.02 | 282 | Кабели оптиковолоконные | - | 0.84
21.1.01.01-3065 | Кабель оптический ИКСЛнг(A)-HF-М4П-В16-2.7 | 1000 м | 130479.17 | 133132.06 | 282 | Кабели оптиковолоконные | - | 0.84
21.1.01.01-3066 | Кабель оптический ИКСЛнг(A)-HF-М4П-В24-2.7 | 1000 м | 168387.5 | 171800.93 | 282 | Кабели оптиковолоконные | - | 0.84
21.1.01.01-3067 | Кабель оптический СЛ-ОКМБ 01НУ-4Е2-1,5 | 1000 м | 53613.33 | 54802.45 | 282 | Кабели оптиковолоконные | - | 0.84
21.1.01.01-3068 | Кабель оптический СЛ-ОКМБ 02НУ-8Е2-2,5 | 1000 м | 64805.12 | 66218.07 | 282 | Кабели оптиковолоконные | - | 0.84
21.1.01.01-3069 | Кабель оптический СЛ-ОКМБ 02НУ-12Е2-2,5 | 1000 м | 90137.42 | 92057.01 | 282 | Кабели оптиковолоконные | - | 0.84
21.1.01.01-3070 | Кабель оптический СЛ-ОКМБ 02НУ-16Е2-2,5 | 1000 м | 104076.88 | 106275.27 | 282 | Кабели оптиковолоконные | - | 0.84
21.1.01.01-3071 | Кабель оптический ОПД-1х4А-9 (4 волокна) | 1000 м | 28333.33 | 28980.51 | 282 | Кабели оптиковолоконные | - | 0.84
21.1.01.01-3072 | Кабель оптический ОПД-2х4А-6 (8 волокон) | 1000 м | 30700 | 31394.51 | 282 | Кабели оптиковолоконные | - | 0.84
21.1.01.01-3073 | Кабель оптический ОПД-6х4А-9 (24 волокна) | 1000 м | 41325 | 42201.57 | 282 | Кабели оптиковолоконные | - | 0.84
21.1.01.01-3074 | Кабель оптический ОСД-6х8А-8 (48 волокон) | 1000 м | 66433.33 | 67880.17 | 282 | Кабели оптиковолоконные | - | 0.84
21.1.01.01-3075 | Кабель оптический СЛ-ОКПЦ-Д2к-8Е2-3,0 | 1000 м | 17692.4 | 18129.59 | 282 | Кабели оптиковолоконные | - | 0.84
21.1.01.01-3076 | Кабель оптический СЛ-ОКПЦ-Д2к-16Е2-3,0 | 1000 м | 26002.47 | 26605.86 | 282 | Кабели оптиковолоконные | - | 0.84
21.1.01.01-3077 | Кабель оптический СЛ-ОКМБ 03НУ-12Е2-9,0 | 1000 м | 60449.03 | 61771.18 | 282 | Кабели оптиковолоконные | - | 0.84
21.1.01.01-3078 | Кабель оптический СЛ-ОКМБ 03НУ-4М5-9,0 | 1000 м | 77873.37 | 79544 | 282 | Кабели оптиковолоконные | - | 0.84
21.1.01.01-3079 | Кабель оптический СЛ-ОКМБ 03НУ-8М5-9,0 | 1000 м | 103540.75 | 105724.73 | 282 | Кабели оптиковолоконные | - | 0.84
21.1.01.01-3080 | Кабель оптический СЛ-ОКМБ 03НУ-12М5-9,0 | 1000 м | 126527.47 | 129171.18 | 282 | Кабели оптиковолоконные | - | 0.84
21.1.01.01-3081 | Кабель оптический СЛ-ОКМБ 03НУ-16М5-9,0 | 1000 м | 152194.85 | 155351.91 | 282 | Кабели оптиковолоконные | - | 0.84
21.1.01.01-3082 | Кабель оптический СЛ-ОКМБ 03НУ-4М6-9,0 | 1000 м | 84575.03 | 86379.7 | 282 | Кабели оптиковолоконные | - | 0.84
21.1.01.01-3083 | Кабель оптический СЛ-ОКМБ 03НУ-8М6-9,0 | 1000 м | 116944.08 | 119396.13 | 282 | Кабели оптиковолоконные | - | 0.84
21.1.01.01-3084 | Кабель оптический СЛ-ОКМБ 03НУ-12М6-9,0 | 1000 м | 146565.45 | 149609.93 | 282 | Кабели оптиковолоконные | - | 0.84
21.1.01.01-3085 | Кабель оптический СЛ-ОКМБ 03НУ-16М6-9,0 | 1000 м | 178867.48 | 182558 | 282 | Кабели оптиковолоконные | - | 0.84
21.1.02.01-0001 | Кабель силовой гибкий с медными жилами КГЭ 3х10+1х6+1х6-6000 | 1000 м | 191100 | 196061 | 86 | Кабели силовые с медными жилами | - | 0.9
21.1.02.01-0002 | Кабель силовой гибкий с медными жилами КГЭ 3х16+1х6+1х6-6000 | 1000 м | 488360 | 499439.22 | 86 | Кабели силовые с медными жилами | - | 0.9
21.1.02.01-0003 | Кабель силовой гибкий с медными жилами КГЭ 3х25+1х10+1х6-6000 | 1000 м | 305610 | 313290 | 86 | Кабели силовые с медными жилами | - | 0.9
21.1.02.01-0004 | Кабель силовой гибкий с медными жилами КГЭ 3х35+1х10+1х6-6000 | 1000 м | 406360 | 416449.51 | 86 | Кабели силовые с медными жилами | - | 0.9
21.1.02.01-0005 | Кабель силовой гибкий с медными жилами КГЭ 3х50+1х16+1х10-6000 | 1000 м | 533870 | 546789.14 | 86 | Кабели силовые с медными жилами | - | 0.9
21.1.02.01-0006 | Кабель силовой гибкий с медными жилами КГЭ 3х70+1х16+1х10-6000 | 1000 м | 715870 | 733167.32 | 86 | Кабели силовые с медными жилами | - | 0.9
21.1.02.01-0007 | Кабель силовой гибкий с медными жилами КГЭ 3х95+1х25+1х10-6000 | 1000 м | 970670 | 993635.58 | 86 | Кабели силовые с медными жилами | - | 0.9
21.1.02.01-0008 | Кабель силовой гибкий с медными жилами КГЭ 3х120+1х35+1х10-6000 | 1000 м | 1184630 | 1212484.09 | 86 | Кабели силовые с медными жилами | - | 0.9
21.1.02.01-0009 | Кабель силовой гибкий с медными жилами КГЭ 3х150+1х50+1х10-6000 | 1000 м | 1491750 | 1526484.28 | 86 | Кабели силовые с медными жилами | - | 0.9
21.1.02.01-1000 | Кабель силовой гибкий с медными жилами КГЭ 3х10+1х6-6000 | 1000 м | 163800 | 168291.85 | 86 | Кабели силовые с медными жилами | - | 0.9
21.1.02.01-1002 | Кабель силовой гибкий с медными жилами КГЭ 3х16+1х10-6000 | 1000 м | 194780 | 199979.74 | 86 | Кабели силовые с медными жилами | - | 0.9
21.1.02.01-1004 | Кабель силовой гибкий с медными жилами КГЭ 3х16+1х6-6000 | 1000 м | 586760 | 599799.34 | 86 | Кабели силовые с медными жилами | - | 0.9
21.1.02.01-1006 | Кабель силовой гибкий с медными жилами КГЭ 3х25+1х10-6000 | 1000 м | 781490 | 798658.83 | 86 | Кабели силовые с медными жилами | - | 0.9
21.1.02.01-1008 | Кабель силовой гибкий с медными жилами КГЭ 3х25+1х16-6000 | 1000 м | 305610 | 313286.06 | 86 | Кабели силовые с медными жилами | - | 0.9
21.1.02.01-1010 | Кабель силовой гибкий с медными жилами КГЭ 3х35+1х10-6000 | 1000 м | 971820 | 993148.17 | 86 | Кабели силовые с медными жилами | - | 0.9
21.1.02.01-1012 | Кабель силовой гибкий с медными жилами КГЭ 3х35+1х16-6000 | 1000 м | 406360 | 416378.97 | 86 | Кабели силовые с медными жилами | - | 0.9
21.1.02.01-1014 | Кабель силовой гибкий с медными жилами КГЭ 3х50+1х16-6000 | 1000 м | 1247730 | 1274963.39 | 86 | Кабели силовые с медными жилами | - | 0.9
21.1.02.01-1016 | Кабель силовой гибкий с медными жилами КГЭ 3х50+1х25-6000 | 1000 м | 530830 | 543723.81 | 86 | Кабели силовые с медными жилами | - | 0.9
21.1.02.01-1018 | Кабель силовой гибкий с медными жилами КГЭ 3х70+1х16-6000 | 1000 м | 3448830 | 3520839.73 | 86 | Кабели силовые с медными жилами | - | 0.9
21.1.02.01-1020 | Кабель силовой гибкий с медными жилами КГЭ 3х70+1х25-6000 | 1000 м | 712830 | 730190.28 | 86 | Кабели силовые с медными жилами | - | 0.9
21.1.02.01-1022 | Кабель силовой гибкий с медными жилами КГЭ 3х95+1х25-6000 | 1000 м | 2264130 | 2313019.96 | 86 | Кабели силовые с медными жилами | - | 0.9
21.1.02.01-1024 | Кабель силовой гибкий с медными жилами КГЭ 3х95+1х35-6000 | 1000 м | 970670 | 993797.17 | 86 | Кабели силовые с медными жилами | - | 0.9
21.1.03.01-0001 | Кабель коаксиальный абонентский, оболочка полимерная без галогенов с низким дымо-газовыделением, изоляция из полиэтилена вспененного, 1х1,13 мм2 | 1000 м | 49689.04 | 50705.68 | 84 | Кабели связи | - | 1.14
21.1.03.01-0002 | Кабель коаксиальный магистральный RG 11 | 1000 м | 25778.37 | 26332.96 | 84 | Кабели связи | - | 1.14
21.1.03.01-0036 | Кабель коаксиальный магистральный малогабаритный МКТСБп-4 | 1000 м | 401418.08 | 410602.78 | 83 | Кабели прочие | - | 0.88
21.1.03.01-0101 | Кабель проводного вещания с медными жилами с изоляцией из пористого полиэтилена, экранированный, в полиэтиленовой оболочке МРМПЭ 2х1,2 | 1000 м | 81710 | 83428.94 | 84 | Кабели связи | - | 1.14
21.1.03.02-0001 | Кабель коаксиальный радиочастотный РК 75-3,7-311 | 1000 м | 52561.06 | 53643.81 | 222 | Кабели для радиовещания и телевидения радиочастотные коаксиальные | - | 0.85
21.1.03.02-0002 | Кабель коаксиальный радиочастотный РК 75-4-11 | 1000 м | 23704.17 | 24218.06 | 222 | Кабели для радиовещания и телевидения радиочастотные коаксиальные | - | 0.85
21.1.03.02-0003 | Кабель коаксиальный радиочастотный РК 75-9-13 | 1000 м | 141636.82 | 144570.85 | 222 | Кабели для радиовещания и телевидения радиочастотные коаксиальные | - | 0.85
21.1.03.02-0004 | Кабель коаксиальный радиочастотный РК 50-3-21 | 1000 м | 502563.87 | 512639.98 | 222 | Кабели для радиовещания и телевидения радиочастотные коаксиальные | - | 0.85
21.1.03.02-0005 | Кабель коаксиальный радиочастотный РК 75-3,7-34ф | 1000 м | 35199.63 | 35935.15 | 222 | Кабели для радиовещания и телевидения радиочастотные коаксиальные | - | 0.85
21.1.03.02-0006 | Кабель коаксиальный радиочастотный РК 75 9-12 | 1000 м | 140993.74 | 143920.02 | 222 | Кабели для радиовещания и телевидения радиочастотные коаксиальные | - | 0.85
21.1.04.01-0003 | Кабель витая пара UTP 2х2х0,52, категория 5e (внешний) | 1000 м | 16249.31 | 16593.49 | 287 | Кабели для сети передачи данных | - | 1.35
21.1.04.01-0005 | Кабель витая пара UTP 19C-U5-03GY-B305 | 1000 м | 30847.69 | 31477.85 | 287 | Кабели для сети передачи данных | - | 1.35
21.1.04.01-0009 | Кабель парной скрутки категории 5e для цифровых систем связи КВПП-5е 4х2х0,5 | 1000 м | 45362.88 | 46282.75 | 287 | Кабели для сети передачи данных | - | 1.35
21.1.04.01-1012 | Кабель витая пара F/FTP 4х2х0,48, категория 7A | 1000 м | 95502.46 | 97428.02 | 287 | Кабели для сети передачи данных | - | 1.35
21.1.04.01-1014 | Кабель витая пара F/FTP 4х2х0,57, категория 6A | 1000 м | 130377.59 | 133007.66 | 287 | Кабели для сети передачи данных | - | 1.35
21.1.04.01-1016 | Кабель витая пара F/FTP 4х2х0,57, категория 7 | 1000 м | 130377.59 | 133007.66 | 287 | Кабели для сети передачи данных | - | 1.35
21.1.04.01-1018 | Кабель витая пара F/FTP 4х2х0,64, категория 7A | 1000 м | 146755.26 | 149716.05 | 287 | Кабели для сети передачи данных | - | 1.35
21.1.04.01-1020 | Кабель витая пара F/UTP 1х2х0,52, категория 5e | 1000 м | 13344.44 | 13618.75 | 287 | Кабели для сети передачи данных | - | 1.35
21.1.04.01-1022 | Кабель витая пара F/UTP 2х2х0,52, категория 5e | 1000 м | 23464.84 | 23944.6 | 287 | Кабели для сети передачи данных | - | 1.35
21.1.04.01-1024 | Кабель витая пара F/UTP 4х2х0,52, категория 5e | 1000 м | 38261.2 | 39044.08 | 287 | Кабели для сети передачи данных | - | 1.35
21.1.04.01-1026 | Кабель витая пара F/UTP 4х2х0,57, категория 6 | 1000 м | 58955.9 | 60159.05 | 287 | Кабели для сети передачи данных | - | 1.35
21.1.04.01-1028 | Кабель витая пара S/FTP 4х2х0,48, категория 7A | 1000 м | 138130.62 | 140913.63 | 287 | Кабели для сети передачи данных | - | 1.35
21.1.04.01-1030 | Кабель витая пара S/FTP 4х2х0,57, категория 6A | 1000 м | 75815.82 | 77367.19 | 287 | Кабели для сети передачи данных | - | 1.35
21.1.04.01-1032 | Кабель витая пара S/FTP 4х2х0,57, категория 7 | 1000 м | 186131.1 | 189882.47 | 287 | Кабели для сети передачи данных | - | 1.35
21.1.04.01-1034 | Кабель витая пара S/FTP 4х2х0,64, категория 7A | 1000 м | 211005.46 | 215258.51 | 287 | Кабели для сети передачи данных | - | 1.35
21.1.04.01-1042 | Кабель витая пара U/UTP 1х2х0,52, категория 5e | 1000 м | 7535.01 | 7694.43 | 287 | Кабели для сети передачи данных | - | 1.35
21.1.04.01-1044 | Кабель витая пара U/UTP 2х2х0,52, категория 5e | 1000 м | 16177.43 | 16526.87 | 287 | Кабели для сети передачи данных | - | 1.35
21.1.04.01-1046 | Кабель витая пара U/UTP 4х2х0,52, категория 5e | 1000 м | 27682.13 | 28272.17 | 287 | Кабели для сети передачи данных | - | 1.35
21.1.04.01-1048 | Кабель витая пара U/UTP 4х2х0,57, категория 6 | 1000 м | 49988.51 | 51012.31 | 287 | Кабели для сети передачи данных | - | 1.35
21.1.04.01-1050 | Кабель связи симметричный парной скрутки F/UTP Cat 3 LSZH нг(A)-HF с числом пар 50, с однопроволочными токопроводящими жилами номинальным диаметром 0,51 мм | 1000 м | 521894.25 | 532456.3 | 287 | Кабели для сети передачи данных | - | 1.35
21.1.04.01-1051 | Кабель связи симметричный парной скрутки F/UTP Cat 3 LSZH нг(A)-HF с числом пар 100, с однопроволочными токопроводящими жилами номинальным диаметром 0,51 мм | 1000 м | 1002049.1 | 1022322.13 | 287 | Кабели для сети передачи данных | - | 1.35
21.1.04.01-1052 | Кабель связи симметричный парной скрутки U/UTP Cat 3 PVC с числом пар 10, с однопроволочными токопроводящими жилами номинальным диаметром 0,40 мм | 1000 м | 71376.55 | 72826.63 | 287 | Кабели для сети передачи данных | - | 1.35
21.1.04.01-1053 | Кабель связи симметричный парной скрутки U/UTP Cat 3 PVC с числом пар 25, с однопроволочными токопроводящими жилами номинальным диаметром 0,40 мм | 1000 м | 167016.18 | 170405.36 | 287 | Кабели для сети передачи данных | - | 1.35
21.1.04.01-1054 | Кабель связи симметричный парной скрутки U/UTP Cat 3 PVC с числом пар 50, с однопроволочными токопроводящими жилами номинальным диаметром 0,40 мм | 1000 м | 321888.93 | 328408.13 | 287 | Кабели для сети передачи данных | - | 1.35
21.1.04.01-1055 | Кабель связи симметричный парной скрутки U/UTP Cat 3 PVC с числом пар 100, с однопроволочными токопроводящими жилами номинальным диаметром 0,40 мм | 1000 м | 620221.13 | 632779.03 | 287 | Кабели для сети передачи данных | - | 1.35
21.1.04.01-1056 | Кабель связи симметричный парной скрутки U/UTP Cat 5 LSZH нг(A)-HF 12 пар, с однопроволочными токопроводящими жилами номинальным диаметром 0,51 мм | 1000 м | 179801.12 | 183422.39 | 287 | Кабели для сети передачи данных | - | 1.35
21.1.04.01-1057 | Кабель связи симметричный парной скрутки U/UTP Cat 5 LSZH нг(A)-HF 16 пар, с однопроволочными токопроводящими жилами номинальным диаметром 0,51 мм | 1000 м | 223579 | 228076.64 | 287 | Кабели для сети передачи данных | - | 1.35
21.1.04.01-1058 | Кабель связи симметричный парной скрутки U/UTP Cat 5 LSZH нг(A)-HF 24 пар, с однопроволочными токопроводящими жилами номинальным диаметром 0,51 мм | 1000 м | 328632.25 | 335252.93 | 287 | Кабели для сети передачи данных | - | 1.35
21.1.04.01-1059 | Кабель связи симметричный парной скрутки U/UTP Cat 5 LSZH нг(A)-HF 48 пар, с однопроволочными токопроводящими жилами номинальным диаметром 0,51 мм | 1000 м | 596641.47 | 608696.43 | 287 | Кабели для сети передачи данных | - | 1.35
21.1.04.01-1060 | Кабель связи симметричный парной скрутки F/UTP Cat 5 LSZH нг(A)-HF 16 пар, с однопроволочными токопроводящими жилами номинальным диаметром 0,51 мм | 1000 м | 261795.01 | 267115.18 | 287 | Кабели для сети передачи данных | - | 1.35
21.1.04.01-1061 | Кабель связи симметричный парной скрутки F/UTP Cat 5 LSZH нг(A)-HF 24 пар, с однопроволочными токопроводящими жилами номинальным диаметром 0,51 мм | 1000 м | 377135.51 | 384928.18 | 287 | Кабели для сети передачи данных | - | 1.35
21.1.04.01-1062 | Кабель связи симметричный парной скрутки U/UTP Cat 5 PE 25 пар, с однопроволочными токопроводящими жилами номинальным диаметром 0,51 мм | 1000 м | 273400.94 | 278925.13 | 287 | Кабели для сети передачи данных | - | 1.35
21.1.04.01-1063 | Кабель связи симметричный парной скрутки U/UTP Cat 5 PE 50 пар, с однопроволочными токопроводящими жилами номинальным диаметром 0,51 мм | 1000 м | 516520.77 | 526977.38 | 287 | Кабели для сети передачи данных | - | 1.35
21.1.04.01-1064 | Кабель связи симметричный парной скрутки FTP Cat 5 с числом пар 25, с однопроволочными токопроводящими жилами номинальным диаметром 0,51 мм | 1000 м | 140853.58 | 143753.98 | 287 | Кабели для сети передачи данных | - | 1.35
21.1.04.01-1065 | Кабель связи симметричный парной скрутки F/UTP Cat 3 LSZH нг(A)-HF с числом пар 10, с однопроволочными токопроводящими жилами номинальным диаметром 0,51 мм | 1000 м | 126609.61 | 129170.3 | 287 | Кабели для сети передачи данных | - | 1.35
21.1.04.01-1066 | Кабель связи симметричный парной скрутки F/UTP Cat 3 LSZH нг(A)-HF с числом пар 25, с однопроволочными токопроводящими жилами номинальным диаметром 0,51 мм | 1000 м | 275426.21 | 281031.62 | 287 | Кабели для сети передачи данных | - | 1.35
21.1.04.02-0001 | Кабель дальней связи симметричный высокочастотный МКСАБп 4х4х1,2 | 1000 м | 685583.13 | 700215.46 | 287 | Кабели для сети передачи данных | - | 1.35
21.1.04.02-0002 | Кабель дальней связи симметричный высокочастотный МКСАБп 7х4х1,2 | 1000 м | 1093175 | 1116238.19 | 287 | Кабели для сети передачи данных | - | 1.35
21.1.04.03-0017 | Кабель телефонный ТГ 10х2х0,64 | 1000 м | 203620 | 207932.42 | 84 | Кабели связи | - | 1.14
21.1.04.03-0018 | Кабель телефонный ТГ 20х2х0,64 | 1000 м | 305420 | 311917.79 | 84 | Кабели связи | - | 1.14
21.1.04.03-0020 | Кабель телефонный ТГ 50х2х0,64 | 1000 м | 559940 | 571842.3 | 84 | Кабели связи | - | 1.14
21.1.04.03-0021 | Кабель телефонный ТГ 100х2х0,64 | 1000 м | 941720 | 961577.14 | 84 | Кабели связи | - | 1.14
21.1.04.03-0027 | Кабель телефонный ТГ 600х2х0,64 | 1000 м | 2910000 | 2973773.22 | 84 | Кабели связи | - | 1.14
21.1.04.04-0001 | Кабель зоновой связи высокочастотный ЗКАШп 1х4х1,2 | 1000 м | 144913.42 | 148045.79 | 84 | Кабели связи | - | 1.14
21.1.04.04-0002 | Кабель зоновой связи высокочастотный ЗКП 1х4х1,2 | 1000 м | 102562.32 | 104787.37 | 84 | Кабели связи | - | 1.14
21.1.04.04-0003 | Кабель зоновой связи высокочастотный ЗКПБ 1х4х1,2 | 1000 м | 116206.67 | 118994.68 | 84 | Кабели связи | - | 1.14
21.1.04.05-0001 | Кабель местной связи высокочастотный КСПЗП 1х4х0,9 | 1000 м | 59524.82 | 60793.94 | 84 | Кабели связи | - | 1.14
21.1.04.05-0003 | Кабель местной связи высокочастотный КСПЗПБ 1х4х0,9 | 1000 м | 177239.9 | 180924.41 | 84 | Кабели связи | - | 1.14
21.1.04.05-0004 | Кабель местной связи высокочастотный КСПП 1х4х0,9 | 1000 м | 104231.07 | 106394.67 | 84 | Кабели связи | - | 1.14
21.1.04.05-0006 | Кабель местной связи высокочастотный КСППБ 1х4х0,9 | 1000 м | 162766.38 | 166142.62 | 84 | Кабели связи | - | 1.14
21.1.04.06-0011 | Кабель микрофонный КММ 2х0,12 | 1000 м | 11788.98 | 12034.93 | 83 | Кабели прочие | - | 0.88
21.1.04.06-0012 | Кабель микрофонный КММ 2х0,35 | 1000 м | 20508.33 | 20935.84 | 83 | Кабели прочие | - | 0.88
21.1.04.06-0013 | Кабель микрофонный КММ 4х0,35 | 1000 м | 34883.33 | 35605.04 | 83 | Кабели прочие | - | 0.88
21.1.04.06-0014 | Кабель микрофонный КММ 5х0,35 | 1000 м | 37353.66 | 38128.32 | 83 | Кабели прочие | - | 0.88
21.1.04.06-0015 | Кабель микрофонный КММ 7х0,35 | 1000 м | 44568.06 | 45492.52 | 83 | Кабели прочие | - | 0.88
21.1.04.06-0016 | Кабель микрофонный КММ 9х0,35 | 1000 м | 56303.16 | 57471 | 83 | Кабели прочие | - | 0.88
21.1.04.07-0001 | Кабель телефонный ТЗАШп 3х4х1,2 | 1000 м | 511982.11 | 522627.72 | 84 | Кабели связи | - | 1.14
21.1.04.07-0002 | Кабель телефонный ТЗАШп 4х4х1,2 | 1000 м | 629394.65 | 642422.97 | 84 | Кабели связи | - | 1.14
21.1.04.07-0003 | Кабель телефонный ТЗАШп 7х4х1,2 | 1000 м | 975503.38 | 995546.98 | 84 | Кабели связи | - | 1.14
21.1.04.07-0004 | Кабель телефонный ТЗАШп 12х4х1,2 | 1000 м | 1528648.4 | 1559901.56 | 84 | Кабели связи | - | 1.14
21.1.04.07-0005 | Кабель телефонный ТЗАШп 14х4х1,2 | 1000 м | 1747475.43 | 1783158.6 | 84 | Кабели связи | - | 1.14
21.1.04.07-0006 | Кабель телефонный ТЗАШп 19х4х1,2 | 1000 м | 2312945.92 | 2360159.92 | 84 | Кабели связи | - | 1.14
21.1.04.07-0007 | Кабель телефонный ТЗАШп 27х4х1,2 | 1000 м | 3213490.69 | 3278960.99 | 84 | Кабели связи | - | 1.14
21.1.04.07-0008 | Кабель телефонный ТЗАШп 37х4х1,2 | 1000 м | 4286460.45 | 4373717.65 | 84 | Кабели связи | - | 1.14
21.1.04.07-0009 | Кабель телефонный ТЗАШп 52х4х1,2 | 1000 м | 5987466.94 | 6109235.99 | 84 | Кабели связи | - | 1.14
21.1.04.07-0011 | Кабель телефонный ТЗАШп 3х4х0,9 | 1000 м | 347525.98 | 354708.24 | 84 | Кабели связи | - | 1.14
21.1.04.07-0012 | Кабель телефонный ТЗАШп 4х4х0,9 | 1000 м | 432443.15 | 441474.18 | 84 | Кабели связи | - | 1.14
21.1.04.07-0013 | Кабель телефонный ТЗАШп 7х4х0,9 | 1000 м | 643394.29 | 656706.35 | 84 | Кабели связи | - | 1.14
21.1.04.07-0014 | Кабель телефонный ТЗАШп 12х4х0,9 | 1000 м | 987111.1 | 1007394.24 | 84 | Кабели связи | - | 1.14
21.1.04.07-0015 | Кабель телефонный ТЗАШп 14х4х0,9 | 1000 м | 1118870.35 | 1141823.33 | 84 | Кабели связи | - | 1.14
21.1.04.07-0016 | Кабель телефонный ТЗАШп 19х4х0,9 | 1000 м | 1445064.2 | 1474707.1 | 84 | Кабели связи | - | 1.14
21.1.04.07-0017 | Кабель телефонный ТЗАШп 27х4х0,9 | 1000 м | 2027752.22 | 2069212.54 | 84 | Кабели связи | - | 1.14
21.1.04.07-0018 | Кабель телефонный ТЗАШп 37х4х0,9 | 1000 м | 2679281.96 | 2733930.23 | 84 | Кабели связи | - | 1.14
21.1.04.07-0019 | Кабель телефонный ТЗАШп 52х4х0,9 | 1000 м | 3693448.07 | 3768798.46 | 84 | Кабели связи | - | 1.14
21.1.04.07-0021 | Кабель телефонный ТЗГ 3х4х0,9 | 1000 м | 332613.42 | 339709.43 | 84 | Кабели связи | - | 1.14
21.1.04.07-0022 | Кабель телефонный ТЗГ 4х4х0,9 | 1000 м | 406432.13 | 415047.62 | 84 | Кабели связи | - | 1.14
21.1.04.07-0023 | Кабель телефонный ТЗГ 7х4х0,9 | 1000 м | 614455.97 | 627337.75 | 84 | Кабели связи | - | 1.14
21.1.04.07-0024 | Кабель телефонный ТЗГ 12х4х0,9 | 1000 м | 943203.43 | 962836.82 | 84 | Кабели связи | - | 1.14
21.1.04.07-0025 | Кабель телефонный ТЗГ 14х4х0,9 | 1000 м | 1058113.85 | 1080095.63 | 84 | Кабели связи | - | 1.14
21.1.04.07-0026 | Кабель телефонный ТЗГ 19х4х0,9 | 1000 м | 1368060.35 | 1396609.09 | 84 | Кабели связи | - | 1.14
21.1.04.07-0027 | Кабель телефонный ТЗГ 27х4х0,9 | 1000 м | 1864480.48 | 1903207.59 | 84 | Кабели связи | - | 1.14
21.1.04.07-0028 | Кабель телефонный ТЗГ 37х4х0,9 | 1000 м | 2487613.78 | 2539094.71 | 84 | Кабели связи | - | 1.14
21.1.04.07-0029 | Кабель телефонный ТЗГ 52х4х0,9 | 1000 м | 3376378.2 | 3446037.56 | 84 | Кабели связи | - | 1.14
21.1.04.07-0030 | Кабель телефонный ТЗГ 61х4х0,9 | 1000 м | 3905513.82 | 3985996.41 | 84 | Кабели связи | - | 1.14
21.1.04.07-0031 | Кабель телефонный ТЗГ 3х4х1,2 | 1000 м | 480907.39 | 491048.46 | 84 | Кабели связи | - | 1.14
21.1.04.07-0032 | Кабель телефонный ТЗГ 4х4х1,2 | 1000 м | 600787.29 | 613391.36 | 84 | Кабели связи | - | 1.14
21.1.04.07-0033 | Кабель телефонный ТЗГ 7х4х1,2 | 1000 м | 933474.39 | 952900.01 | 84 | Кабели связи | - | 1.14
21.1.04.07-0034 | Кабель телефонный ТЗГ 12х4х1,2 | 1000 м | 1480068.47 | 1510691.11 | 84 | Кабели связи | - | 1.14
21.1.04.07-0035 | Кабель телефонный ТЗГ 14х4х1,2 | 1000 м | 1660826.53 | 1695140.98 | 84 | Кабели связи | - | 1.14
21.1.04.07-0036 | Кабель телефонный ТЗГ 19х4х1,2 | 1000 м | 2202150.41 | 2247768.6 | 84 | Кабели связи | - | 1.14
21.1.04.07-0037 | Кабель телефонный ТЗГ 27х4х1,2 | 1000 м | 3023125.35 | 3085535.83 | 84 | Кабели связи | - | 1.14
21.1.04.07-0038 | Кабель телефонный ТЗГ 37х4х1,2 | 1000 м | 4015488.88 | 4098187.77 | 84 | Кабели связи | - | 1.14
21.1.04.07-0039 | Кабель телефонный ТЗГ 52х4х1,2 | 1000 м | 5564588.46 | 5678969.46 | 84 | Кабели связи | - | 1.14
21.1.04.07-0040 | Кабель телефонный ТЗГ 61х4х1,2 | 1000 м | 6536639.08 | 6670930.1 | 84 | Кабели связи | - | 1.14
21.1.04.07-0057 | Кабель телефонный ТБ 150х2х0,5 | 1000 м | 967730 | 988406.08 | 84 | Кабели связи | - | 1.14
21.1.04.07-0091 | Кабель телефонный ТЗБл 3х4х0,9 | 1000 м | 414212.64 | 423066 | 84 | Кабели связи | - | 1.14
21.1.04.07-0092 | Кабель телефонный ТЗБл 4х4х0,9 | 1000 м | 504095.76 | 514969.46 | 84 | Кабели связи | - | 1.14
21.1.04.07-0093 | Кабель телефонный ТЗБл 7х4х0,9 | 1000 м | 743449.58 | 759104.84 | 84 | Кабели связи | - | 1.14
21.1.04.07-0094 | Кабель телефонный ТЗБл 12х4х0,9 | 1000 м | 1095669.88 | 1118666.7 | 84 | Кабели связи | - | 1.14
21.1.04.07-0095 | Кабель телефонный ТЗБл 14х4х0,9 | 1000 м | 1202394.11 | 1227611.34 | 84 | Кабели связи | - | 1.14
21.1.04.07-0096 | Кабель телефонный ТЗБл 19х4х0,9 | 1000 м | 1546910.82 | 1579206.77 | 84 | Кабели связи | - | 1.14
21.1.04.07-0097 | Кабель телефонный ТЗБл 27х4х0,9 | 1000 м | 2062956.64 | 2105889.99 | 84 | Кабели связи | - | 1.14
21.1.04.07-0098 | Кабель телефонный ТЗБл 37х4х0,9 | 1000 м | 2696670.01 | 2752735.19 | 84 | Кабели связи | - | 1.14
21.1.04.07-0099 | Кабель телефонный ТЗБл 52х4х0,9 | 1000 м | 3764666.38 | 3842639.32 | 84 | Кабели связи | - | 1.14
21.1.04.07-0100 | Кабель телефонный ТЗБл 61х4х0,9 | 1000 м | 4371870.63 | 4462800.72 | 84 | Кабели связи | - | 1.14
21.1.04.07-0111 | Кабель телефонный ТЗБл 3х4х1,2 | 1000 м | 581589.37 | 593874.21 | 84 | Кабели связи | - | 1.14
21.1.04.07-0112 | Кабель телефонный ТЗБл 4х4х1,2 | 1000 м | 735416.73 | 750861.27 | 84 | Кабели связи | - | 1.14
21.1.04.07-0113 | Кабель телефонный ТЗБл 7х4х1,2 | 1000 м | 1075733.91 | 1098226.79 | 84 | Кабели связи | - | 1.14
21.1.04.07-0114 | Кабель телефонный ТЗБл 12х4х1,2 | 1000 м | 1630265.86 | 1664249.8 | 84 | Кабели связи | - | 1.14
21.1.04.07-0115 | Кабель телефонный ТЗБл 14х4х1,2 | 1000 м | 1836046.73 | 1874227.87 | 84 | Кабели связи | - | 1.14
21.1.04.07-0116 | Кабель телефонный ТЗБл 19х4х1,2 | 1000 м | 2370604 | 2419715.12 | 84 | Кабели связи | - | 1.14
21.1.04.07-0117 | Кабель телефонный ТЗБл 27х4х1,2 | 1000 м | 3217306.92 | 3283902.68 | 84 | Кабели связи | - | 1.14
21.1.04.07-0118 | Кабель телефонный ТЗБл 37х4х1,2 | 1000 м | 4250869.02 | 4338990.86 | 84 | Кабели связи | - | 1.14
21.1.04.07-0119 | Кабель телефонный ТЗБл 52х4х1,2 | 1000 м | 5855289.39 | 5975978.1 | 84 | Кабели связи | - | 1.14
21.1.04.07-0120 | Кабель телефонный ТЗБл 61х4х1,2 | 1000 м | 6843461.01 | 6984576.45 | 84 | Кабели связи | - | 1.14
21.1.04.07-0132 | Кабель телефонный ТЗШп 4х4х0,9 | 1000 м | 92920 | 94981.76 | 84 | Кабели связи | - | 1.14
21.1.04.07-0133 | Кабель телефонный ТЗШп 7х4х0,9 | 1000 м | 121800 | 124492.96 | 84 | Кабели связи | - | 1.14
21.1.04.07-0134 | Кабель телефонный ТЗШп 12х4х0,9 | 1000 м | 203280 | 207920.62 | 84 | Кабели связи | - | 1.14
21.1.04.07-0135 | Кабель телефонный ТЗШп 14х4х0,9 | 1000 м | 208130 | 212890.48 | 84 | Кабели связи | - | 1.14
21.1.04.07-0136 | Кабель телефонный ТЗШп 19х4х0,9 | 1000 м | 265070 | 271134.41 | 84 | Кабели связи | - | 1.14
21.1.04.07-0137 | Кабель телефонный ТЗШп 27х4х0,9 | 1000 м | 365870 | 374273.98 | 84 | Кабели связи | - | 1.14
21.1.04.07-0138 | Кабель телефонный ТЗШп 37х4х0,9 | 1000 м | 475070 | 486130.53 | 84 | Кабели связи | - | 1.14
21.1.04.07-0139 | Кабель телефонный ТЗШп 52х4х0,9 | 1000 м | 663130 | 678503.49 | 84 | Кабели связи | - | 1.14
21.1.04.07-0142 | Кабель телефонный ТЗШп 4х4х1,2 | 1000 м | 112470 | 114986.22 | 84 | Кабели связи | - | 1.14
21.1.04.07-0143 | Кабель телефонный ТЗШп 7х4х1,2 | 1000 м | 167070 | 170826.41 | 84 | Кабели связи | - | 1.14
21.1.04.07-0144 | Кабель телефонный ТЗШп 12х4х1,2 | 1000 м | 287980 | 294572.77 | 84 | Кабели связи | - | 1.14
21.1.04.07-0145 | Кабель телефонный ТЗШп 14х4х1,2 | 1000 м | 324940 | 332306.25 | 84 | Кабели связи | - | 1.14
21.1.04.07-0146 | Кабель телефонный ТЗШп 19х4х1,2 | 1000 м | 384070 | 392694.52 | 84 | Кабели связи | - | 1.14
21.1.04.07-0147 | Кабель телефонный ТЗШп 27х4х1,2 | 1000 м | 530130 | 542379.22 | 84 | Кабели связи | - | 1.14
21.1.04.07-0148 | Кабель телефонный ТЗШп 37х4х1,2 | 1000 м | 710270 | 726591.02 | 84 | Кабели связи | - | 1.14
21.1.04.07-0149 | Кабель телефонный ТЗШп 52х4х1,2 | 1000 м | 979530 | 1001917.26 | 84 | Кабели связи | - | 1.14
21.1.04.07-0161 | Кабель телефонный ТЗПэп-НДГ 3х4х0,9 | 1000 м | 52930 | 54083.19 | 84 | Кабели связи | - | 1.14
21.1.04.07-0162 | Кабель телефонный ТЗПэп-НДГ 4х4х0,9 | 1000 м | 70580 | 72100.38 | 84 | Кабели связи | - | 1.14
21.1.04.07-0163 | Кабель телефонный ТЗПэп-НДГ 7х4х0,9 | 1000 м | 104210 | 106493.23 | 84 | Кабели связи | - | 1.14
21.1.04.07-0164 | Кабель телефонный ТЗПэп-НДГ 12х4х0,9 | 1000 м | 178640 | 182527.7 | 84 | Кабели связи | - | 1.14
21.1.04.07-0165 | Кабель телефонный ТЗПэп-НДГ 14х4х0,9 | 1000 м | 119640 | 122373.32 | 84 | Кабели связи | - | 1.14
21.1.04.07-0166 | Кабель телефонный ТЗПэп-НДГ 19х4х0,9 | 1000 м | 162380 | 166089.51 | 84 | Кабели связи | - | 1.14
21.1.04.07-0171 | Кабель телефонный ТЗПэп 3х4х0,9 | 1000 м | 52930 | 54083.19 | 84 | Кабели связи | - | 1.14
21.1.04.07-0172 | Кабель телефонный ТЗПэп 4х4х0,9 | 1000 м | 262605.35 | 267966.23 | 84 | Кабели связи | - | 1.14
21.1.04.07-0173 | Кабель телефонный ТЗПэп 7х4х0,9 | 1000 м | 104210 | 106493.23 | 84 | Кабели связи | - | 1.14
21.1.04.07-0174 | Кабель телефонный ТЗПэп 12х4х0,9 | 1000 м | 178640 | 182527.7 | 84 | Кабели связи | - | 1.14
21.1.04.07-0175 | Кабель телефонный ТЗПэп 14х4х0,9 | 1000 м | 536250 | 547315.52 | 84 | Кабели связи | - | 1.14
21.1.04.07-0176 | Кабель телефонный ТЗПэп 19х4х0,9 | 1000 м | 162380 | 166089.51 | 84 | Кабели связи | - | 1.14
21.1.04.08-0001 | Кабель телефонный ТППэп 10х2х0,4 | 1000 м | 42086.74 | 42973.01 | 84 | Кабели связи | - | 1.14
21.1.04.08-0002 | Кабель телефонный ТППэп 20х2х0,4 | 1000 м | 71973.15 | 73495.77 | 84 | Кабели связи | - | 1.14
21.1.04.08-0003 | Кабель телефонный ТППэп 30х2х0,4 | 1000 м | 102854.08 | 105027.82 | 84 | Кабели связи | - | 1.14
21.1.04.08-0004 | Кабель телефонный ТППэп 50х2х0,4 | 1000 м | 162596.6 | 166027.46 | 84 | Кабели связи | - | 1.14
21.1.04.08-0005 | Кабель телефонный ТППэп 100х2х0,4 | 1000 м | 311605.77 | 318168.15 | 84 | Кабели связи | - | 1.14
21.1.04.08-0006 | Кабель телефонный ТППэп 150х2х0,4 | 1000 м | 466349.63 | 476080.59 | 84 | Кабели связи | - | 1.14
21.1.04.08-0007 | Кабель телефонный ТППэп 200х2х0,4 | 1000 м | 620663.19 | 633554.91 | 84 | Кабели связи | - | 1.14
21.1.04.08-0008 | Кабель телефонный ТППэп 300х2х0,4 | 1000 м | 905876.36 | 924630.39 | 84 | Кабели связи | - | 1.14
21.1.04.08-0009 | Кабель телефонный ТППэп 400х2х0,4 | 1000 м | 1190824.37 | 1215461.02 | 84 | Кабели связи | - | 1.14
21.1.04.08-0010 | Кабель телефонный ТППэп 500х2х0,4 | 1000 м | 1486247.16 | 1517172.59 | 84 | Кабели связи | - | 1.14
21.1.04.08-0011 | Кабель телефонный ТППэп 600х2х0,4 | 1000 м | 1771856.81 | 1809045.4 | 84 | Кабели связи | - | 1.14
21.1.04.08-0012 | Кабель телефонный ТППэп 700х2х0,4 | 1000 м | 2113400.42 | 2157640.99 | 84 | Кабели связи | - | 1.14
21.1.04.08-0013 | Кабель телефонный ТППэп 800х2х0,4 | 1000 м | 2422856.4 | 2473698.34 | 84 | Кабели связи | - | 1.14
21.1.04.08-0014 | Кабель телефонный ТППэп 900х2х0,4 | 1000 м | 2728003.31 | 2785108.98 | 84 | Кабели связи | - | 1.14
21.1.04.08-0015 | Кабель телефонный ТППэп 1000х2х0,4 | 1000 м | 3049156.28 | 3112979.81 | 84 | Кабели связи | - | 1.14
21.1.04.08-0016 | Кабель телефонный ТППэп 1200х2х0,4 | 1000 м | 3676828.56 | 3753695.43 | 84 | Кабели связи | - | 1.14
21.1.04.08-0017 | Кабель телефонный ТППэп 5х2х0,5 | 1000 м | 36350.28 | 37121.42 | 84 | Кабели связи | - | 1.14
21.1.04.08-0018 | Кабель телефонный ТППэп 10х2х0,5 | 1000 м | 59272.1 | 60533.61 | 84 | Кабели связи | - | 1.14
21.1.04.08-0019 | Кабель телефонный ТППэп 20х2х0,5 | 1000 м | 106306.77 | 108567.3 | 84 | Кабели связи | - | 1.14
21.1.04.08-0020 | Кабель телефонный ТППэп 30х2х0,5 | 1000 м | 153270.78 | 156554.14 | 84 | Кабели связи | - | 1.14
21.1.04.08-0021 | Кабель телефонный ТППэп 50х2х0,5 | 1000 м | 242967.6 | 248156.83 | 84 | Кабели связи | - | 1.14
21.1.04.08-0022 | Кабель телефонный ТППэп 100х2х0,5 | 1000 м | 483255.92 | 493281.66 | 84 | Кабели связи | - | 1.14
21.1.04.08-0023 | Кабель телефонный ТППэп 150х2х0,5 | 1000 м | 713001.27 | 727902.92 | 84 | Кабели связи | - | 1.14
21.1.04.08-0024 | Кабель телефонный ТППэп 200х2х0,5 | 1000 м | 936292.85 | 955855.02 | 84 | Кабели связи | - | 1.14
21.1.04.08-0025 | Кабель телефонный ТППэп 300х2х0,5 | 1000 м | 1401100.74 | 1430255.45 | 84 | Кабели связи | - | 1.14
21.1.04.08-0026 | Кабель телефонный ТППэп 400х2х0,5 | 1000 м | 1833124.55 | 1871520.76 | 84 | Кабели связи | - | 1.14
21.1.04.08-0027 | Кабель телефонный ТППэп 500х2х0,5 | 1000 м | 2292534.1 | 2340526.42 | 84 | Кабели связи | - | 1.14
21.1.04.08-0028 | Кабель телефонный ТППэп 600х2х0,5 | 1000 м | 2735437.75 | 2792188.04 | 84 | Кабели связи | - | 1.14
21.1.04.08-0029 | Кабель телефонный ТППэп 700х2х0,5 | 1000 м | 3233975.27 | 3300959.18 | 84 | Кабели связи | - | 1.14
21.1.04.08-0030 | Кабель телефонный ТППэп 800х2х0,5 | 1000 м | 3709317.63 | 3786919.41 | 84 | Кабели связи | - | 1.14
21.1.04.08-0031 | Кабель телефонный ТППэп 900х2х0,5 | 1000 м | 4175357.89 | 4262765.63 | 84 | Кабели связи | - | 1.14
21.1.04.08-0032 | Кабель телефонный ТППэп 10х2х0,32 | 1000 м | 32869.44 | 33570.58 | 84 | Кабели связи | - | 1.14
21.1.04.08-0033 | Кабель телефонный ТППэп 20х2х0,32 | 1000 м | 52368.43 | 53475.31 | 84 | Кабели связи | - | 1.14
21.1.04.08-0034 | Кабель телефонный ТППэп 30х2х0,32 | 1000 м | 70897.68 | 72400.77 | 84 | Кабели связи | - | 1.14
21.1.04.08-0035 | Кабель телефонный ТППэп 50х2х0,32 | 1000 м | 110146.34 | 112497.46 | 84 | Кабели связи | - | 1.14
21.1.04.08-0037 | Кабель телефонный ТППэп 150х2х0,32 | 1000 м | 316483.2 | 323243.64 | 84 | Кабели связи | - | 1.14
21.1.04.08-0038 | Кабель телефонный ТППэп 200х2х0,32 | 1000 м | 411965.84 | 420650.9 | 84 | Кабели связи | - | 1.14
21.1.04.08-0039 | Кабель телефонный ТППэп 300х2х0,32 | 1000 м | 611988.29 | 624702.97 | 84 | Кабели связи | - | 1.14
21.1.04.08-0040 | Кабель телефонный ТППэп 400х2х0,32 | 1000 м | 798104.84 | 814665.6 | 84 | Кабели связи | - | 1.14
21.1.04.08-0041 | Кабель телефонный ТППэп 500х2х0,32 | 1000 м | 988632.57 | 1009185.97 | 84 | Кабели связи | - | 1.14
21.1.04.08-0042 | Кабель телефонный ТППэп 600х2х0,32 | 1000 м | 1172048.19 | 1196440.95 | 84 | Кабели связи | - | 1.14
21.1.04.08-0043 | Кабель телефонный ТППэп 700х2х0,32 | 1000 м | 1205265.22 | 1230485.48 | 84 | Кабели связи | - | 1.14
21.1.04.08-0044 | Кабель телефонный ТППэп 800х2х0,32 | 1000 м | 1362938.37 | 1391695.57 | 84 | Кабели связи | - | 1.14
21.1.04.08-0045 | Кабель телефонный ТППэп 900х2х0,32 | 1000 м | 1521438.12 | 1553538.73 | 84 | Кабели связи | - | 1.14
21.1.04.08-0046 | Кабель телефонный ТППэп 1000х2х0,32 | 1000 м | 1707091.7 | 1742969.23 | 84 | Кабели связи | - | 1.14
21.1.04.08-0047 | Кабель телефонный ТППэп 1200х2х0,32 | 1000 м | 1984417.97 | 2026454.88 | 84 | Кабели связи | - | 1.14
21.1.04.08-0048 | Кабель телефонный ТППэп 1400х2х0,32 | 1000 м | 2255847.12 | 2303613.32 | 84 | Кабели связи | - | 1.14
21.1.04.08-0049 | Кабель телефонный ТППэп 1600х2х0,32 | 1000 м | 2580063.11 | 2635026.2 | 84 | Кабели связи | - | 1.14
21.1.04.08-0050 | Кабель телефонный ТППэп 1800х2х0,32 | 1000 м | 2941226.84 | 3003594.49 | 84 | Кабели связи | - | 1.14
21.1.04.08-0051 | Кабель телефонный ТППэп 2000х2х0,32 | 1000 м | 3337133.87 | 3407599.78 | 84 | Кабели связи | - | 1.14
21.1.04.08-0052 | Кабель телефонный ТППэп 2400х2х0,32 | 1000 м | 3897489.76 | 3980202.86 | 84 | Кабели связи | - | 1.14
21.1.04.08-0053 | Кабель телефонный ТППэп 10х2х0,64 | 1000 м | 86940.92 | 88772.35 | 84 | Кабели связи | - | 1.14
21.1.04.08-0054 | Кабель телефонный ТППэп 20х2х0,64 | 1000 м | 164257.49 | 167730.24 | 84 | Кабели связи | - | 1.14
21.1.04.08-0055 | Кабель телефонный ТППэп 30х2х0,64 | 1000 м | 237805.14 | 242806.38 | 84 | Кабели связи | - | 1.14
21.1.04.08-0056 | Кабель телефонный ТППэп 50х2х0,64 | 1000 м | 389111.49 | 397317.39 | 84 | Кабели связи | - | 1.14
21.1.04.08-0057 | Кабель телефонный ТППэп 100х2х0,64 | 1000 м | 768092.22 | 784018.83 | 84 | Кабели связи | - | 1.14
21.1.04.08-0058 | Кабель телефонный ТППэп 150х2х0,64 | 1000 м | 1125309.88 | 1148751.72 | 84 | Кабели связи | - | 1.14
21.1.04.08-0059 | Кабель телефонный ТППэп 200х2х0,64 | 1000 м | 1493577.94 | 1524578.65 | 84 | Кабели связи | - | 1.14
21.1.04.08-0060 | Кабель телефонный ТППэп 300х2х0,64 | 1000 м | 2256075.8 | 2303035.87 | 84 | Кабели связи | - | 1.14
21.1.04.08-0061 | Кабель телефонный ТППэп 400х2х0,64 | 1000 м | 2955912.11 | 3017143.21 | 84 | Кабели связи | - | 1.14
21.1.04.08-0062 | Кабель телефонный ТППэп 500х2х0,64 | 1000 м | 3682235.93 | 3759325.63 | 84 | Кабели связи | - | 1.14
21.1.04.08-0063 | Кабель телефонный ТППэпБГ 10х2х0,4 | 1000 м | 75047.91 | 76723.85 | 84 | Кабели связи | - | 1.14
21.1.04.08-0064 | Кабель телефонный ТППэпБГ 20х2х0,4 | 1000 м | 105039.2 | 107322.06 | 84 | Кабели связи | - | 1.14
21.1.04.08-0065 | Кабель телефонный ТППэпБГ 30х2х0,4 | 1000 м | 138579.29 | 141581.43 | 84 | Кабели связи | - | 1.14
21.1.04.08-0066 | Кабель телефонный ТППэпБГ 50х2х0,4 | 1000 м | 204012.1 | 208411.97 | 84 | Кабели связи | - | 1.14
21.1.04.08-0067 | Кабель телефонный ТППэпБГ 100х2х0,4 | 1000 м | 356252.81 | 363846.86 | 84 | Кабели связи | - | 1.14
21.1.04.08-0068 | Кабель телефонный ТППэпБГ 150х2х0,4 | 1000 м | 471132.03 | 481218.37 | 84 | Кабели связи | - | 1.14
21.1.04.08-0069 | Кабель телефонный ТППэпБГ 200х2х0,4 | 1000 м | 703754.42 | 718529.07 | 84 | Кабели связи | - | 1.14
21.1.04.08-0070 | Кабель телефонный ТППэпБГ 300х2х0,4 | 1000 м | 917600.87 | 937047.74 | 84 | Кабели связи | - | 1.14
21.1.04.08-0071 | Кабель телефонный ТППэпБГ 400х2х0,4 | 1000 м | 1035605.76 | 1057608.22 | 84 | Кабели связи | - | 1.14
21.1.04.08-0072 | Кабель телефонный ТППэпБГ 500х2х0,4 | 1000 м | 1270605.03 | 1297568.38 | 84 | Кабели связи | - | 1.14
21.1.04.08-0073 | Кабель телефонный ТППэпБГ 600х2х0,4 | 1000 м | 1774545.24 | 1812407.95 | 84 | Кабели связи | - | 1.14
21.1.04.08-0074 | Кабель телефонный ТППэпБГ 10х2х0,5 | 1000 м | 93138.08 | 95176.22 | 84 | Кабели связи | - | 1.14
21.1.04.08-0075 | Кабель телефонный ТППэпБГ 20х2х0,5 | 1000 м | 138648.41 | 141653.51 | 84 | Кабели связи | - | 1.14
21.1.04.08-0076 | Кабель телефонный ТППэпБГ 30х2х0,5 | 1000 м | 194539.28 | 198745.75 | 84 | Кабели связи | - | 1.14
21.1.04.08-0077 | Кабель телефонный ТППэпБГ 50х2х0,5 | 1000 м | 289201.38 | 295392.93 | 84 | Кабели связи | - | 1.14
21.1.04.08-0078 | Кабель телефонный ТППэпБГ 100х2х0,5 | 1000 м | 554466.8 | 566143.76 | 84 | Кабели связи | - | 1.14
21.1.04.08-0079 | Кабель телефонный ТППэпБГ 150х2х0,5 | 1000 м | 644468.17 | 658312.87 | 84 | Кабели связи | - | 1.14
21.1.04.08-0080 | Кабель телефонный ТППэпБГ 200х2х0,5 | 1000 м | 1031488.31 | 1053137.26 | 84 | Кабели связи | - | 1.14
21.1.04.08-0081 | Кабель телефонный ТППэпБГ 300х2х0,5 | 1000 м | 1498322.65 | 1530021.64 | 84 | Кабели связи | - | 1.14
21.1.04.08-0082 | Кабель телефонный ТППэпБГ 400х2х0,5 | 1000 м | 1969532.07 | 2010589.44 | 84 | Кабели связи | - | 1.14
21.1.04.08-0083 | Кабель телефонный ТППэпБГ 500х2х0,5 | 1000 м | 1999230.51 | 2041706.73 | 84 | Кабели связи | - | 1.14
21.1.04.08-0084 | Кабель телефонный ТППэпБГ 600х2х0,5 | 1000 м | 2514318.06 | 2567034.94 | 84 | Кабели связи | - | 1.14
21.1.04.08-0096 | Кабель телефонный ТППэпБГ 10х2х0,64 | 1000 м | 120795.7 | 123426.41 | 84 | Кабели связи | - | 1.14
21.1.04.08-0097 | Кабель телефонный ТППэпБГ 20х2х0,64 | 1000 м | 205533 | 209963.68 | 84 | Кабели связи | - | 1.14
21.1.04.08-0098 | Кабель телефонный ТППэпБГ 30х2х0,64 | 1000 м | 238798.82 | 243999.66 | 84 | Кабели связи | - | 1.14
21.1.04.08-0099 | Кабель телефонный ТППэпБГ 50х2х0,64 | 1000 м | 459252.63 | 469124.23 | 84 | Кабели связи | - | 1.14
21.1.04.08-0100 | Кабель телефонный ТППэпБГ 100х2х0,64 | 1000 м | 853416.18 | 871377.57 | 84 | Кабели связи | - | 1.14
21.1.04.08-0101 | Кабель телефонный ТППэпБГ 150х2х0,64 | 1000 м | 1229174.34 | 1254905.49 | 84 | Кабели связи | - | 1.14
21.1.04.08-0102 | Кабель телефонный ТППэпБГ 200х2х0,64 | 1000 м | 1607677.74 | 1641237.9 | 84 | Кабели связи | - | 1.14
21.1.04.08-0103 | Кабель телефонный ТППэпБГ 300х2х0,64 | 1000 м | 1871540.71 | 1911758.72 | 84 | Кабели связи | - | 1.14
21.1.04.08-0104 | Кабель телефонный ТППэпБГ 400х2х0,64 | 1000 м | 2559443.66 | 2613653.84 | 84 | Кабели связи | - | 1.14
21.1.04.08-0111 | Кабель телефонный ТППэпБ 10х2х0,4 | 1000 м | 80200.79 | 82014.48 | 84 | Кабели связи | - | 1.14
21.1.04.08-0112 | Кабель телефонный ТППэпБ 20х2х0,4 | 1000 м | 117360.69 | 119980.63 | 84 | Кабели связи | - | 1.14
21.1.04.08-0113 | Кабель телефонный ТППэпБ 30х2х0,4 | 1000 м | 149281.51 | 152600.17 | 84 | Кабели связи | - | 1.14
21.1.04.08-0114 | Кабель телефонный ТППэпБ 50х2х0,4 | 1000 м | 213564.56 | 218278.45 | 84 | Кабели связи | - | 1.14
21.1.04.08-0115 | Кабель телефонный ТППэпБ 100х2х0,4 | 1000 м | 373749 | 381843.14 | 84 | Кабели связи | - | 1.14
21.1.04.08-0116 | Кабель телефонный ТППэпБ 150х2х0,4 | 1000 м | 565290.23 | 577214.8 | 84 | Кабели связи | - | 1.14
21.1.04.08-0117 | Кабель телефонный ТППэпБ 200х2х0,4 | 1000 м | 728623.83 | 744095.29 | 84 | Кабели связи | - | 1.14
21.1.04.08-0118 | Кабель телефонный ТППэпБ 300х2х0,4 | 1000 м | 1030601.52 | 1052347.43 | 84 | Кабели связи | - | 1.14
21.1.04.08-0119 | Кабель телефонный ТППэпБ 400х2х0,4 | 1000 м | 1336718.05 | 1364769.94 | 84 | Кабели связи | - | 1.14
21.1.04.08-0120 | Кабель телефонный ТППэпБ 500х2х0,4 | 1000 м | 1638134.64 | 1672468.68 | 84 | Кабели связи | - | 1.14
21.1.04.08-0121 | Кабель телефонный ТППэпБ 600х2х0,4 | 1000 м | 1954282.38 | 1995396.94 | 84 | Кабели связи | - | 1.14
21.1.04.08-0122 | Кабель телефонный ТППэпБ 10х2х0,5 | 1000 м | 101177.7 | 103469.25 | 84 | Кабели связи | - | 1.14
21.1.04.08-0123 | Кабель телефонный ТППэпБ 20х2х0,5 | 1000 м | 152317.17 | 155687.87 | 84 | Кабели связи | - | 1.14
21.1.04.08-0124 | Кабель телефонный ТППэпБ 30х2х0,5 | 1000 м | 203245.09 | 207748.64 | 84 | Кабели связи | - | 1.14
21.1.04.08-0125 | Кабель телефонный ТППэпБ 50х2х0,5 | 1000 м | 302254.2 | 308845.93 | 84 | Кабели связи | - | 1.14
21.1.04.08-0126 | Кабель телефонный ТППэпБ 100х2х0,5 | 1000 м | 575665.81 | 587887.35 | 84 | Кабели связи | - | 1.14
21.1.04.08-0127 | Кабель телефонный ТППэпБ 150х2х0,5 | 1000 м | 827158.31 | 844695.05 | 84 | Кабели связи | - | 1.14
21.1.04.08-0128 | Кабель телефонный ТППэпБ 200х2х0,5 | 1000 м | 1067497 | 1090045.06 | 84 | Кабели связи | - | 1.14
21.1.04.08-0129 | Кабель телефонный ТППэпБ 300х2х0,5 | 1000 м | 1539513.53 | 1571832.58 | 84 | Кабели связи | - | 1.14
21.1.04.08-0130 | Кабель телефонный ТППэпБ 400х2х0,5 | 1000 м | 1999262.93 | 2041388.64 | 84 | Кабели связи | - | 1.14
21.1.04.08-0131 | Кабель телефонный ТППэпБ 500х2х0,5 | 1000 м | 2472307.48 | 2524315.78 | 84 | Кабели связи | - | 1.14
21.1.04.08-0132 | Кабель телефонный ТППэпБ 600х2х0,5 | 1000 м | 2928606.92 | 2989672.24 | 84 | Кабели связи | - | 1.14
21.1.04.08-0133 | Кабель телефонный ТППэпБ 10х2х0,64 | 1000 м | 131923.04 | 134875.61 | 84 | Кабели связи | - | 1.14
21.1.04.08-0134 | Кабель телефонный ТППэпБ 20х2х0,64 | 1000 м | 214996.1 | 219738.62 | 84 | Кабели связи | - | 1.14
21.1.04.08-0135 | Кабель телефонный ТППэпБ 30х2х0,64 | 1000 м | 297502.02 | 303995.16 | 84 | Кабели связи | - | 1.14
21.1.04.08-0136 | Кабель телефонный ТППэпБ 50х2х0,64 | 1000 м | 448126.57 | 457716.54 | 84 | Кабели связи | - | 1.14
21.1.04.08-0137 | Кабель телефонный ТППэпБ 100х2х0,64 | 1000 м | 886844.83 | 905640.72 | 84 | Кабели связи | - | 1.14
21.1.04.08-0138 | Кабель телефонный ТППэпБ 150х2х0,64 | 1000 м | 1266919.59 | 1293543.98 | 84 | Кабели связи | - | 1.14
21.1.04.08-0139 | Кабель телефонный ТППэпБ 200х2х0,64 | 1000 м | 1650973.41 | 1685602.46 | 84 | Кабели связи | - | 1.14
21.1.04.08-0140 | Кабель телефонный ТППэпБ 300х2х0,64 | 1000 м | 2411497.79 | 2462247.74 | 84 | Кабели связи | - | 1.14
21.1.04.08-0141 | Кабель телефонный ТППэпБ 400х2х0,64 | 1000 м | 3099396.82 | 3164169.99 | 84 | Кабели связи | - | 1.14
21.1.04.08-0151 | Кабель телефонный ТПВнг-LS 5х2х0,5 | 1000 м | 34750 | 35507.66 | 84 | Кабели связи | - | 1.14
21.1.04.08-0152 | Кабель телефонный ТПВнг(A)-LS 10х2х0,5-200 | 1000 м | 128401.39 | 131059.28 | 84 | Кабели связи | - | 1.14
21.1.04.08-0153 | Кабель телефонный ТПВнг-LS 20х2х0,5 | 1000 м | 217793.5 | 222318.45 | 84 | Кабели связи | - | 1.14
21.1.04.08-0154 | Кабель телефонный ТПВнг-LS 30х2х0,5 | 1000 м | 312457.42 | 318933.58 | 84 | Кабели связи | - | 1.14
21.1.04.08-0155 | Кабель телефонный ТПВнг-LS 50х2х0,5 | 1000 м | 475845.51 | 485699.79 | 84 | Кабели связи | - | 1.14
21.1.04.08-0156 | Кабель телефонный ТПВнг-LS 100х2х0,5 | 1000 м | 925542.57 | 944483.4 | 84 | Кабели связи | - | 1.14
21.1.04.09-0001 | Кабель телефонный однопарный с медными жилами в полиэтиленовой оболочке с полиэтиленовой изоляцией, сечение 2х1,2 мм2 | 1000 м | 23638.79 | 24134.03 | 84 | Кабели связи | - | 1.14
21.1.04.09-0011 | Кабель телефонный станционный ТСВ 5х2х0,4 | 1000 м | 21441.1 | 21900.66 | 84 | Кабели связи | - | 1.14
21.1.04.09-0012 | Кабель телефонный станционный ТСВ 5х2х0,5 | 1000 м | 28973.3 | 29587.45 | 84 | Кабели связи | - | 1.14
21.1.04.09-0013 | Кабель телефонный станционный ТСВ 10х2х0,4 | 1000 м | 37339.13 | 38134.78 | 84 | Кабели связи | - | 1.14
21.1.04.09-0014 | Кабель телефонный станционный ТСВ 10х2х0,5 | 1000 м | 52531.24 | 53638.61 | 84 | Кабели связи | - | 1.14
21.1.04.09-0015 | Кабель телефонный станционный ТСВ 20х2х0,4 | 1000 м | 69031.84 | 70479.08 | 84 | Кабели связи | - | 1.14
21.1.04.09-0016 | Кабель телефонный станционный ТСВ 20х2х0,5 | 1000 м | 98901.34 | 100964.1 | 84 | Кабели связи | - | 1.14
21.1.04.09-0017 | Кабель телефонный станционный ТСВ 30х2х0,4 | 1000 м | 99330.48 | 101416.8 | 84 | Кабели связи | - | 1.14
21.1.04.09-0018 | Кабель телефонный станционный ТСВ 30х2х0,5 | 1000 м | 145223.24 | 148291.66 | 84 | Кабели связи | - | 1.14
21.1.04.09-0019 | Кабель телефонный станционный ТСВ 41х2х0,4 | 1000 м | 134710.63 | 137557.76 | 84 | Кабели связи | - | 1.14
21.1.04.09-0020 | Кабель телефонный станционный ТСВ 41х2х0,5 | 1000 м | 195676.49 | 199770.52 | 84 | Кабели связи | - | 1.14
21.1.04.09-0022 | Кабель телефонный станционный ТСВ 103х2х0,4 | 1000 м | 320700.15 | 327445.21 | 84 | Кабели связи | - | 1.14
21.1.04.09-0023 | Кабель телефонный станционный ТСВ 103х2х0,5 | 1000 м | 473661.39 | 483563.81 | 84 | Кабели связи | - | 1.14
21.1.05.01-0001 | Кабель силовой гибкий КГнг 5х1,5-660 | 1000 м | 110120 | 112440.64 | 86 | Кабели силовые с медными жилами | - | 0.9
21.1.05.01-0011 | Кабель силовой гибкий с медными жилами КГ 1х2,5-660 | 1000 м | 24450.81 | 24990.67 | 86 | Кабели силовые с медными жилами | - | 0.9
21.1.05.01-0012 | Кабель силовой гибкий с медными жилами КГ 1х4-660 | 1000 м | 37751.75 | 38567.48 | 86 | Кабели силовые с медными жилами | - | 0.9
21.1.05.01-0013 | Кабель силовой гибкий с медными жилами КГ 1х6-660 | 1000 м | 54557.82 | 55720.71 | 86 | Кабели силовые с медными жилами | - | 0.9
21.1.05.01-0014 | Кабель силовой гибкий с медными жилами КГ 1х10-660 | 1000 м | 90674.78 | 92599.42 | 86 | Кабели силовые с медными жилами | - | 0.9
21.1.05.01-0015 | Кабель силовой гибкий с медными жилами КГ 1х16-660 | 1000 м | 142053.04 | 145055.69 | 86 | Кабели силовые с медными жилами | - | 0.9
21.1.05.01-0016 | Кабель силовой гибкий с медными жилами КГ 1х25-660 | 1000 м | 216177.22 | 220736.05 | 86 | Кабели силовые с медными жилами | - | 0.9
21.1.05.01-0017 | Кабель силовой гибкий с медными жилами КГ 1х35-660 | 1000 м | 299646.96 | 305926.42 | 86 | Кабели силовые с медными жилами | - | 0.9
21.1.05.01-0018 | Кабель силовой гибкий с медными жилами КГ 1х50-660 | 1000 м | 425158.93 | 434065.29 | 86 | Кабели силовые с медными жилами | - | 0.9
21.1.05.01-0019 | Кабель силовой гибкий с медными жилами КГ 1х70-660 | 1000 м | 595762.3 | 608174.92 | 86 | Кабели силовые с медными жилами | - | 0.9
21.1.05.01-0020 | Кабель силовой гибкий с медными жилами КГ 1х95-660 | 1000 м | 788209.47 | 804635.38 | 86 | Кабели силовые с медными жилами | - | 0.9
21.1.05.01-0021 | Кабель силовой гибкий с медными жилами КГ 1х120-660 | 1000 м | 1001391.12 | 1022284.82 | 86 | Кабели силовые с медными жилами | - | 0.9
21.1.05.01-0022 | Кабель силовой гибкий с медными жилами КГ 2х0,75-660 | 1000 м | 27639.68 | 28261.84 | 86 | Кабели силовые с медными жилами | - | 0.9
21.1.05.01-0023 | Кабель силовой гибкий с медными жилами КГ 2х1-660 | 1000 м | 32875.05 | 33605.86 | 86 | Кабели силовые с медными жилами | - | 0.9
21.1.05.01-0024 | Кабель силовой гибкий с медными жилами КГ 2х1,5-660 | 1000 м | 42130.18 | 43062.64 | 86 | Кабели силовые с медными жилами | - | 0.9
21.1.05.01-0025 | Кабель силовой гибкий с медными жилами КГ 2х2,5-660 | 1000 м | 64409.93 | 65827.79 | 86 | Кабели силовые с медными жилами | - | 0.9
21.1.05.01-0026 | Кабель силовой гибкий с медными жилами КГ 2х4-660 | 1000 м | 92765.97 | 94782.48 | 86 | Кабели силовые с медными жилами | - | 0.9
21.1.05.01-0027 | Кабель силовой гибкий с медными жилами КГ 2х6-660 | 1000 м | 131063.82 | 133901.86 | 86 | Кабели силовые с медными жилами | - | 0.9
21.1.05.01-0028 | Кабель силовой гибкий с медными жилами КГ 2х10-660 | 1000 м | 225454.41 | 230276.82 | 86 | Кабели силовые с медными жилами | - | 0.9
21.1.05.01-0029 | Кабель силовой гибкий с медными жилами КГ 2х16-660 | 1000 м | 328532.25 | 335559.68 | 86 | Кабели силовые с медными жилами | - | 0.9
21.1.05.01-0030 | Кабель силовой гибкий с медными жилами КГ 2х25-660 | 1000 м | 502547.56 | 513256.29 | 86 | Кабели силовые с медными жилами | - | 0.9
21.1.05.01-0031 | Кабель силовой гибкий с медными жилами КГ 2х35-660 | 1000 м | 683604.88 | 698067.58 | 86 | Кабели силовые с медными жилами | - | 0.9
21.1.05.01-0032 | Кабель силовой гибкий с медными жилами КГ 2х50-660 | 1000 м | 969952.29 | 990529.35 | 86 | Кабели силовые с медными жилами | - | 0.9
21.1.05.01-0033 | Кабель силовой гибкий с медными жилами КГ 2х70-660 | 1000 м | 1349847.58 | 1378368.19 | 86 | Кабели силовые с медными жилами | - | 0.9
21.1.05.01-0034 | Кабель силовой гибкий с медными жилами КГ 2х95-660 | 1000 м | 1692424.21 | 1728229.88 | 86 | Кабели силовые с медными жилами | - | 0.9
21.1.05.01-0035 | Кабель силовой гибкий с медными жилами КГ 2х120-660 | 1000 м | 2228562.08 | 2275515.37 | 86 | Кабели силовые с медными жилами | - | 0.9
21.1.05.01-0036 | Кабель силовой гибкий с медными жилами КГ 3х0,75-660 | 1000 м | 36818.62 | 37631.06 | 86 | Кабели силовые с медными жилами | - | 0.9
21.1.05.01-0037 | Кабель силовой гибкий с медными жилами КГ 3х1-660 | 1000 м | 44185.53 | 45158.31 | 86 | Кабели силовые с медными жилами | - | 0.9
21.1.05.01-0038 | Кабель силовой гибкий с медными жилами КГ 3х1,5-660 | 1000 м | 57478.84 | 58723.4 | 86 | Кабели силовые с медными жилами | - | 0.9
21.1.05.01-0039 | Кабель силовой гибкий с медными жилами КГ 3х2,5-660 | 1000 м | 88188.26 | 90096.27 | 86 | Кабели силовые с медными жилами | - | 0.9
21.1.05.01-0040 | Кабель силовой гибкий с медными жилами КГ 3х4-660 | 1000 м | 129276.24 | 132069.07 | 86 | Кабели силовые с медными жилами | - | 0.9
21.1.05.01-0041 | Кабель силовой гибкий с медными жилами КГ 3х6-660 | 1000 м | 184562.37 | 188536.59 | 86 | Кабели силовые с медными жилами | - | 0.9
21.1.05.01-0042 | Кабель силовой гибкий с медными жилами КГ 3х10-660 | 1000 м | 306855.15 | 313353.66 | 86 | Кабели силовые с медными жилами | - | 0.9
21.1.05.01-0043 | Кабель силовой гибкий с медными жилами КГ 3х16-660 | 1000 м | 467395.59 | 477274.77 | 86 | Кабели силовые с медными жилами | - | 0.9
21.1.05.01-0044 | Кабель силовой гибкий с медными жилами КГ 3х25-660 | 1000 м | 705770.34 | 720654.28 | 86 | Кабели силовые с медными жилами | - | 0.9
21.1.05.01-0045 | Кабель силовой гибкий с медными жилами КГ 3х35-660 | 1000 м | 982453.42 | 1003047.19 | 86 | Кабели силовые с медными жилами | - | 0.9
21.1.05.01-0046 | Кабель силовой гибкий с медными жилами КГ 3х50-660 | 1000 м | 1381677.24 | 1410743.4 | 86 | Кабели силовые с медными жилами | - | 0.9
21.1.05.01-0047 | Кабель силовой гибкий с медными жилами КГ 3х70-660 | 1000 м | 1930596.98 | 1971022.65 | 86 | Кабели силовые с медными жилами | - | 0.9
21.1.05.01-0048 | Кабель силовой гибкий с медными жилами КГ 3х95-660 | 1000 м | 2554447.76 | 2607884.08 | 86 | Кабели силовые с медными жилами | - | 0.9
21.1.05.01-0049 | Кабель силовой гибкий с медными жилами КГ 3х120-660 | 1000 м | 3223189.53 | 3290535.9 | 86 | Кабели силовые с медными жилами | - | 0.9
21.1.05.01-0050 | Кабель силовой гибкий с медными жилами КГ 4х0,75-660 | 1000 м | 52375.61 | 53515.74 | 86 | Кабели силовые с медными жилами | - | 0.9
21.1.05.01-0051 | Кабель силовой гибкий с медными жилами КГ 4х1-660 | 1000 м | 56630.08 | 57862 | 86 | Кабели силовые с медными жилами | - | 0.9
21.1.05.01-0052 | Кабель силовой гибкий с медными жилами КГ 4х1,5-660 | 1000 м | 76573.15 | 78238.61 | 86 | Кабели силовые с медными жилами | - | 0.9
21.1.05.01-0053 | Кабель силовой гибкий с медными жилами КГ 4х2,5-660 | 1000 м | 113640.59 | 116083.27 | 86 | Кабели силовые с медными жилами | - | 0.9
21.1.05.01-0054 | Кабель силовой гибкий с медными жилами КГ 4х4-660 | 1000 м | 167770.87 | 171358.03 | 86 | Кабели силовые с медными жилами | - | 0.9
21.1.05.01-0055 | Кабель силовой гибкий с медными жилами КГ 4х6-660 | 1000 м | 242341.79 | 247504.71 | 86 | Кабели силовые с медными жилами | - | 0.9
21.1.05.01-0056 | Кабель силовой гибкий с медными жилами КГ 4х10-660 | 1000 м | 400566.5 | 409042.89 | 86 | Кабели силовые с медными жилами | - | 0.9
21.1.05.01-0057 | Кабель силовой гибкий с медными жилами КГ 4х16-660 | 1000 м | 612420.3 | 625234.66 | 86 | Кабели силовые с медными жилами | - | 0.9
21.1.05.01-0058 | Кабель силовой гибкий с медными жилами КГ 4х25-660 | 1000 м | 930732.81 | 950169.2 | 86 | Кабели силовые с медными жилами | - | 0.9
21.1.05.01-0059 | Кабель силовой гибкий с медными жилами КГ 4х35-660 | 1000 м | 1291024.17 | 1317980.5 | 86 | Кабели силовые с медными жилами | - | 0.9
21.1.05.01-0060 | Кабель силовой гибкий с медными жилами КГ 4х50-660 | 1000 м | 1817942.72 | 1855917.07 | 86 | Кабели силовые с медными жилами | - | 0.9
21.1.05.01-0061 | Кабель силовой гибкий с медными жилами КГ 4х70-660 | 1000 м | 2545835.11 | 2598776.4 | 86 | Кабели силовые с медными жилами | - | 0.9
21.1.05.01-0062 | Кабель силовой гибкий с медными жилами КГ 5х2,5-660 | 1000 м | 141663.32 | 144640.84 | 86 | Кабели силовые с медными жилами | - | 0.9
21.1.05.01-0063 | Кабель силовой гибкий с медными жилами КГ 5х16-660 | 1000 м | 764701.12 | 780596.57 | 86 | Кабели силовые с медными жилами | - | 0.9
21.1.05.01-0111 | Кабель силовой гибкий с медными жилами КГН 1х2,5-660 | 1000 м | 32652.87 | 33358.74 | 86 | Кабели силовые с медными жилами | - | 0.9
21.1.05.01-0112 | Кабель силовой гибкий с медными жилами КГН 1х4-660 | 1000 м | 47328.8 | 48338.04 | 86 | Кабели силовые с медными жилами | - | 0.9
21.1.05.01-0113 | Кабель силовой гибкий с медными жилами КГН 1х6-660 | 1000 м | 66176.3 | 67573.92 | 86 | Кабели силовые с медными жилами | - | 0.9
21.1.05.01-0114 | Кабель силовой гибкий с медными жилами КГН 1х10-660 | 1000 м | 103361.73 | 105546.42 | 86 | Кабели силовые с медными жилами | - | 0.9
21.1.05.01-0115 | Кабель силовой гибкий с медными жилами КГН 1х16-660 | 1000 м | 157931.69 | 161261.37 | 86 | Кабели силовые с медными жилами | - | 0.9
21.1.05.01-0116 | Кабель силовой гибкий с медными жилами КГН 1х25-660 | 1000 м | 237952.98 | 242954.43 | 86 | Кабели силовые с медными жилами | - | 0.9
21.1.05.01-0117 | Кабель силовой гибкий с медными жилами КГН 1х35-660 | 1000 м | 327488.67 | 334332.85 | 86 | Кабели силовые с медными жилами | - | 0.9
21.1.05.01-0118 | Кабель силовой гибкий с медными жилами КГН 1х50-660 | 1000 м | 462571.04 | 472235.1 | 86 | Кабели силовые с медными жилами | - | 0.9
21.1.05.01-0119 | Кабель силовой гибкий с медными жилами КГН 1х70-660 | 1000 м | 645961.89 | 659397.42 | 86 | Кабели силовые с медными жилами | - | 0.9
21.1.05.01-0120 | Кабель силовой гибкий с медными жилами КГН 1х95-660 | 1000 м | 850631.69 | 868320.24 | 86 | Кабели силовые с медными жилами | - | 0.9
21.1.05.01-0121 | Кабель силовой гибкий с медными жилами КГН 1х120-660 | 1000 м | 1074812.97 | 1097194.42 | 86 | Кабели силовые с медными жилами | - | 0.9
21.1.05.01-0122 | Кабель силовой гибкий с медными жилами КГН 2х0,75-660 | 1000 м | 33711.78 | 34458.53 | 86 | Кабели силовые с медными жилами | - | 0.9
21.1.05.01-0123 | Кабель силовой гибкий с медными жилами КГН 2х1-660 | 1000 м | 40282.84 | 41165.35 | 86 | Кабели силовые с медными жилами | - | 0.9
21.1.05.01-0124 | Кабель силовой гибкий с медными жилами КГН 2х1,5-660 | 1000 м | 51388.42 | 52510.78 | 86 | Кабели силовые с медными жилами | - | 0.9
21.1.05.01-0125 | Кабель силовой гибкий с медными жилами КГН 2х2,5-660 | 1000 м | 78800.56 | 80512.14 | 86 | Кабели силовые с медными жилами | - | 0.9
21.1.05.01-0126 | Кабель силовой гибкий с медными жилами КГН 2х4-660 | 1000 м | 103566.7 | 105807.11 | 86 | Кабели силовые с медными жилами | - | 0.9
21.1.05.01-0127 | Кабель силовой гибкий с медными жилами КГН 2х6-660 | 1000 м | 145618.76 | 148758.93 | 86 | Кабели силовые с медными жилами | - | 0.9
21.1.05.01-0128 | Кабель силовой гибкий с медными жилами КГН 2х10-660 | 1000 м | 244584.22 | 249803.41 | 86 | Кабели силовые с медными жилами | - | 0.9
21.1.05.01-0129 | Кабель силовой гибкий с медными жилами КГН 2х16-660 | 1000 м | 360889.35 | 368585.2 | 86 | Кабели силовые с медными жилами | - | 0.9
21.1.05.01-0130 | Кабель силовой гибкий с медными жилами КГН 2х25-660 | 1000 м | 539148.59 | 550620.09 | 86 | Кабели силовые с медными жилами | - | 0.9
21.1.05.01-0131 | Кабель силовой гибкий с медными жилами КГН 2х35-660 | 1000 м | 729383.34 | 744797.08 | 86 | Кабели силовые с медными жилами | - | 0.9
21.1.05.01-0132 | Кабель силовой гибкий с медными жилами КГН 2х50-660 | 1000 м | 1035472.38 | 1057414.24 | 86 | Кабели силовые с медными жилами | - | 0.9
21.1.05.01-0133 | Кабель силовой гибкий с медными жилами КГН 2х70-660 | 1000 м | 1432114.86 | 1462349.39 | 86 | Кабели силовые с медными жилами | - | 0.9
21.1.05.01-0134 | Кабель силовой гибкий с медными жилами КГН 2х95-660 | 1000 м | 1883665.69 | 1923380.14 | 86 | Кабели силовые с медными жилами | - | 0.9
21.1.05.01-0135 | Кабель силовой гибкий с медными жилами КГН 2х120-660 | 1000 м | 2360513.81 | 2410204.26 | 86 | Кабели силовые с медными жилами | - | 0.9
21.1.05.01-0136 | Кабель силовой гибкий с медными жилами КГН 3х0,75-660 | 1000 м | 43597 | 44548.16 | 86 | Кабели силовые с медными жилами | - | 0.9
21.1.05.01-0137 | Кабель силовой гибкий с медными жилами КГН 3х1-660 | 1000 м | 51372.32 | 52493.57 | 86 | Кабели силовые с медными жилами | - | 0.9
21.1.05.01-0138 | Кабель силовой гибкий с медными жилами КГН 3х1,5-660 | 1000 м | 75325.74 | 76937.49 | 86 | Кабели силовые с медными жилами | - | 0.9
21.1.05.01-0139 | Кабель силовой гибкий с медными жилами КГН 3х2,5-660 | 1000 м | 98819.03 | 100945.96 | 86 | Кабели силовые с медными жилами | - | 0.9
21.1.05.01-0140 | Кабель силовой гибкий с медными жилами КГН 3х4-660 | 1000 м | 138718.68 | 141709.43 | 86 | Кабели силовые с медными жилами | - | 0.9
21.1.05.01-0141 | Кабель силовой гибкий с медными жилами КГН 3х6-660 | 1000 м | 198654.6 | 202921.71 | 86 | Кабели силовые с медными жилами | - | 0.9
21.1.05.01-0142 | Кабель силовой гибкий с медными жилами КГН 3х10-660 | 1000 м | 340099.63 | 347276.82 | 86 | Кабели силовые с медными жилами | - | 0.9
21.1.05.01-0143 | Кабель силовой гибкий с медными жилами КГН 3х16-660 | 1000 м | 506634.12 | 517318.17 | 86 | Кабели силовые с медными жилами | - | 0.9
21.1.05.01-0144 | Кабель силовой гибкий с медными жилами КГН 3х25-660 | 1000 м | 759795.07 | 775788.66 | 86 | Кабели силовые с медными жилами | - | 0.9
21.1.05.01-0145 | Кабель силовой гибкий с медными жилами КГН 3х25+1х10-660 | 1000 м | 851988.08 | 869936.68 | 86 | Кабели силовые с медными жилами | - | 0.9
21.1.05.01-0146 | Кабель силовой гибкий с медными жилами КГН 3х35-660 | 1000 м | 1044146.82 | 1066007.96 | 86 | Кабели силовые с медными жилами | - | 0.9
21.1.05.01-0147 | Кабель силовой гибкий с медными жилами КГН 3х50-660 | 1000 м | 1462413.06 | 1493149.51 | 86 | Кабели силовые с медными жилами | - | 0.9
21.1.05.01-0148 | Кабель силовой гибкий с медными жилами КГН 3х70-660 | 1000 м | 2041437.05 | 2084143.76 | 86 | Кабели силовые с медными жилами | - | 0.9
21.1.05.01-0149 | Кабель силовой гибкий с медными жилами КГН 3х95-660 | 1000 м | 2695277.69 | 2751608.65 | 86 | Кабели силовые с медными жилами | - | 0.9
21.1.05.01-0150 | Кабель силовой гибкий с медными жилами КГН 3х120-660 | 1000 м | 3403075.85 | 3474110.59 | 86 | Кабели силовые с медными жилами | - | 0.9
21.1.05.01-0151 | Кабель силовой гибкий с медными жилами КГН 4х0,75-660 | 1000 м | 60387.18 | 61691.88 | 86 | Кабели силовые с медными жилами | - | 0.9
21.1.05.01-0152 | Кабель силовой гибкий с медными жилами КГН 4х1-660 | 1000 м | 65224.58 | 66633.12 | 86 | Кабели силовые с медными жилами | - | 0.9
21.1.05.01-0153 | Кабель силовой гибкий с медными жилами КГН 4х1,5-660 | 1000 м | 86027.17 | 87887.23 | 86 | Кабели силовые с медными жилами | - | 0.9
21.1.05.01-0154 | Кабель силовой гибкий с медными жилами КГН 4х2,5-660 | 1000 м | 126274.37 | 128976.42 | 86 | Кабели силовые с медными жилами | - | 0.9
21.1.05.01-0155 | Кабель силовой гибкий с медными жилами КГН 4х4-660 | 1000 м | 181297.17 | 185165.1 | 86 | Кабели силовые с медными жилами | - | 0.9
21.1.05.01-0156 | Кабель силовой гибкий с медными жилами КГН 4х6-660 | 1000 м | 259312.33 | 264826.49 | 86 | Кабели силовые с медными жилами | - | 0.9
21.1.05.01-0157 | Кабель силовой гибкий с медными жилами КГН 4х10-660 | 1000 м | 370065.25 | 377949.75 | 86 | Кабели силовые с медными жилами | - | 0.9
21.1.05.01-0158 | Кабель силовой гибкий с медными жилами КГН 4х16-660 | 1000 м | 547326.14 | 558858.72 | 86 | Кабели силовые с медными жилами | - | 0.9
21.1.05.01-0159 | Кабель силовой гибкий с медными жилами КГН 4х25-660 | 1000 м | 994604.23 | 1015347.21 | 86 | Кабели силовые с медными жилами | - | 0.9
21.1.05.01-0160 | Кабель силовой гибкий с медными жилами КГН 4х35-660 | 1000 м | 1367672.63 | 1396203.31 | 86 | Кабели силовые с медными жилами | - | 0.9
21.1.05.01-0161 | Кабель силовой гибкий с медными жилами КГН 4х50-660 | 1000 м | 1920968.16 | 1961060.55 | 86 | Кабели силовые с медными жилами | - | 0.9
21.1.05.01-0162 | Кабель силовой гибкий с медными жилами КГН 4х70-660 | 1000 м | 2685235.88 | 2741029.81 | 86 | Кабели силовые с медными жилами | - | 0.9
21.1.05.01-0163 | Кабель силовой гибкий с медными жилами КГН 5х2,5-660 | 1000 м | 158418.55 | 161766.24 | 86 | Кабели силовые с медными жилами | - | 0.9
21.1.05.01-0164 | Кабель силовой гибкий с медными жилами КГН 5х4-660 | 1000 м | 227541.21 | 232342.69 | 86 | Кабели силовые с медными жилами | - | 0.9
21.1.05.01-0165 | Кабель силовой гибкий с медными жилами КГН 5х6-660 | 1000 м | 323860.28 | 330678 | 86 | Кабели силовые с медными жилами | - | 0.9
21.1.05.01-0166 | Кабель силовой гибкий с медными жилами КГН 5х10-660 | 1000 м | 544258.51 | 555734.86 | 86 | Кабели силовые с медными жилами | - | 0.9
21.1.05.01-0167 | Кабель силовой гибкий с медными жилами КГН 5х16-660 | 1000 м | 818701.02 | 835778.54 | 86 | Кабели силовые с медными жилами | - | 0.9
21.1.05.01-0168 | Кабель силовой гибкий с медными жилами КГН 5х25-660 | 1000 м | 1237811.66 | 1263643.84 | 86 | Кабели силовые с медными жилами | - | 0.9
21.1.05.01-0169 | Кабель силовой гибкий с медными жилами КГН 5х35-660 | 1000 м | 1712585.79 | 1748261.06 | 86 | Кабели силовые с медными жилами | - | 0.9
21.1.05.01-0170 | Кабель силовой гибкий с медными жилами КГН 5х70-660 | 1000 м | 3331125.03 | 3400176.87 | 86 | Кабели силовые с медными жилами | - | 0.9
21.1.05.01-0171 | Кабель силовой гибкий с медными жилами КГН 5х95-660 | 1000 м | 4412101.74 | 4503579.88 | 86 | Кабели силовые с медными жилами | - | 0.9
21.1.05.01-0172 | Кабель силовой гибкий с медными жилами КГН 5х120-660 | 1000 м | 5568751.86 | 5684000.29 | 86 | Кабели силовые с медными жилами | - | 0.9
21.1.05.01-1000 | Кабель силовой гибкий с медными жилами КГ 2х2,5+1х1,5-660 | 1000 м | 79858.94 | 81560.95 | 86 | Кабели силовые с медными жилами | - | 0.9
21.1.05.01-1002 | Кабель силовой гибкий с медными жилами КГ 2х4+1х2,5-660 | 1000 м | 117540.48 | 120010.71 | 86 | Кабели силовые с медными жилами | - | 0.9
21.1.05.01-1004 | Кабель силовой гибкий с медными жилами КГ 3х10+1х6-660 | 1000 м | 361768.87 | 369350.28 | 86 | Кабели силовые с медными жилами | - | 0.9
21.1.05.01-1006 | Кабель силовой гибкий с медными жилами КГ 3х16+1х6-660 | 1000 м | 342114.62 | 349386.89 | 86 | Кабели силовые с медными жилами | - | 0.9
21.1.05.01-1008 | Кабель силовой гибкий с медными жилами КГ 3х25+1х10-660 | 1000 м | 794134.29 | 810652.29 | 86 | Кабели силовые с медными жилами | - | 0.9
21.1.05.01-1010 | Кабель силовой гибкий с медными жилами КГ 3х35+1х10-660 | 1000 м | 1073403.42 | 1095736.18 | 86 | Кабели силовые с медными жилами | - | 0.9
21.1.05.01-1012 | Кабель силовой гибкий с медными жилами КГ 3х4+1х2,5-660 | 1000 м | 156857.29 | 160143.02 | 86 | Кабели силовые с медными жилами | - | 0.9
21.1.05.01-1014 | Кабель силовой гибкий с медными жилами КГ 3х50+1х16-660 | 1000 м | 1521883.86 | 1553458.96 | 86 | Кабели силовые с медными жилами | - | 0.9
21.1.05.01-1016 | Кабель силовой гибкий с медными жилами КГ 3х6+1х4-660 | 1000 м | 225470.33 | 230193.35 | 86 | Кабели силовые с медными жилами | - | 0.9
21.1.05.01-1018 | Кабель силовой гибкий с медными жилами КГ 3х70+1х25-660 | 1000 м | 2143458.92 | 2187830.87 | 86 | Кабели силовые с медными жилами | - | 0.9
21.1.05.01-1020 | Кабель силовой гибкий с медными жилами КГ 5х1,5-660 | 1000 м | 95546.42 | 97598.05 | 86 | Кабели силовые с медными жилами | - | 0.9
21.1.05.01-1022 | Кабель силовой гибкий с медными жилами КГ 5х10-660 | 1000 м | 498770.31 | 509363.69 | 86 | Кабели силовые с медными жилами | - | 0.9
21.1.05.01-1024 | Кабель силовой гибкий с медными жилами КГ 5х25-660 | 1000 м | 1165255.51 | 1189767.8 | 86 | Кабели силовые с медными жилами | - | 0.9
21.1.05.01-1026 | Кабель силовой гибкий с медными жилами КГ 5х4-660 | 1000 м | 210147.47 | 214610.93 | 86 | Кабели силовые с медными жилами | - | 0.9
21.1.05.01-1028 | Кабель силовой гибкий с медными жилами КГ 5х6-660 | 1000 м | 303486.87 | 309996.44 | 86 | Кабели силовые с медными жилами | - | 0.9
21.1.05.01-1030 | Кабель силовой гибкий с медными жилами КГН 3х10+1х6-660 | 1000 м | 397513.17 | 405809.47 | 86 | Кабели силовые с медными жилами | - | 0.9
21.1.05.01-1032 | Кабель силовой гибкий с медными жилами КГН 3х35+1х10-660 | 1000 м | 1148017.3 | 1171856.14 | 86 | Кабели силовые с медными жилами | - | 0.9
21.1.05.01-1034 | Кабель силовой гибкий с медными жилами КГН 3х50+1х16-660 | 1000 м | 1616716.99 | 1650199.4 | 86 | Кабели силовые с медными жилами | - | 0.9
21.1.05.01-1036 | Кабель силовой гибкий с медными жилами КГН 3х70+1х25-660 | 1000 м | 2267136.99 | 2313982.5 | 86 | Кабели силовые с медными жилами | - | 0.9
21.1.05.01-1038 | Кабель силовой гибкий с медными жилами КГН 3х95+1х35-660 | 1000 м | 3001679.4 | 3063745.06 | 86 | Кабели силовые с медными жилами | - | 0.9
21.1.05.01-1040 | Кабель силовой гибкий с медными жилами КГН 4х95-660 | 1000 м | 3555520.4 | 3629085.77 | 86 | Кабели силовые с медными жилами | - | 0.9
21.1.05.01-1042 | Кабель силовой гибкий с медными жилами КГН 5х1-660 | 1000 м | 81486.3 | 83212.58 | 86 | Кабели силовые с медными жилами | - | 0.9
21.1.05.01-1044 | Кабель силовой гибкий с медными жилами КГН 5х1,5-660 | 1000 м | 107325.41 | 109612.62 | 86 | Кабели силовые с медными жилами | - | 0.9
21.1.05.01-1046 | Кабель силовой гибкий с медными жилами КГ 4х120-660 | 1000 м | 4264845.83 | 4353120.31 | 86 | Кабели силовые с медными жилами | - | 0.9
21.1.05.01-1048 | Кабель силовой гибкий с медными жилами КГ 4х150-660 | 1000 м | 5260452.59 | 5369259.94 | 86 | Кабели силовые с медными жилами | - | 0.9
21.1.05.01-1050 | Кабель силовой гибкий с медными жилами КГ 1х150-660 | 1000 м | 1247338.52 | 1273002.98 | 86 | Кабели силовые с медными жилами | - | 0.9
21.1.05.01-1052 | Кабель силовой гибкий с медными жилами КГ 1х185-660 | 1000 м | 1521629.99 | 1552905.21 | 86 | Кабели силовые с медными жилами | - | 0.9
21.1.05.01-1054 | Кабель силовой гибкий с медными жилами КГ 1х240-660 | 1000 м | 2008634.16 | 2049973.04 | 86 | Кабели силовые с медными жилами | - | 0.9
21.1.05.01-1056 | Кабель силовой гибкий с медными жилами КГ 1х300-660 | 1000 м | 2812767.76 | 2870495.54 | 86 | Кабели силовые с медными жилами | - | 0.9
21.1.05.01-1058 | Кабель силовой гибкий с медными жилами КГ 1х400-660 | 1000 м | 3350166.59 | 3419166.52 | 86 | Кабели силовые с медными жилами | - | 0.9
21.1.05.01-1060 | Кабель силовой гибкий с медными жилами КГ 2х150-660 | 1000 м | 2751119.01 | 2808401.66 | 86 | Кабели силовые с медными жилами | - | 0.9
21.1.05.01-1062 | Кабель силовой гибкий с медными жилами КГ 3х1,5+1х1,5-660 | 1000 м | 77938.67 | 79582.97 | 86 | Кабели силовые с медными жилами | - | 0.9
21.1.05.01-1066 | Кабель силовой гибкий с медными жилами КГ 3х120+1х35-660 | 1000 м | 3525942.95 | 3598936.47 | 86 | Кабели силовые с медными жилами | - | 0.9
21.1.05.01-1068 | Кабель силовой гибкий с медными жилами КГ 3х120+1х50-660 | 1000 м | 3645027.82 | 3720572.12 | 86 | Кабели силовые с медными жилами | - | 0.9
21.1.05.01-1070 | Кабель силовой гибкий с медными жилами КГ 3х120+1х70-660 | 1000 м | 3838035.56 | 3917518.84 | 86 | Кабели силовые с медными жилами | - | 0.9
21.1.05.01-1072 | Кабель силовой гибкий с медными жилами КГ 3х120+1х95-660 | 1000 м | 4051922.1 | 4136007.86 | 86 | Кабели силовые с медными жилами | - | 0.9
21.1.05.01-1074 | Кабель силовой гибкий с медными жилами КГ 3х150+1х120-660 | 1000 м | 5037274.53 | 5141688.86 | 86 | Кабели силовые с медными жилами | - | 0.9
21.1.05.01-1076 | Кабель силовой гибкий с медными жилами КГ 3х150+1х50-660 | 1000 м | 4411112.48 | 4502430.52 | 86 | Кабели силовые с медными жилами | - | 0.9
21.1.05.01-1078 | Кабель силовой гибкий с медными жилами КГ 3х150+1х70-660 | 1000 м | 4602892.97 | 4698086.04 | 86 | Кабели силовые с медными жилами | - | 0.9
21.1.05.01-1080 | Кабель силовой гибкий с медными жилами КГ 3х150+1х95-660 | 1000 м | 4824197.32 | 4924171.97 | 86 | Кабели силовые с медными жилами | - | 0.9
21.1.05.01-1082 | Кабель силовой гибкий с медными жилами КГ 3х150-660 | 1000 м | 3993768.35 | 4076700.1 | 86 | Кабели силовые с медными жилами | - | 0.9
21.1.05.01-1084 | Кабель силовой гибкий с медными жилами КГ 3х16+1х10-660 | 1000 м | 563469.72 | 575208.51 | 86 | Кабели силовые с медными жилами | - | 0.9
21.1.05.01-1088 | Кабель силовой гибкий с медными жилами КГ 3х185+1х95-660 | 1000 м | 5722339.09 | 5840640.34 | 86 | Кабели силовые с медными жилами | - | 0.9
21.1.05.01-1090 | Кабель силовой гибкий с медными жилами КГ 3х2,5+1х1,5-660 | 1000 м | 106639.7 | 108876.94 | 86 | Кабели силовые с медными жилами | - | 0.9
21.1.05.01-1092 | Кабель силовой гибкий с медными жилами КГ 3х240+1х120-660 | 1000 м | 7447143.47 | 7600866.99 | 86 | Кабели силовые с медными жилами | - | 0.9
21.1.05.01-1096 | Кабель силовой гибкий с медными жилами КГ 3х25+1х16-660 | 1000 м | 855345.76 | 873123.46 | 86 | Кабели силовые с медными жилами | - | 0.9
21.1.05.01-1100 | Кабель силовой гибкий с медными жилами КГ 3х35+1х16-660 | 1000 м | 1078997.9 | 1101481.96 | 86 | Кабели силовые с медными жилами | - | 0.9
21.1.05.01-1102 | Кабель силовой гибкий с медными жилами КГ 3х35+1х25-660 | 1000 м | 1209012.69 | 1234233.41 | 86 | Кабели силовые с медными жилами | - | 0.9
21.1.05.01-1108 | Кабель силовой гибкий с медными жилами КГ 3х50+1х25-660 | 1000 м | 1604519.84 | 1637798.9 | 86 | Кабели силовые с медными жилами | - | 0.9
21.1.05.01-1110 | Кабель силовой гибкий с медными жилами КГ 3х50+1х35-660 | 1000 м | 1699158.81 | 1734381.09 | 86 | Кабели силовые с медными жилами | - | 0.9
21.1.05.01-1116 | Кабель силовой гибкий с медными жилами КГ 3х70+1х35-660 | 1000 м | 2235215.89 | 2281531.76 | 86 | Кабели силовые с медными жилами | - | 0.9
21.1.05.01-1118 | Кабель силовой гибкий с медными жилами КГ 3х70+1х50-660 | 1000 м | 2375145.58 | 2424334.92 | 86 | Кабели силовые с медными жилами | - | 0.9
21.1.05.01-1120 | Кабель силовой гибкий с медными жилами КГ 3х95+1х35-660 | 1000 м | 2835244.44 | 2893981.4 | 86 | Кабели силовые с медными жилами | - | 0.9
21.1.05.01-1122 | Кабель силовой гибкий с медными жилами КГ 3х95+1х50-660 | 1000 м | 29777281.1 | 30374957.32 | 86 | Кабели силовые с медными жилами | - | 0.9
21.1.05.01-1124 | Кабель силовой гибкий с медными жилами КГ 3х95+1х70-660 | 1000 м | 3168182.22 | 3233823.47 | 86 | Кабели силовые с медными жилами | - | 0.9
21.1.05.01-1130 | Кабель силовой гибкий с медными жилами КГ 4х185-660 | 1000 м | 6465634.24 | 6599175.81 | 86 | Кабели силовые с медными жилами | - | 0.9
21.1.05.01-1132 | Кабель силовой гибкий с медными жилами КГ 4х240-660 | 1000 м | 8497956.59 | 8673011.66 | 86 | Кабели силовые с медными жилами | - | 0.9
21.1.05.01-1134 | Кабель силовой гибкий с медными жилами КГ 4х95-660 | 1000 м | 33696131.11 | 34372508.69 | 86 | Кабели силовые с медными жилами | - | 0.9
21.1.05.01-1140 | Кабель силовой гибкий с медными жилами КГ 5х120-660 | 1000 м | 5301509.08 | 5411807.56 | 86 | Кабели силовые с медными жилами | - | 0.9
21.1.05.01-1142 | Кабель силовой гибкий с медными жилами КГ 5х150-660 | 1000 м | 6627068.85 | 6764686.46 | 86 | Кабели силовые с медными жилами | - | 0.9
21.1.05.01-1144 | Кабель силовой гибкий с медными жилами КГ 5х1-660 | 1000 м | 73213.08 | 74784.54 | 86 | Кабели силовые с медными жилами | - | 0.9
21.1.05.01-1146 | Кабель силовой гибкий с медными жилами КГ 5х185-660 | 1000 м | 8056503.12 | 8223052.3 | 86 | Кабели силовые с медными жилами | - | 0.9
21.1.05.01-1148 | Кабель силовой гибкий с медными жилами КГ 5х240-660 | 1000 м | 10592615.47 | 10810163.57 | 86 | Кабели силовые с медными жилами | - | 0.9
21.1.05.01-1152 | Кабель силовой гибкий с медными жилами КГ 5х35-660 | 1000 м | 1613060.49 | 1647002.61 | 86 | Кабели силовые с медными жилами | - | 0.9
21.1.05.01-1156 | Кабель силовой гибкий с медными жилами КГ 5х50-660 | 1000 м | 2258707.97 | 2306091.55 | 86 | Кабели силовые с медными жилами | - | 0.9
21.1.05.01-1160 | Кабель силовой гибкий с медными жилами КГ 5х70-660 | 1000 м | 3164303.4 | 3230606.44 | 86 | Кабели силовые с медными жилами | - | 0.9
21.1.05.01-1162 | Кабель силовой гибкий с медными жилами КГ 5х95-660 | 1000 м | 4192575.38 | 4280025.18 | 86 | Кабели силовые с медными жилами | - | 0.9
21.1.05.01-1164 | Кабель силовой гибкий с медными жилами КГН 1х1,5-660 | 1000 м | 23520.11 | 24012.59 | 86 | Кабели силовые с медными жилами | - | 0.9
21.1.05.01-1166 | Кабель силовой гибкий с медными жилами КГН 1х150-660 | 1000 м | 1341947.61 | 1369756.88 | 86 | Кабели силовые с медными жилами | - | 0.9
21.1.05.01-1168 | Кабель силовой гибкий с медными жилами КГН 1х185-660 | 1000 м | 1633516.02 | 1667406.14 | 86 | Кабели силовые с медными жилами | - | 0.9
21.1.05.01-1170 | Кабель силовой гибкий с медными жилами КГН 1х240-660 | 1000 м | 2140417.9 | 2184799.97 | 86 | Кабели силовые с медными жилами | - | 0.9
21.1.05.01-1172 | Кабель силовой гибкий с медными жилами КГН 1х300-660 | 1000 м | 2661563.64 | 2716605.49 | 86 | Кабели силовые с медными жилами | - | 0.9
21.1.05.01-1174 | Кабель силовой гибкий с медными жилами КГН 1х400-660 | 1000 м | 3669085.52 | 3744725.92 | 86 | Кабели силовые с медными жилами | - | 0.9
21.1.05.01-1176 | Кабель силовой гибкий с медными жилами КГН 2х0,75+1х0,75-660 | 1000 м | 43686.67 | 44621.88 | 86 | Кабели силовые с медными жилами | - | 0.9
21.1.05.01-1178 | Кабель силовой гибкий с медными жилами КГН 2х1,5+1х1,5-660 | 1000 м | 67794.15 | 69228.86 | 86 | Кабели силовые с медными жилами | - | 0.9
21.1.05.01-1180 | Кабель силовой гибкий с медными жилами КГН 2х1+1х1-660 | 1000 м | 51598.02 | 52701.31 | 86 | Кабели силовые с медными жилами | - | 0.9
21.1.05.01-1182 | Кабель силовой гибкий с медными жилами КГН 2х10+1х6-660 | 1000 м | 295757.54 | 302030.16 | 86 | Кабели силовые с медными жилами | - | 0.9
21.1.05.01-1184 | Кабель силовой гибкий с медными жилами КГН 2х120+1х35-660 | 1000 м | 2654878.52 | 2710906.75 | 86 | Кабели силовые с медными жилами | - | 0.9
21.1.05.01-1186 | Кабель силовой гибкий с медными жилами КГН 2х150+1х50-660 | 1000 м | 3330061.73 | 3399966.07 | 86 | Кабели силовые с медными жилами | - | 0.9
21.1.05.01-1188 | Кабель силовой гибкий с медными жилами КГН 2х150-660 | 1000 м | 2903580.73 | 2964696.51 | 86 | Кабели силовые с медными жилами | - | 0.9
21.1.05.01-1190 | Кабель силовой гибкий с медными жилами КГН 2х16+1х6-660 | 1000 м | 410603.25 | 419328.85 | 86 | Кабели силовые с медными жилами | - | 0.9
21.1.05.01-1192 | Кабель силовой гибкий с медными жилами КГН 2х2,5+1х1,5-660 | 1000 м | 90036.33 | 91939.52 | 86 | Кабели силовые с медными жилами | - | 0.9
21.1.05.01-1194 | Кабель силовой гибкий с медными жилами КГН 2х25+1х10-660 | 1000 м | 623681.07 | 636919.28 | 86 | Кабели силовые с медными жилами | - | 0.9
21.1.05.01-1196 | Кабель силовой гибкий с медными жилами КГН 2х35+1х10-660 | 1000 м | 823897.8 | 841275.13 | 86 | Кабели силовые с медными жилами | - | 0.9
21.1.05.01-1198 | Кабель силовой гибкий с медными жилами КГН 2х4+1х2,5-660 | 1000 м | 129295.34 | 132024.7 | 86 | Кабели силовые с медными жилами | - | 0.9
21.1.05.01-1200 | Кабель силовой гибкий с медными жилами КГН 2х50+1х16-660 | 1000 м | 1167191.74 | 1191886.21 | 86 | Кабели силовые с медными жилами | - | 0.9
21.1.05.01-1202 | Кабель силовой гибкий с медными жилами КГН 2х6+1х4-660 | 1000 м | 181938.24 | 185824.11 | 86 | Кабели силовые с медными жилами | - | 0.9
21.1.05.01-1204 | Кабель силовой гибкий с медными жилами КГН 2х70+1х25-660 | 1000 м | 1635193.46 | 1669493.9 | 86 | Кабели силовые с медными жилами | - | 0.9
21.1.05.01-1206 | Кабель силовой гибкий с медными жилами КГН 2х95+1х35-660 | 1000 м | 2167941 | 2213562.84 | 86 | Кабели силовые с медными жилами | - | 0.9
21.1.05.01-1208 | Кабель силовой гибкий с медными жилами КГН 3х0,75+1х0,75-660 | 1000 м | 54815.2 | 55988.75 | 86 | Кабели силовые с медными жилами | - | 0.9
21.1.05.01-1210 | Кабель силовой гибкий с медными жилами КГН 3х1,5+1х1,5-660 | 1000 м | 85899.96 | 87712.55 | 86 | Кабели силовые с медными жилами | - | 0.9
21.1.05.01-1212 | Кабель силовой гибкий с медными жилами КГН 3х1+1х1-660 | 1000 м | 65151.25 | 66533.1 | 86 | Кабели силовые с медными жилами | - | 0.9
21.1.05.01-1216 | Кабель силовой гибкий с медными жилами КГН 3х120+1х35-660 | 1000 м | 3734325.48 | 3812667.83 | 86 | Кабели силовые с медными жилами | - | 0.9
21.1.05.01-1218 | Кабель силовой гибкий с медными жилами КГН 3х120+1х50-660 | 1000 м | 3857283 | 3938510.14 | 86 | Кабели силовые с медными жилами | - | 0.9
21.1.05.01-1222 | Кабель силовой гибкий с медными жилами КГН 3х120+1х95-660 | 1000 м | 4279510.23 | 4368649.86 | 86 | Кабели силовые с медными жилами | - | 0.9
21.1.05.01-1224 | Кабель силовой гибкий с медными жилами КГН 3х150+1х120-660 | 1000 м | 5309468.51 | 5419739.36 | 86 | Кабели силовые с медными жилами | - | 0.9
21.1.05.01-1226 | Кабель силовой гибкий с медными жилами КГН 3х150+1х50-660 | 1000 м | 4658160.08 | 4755404.77 | 86 | Кабели силовые с медными жилами | - | 0.9
21.1.05.01-1228 | Кабель силовой гибкий с медными жилами КГН 3х150+1х70-660 | 1000 м | 4861069.32 | 4962372.19 | 86 | Кабели силовые с медными жилами | - | 0.9
21.1.05.01-1230 | Кабель силовой гибкий с медными жилами КГН 3х150+1х95-660 | 1000 м | 5095585.48 | 5201578.68 | 86 | Кабели силовые с медными жилами | - | 0.9
21.1.05.01-1232 | Кабель силовой гибкий с медными жилами КГН 3х150-660 | 1000 м | 4219386.5 | 4307556.19 | 86 | Кабели силовые с медными жилами | - | 0.9
21.1.05.01-1234 | Кабель силовой гибкий с медными жилами КГН 3х16+1х10-660 | 1000 м | 610500.75 | 623357.12 | 86 | Кабели силовые с медными жилами | - | 0.9
21.1.05.01-1236 | Кабель силовой гибкий с медными жилами КГН 3х16+1х6-660 | 1000 м | 561344.03 | 573217.27 | 86 | Кабели силовые с медными жилами | - | 0.9
21.1.05.01-1238 | Кабель силовой гибкий с медными жилами КГН 3х2,5+1х1,5-660 | 1000 м | 116854.12 | 119322.84 | 86 | Кабели силовые с медными жилами | - | 0.9
21.1.05.01-1244 | Кабель силовой гибкий с медными жилами КГН 3х35+1х16-660 | 1000 м | 1205745.54 | 1231083.8 | 86 | Кабели силовые с медными жилами | - | 0.9
21.1.05.01-1246 | Кабель силовой гибкий с медными жилами КГН 3х35+1х25-660 | 1000 м | 1291790.46 | 1318580.42 | 86 | Кабели силовые с медными жилами | - | 0.9
21.1.05.01-1248 | Кабель силовой гибкий с медными жилами КГН 3х4+1х2,5-660 | 1000 м | 172307.18 | 175951.96 | 86 | Кабели силовые с медными жилами | - | 0.9
21.1.05.01-1252 | Кабель силовой гибкий с медными жилами КГН 3х50+1х25-660 | 1000 м | 1705242.98 | 1741137.53 | 86 | Кабели силовые с медными жилами | - | 0.9
21.1.05.01-1254 | Кабель силовой гибкий с медными жилами КГН 3х50+1х35-660 | 1000 м | 1805417.05 | 1842764.5 | 86 | Кабели силовые с медными жилами | - | 0.9
21.1.05.01-1256 | Кабель силовой гибкий с медными жилами КГН 3х6+1х4-660 | 1000 м | 240257.51 | 245335 | 86 | Кабели силовые с медными жилами | - | 0.9
21.1.05.01-1260 | Кабель силовой гибкий с медными жилами КГН 3х70+1х35-660 | 1000 м | 2365900.79 | 2415525.97 | 86 | Кабели силовые с медными жилами | - | 0.9
21.1.05.01-1262 | Кабель силовой гибкий с медными жилами КГН 3х70+1х50-660 | 1000 м | 2518662.92 | 2570676.89 | 86 | Кабели силовые с медными жилами | - | 0.9
21.1.05.01-1264 | Кабель силовой гибкий с медными жилами КГН 3х95+1х25-660 | 1000 м | 2920479.07 | 2980901.02 | 86 | Кабели силовые с медными жилами | - | 0.9
21.1.05.01-1268 | Кабель силовой гибкий с медными жилами КГН 3х95+1х50-660 | 1000 м | 3147641.37 | 3213528.8 | 86 | Кабели силовые с медными жилами | - | 0.9
21.1.05.01-1270 | Кабель силовой гибкий с медными жилами КГН 3х95+1х70-660 | 1000 м | 3357267.85 | 3426690.82 | 86 | Кабели силовые с медными жилами | - | 0.9
21.1.05.01-1272 | Кабель силовой гибкий с медными жилами КГН 4х120-660 | 1000 м | 4484567.25 | 4578139.08 | 86 | Кабели силовые с медными жилами | - | 0.9
21.1.05.01-1274 | Кабель силовой гибкий с медными жилами КГН 4х150-660 | 1000 м | 5525893.59 | 5641098.7 | 86 | Кабели силовые с медными жилами | - | 0.9
21.1.05.01-1282 | Кабель силовой гибкий с медными жилами КГН 5х50-660 | 1000 м | 2391093.43 | 2441248.08 | 86 | Кабели силовые с медными жилами | - | 0.9
21.1.05.02-0001 | Кабель силовой повышенной гибкости с медными жилами КПГ 2х2,5-660 | 1000 м | 98739.02 | 100837.95 | 86 | Кабели силовые с медными жилами | - | 0.9
21.1.05.02-0002 | Кабель силовой повышенной гибкости с медными жилами КПГ 2х4-660 | 1000 м | 131181.1 | 133995.48 | 86 | Кабели силовые с медными жилами | - | 0.9
21.1.05.02-0003 | Кабель силовой повышенной гибкости с медными жилами КПГ 2х6-660 | 1000 м | 177205.41 | 181004.12 | 86 | Кабели силовые с медными жилами | - | 0.9
21.1.05.02-0004 | Кабель силовой повышенной гибкости с медными жилами КПГ 2х10-660 | 1000 м | 288844.3 | 295019.25 | 86 | Кабели силовые с медными жилами | - | 0.9
21.1.05.02-0005 | Кабель силовой повышенной гибкости с медными жилами КПГ 2х16-660 | 1000 м | 426966.17 | 435890.55 | 86 | Кабели силовые с медными жилами | - | 0.9
21.1.05.02-0006 | Кабель силовой повышенной гибкости с медными жилами КПГ 2х25-660 | 1000 м | 667572.9 | 681515.14 | 86 | Кабели силовые с медными жилами | - | 0.9
21.1.05.02-0007 | Кабель силовой повышенной гибкости с медными жилами КПГ 2х35-660 | 1000 м | 904796.55 | 923596.77 | 86 | Кабели силовые с медными жилами | - | 0.9
21.1.05.02-0008 | Кабель силовой повышенной гибкости с медными жилами КПГ 2х50-660 | 1000 м | 1295269.21 | 1322253.29 | 86 | Кабели силовые с медными жилами | - | 0.9
21.1.05.02-0009 | Кабель силовой повышенной гибкости с медными жилами КПГ 2х70-660 | 1000 м | 1733901.56 | 1769985.41 | 86 | Кабели силовые с медными жилами | - | 0.9
21.1.05.02-0010 | Кабель силовой повышенной гибкости с медными жилами КПГ 3х2,5-660 | 1000 м | 128528.26 | 131257.27 | 86 | Кабели силовые с медными жилами | - | 0.9
21.1.05.02-0011 | Кабель силовой повышенной гибкости с медными жилами КПГ 3х4-660 | 1000 м | 175128.66 | 178875.59 | 86 | Кабели силовые с медными жилами | - | 0.9
21.1.05.02-0012 | Кабель силовой повышенной гибкости с медными жилами КПГ 3х6-660 | 1000 м | 214652.34 | 219260.28 | 86 | Кабели силовые с медными жилами | - | 0.9
21.1.05.02-0013 | Кабель силовой повышенной гибкости с медными жилами КПГ 3х10-660 | 1000 м | 309693.56 | 316270.9 | 86 | Кабели силовые с медными жилами | - | 0.9
21.1.05.02-0014 | Кабель силовой повышенной гибкости с медными жилами КПГ 3х16-660 | 1000 м | 588650.31 | 600951.83 | 86 | Кабели силовые с медными жилами | - | 0.9
21.1.05.02-0015 | Кабель силовой повышенной гибкости с медными жилами КПГ 3х25-660 | 1000 м | 865508.77 | 883617.82 | 86 | Кабели силовые с медными жилами | - | 0.9
21.1.05.02-0016 | Кабель силовой повышенной гибкости с медными жилами КПГ 3х35-660 | 1000 м | 1219482.11 | 1244850.35 | 86 | Кабели силовые с медными жилами | - | 0.9
21.1.05.02-0017 | Кабель силовой повышенной гибкости с медными жилами КПГ 3х50-660 | 1000 м | 1673407.99 | 1708540.51 | 86 | Кабели силовые с медными жилами | - | 0.9
21.1.05.02-0018 | Кабель силовой повышенной гибкости с медными жилами КПГ 3х70-660 | 1000 м | 2191545.98 | 2237531.93 | 86 | Кабели силовые с медными жилами | - | 0.9
21.1.05.02-0019 | Кабель силовой повышенной гибкости с медными жилами КПГ 4х2,5-660 | 1000 м | 161168.24 | 164573.69 | 86 | Кабели силовые с медными жилами | - | 0.9
21.1.05.02-0020 | Кабель силовой повышенной гибкости с медными жилами КПГ 4х4-660 | 1000 м | 224618.13 | 229341.45 | 86 | Кабели силовые с медными жилами | - | 0.9
21.1.05.02-0021 | Кабель силовой повышенной гибкости с медными жилами КПГ 4х6-660 | 1000 м | 310249.33 | 316728.62 | 86 | Кабели силовые с медными жилами | - | 0.9
21.1.05.02-0022 | Кабель силовой повышенной гибкости с медными жилами КПГ 4х10-660 | 1000 м | 485156.28 | 495295.69 | 86 | Кабели силовые с медными жилами | - | 0.9
21.1.05.02-0023 | Кабель силовой повышенной гибкости с медными жилами КПГ 4х16-660 | 1000 м | 760602.53 | 776444.77 | 86 | Кабели силовые с медными жилами | - | 0.9
21.1.05.02-0024 | Кабель силовой повышенной гибкости с медными жилами КПГ 4х25-660 | 1000 м | 1026838 | 1048258.77 | 86 | Кабели силовые с медными жилами | - | 0.9
21.1.05.02-0025 | Кабель силовой повышенной гибкости с медными жилами КПГ 4х35-660 | 1000 м | 1381242.04 | 1410136.33 | 86 | Кабели силовые с медными жилами | - | 0.9
21.1.05.02-0026 | Кабель силовой повышенной гибкости с медными жилами КПГ 4х50-660 | 1000 м | 1916618.93 | 1956599.51 | 86 | Кабели силовые с медными жилами | - | 0.9
21.1.05.02-0027 | Кабель силовой повышенной гибкости с медными жилами КПГ 4х70-660 | 1000 м | 2519937.82 | 2572559.01 | 86 | Кабели силовые с медными жилами | - | 0.9
21.1.05.02-0034 | Кабель силовой повышенной гибкости с медными жилами КПГУ 3х95+1х25-660 | 1000 м | 3545536.22 | 3619153.35 | 86 | Кабели силовые с медными жилами | - | 0.9
21.1.05.02-0035 | Кабель силовой повышенной гибкости с медными жилами КПГУ 3х120+1х35-660 | 1000 м | 4421937.49 | 4513726.24 | 86 | Кабели силовые с медными жилами | - | 0.9
21.1.05.02-0036 | Кабель силовой повышенной гибкости с медными жилами КПГУ 3х150+1х50-660 | 1000 м | 5680093.36 | 5797974.16 | 86 | Кабели силовые с медными жилами | - | 0.9
21.1.05.02-0041 | Кабель силовой повышенной гибкости с медными жилами КПГС 3х2,5+1х1,5-660 | 1000 м | 160514.94 | 163903.38 | 86 | Кабели силовые с медными жилами | - | 0.9
21.1.05.02-0042 | Кабель силовой повышенной гибкости с медными жилами КПГС 3х2,5+1х1,5+1х1,5-660 | 1000 м | 186913.88 | 190842.12 | 86 | Кабели силовые с медными жилами | - | 0.9
21.1.05.02-0043 | Кабель силовой повышенной гибкости с медными жилами КПГС 3х4+1х2,5-660 | 1000 м | 219477.01 | 224112.87 | 86 | Кабели силовые с медными жилами | - | 0.9
21.1.05.02-0046 | Кабель силовой повышенной гибкости с медными жилами КПГС 3х6+1х4-660 | 1000 м | 296229.79 | 302481.11 | 86 | Кабели силовые с медными жилами | - | 0.9
21.1.05.02-0049 | Кабель силовой повышенной гибкости с медными жилами КПГС 3х10+1х6-660 | 1000 м | 468688.5 | 478625.07 | 86 | Кабели силовые с медными жилами | - | 0.9
21.1.05.02-0051 | Кабель силовой повышенной гибкости с медными жилами КПГС 3х16+1х6-660 | 1000 м | 664924.99 | 678996.75 | 86 | Кабели силовые с медными жилами | - | 0.9
21.1.05.02-0053 | Кабель силовой повышенной гибкости с медными жилами КПГС 3х25+1х10-660 | 1000 м | 985813.56 | 1006444.18 | 86 | Кабели силовые с медными жилами | - | 0.9
21.1.05.02-0055 | Кабель силовой повышенной гибкости с медными жилами КПГС 3х35+1х10-660 | 1000 м | 1328059.76 | 1355866.37 | 86 | Кабели силовые с медными жилами | - | 0.9
21.1.05.02-0057 | Кабель силовой повышенной гибкости с медными жилами КПГС 3х50+1х16-660 | 1000 м | 1785291.53 | 1822543.48 | 86 | Кабели силовые с медными жилами | - | 0.9
21.1.05.02-0058 | Кабель силовой повышенной гибкости с медными жилами КПГС 3х50+1х16+2х10-660 | 1000 м | 2055348.26 | 2098795.5 | 86 | Кабели силовые с медными жилами | - | 0.9
21.1.05.02-0059 | Кабель силовой повышенной гибкости с медными жилами КПГС 3х70+1х25-660 | 1000 м | 2457651.54 | 2508995.08 | 86 | Кабели силовые с медными жилами | - | 0.9
21.1.05.02-0060 | Кабель силовой повышенной гибкости с медными жилами КПГС 3х95+1х35-660 | 1000 м | 3205732.24 | 3272928.1 | 86 | Кабели силовые с медными жилами | - | 0.9
21.1.05.02-0071 | Кабель силовой повышенной гибкости с медными жилами КПГСН 3х2,5+1х1,5-660 | 1000 м | 181440.16 | 185247.11 | 86 | Кабели силовые с медными жилами | - | 0.9
21.1.05.02-0072 | Кабель силовой повышенной гибкости с медными жилами КПГСН 3х2,5+1х1,5+1х1,5-660 | 1000 м | 211874.39 | 216301.84 | 86 | Кабели силовые с медными жилами | - | 0.9
21.1.05.02-0073 | Кабель силовой повышенной гибкости с медными жилами КПГСН 3х4+1х2,5-660 | 1000 м | 244226.85 | 249357.71 | 86 | Кабели силовые с медными жилами | - | 0.9
21.1.05.02-0074 | Кабель силовой повышенной гибкости с медными жилами КПГСН 3х4+1х2,5+1х2,5-660 | 1000 м | 298293.8 | 304562.75 | 86 | Кабели силовые с медными жилами | - | 0.9
21.1.05.02-0075 | Кабель силовой повышенной гибкости с медными жилами КПГСН 3х4+1х2,5+2х2,5-660 | 1000 м | 351474.43 | 358862.96 | 86 | Кабели силовые с медными жилами | - | 0.9
21.1.05.02-0076 | Кабель силовой повышенной гибкости с медными жилами КПГСН 3х6+1х4-660 | 1000 м | 327621.25 | 334500.4 | 86 | Кабели силовые с медными жилами | - | 0.9
21.1.05.02-0077 | Кабель силовой повышенной гибкости с медными жилами КПГСН 3х6+1х4+1х4-660 | 1000 м | 387419.09 | 395585.24 | 86 | Кабели силовые с медными жилами | - | 0.9
21.1.05.02-0078 | Кабель силовой повышенной гибкости с медными жилами КПГСН 3х6+1х4+2х4-660 | 1000 м | 470471.43 | 480361.68 | 86 | Кабели силовые с медными жилами | - | 0.9
21.1.05.02-0079 | Кабель силовой повышенной гибкости с медными жилами КПГСН 3х10+1х6-660 | 1000 м | 515438.38 | 526309.94 | 86 | Кабели силовые с медными жилами | - | 0.9
21.1.05.02-0080 | Кабель силовой повышенной гибкости с медными жилами КПГСН 3х10+1х6+2х6-660 | 1000 м | 712498.64 | 727466.69 | 86 | Кабели силовые с медными жилами | - | 0.9
21.1.05.02-0081 | Кабель силовой повышенной гибкости с медными жилами КПГСН 3х16+1х6-660 | 1000 м | 711240.31 | 726238.37 | 86 | Кабели силовые с медными жилами | - | 0.9
21.1.05.02-0082 | Кабель силовой повышенной гибкости с медными жилами КПГСН 3х16+1х6+2х6-660 | 1000 м | 950537.28 | 970362.67 | 86 | Кабели силовые с медными жилами | - | 0.9
21.1.05.02-0083 | Кабель силовой повышенной гибкости с медными жилами КПГСН 3х25+1х10-660 | 1000 м | 1047953.92 | 1069827.36 | 86 | Кабели силовые с медными жилами | - | 0.9
21.1.05.02-0084 | Кабель силовой повышенной гибкости с медными жилами КПГСН 3х25+1х10+2х10-660 | 1000 м | 1415614.59 | 1445251.12 | 86 | Кабели силовые с медными жилами | - | 0.9
21.1.05.02-0085 | Кабель силовой повышенной гибкости с медными жилами КПГСН 3х35+1х10-660 | 1000 м | 1440601.51 | 1470658.95 | 86 | Кабели силовые с медными жилами | - | 0.9
21.1.05.02-0086 | Кабель силовой повышенной гибкости с медными жилами КПГСН 3х35+1х10+2х10-660 | 1000 м | 1767677.61 | 1804656.11 | 86 | Кабели силовые с медными жилами | - | 0.9
21.1.05.02-0087 | Кабель силовой повышенной гибкости с медными жилами КПГСН 3х50+1х16-660 | 1000 м | 2003073.86 | 2044681.46 | 86 | Кабели силовые с медными жилами | - | 0.9
21.1.05.02-0088 | Кабель силовой повышенной гибкости с медными жилами КПГСН 3х50+1х16+2х10-660 | 1000 м | 2401180.25 | 2451248.93 | 86 | Кабели силовые с медными жилами | - | 0.9
21.1.05.02-0089 | Кабель силовой повышенной гибкости с медными жилами КПГСН 3х70+1х25-660 | 1000 м | 2686400.28 | 2742318.8 | 86 | Кабели силовые с медными жилами | - | 0.9
21.1.05.02-0090 | Кабель силовой повышенной гибкости с медными жилами КПГСН 3х95+1х35-660 | 1000 м | 3631769.19 | 3707485.79 | 86 | Кабели силовые с медными жилами | - | 0.9
21.1.05.02-0091 | Кабель силовой повышенной гибкости с медными жилами КПГСН 3х120+1х35-660 | 1000 м | 4438507.73 | 4531288.03 | 86 | Кабели силовые с медными жилами | - | 0.9
21.1.05.02-1000 | Кабель силовой повышенной гибкости с медными жилами КПГ 3х10+1х6-660 | 1000 м | 461187.35 | 470644.81 | 86 | Кабели силовые с медными жилами | - | 0.9
21.1.05.02-1002 | Кабель силовой повышенной гибкости с медными жилами КПГ 3х16+1х6-660 | 1000 м | 652543.82 | 665828.4 | 86 | Кабели силовые с медными жилами | - | 0.9
21.1.05.02-1004 | Кабель силовой повышенной гибкости с медными жилами КПГ 3х25+1х10-660 | 1000 м | 969712.4 | 989340.36 | 86 | Кабели силовые с медными жилами | - | 0.9
21.1.05.02-1006 | Кабель силовой повышенной гибкости с медными жилами КПГ 3х35+1х10-660 | 1000 м | 1332947.27 | 1359839.93 | 86 | Кабели силовые с медными жилами | - | 0.9
21.1.05.02-1008 | Кабель силовой повышенной гибкости с медными жилами КПГ 3х50+1х16-660 | 1000 м | 1926323.93 | 1965084.12 | 86 | Кабели силовые с медными жилами | - | 0.9
21.1.05.02-1010 | Кабель силовой повышенной гибкости с медными жилами КПГ 3х70+1х25-660 | 1000 м | 2617984.91 | 2670578.32 | 86 | Кабели силовые с медными жилами | - | 0.9
21.1.05.02-1014 | Кабель силовой повышенной гибкости с медными жилами КПГ 2х0,75-660 | 1000 м | 48932.28 | 49996.06 | 86 | Кабели силовые с медными жилами | - | 0.9
21.1.05.02-1016 | Кабель силовой повышенной гибкости с медными жилами КПГ 3х1,5-660 | 1000 м | 98277.89 | 100352.61 | 86 | Кабели силовые с медными жилами | - | 0.9
21.1.05.02-1018 | Кабель силовой повышенной гибкости с медными жилами КПГ 2х1,5-660 | 1000 м | 75872.91 | 77488.11 | 86 | Кабели силовые с медными жилами | - | 0.9
21.1.05.02-1026 | Кабель силовой повышенной гибкости с медными жилами КПГ 2х1-660 | 1000 м | 73928.61 | 75598.33 | 86 | Кабели силовые с медными жилами | - | 0.9
21.1.05.02-1028 | Кабель силовой повышенной гибкости с медными жилами КПГ 2х2,5+1х2,5-660 | 1000 м | 129852.72 | 132577.87 | 86 | Кабели силовые с медными жилами | - | 0.9
21.1.05.02-1046 | Кабель силовой повышенной гибкости с медными жилами КПГ 4х1-660 | 1000 м | 104773.05 | 106978.08 | 86 | Кабели силовые с медными жилами | - | 0.9
21.1.05.02-1048 | Кабель силовой повышенной гибкости с медными жилами КПГ 3х10+1х10-660 | 1000 м | 507770.22 | 518272.84 | 86 | Кабели силовые с медными жилами | - | 0.9
21.1.05.02-1052 | Кабель силовой повышенной гибкости с медными жилами КПГ 3х16+1х16-660 | 1000 м | 761352.94 | 777045.85 | 86 | Кабели силовые с медными жилами | - | 0.9
21.1.05.02-1056 | Кабель силовой повышенной гибкости с медными жилами КПГ 3х25+1х25-660 | 1000 м | 1129083.75 | 1152329.91 | 86 | Кабели силовые с медными жилами | - | 0.9
21.1.05.02-1058 | Кабель силовой повышенной гибкости с медными жилами КПГ 3х35+1х35-660 | 1000 м | 1593475.09 | 1626200.62 | 86 | Кабели силовые с медными жилами | - | 0.9
21.1.05.02-1060 | Кабель силовой повышенной гибкости с медными жилами КПГ 3х4+1х4-660 | 1000 м | 226296.58 | 231000.65 | 86 | Кабели силовые с медными жилами | - | 0.9
21.1.05.02-1062 | Кабель силовой повышенной гибкости с медными жилами КПГ 3х50+1х50-660 | 1000 м | 2284344.65 | 2331181.19 | 86 | Кабели силовые с медными жилами | - | 0.9
21.1.05.02-1064 | Кабель силовой повышенной гибкости с медными жилами КПГ 3х6+1х6-660 | 1000 м | 312158.6 | 318622.48 | 86 | Кабели силовые с медными жилами | - | 0.9
21.1.05.02-1066 | Кабель силовой повышенной гибкости с медными жилами КПГ 3х70+1х70-660 | 1000 м | 3093781.63 | 3157185.65 | 86 | Кабели силовые с медными жилами | - | 0.9
21.1.05.03-0011 | Кабель силовой шахтный с медными жилами КГЭШ 3х4+1х2,5-1140 | 1000 м | 333609.39 | 340711.56 | 86 | Кабели силовые с медными жилами | - | 0.9
21.1.05.03-0012 | Кабель силовой шахтный с медными жилами КГЭШ 3х4+1х2,5+3х1,5-1140 | 1000 м | 502303.15 | 512979.8 | 86 | Кабели силовые с медными жилами | - | 0.9
21.1.05.03-0013 | Кабель силовой шахтный с медными жилами КГЭШ 3х6+1х4-1140 | 1000 м | 542585.94 | 554024.5 | 86 | Кабели силовые с медными жилами | - | 0.9
21.1.05.03-0014 | Кабель силовой шахтный с медными жилами КГЭШ 3х6+1х4+3х2,5-1140 | 1000 м | 738654.43 | 754198.41 | 86 | Кабели силовые с медными жилами | - | 0.9
21.1.05.03-0015 | Кабель силовой шахтный с медными жилами КГЭШ 3х10+1х6-1140 | 1000 м | 324963.93 | 332160.01 | 86 | Кабели силовые с медными жилами | - | 0.9
21.1.05.03-0016 | Кабель силовой шахтный с медными жилами КГЭШ 3х10+1х6+3х2,5-1140 | 1000 м | 901850.11 | 920838.51 | 86 | Кабели силовые с медными жилами | - | 0.9
21.1.05.03-0017 | Кабель силовой шахтный с медными жилами КГЭШ 3х16+1х10-1140 | 1000 м | 880382.48 | 898967.94 | 86 | Кабели силовые с медными жилами | - | 0.9
21.1.05.03-0018 | Кабель силовой шахтный с медными жилами КГЭШ 3х16+1х10+3х2,5-1140 | 1000 м | 630371.75 | 644191.89 | 86 | Кабели силовые с медными жилами | - | 0.9
21.1.05.03-0019 | Кабель силовой шахтный с медными жилами КГЭШ 3х25+1х10-1140 | 1000 м | 1157194.52 | 1181508.15 | 86 | Кабели силовые с медными жилами | - | 0.9
21.1.05.03-0020 | Кабель силовой шахтный с медными жилами КГЭШ 3х25+1х10+3х2,5-1140 | 1000 м | 1374746.44 | 1403674.38 | 86 | Кабели силовые с медными жилами | - | 0.9
21.1.05.03-0021 | Кабель силовой шахтный с медными жилами КГЭШ 3х35+1х10-1140 | 1000 м | 1559844.26 | 1592446.57 | 86 | Кабели силовые с медными жилами | - | 0.9
21.1.05.03-0022 | Кабель силовой шахтный с медными жилами КГЭШ 3х35+1х10+3х2,5-1140 | 1000 м | 1711905.83 | 1747898.16 | 86 | Кабели силовые с медными жилами | - | 0.9
21.1.05.03-0023 | Кабель силовой шахтный с медными жилами КГЭШ 3х50+1х10-1140 | 1000 м | 1111804.29 | 1135814.69 | 86 | Кабели силовые с медными жилами | - | 0.9
21.1.05.03-0024 | Кабель силовой шахтный с медными жилами КГЭШ 3х50+1х10+3х2,5-1140 | 1000 м | 1075613.08 | 1099241.75 | 86 | Кабели силовые с медными жилами | - | 0.9
21.1.05.03-0025 | Кабель силовой шахтный с медными жилами КГЭШ 3х70+1х10-1140 | 1000 м | 1489180 | 1521218.35 | 86 | Кабели силовые с медными жилами | - | 0.9
21.1.05.03-0026 | Кабель силовой шахтный с медными жилами КГЭШ 3х70+1х10+3х2,5-1140 | 1000 м | 1414213.46 | 1445055.16 | 86 | Кабели силовые с медными жилами | - | 0.9
21.1.05.03-0027 | Кабель силовой шахтный с медными жилами КГЭШ 3х95+1х10-1140 | 1000 м | 1948423.34 | 1990152.21 | 86 | Кабели силовые с медными жилами | - | 0.9
21.1.05.03-0028 | Кабель силовой шахтный с медными жилами КГЭШ 3х95+1х10+3х2,5-1140 | 1000 м | 1943468.67 | 1985359.74 | 86 | Кабели силовые с медными жилами | - | 0.9
21.1.05.03-1008 | Кабель силовой шахтный с медными жилами КГЭШ 3х10+1х10+3х4-1140 | 1000 м | 174630 | 178865.51 | 86 | Кабели силовые с медными жилами | - | 0.9
21.1.05.03-1010 | Кабель силовой шахтный с медными жилами КГЭШ 3х10+1х6+3х4-1140 | 1000 м | 871421.35 | 889592.69 | 86 | Кабели силовые с медными жилами | - | 0.9
21.1.05.03-1012 | Кабель силовой шахтный с медными жилами КГЭШ 3х120+1х10+3х4-1140 | 1000 м | 4288568.93 | 4377543.3 | 86 | Кабели силовые с медными жилами | - | 0.9
21.1.05.03-1014 | Кабель силовой шахтный с медными жилами КГЭШ 3х120+1х10+3х6-1140 | 1000 м | 4434209.08 | 4526096.26 | 86 | Кабели силовые с медными жилами | - | 0.9
21.1.05.03-1016 | Кабель силовой шахтный с медными жилами КГЭШ 3х150+1х10+3х4-1140 | 1000 м | 5289210.98 | 5398645.52 | 86 | Кабели силовые с медными жилами | - | 0.9
21.1.05.03-1018 | Кабель силовой шахтный с медными жилами КГЭШ 3х16+1х10+3х4-1140 | 1000 м | 1114288.88 | 1137514.23 | 86 | Кабели силовые с медными жилами | - | 0.9
21.1.05.03-1020 | Кабель силовой шахтный с медными жилами КГЭШ 3х16+1х6-1140 | 1000 м | 711870 | 726493.64 | 86 | Кабели силовые с медными жилами | - | 0.9
21.1.05.03-1022 | Кабель силовой шахтный с медными жилами КГЭШ 3х25+1х10+3х4-1140 | 1000 м | 1287271.78 | 1314149.12 | 86 | Кабели силовые с медными жилами | - | 0.9
21.1.05.03-1024 | Кабель силовой шахтный с медными жилами КГЭШ 3х35+1х10+3х4-1140 | 1000 м | 1695119.77 | 1730420.5 | 86 | Кабели силовые с медными жилами | - | 0.9
21.1.05.03-1026 | Кабель силовой шахтный с медными жилами КГЭШ 3х35+1х10+3х6-1140 | 1000 м | 1764151.28 | 1800832.64 | 86 | Кабели силовые с медными жилами | - | 0.9
21.1.05.03-1028 | Кабель силовой шахтный с медными жилами КГЭШ 3х35+1х16-1140 | 1000 м | 406360 | 415209.22 | 86 | Кабели силовые с медными жилами | - | 0.9
21.1.05.03-1030 | Кабель силовой шахтный с медными жилами КГЭШ 3х50+1х10+3х4-1140 | 1000 м | 2145563.78 | 2190182.37 | 86 | Кабели силовые с медными жилами | - | 0.9
21.1.05.03-1032 | Кабель силовой шахтный с медными жилами КГЭШ 3х50+1х10+3х6-1140 | 1000 м | 2233043.63 | 2279411.82 | 86 | Кабели силовые с медными жилами | - | 0.9
21.1.05.03-1034 | Кабель силовой шахтный с медными жилами КГЭШ 3х50+1х16-1140 | 1000 м | 2014868.17 | 2056481.89 | 86 | Кабели силовые с медными жилами | - | 0.9
21.1.05.03-1036 | Кабель силовой шахтный с медными жилами КГЭШ 3х50+1х25-1140 | 1000 м | 530830 | 542786.6 | 86 | Кабели силовые с медными жилами | - | 0.9
21.1.05.03-1038 | Кабель силовой шахтный с медными жилами КГЭШ 3х70+1х10+3х4-1140 | 1000 м | 2716377.04 | 2772804.05 | 86 | Кабели силовые с медными жилами | - | 0.9
21.1.05.03-1040 | Кабель силовой шахтный с медными жилами КГЭШ 3х70+1х10+3х6-1140 | 1000 м | 2900574.84 | 2960685.8 | 86 | Кабели силовые с медными жилами | - | 0.9
21.1.05.03-1042 | Кабель силовой шахтный с медными жилами КГЭШ 3х70+1х10+6х2,5-1140 | 1000 м | 712830 | 730725.1 | 86 | Кабели силовые с медными жилами | - | 0.9
21.1.05.03-1044 | Кабель силовой шахтный с медными жилами КГЭШ 3х70+1х16+1х70-1140 | 1000 м | 897870 | 916970.34 | 86 | Кабели силовые с медными жилами | - | 0.9
21.1.05.03-1046 | Кабель силовой шахтный с медными жилами КГЭШ 3х70+1х25-1140 | 1000 м | 2825876.37 | 2884049.19 | 86 | Кабели силовые с медными жилами | - | 0.9
21.1.05.03-1048 | Кабель силовой шахтный с медными жилами КГЭШ 3х70+1х35-1140 | 1000 м | 743170 | 759282.75 | 86 | Кабели силовые с медными жилами | - | 0.9
21.1.05.03-1050 | Кабель силовой шахтный с медными жилами КГЭШ 3х95+1х10+3х10-1140 | 1000 м | 3687143.73 | 3763438.12 | 86 | Кабели силовые с медными жилами | - | 0.9
21.1.05.03-1052 | Кабель силовой шахтный с медными жилами КГЭШ 3х95+1х10+3х4-1140 | 1000 м | 3423617.23 | 3494641.09 | 86 | Кабели силовые с медными жилами | - | 0.9
21.1.05.03-1054 | Кабель силовой шахтный с медными жилами КГЭШ 3х95+1х10+3х6-1140 | 1000 м | 3665604.36 | 3741467.97 | 86 | Кабели силовые с медными жилами | - | 0.9
21.1.05.03-1056 | Кабель силовой шахтный с медными жилами КГЭШ 3х95+1х25-1140 | 1000 м | 940330 | 961173.79 | 86 | Кабели силовые с медными жилами | - | 0.9
21.1.05.03-1057 | Кабель силовой шахтный с медными жилами КОГРЭШ 3х1,5+1х1,5+1х1,5-660 | 1000 м | 222561.1 | 227214.65 | 86 | Кабели силовые с медными жилами | - | 0.9
21.1.05.04-0001 | Кабель силовой с медными жилами КГВВнг(A) 3х1,5-660 | 1000 м | 61364.81 | 62659.89 | 86 | Кабели силовые с медными жилами | - | 0.9
21.1.05.04-0003 | Кабель саморегулируемый греющий для защиты от замерзания трубопроводов, диаметром 50-100 мм | м | 837.03 | 853.82 | 86 | Кабели силовые с медными жилами | - | 0.9
21.1.05.04-0005 | Кабель силовой с алюминиевыми жилами АВВГ 2х4-660 | м | 26.88 | 27.52 | 223 | Кабели силовые с алюминиевыми жилами АВВГ (АВВГнг), АВБШв, АВБбШвнг, АПвБП, АПВБШв, АПвВг, АПвВнг(A) | - | 0.99
21.1.05.04-0008 | Кабель силовой с медными жилами ВРГ 2х1,5(ож)-660 | 1000 м | 45164.52 | 46138.36 | 86 | Кабели силовые с медными жилами | - | 0.9
21.1.05.04-1034 | Кабель силовой с медными жилами ВРГ 2х2,5(ож)-660 | 1000 м | 62267.04 | 63624.5 | 86 | Кабели силовые с медными жилами | - | 0.9
21.1.05.04-1036 | Кабель силовой с медными жилами ВРГ 2х35-660 | 1000 м | 677002.68 | 690994.23 | 86 | Кабели силовые с медными жилами | - | 0.9
21.1.05.04-1038 | Кабель силовой с медными жилами ВРГ 2х4(ож)-660 | 1000 м | 90230.6 | 92165.55 | 86 | Кабели силовые с медными жилами | - | 0.9
21.1.05.04-1040 | Кабель силовой с медными жилами ВРГ 2х50-660 | 1000 м | 910858.99 | 929670.89 | 86 | Кабели силовые с медными жилами | - | 0.9
21.1.05.04-1042 | Кабель силовой с медными жилами ВРГ 2х6(ож)-660 | 1000 м | 126005.64 | 128677.41 | 86 | Кабели силовые с медными жилами | - | 0.9
21.1.05.04-1046 | Кабель силовой с медными жилами ВРГ 2х10(ож)-660 | 1000 м | 221983.51 | 226627.92 | 86 | Кабели силовые с медными жилами | - | 0.9
21.1.05.04-1050 | Кабель силовой с медными жилами ВРГ 2х25-660 | 1000 м | 506781.37 | 517277.18 | 86 | Кабели силовые с медными жилами | - | 0.9
21.1.05.04-1134 | Кабель силовой с медными жилами ВРГ 2х150-660 | 1000 м | 2725017.14 | 2780985.34 | 86 | Кабели силовые с медными жилами | - | 0.9
21.1.05.04-1136 | Кабель силовой с медными жилами ВРГ 2х1(ож)-660 | 1000 м | 35872.28 | 36681.87 | 86 | Кабели силовые с медными жилами | - | 0.9
21.1.05.04-1138 | Кабель силовой с медными жилами ВРГ 2х16(ож)-660 | 1000 м | 326829.89 | 333629.64 | 86 | Кабели силовые с медными жилами | - | 0.9
21.1.05.04-1140 | Кабель силовой с медными жилами ВРГ 2х185-660 | 1000 м | 3375328.46 | 3444654 | 86 | Кабели силовые с медными жилами | - | 0.9
21.1.05.04-1158 | Кабель силовой с медными жилами ВРГ 2х95-660 | 1000 м | 1751761.05 | 1787808.25 | 86 | Кабели силовые с медными жилами | - | 0.9
21.1.06.01-0001 | Кабель нагревательный двужильный экранированный, мощность 115 Вт, длина 7 м | компл | 2241.67 | 2286.72 | 83 | Кабели прочие | - | 0.88
21.1.06.01-0002 | Кабель нагревательный двужильный экранированный, мощность 145 Вт, длина 8,3 м | компл | 2440.83 | 2489.92 | 83 | Кабели прочие | - | 0.88
21.1.06.01-0003 | Кабель нагревательный двужильный экранированный, мощность 175 Вт, длина 10,3 м | компл | 3210.85 | 3275.43 | 83 | Кабели прочие | - | 0.88
21.1.06.01-0004 | Кабель нагревательный двужильный экранированный, мощность 240 Вт, длина 14,4 м | компл | 3039.17 | 3100.44 | 83 | Кабели прочие | - | 0.88
21.1.06.01-0005 | Кабель нагревательный двужильный экранированный, мощность 300 Вт, длина 18 м | компл | 3436.67 | 3506.02 | 83 | Кабели прочие | - | 0.88
21.1.06.01-0006 | Кабель нагревательный двужильный экранированный, мощность 400 Вт, длина 23,1 м | компл | 4135 | 4218.49 | 83 | Кабели прочие | - | 0.88
21.1.06.01-0007 | Кабель нагревательный двужильный экранированный, мощность 480 Вт, длина 28,1 м | компл | 4433.33 | 4522.97 | 83 | Кабели прочие | - | 0.88
21.1.06.01-0008 | Кабель нагревательный двужильный экранированный, мощность 570 Вт, длина 33,1 м | компл | 5030.83 | 5132.59 | 83 | Кабели прочие | - | 0.88
21.1.06.01-0009 | Кабель нагревательный двужильный экранированный, мощность 630 Вт, длина 37,5 м | компл | 5230 | 5335.89 | 83 | Кабели прочие | - | 0.88
21.1.06.01-0010 | Кабель нагревательный двужильный экранированный, мощность 770 Вт, длина 45,5 м | компл | 6525.83 | 6657.91 | 83 | Кабели прочие | - | 0.88
21.1.06.01-0011 | Кабель нагревательный двужильный экранированный, мощность 870 Вт, длина 51,2 м | компл | 6924.17 | 7064.36 | 83 | Кабели прочие | - | 0.88
21.1.06.01-0012 | Кабель нагревательный двужильный экранированный, мощность 940 Вт, длина 55,6 м | компл | 7222.5 | 7368.85 | 83 | Кабели прочие | - | 0.88
21.1.06.01-0013 | Кабель нагревательный двужильный экранированный, мощность 1130 Вт, длина 66,9 м | компл | 8319.17 | 8487.85 | 83 | Кабели прочие | - | 0.88
21.1.06.01-0014 | Кабель нагревательный двужильный экранированный, мощность 1400 Вт, длина 82,3 м | компл | 10310.83 | 10519.88 | 83 | Кабели прочие | - | 0.88
21.1.06.01-0015 | Кабель нагревательный двужильный экранированный, мощность 1630 Вт, длина 95,8 м | компл | 11506.67 | 11740.08 | 83 | Кабели прочие | - | 0.88
21.1.06.01-0016 | Кабель нагревательный двужильный экранированный, мощность 2050 Вт, длина 120,5 м | компл | 15092.5 | 15398.56 | 83 | Кабели прочие | - | 0.88
21.1.06.01-0017 | Кабель нагревательный двужильный экранированный, мощность 2460 Вт, длина 145,3 м | компл | 18880.83 | 19263.14 | 83 | Кабели прочие | - | 0.88
21.1.06.02-0031 | Кабель малогабаритный КМПВнг(A)-LS 2х0,5-500 | 1000 м | 28794.29 | 29403.28 | 83 | Кабели прочие | - | 0.88
21.1.06.02-0032 | Кабель малогабаритный КМПВнг(A)-LS 3х0,5-500 | 1000 м | 25930 | 26484.07 | 83 | Кабели прочие | - | 0.88
21.1.06.02-0033 | Кабель малогабаритный КМПВнг(A)-LS 7х0,5-500 | 1000 м | 62730 | 64037.02 | 83 | Кабели прочие | - | 0.88
21.1.06.02-0041 | Кабель малогабаритный КМПЭВЭВнг(A)-LS 4х0,35-500 | 1000 м | 160720 | 164004.95 | 83 | Кабели прочие | - | 0.88
21.1.06.02-0042 | Кабель малогабаритный КМПЭВЭВнг(A)-LS 7х0,35-500 | 1000 м | 196842.37 | 200870.65 | 83 | Кабели прочие | - | 0.88
21.1.06.02-0043 | Кабель малогабаритный КМПЭВЭВнг(A)-LS 7х0,75-500 | 1000 м | 240210.77 | 245124.55 | 83 | Кабели прочие | - | 0.88
21.1.06.03-0119 | Кабель малогабаритный КМПЭВЭВнг(A)-LS 3х1,5-1000 | 1000 м | 210690 | 215003.12 | 83 | Кабели прочие | - | 0.88
21.1.06.03-0123 | Кабель малогабаритный КМПЭВЭВнг(A)-LS 4х1,5-1000 | 1000 м | 267338.48 | 272812.94 | 83 | Кабели прочие | - | 0.88
21.1.06.03-0126 | Кабель малогабаритный КМПЭВЭВнг(A)-LS 7х1,5-1000 | 1000 м | 370380 | 377970.86 | 83 | Кабели прочие | - | 0.88
21.1.06.03-0136 | Кабель малогабаритный КМПЭВЭВнг(A)-LS 14х1,5-1000 | 1000 м | 685400 | 699429.6 | 83 | Кабели прочие | - | 0.88
21.1.06.03-0143 | Кабель малогабаритный КМПЭВЭВнг(A)-LS 19х1,5-1000 | 1000 м | 887780 | 905923.41 | 83 | Кабели прочие | - | 0.88
21.1.06.03-0149 | Кабель малогабаритный КМПЭВЭВнг(A)-LS 24х1,5-1000 | 1000 м | 1145660.48 | 1169044.27 | 83 | Кабели прочие | - | 0.88
21.1.06.03-0159 | Кабель малогабаритный КМПЭВЭВнг(A)-LS 37х1,5-1000 | 1000 м | 1072380 | 1094483.02 | 83 | Кабели прочие | - | 0.88
21.1.06.03-1068 | Кабель силовой с медными жилами ПвзБбШп 4х10ок(N)-1000 | 1000 м | 461935.88 | 471460.56 | 86 | Кабели силовые с медными жилами | - | 0.9
21.1.06.03-1070 | Кабель силовой с медными жилами ПвзБбШп 4х120мс(N)-1000 | 1000 м | 4199254.12 | 4285344.98 | 86 | Кабели силовые с медными жилами | - | 0.9
21.1.06.03-1072 | Кабель силовой с медными жилами ПвзБбШп 4х150мс(N)-1000 | 1000 м | 5134525.59 | 5239762.42 | 86 | Кабели силовые с медными жилами | - | 0.9
21.1.06.03-1074 | Кабель силовой с медными жилами ПвзБбШп 4х16мк(N)-1000 | 1000 м | 719657.9 | 734461.07 | 86 | Кабели силовые с медными жилами | - | 0.9
21.1.06.03-1076 | Кабель силовой с медными жилами ПвзБбШп 4х185мс(N)-1000 | 1000 м | 6409051.48 | 6540369.69 | 86 | Кабели силовые с медными жилами | - | 0.9
21.1.06.03-1078 | Кабель силовой с медными жилами ПвзБбШп 4х240мс(N)-1000 | 1000 м | 8382082.21 | 8553859.72 | 86 | Кабели силовые с медными жилами | - | 0.9
21.1.06.03-1080 | Кабель силовой с медными жилами ПвзБбШп 4х25мк(N)-1000 | 1000 м | 1107784.42 | 1130535.2 | 86 | Кабели силовые с медными жилами | - | 0.9
21.1.06.03-1082 | Кабель силовой с медными жилами ПвзБбШп 4х35мк(N)-1000 | 1000 м | 1494957.72 | 1525620.28 | 86 | Кабели силовые с медными жилами | - | 0.9
21.1.06.03-1084 | Кабель силовой с медными жилами ПвзБбШп 4х50мс(N)-1000 | 1000 м | 1709394.7 | 1744490.25 | 86 | Кабели силовые с медными жилами | - | 0.9
21.1.06.03-1086 | Кабель силовой с медными жилами ПвзБбШп 4х70мс(N)-1000 | 1000 м | 2433941 | 2483865.63 | 86 | Кабели силовые с медными жилами | - | 0.9
21.1.06.03-1088 | Кабель силовой с медными жилами ПвзБбШп 4х95мс(N)-1000 | 1000 м | 3349093.66 | 3417791.12 | 86 | Кабели силовые с медными жилами | - | 0.9
21.1.06.03-1090 | Кабель силовой с медными жилами ВБбШнг(A) 5х120мс(N, PE)-1000 | 1000 м | 5073805.01 | 5178832.11 | 86 | Кабели силовые с медными жилами | - | 0.9
21.1.06.03-1092 | Кабель силовой с медными жилами ВБбШнг(A) 5х150мс(N, PE)-1000 | 1000 м | 7082944.79 | 7228907.45 | 86 | Кабели силовые с медными жилами | - | 0.9
21.1.06.03-1094 | Кабель силовой с медными жилами ВБбШнг(A) 5х16ок(N, PE)-1000 | 1000 м | 879047.97 | 897389.58 | 86 | Кабели силовые с медными жилами | - | 0.9
21.1.06.03-1096 | Кабель силовой с медными жилами ВБбШнг(A) 5х185мс(N, PE)-1000 | 1000 м | 8695289.67 | 8873481.49 | 86 | Кабели силовые с медными жилами | - | 0.9
21.1.06.03-1106 | Кабель силовой с медными жилами ВБбШнг(A) 5х70мс(N, PE)-1000 | 1000 м | 3112068 | 3176457.3 | 86 | Кабели силовые с медными жилами | - | 0.9
21.1.06.03-1108 | Кабель силовой с медными жилами ВБбШнг(A) 5х95мс(N, PE)-1000 | 1000 м | 4307589.35 | 4396771.9 | 86 | Кабели силовые с медными жилами | - | 0.9
21.1.06.03-1296 | Кабель сигнально-блокировочные с медными жилами СБПБ 3х0,9 | 1000 м | 59437.99 | 60778.81 | 83 | Кабели прочие | - | 0.88
21.1.06.03-1298 | Кабель сигнально-блокировочные с медными жилами СБПБ 4х0,9 | 1000 м | 70473.98 | 72048.8 | 83 | Кабели прочие | - | 0.88
21.1.06.03-1300 | Кабель сигнально-блокировочные с медными жилами СБПБ 5х0,9 | 1000 м | 77035.23 | 78744.15 | 83 | Кабели прочие | - | 0.88
21.1.06.03-1302 | Кабель сигнально-блокировочные с медными жилами СБПБ 7х0,9 | 1000 м | 97807.51 | 99947.1 | 83 | Кабели прочие | - | 0.88
21.1.06.03-1304 | Кабель сигнально-блокировочные с медными жилами СБПБ 3х2х0,9 | 1000 м | 92247.34 | 94290.31 | 83 | Кабели прочие | - | 0.88
21.1.06.03-1306 | Кабель сигнально-блокировочные с медными жилами СБПБ 4х2х0,9 | 1000 м | 105454.52 | 107767.42 | 83 | Кабели прочие | - | 0.88
21.1.06.03-1308 | Кабель сигнально-блокировочные с медными жилами СБПБ 7х2х0,9 | 1000 м | 153599.93 | 156914.46 | 83 | Кабели прочие | - | 0.88
21.1.06.04-0001 | Кабель монтажный МКШ 2х0,5-500 | 1000 м | 15850 | 16184.34 | 83 | Кабели прочие | - | 0.88
21.1.06.04-0002 | Кабель монтажный МКШ 2х0,75-500 | 1000 м | 21983.33 | 22444.67 | 83 | Кабели прочие | - | 0.88
21.1.06.04-0101 | Кабель монтажный МКЭШ 2х0,75-500 | 1000 м | 35657.6 | 36432.39 | 83 | Кабели прочие | - | 0.88
21.1.06.04-1000 | Кабель монтажный МКШ 10х0,35-500 | 1000 м | 52445.83 | 53587.87 | 83 | Кабели прочие | - | 0.88
21.1.06.04-1002 | Кабель монтажный МКШ 10х0,5-500 | 1000 м | 66550.78 | 67983.15 | 83 | Кабели прочие | - | 0.88
21.1.06.04-1004 | Кабель монтажный МКШ 10х0,75-500 | 1000 м | 96330.49 | 98369.69 | 83 | Кабели прочие | - | 0.88
21.1.06.04-1006 | Кабель монтажный МКШ 14х0,35-500 | 1000 м | 70620.1 | 72138.52 | 83 | Кабели прочие | - | 0.88
21.1.06.04-1008 | Кабель монтажный МКШ 14х0,5-500 | 1000 м | 90415.21 | 92335.83 | 83 | Кабели прочие | - | 0.88
21.1.06.04-1010 | Кабель монтажный МКШ 14х0,75-500 | 1000 м | 131898.77 | 134667.16 | 83 | Кабели прочие | - | 0.88
21.1.06.04-1012 | Кабель монтажный МКШ 2х0,35-500 | 1000 м | 11920.11 | 12225.12 | 83 | Кабели прочие | - | 0.88
21.1.06.04-1014 | Кабель монтажный МКШ 3х0,35-500 | 1000 м | 16815.93 | 17219.95 | 83 | Кабели прочие | - | 0.88
21.1.06.04-1016 | Кабель монтажный МКШ 3х0,5-500 | 1000 м | 21160.63 | 21654.11 | 83 | Кабели прочие | - | 0.88
21.1.06.04-1018 | Кабель монтажный МКШ 3х0,75-500 | 1000 м | 30280.71 | 30960.19 | 83 | Кабели прочие | - | 0.88
21.1.06.04-1020 | Кабель монтажный МКШ 5х0,35-500 | 1000 м | 29747.01 | 30416.46 | 83 | Кабели прочие | - | 0.88
21.1.06.04-1022 | Кабель монтажный МКШ 5х0,5-500 | 1000 м | 36596.29 | 37406.02 | 83 | Кабели прочие | - | 0.88
21.1.06.04-1024 | Кабель монтажный МКШ 5х0,75-500 | 1000 м | 51496.87 | 52610.73 | 83 | Кабели прочие | - | 0.88
21.1.06.04-1026 | Кабель монтажный МКШ 7х0,35-500 | 1000 м | 38310.87 | 39156.64 | 83 | Кабели прочие | - | 0.88
21.1.06.04-1028 | Кабель монтажный МКШ 7х0,5-500 | 1000 м | 48104.93 | 49150.95 | 83 | Кабели прочие | - | 0.88
21.1.06.04-1030 | Кабель монтажный МКШ 7х0,75-500 | 1000 м | 68361.42 | 69821.68 | 83 | Кабели прочие | - | 0.88
21.1.06.04-1032 | Кабель монтажный МКЭШ 10х0,35-500 | 1000 м | 77817.7 | 79478.79 | 83 | Кабели прочие | - | 0.88
21.1.06.04-1034 | Кабель монтажный МКЭШ 10х0,5-500 | 1000 м | 89993.45 | 91907.12 | 83 | Кабели прочие | - | 0.88
21.1.06.04-1036 | Кабель монтажный МКЭШ 10х0,75-500 | 1000 м | 121253.26 | 123804.34 | 83 | Кабели прочие | - | 0.88
21.1.06.04-1038 | Кабель монтажный МКЭШ 14х0,35-500 | 1000 м | 98046.54 | 100124.04 | 83 | Кабели прочие | - | 0.88
21.1.06.04-1040 | Кабель монтажный МКЭШ 14х0,5-500 | 1000 м | 114429.81 | 116847.02 | 83 | Кабели прочие | - | 0.88
21.1.06.04-1042 | Кабель монтажный МКЭШ 14х0,75-500 | 1000 м | 157989.4 | 161293.95 | 83 | Кабели прочие | - | 0.88
21.1.06.04-1044 | Кабель монтажный МКЭШ 2х0,35-500 | 1000 м | 25081.41 | 25654.63 | 83 | Кабели прочие | - | 0.88
21.1.06.04-1046 | Кабель монтажный МКЭШ 2х0,5-500 | 1000 м | 27944.51 | 28577.21 | 83 | Кабели прочие | - | 0.88
21.1.06.04-1048 | Кабель монтажный МКЭШ 3х0,35-500 | 1000 м | 30791.38 | 31478.61 | 83 | Кабели прочие | - | 0.88
21.1.06.04-1050 | Кабель монтажный МКЭШ 3х0,5-500 | 1000 м | 35098.22 | 35877.88 | 83 | Кабели прочие | - | 0.88
21.1.06.04-1052 | Кабель монтажный МКЭШ 3х0,75-500 | 1000 м | 44813.22 | 45787.76 | 83 | Кабели прочие | - | 0.88
21.1.06.04-1054 | Кабель монтажный МКЭШ 5х0,35-500 | 1000 м | 44310.78 | 45279.3 | 83 | Кабели прочие | - | 0.88
21.1.06.04-1056 | Кабель монтажный МКЭШ 5х0,5-500 | 1000 м | 49562.12 | 50640.37 | 83 | Кабели прочие | - | 0.88
21.1.06.04-1058 | Кабель монтажный МКЭШ 5х0,75-500 | 1000 м | 65190.41 | 66583.47 | 83 | Кабели прочие | - | 0.88
21.1.06.04-1060 | Кабель монтажный МКЭШ 7х0,35-500 | 1000 м | 55658.08 | 56859.83 | 83 | Кабели прочие | - | 0.88
21.1.06.04-1062 | Кабель монтажный МКЭШ 7х0,5-500 | 1000 м | 64407.52 | 65790.58 | 83 | Кабели прочие | - | 0.88
21.1.06.04-1064 | Кабель монтажный МКЭШ 7х0,75-500 | 1000 м | 86446.62 | 88278.83 | 83 | Кабели прочие | - | 0.88
21.1.06.04-1066 | Кабель симметричный для промышленного интерфейса RS-485, КИПЭВ 1х2х0,6 | 1000 м | 55730 | 56879.68 | 83 | Кабели прочие | - | 0.88
21.1.06.04-1068 | Кабель симметричный для промышленного интерфейса RS-485, КИПЭВнг(A)-LS 2х2х0,6 | 1000 м | 26130 | 26711.72 | 83 | Кабели прочие | - | 0.88
21.1.06.05-0001 | Кабель нагревательный одножильный экранированный, мощность 245 Вт, длина 9,5 м | компл | 3941.21 | 4020.36 | 83 | Кабели прочие | - | 0.88
21.1.06.05-0002 | Кабель нагревательный одножильный экранированный, мощность 300 Вт, длина 12 м | компл | 4295.41 | 4381.73 | 83 | Кабели прочие | - | 0.88
21.1.06.05-0003 | Кабель нагревательный одножильный экранированный, мощность 400 Вт, длина 17,26 м | компл | 4972.72 | 5072.77 | 83 | Кабели прочие | - | 0.88
21.1.06.05-0004 | Кабель нагревательный одножильный экранированный, мощность 500 Вт, длина 21,61 м | компл | 5683.51 | 5797.92 | 83 | Кабели прочие | - | 0.88
21.1.06.05-0005 | Кабель нагревательный одножильный экранированный, мощность 650 Вт, длина 28,46 м | компл | 6946.31 | 7086.21 | 83 | Кабели прочие | - | 0.88
21.1.06.05-0006 | Кабель нагревательный одножильный экранированный, мощность 800 Вт, длина 33,76 м | компл | 7971.85 | 8132.45 | 83 | Кабели прочие | - | 0.88
21.1.06.05-0007 | Кабель нагревательный одножильный экранированный, мощность 950 Вт, длина 39,68 м | компл | 9000.25 | 9181.61 | 83 | Кабели прочие | - | 0.88
21.1.06.05-0008 | Кабель нагревательный одножильный экранированный, мощность 1100 Вт, длина 42,93 м | компл | 11366.08 | 11594.88 | 83 | Кабели прочие | - | 0.88
21.1.06.05-0009 | Кабель нагревательный одножильный экранированный, мощность 1300 Вт, длина 53,88 м | компл | 13338.71 | 13607.33 | 83 | Кабели прочие | - | 0.88
21.1.06.05-0010 | Кабель нагревательный одножильный экранированный, мощность 1500 Вт, длина 59,75 м | компл | 14445.57 | 14736.53 | 83 | Кабели прочие | - | 0.88
21.1.06.05-0011 | Кабель нагревательный одножильный экранированный, мощность 1600 Вт, длина 65,33 м | компл | 15471.11 | 15782.77 | 83 | Кабели прочие | - | 0.88
21.1.06.05-0012 | Кабель нагревательный одножильный экранированный, мощность 1900 Вт, длина 79,85 м | компл | 18075.14 | 18439.38 | 83 | Кабели прочие | - | 0.88
21.1.06.05-0013 | Кабель нагревательный одножильный экранированный, мощность 2400 Вт, длина 95,13 м | компл | 21881.68 | 22322.39 | 83 | Кабели прочие | - | 0.88
21.1.06.05-0014 | Кабель нагревательный одножильный экранированный, мощность 2750 Вт, длина 113,55 м | компл | 25609.79 | 26125.54 | 83 | Кабели прочие | - | 0.88
21.1.06.05-0015 | Кабель нагревательный одножильный экранированный, мощность 3400 Вт, длина 145,26 м | компл | 35253.87 | 35963.95 | 83 | Кабели прочие | - | 0.88
21.1.06.05-0016 | Кабель нагревательный одножильный экранированный, мощность 4100 Вт, длина 173,6 м | компл | 40933.57 | 41758.22 | 83 | Кабели прочие | - | 0.88
21.1.06.05-0017 | Кабель нагревательный одножильный экранированный, мощность 4600 Вт, длина 187,89 м | компл | 46143.53 | 47073.2 | 83 | Кабели прочие | - | 0.88
21.1.06.05-0018 | Кабель нагревательный одножильный экранированный, мощность 5100 Вт, длина 237,25 м | компл | 51495.09 | 52534 | 83 | Кабели прочие | - | 0.88
21.1.06.06-0001 | Кабель нагревательный одножильный неэкранированный, мощность 300 Вт, длина 23,01 м | компл | 3116.79 | 3179.72 | 83 | Кабели прочие | - | 0.88
21.1.06.06-0002 | Кабель нагревательный одножильный неэкранированный, мощность 400 Вт, длина 27,01 м | компл | 3093.83 | 3156.4 | 83 | Кабели прочие | - | 0.88
21.1.06.06-0003 | Кабель нагревательный одножильный неэкранированный, мощность 600 Вт, длина 45,01 м | компл | 4406.37 | 4495.66 | 83 | Кабели прочие | - | 0.88
21.1.06.06-0004 | Кабель нагревательный одножильный неэкранированный, мощность 700 Вт, длина 53,85 м | компл | 5167.88 | 5272.62 | 83 | Кабели прочие | - | 0.88
21.1.06.06-0005 | Кабель нагревательный одножильный неэкранированный, мощность 800 Вт, длина 59,02 м | компл | 5874.85 | 5993.86 | 83 | Кабели прочие | - | 0.88
21.1.06.06-0006 | Кабель нагревательный одножильный неэкранированный, мощность 1000 Вт, длина 70,04 м | компл | 8169.88 | 8335.09 | 83 | Кабели прочие | - | 0.88
21.1.06.06-0007 | Кабель нагревательный одножильный неэкранированный, мощность 1200 Вт, длина 87,11 м | компл | 9169.59 | 9355.23 | 83 | Кабели прочие | - | 0.88
21.1.06.06-0008 | Кабель нагревательный одножильный неэкранированный, мощность 1500 Вт, длина 101,15 м | компл | 11005.41 | 11228.12 | 83 | Кабели прочие | - | 0.88
21.1.06.06-0009 | Кабель нагревательный одножильный неэкранированный, мощность 2000 Вт, длина 156,13 м | компл | 13484.13 | 13757.5 | 83 | Кабели прочие | - | 0.88
21.1.06.06-0010 | Кабель нагревательный одножильный неэкранированный, мощность 2500 Вт, длина 197,55 м | компл | 19386.72 | 19779.36 | 83 | Кабели прочие | - | 0.88
21.1.06.06-0011 | Кабель нагревательный одножильный неэкранированный, мощность 3000 Вт, длина 237,25 м | компл | 22507.34 | 22963.6 | 83 | Кабели прочие | - | 0.88
21.1.06.06-0012 | Кабель нагревательный одножильный неэкранированный, мощность 3500 Вт, длина 246,94 м | компл | 29621.06 | 30219.84 | 83 | Кабели прочие | - | 0.88
21.1.06.07-0001 | Кабель силовой с алюминиевыми жилами АВБШв 2х10ок(N)-660 | 1000 м | 75637.48 | 77337.44 | 223 | Кабели силовые с алюминиевыми жилами АВВГ (АВВГнг), АВБШв, АВБбШвнг, АПвБП, АПВБШв, АПвВг, АПвВнг(A) | - | 0.99
21.1.06.07-0002 | Кабель силовой с алюминиевыми жилами АВБШв 2х16ок(N)-660 | 1000 м | 92816.6 | 94896.4 | 223 | Кабели силовые с алюминиевыми жилами АВВГ (АВВГнг), АВБШв, АВБбШвнг, АПвБП, АПВБШв, АПвВг, АПвВнг(A) | - | 0.99
21.1.06.07-0003 | Кабель силовой с алюминиевыми жилами АВБШв 2х25ок(N)-660 | 1000 м | 126529.19 | 129345.9 | 223 | Кабели силовые с алюминиевыми жилами АВВГ (АВВГнг), АВБШв, АВБбШвнг, АПвБП, АПВБШв, АПвВг, АПвВнг(A) | - | 0.99
21.1.06.07-0004 | Кабель силовой с алюминиевыми жилами АВБШв 3х4ок(N, PE)-660 | 1000 м | 56777.67 | 58065.75 | 223 | Кабели силовые с алюминиевыми жилами АВВГ (АВВГнг), АВБШв, АВБбШвнг, АПвБП, АПВБШв, АПвВг, АПвВнг(A) | - | 0.99
21.1.06.07-0005 | Кабель силовой с алюминиевыми жилами АВБШв 3х6ок(N, PE)-660 | 1000 м | 64755.69 | 66220.67 | 223 | Кабели силовые с алюминиевыми жилами АВВГ (АВВГнг), АВБШв, АВБбШвнг, АПвБП, АПВБШв, АПвВг, АПвВнг(A) | - | 0.99
21.1.06.07-0006 | Кабель силовой с алюминиевыми жилами АВБШв 3х10ок-660 | 1000 м | 88053.44 | 90028.52 | 223 | Кабели силовые с алюминиевыми жилами АВВГ (АВВГнг), АВБШв, АВБбШвнг, АПвБП, АПВБШв, АПвВг, АПвВнг(A) | - | 0.99
21.1.06.07-0007 | Кабель силовой с алюминиевыми жилами АВБШв 3х16ок-660 | 1000 м | 111109.42 | 113588.97 | 223 | Кабели силовые с алюминиевыми жилами АВВГ (АВВГнг), АВБШв, АВБбШвнг, АПвБП, АПВБШв, АПвВг, АПвВнг(A) | - | 0.99
21.1.06.07-0008 | Кабель силовой с алюминиевыми жилами АВБШв 3х25ок-660 | 1000 м | 154790.52 | 158218.57 | 223 | Кабели силовые с алюминиевыми жилами АВВГ (АВВГнг), АВБШв, АВБбШвнг, АПвБП, АПВБШв, АПвВг, АПвВнг(A) | - | 0.99
21.1.06.07-0009 | Кабель силовой с алюминиевыми жилами АВБШв 4х2,5ок(N)-660 | 1000 м | 51305.1 | 52480.57 | 223 | Кабели силовые с алюминиевыми жилами АВВГ (АВВГнг), АВБШв, АВБбШвнг, АПвБП, АПВБШв, АПвВг, АПвВнг(A) | - | 0.99
21.1.06.07-0010 | Кабель силовой с алюминиевыми жилами АВБШв 4х4ок(N)-660 | 1000 м | 63539.49 | 64979.75 | 223 | Кабели силовые с алюминиевыми жилами АВВГ (АВВГнг), АВБШв, АВБбШвнг, АПвБП, АПВБШв, АПвВг, АПвВнг(A) | - | 0.99
21.1.06.07-0011 | Кабель силовой с алюминиевыми жилами АВБШв 4х6ок(N)-660 | 1000 м | 75389.29 | 77118.95 | 223 | Кабели силовые с алюминиевыми жилами АВВГ (АВВГнг), АВБШв, АВБбШвнг, АПвБП, АПВБШв, АПвВг, АПвВнг(A) | - | 0.99
21.1.06.07-0012 | Кабель силовой с алюминиевыми жилами АВБШв 4х10ок(N)-660 | 1000 м | 103859.86 | 106192.05 | 223 | Кабели силовые с алюминиевыми жилами АВВГ (АВВГнг), АВБШв, АВБбШвнг, АПвБП, АПВБШв, АПвВг, АПвВнг(A) | - | 0.99
21.1.06.07-0013 | Кабель силовой с алюминиевыми жилами АВБШв 4х16ок(N)-660 | 1000 м | 134699.99 | 137775.85 | 223 | Кабели силовые с алюминиевыми жилами АВВГ (АВВГнг), АВБШв, АВБбШвнг, АПвБП, АПВБШв, АПвВг, АПвВнг(A) | - | 0.99
21.1.06.07-0014 | Кабель силовой с алюминиевыми жилами АВБШв 4х25ок(N)-660 | 1000 м | 193034.8 | 197454.45 | 223 | Кабели силовые с алюминиевыми жилами АВВГ (АВВГнг), АВБШв, АВБбШвнг, АПвБП, АПВБШв, АПвВг, АПвВнг(A) | - | 0.99
21.1.06.07-0015 | Кабель силовой с алюминиевыми жилами АВБШв 4х35ок(N)-660 | 1000 м | 238721.36 | 244207.81 | 223 | Кабели силовые с алюминиевыми жилами АВВГ (АВВГнг), АВБШв, АВБбШвнг, АПвБП, АПВБШв, АПвВг, АПвВнг(A) | - | 0.99
21.1.06.07-0016 | Кабель силовой с алюминиевыми жилами АВБШв 4х50ок(N)-660 | 1000 м | 288497.7 | 295128.68 | 223 | Кабели силовые с алюминиевыми жилами АВВГ (АВВГнг), АВБШв, АВБбШвнг, АПвБП, АПВБШв, АПвВг, АПвВнг(A) | - | 0.99
21.1.06.07-0021 | Кабель силовой с алюминиевыми жилами АВВГ 1х2,5ок-660 | 1000 м | 7386.23 | 7560.76 | 223 | Кабели силовые с алюминиевыми жилами АВВГ (АВВГнг), АВБШв, АВБбШвнг, АПвБП, АПВБШв, АПвВг, АПвВнг(A) | - | 0.99
21.1.06.07-0022 | Кабель силовой с алюминиевыми жилами АВВГ 1х4ок-660 | 1000 м | 9880.67 | 10109.42 | 223 | Кабели силовые с алюминиевыми жилами АВВГ (АВВГнг), АВБШв, АВБбШвнг, АПвБП, АПВБШв, АПвВг, АПвВнг(A) | - | 0.99
21.1.06.07-0023 | Кабель силовой с алюминиевыми жилами АВВГ 1х6ок-660 | 1000 м | 12161.53 | 12439.44 | 223 | Кабели силовые с алюминиевыми жилами АВВГ (АВВГнг), АВБШв, АВБбШвнг, АПвБП, АПВБШв, АПвВг, АПвВнг(A) | - | 0.99
21.1.06.07-0024 | Кабель силовой с алюминиевыми жилами АВВГ 1х10ок-660 | 1000 м | 18200.77 | 18619.56 | 223 | Кабели силовые с алюминиевыми жилами АВВГ (АВВГнг), АВБШв, АВБбШвнг, АПвБП, АПВБШв, АПвВг, АПвВнг(A) | - | 0.99
21.1.06.07-0025 | Кабель силовой с алюминиевыми жилами АВВГ 1х16ок-660 | 1000 м | 24986.76 | 25556.25 | 223 | Кабели силовые с алюминиевыми жилами АВВГ (АВВГнг), АВБШв, АВБбШвнг, АПвБП, АПВБШв, АПвВг, АПвВнг(A) | - | 0.99
21.1.06.07-0026 | Кабель силовой с алюминиевыми жилами АВВГ 2х1,5мк-660 | 1000 м | 13161.96 | 13476.43 | 223 | Кабели силовые с алюминиевыми жилами АВВГ (АВВГнг), АВБШв, АВБбШвнг, АПвБП, АПВБШв, АПвВг, АПвВнг(A) | - | 0.99
21.1.06.07-0027 | Кабель силовой с алюминиевыми жилами АВВГ 2х2,5ок(N)-660 | 1000 м | 18854.18 | 19291.96 | 223 | Кабели силовые с алюминиевыми жилами АВВГ (АВВГнг), АВБШв, АВБбШвнг, АПвБП, АПВБШв, АПвВг, АПвВнг(A) | - | 0.99
21.1.06.07-0028 | Кабель силовой с алюминиевыми жилами АВВГ 2х4ок(N)-660 | 1000 м | 25770.17 | 26364.8 | 223 | Кабели силовые с алюминиевыми жилами АВВГ (АВВГнг), АВБШв, АВБбШвнг, АПвБП, АПВБШв, АПвВг, АПвВнг(A) | - | 0.99
21.1.06.07-0029 | Кабель силовой с алюминиевыми жилами АВВГ 2х6ок(N)-660 | 1000 м | 31722.92 | 32463.39 | 223 | Кабели силовые с алюминиевыми жилами АВВГ (АВВГнг), АВБШв, АВБбШвнг, АПвБП, АПВБШв, АПвВг, АПвВнг(A) | - | 0.99
21.1.06.07-0030 | Кабель силовой с алюминиевыми жилами АВВГ 2х10ок(N)-660 | 1000 м | 48744.87 | 49862.05 | 223 | Кабели силовые с алюминиевыми жилами АВВГ (АВВГнг), АВБШв, АВБбШвнг, АПвБП, АПВБШв, АПвВг, АПвВнг(A) | - | 0.99
21.1.06.07-0031 | Кабель силовой с алюминиевыми жилами АВВГ 2х16ок(N)-660 | 1000 м | 65586.73 | 67061.24 | 223 | Кабели силовые с алюминиевыми жилами АВВГ (АВВГнг), АВБШв, АВБбШвнг, АПвБП, АПВБШв, АПвВг, АПвВнг(A) | - | 0.99
21.1.06.07-0032 | Кабель силовой с алюминиевыми жилами АВВГ 3х2,5ок(N, PE)-660 | 1000 м | 22203.22 | 22730.44 | 223 | Кабели силовые с алюминиевыми жилами АВВГ (АВВГнг), АВБШв, АВБбШвнг, АПвБП, АПВБШв, АПвВг, АПвВнг(A) | - | 0.99
21.1.06.07-0033 | Кабель силовой с алюминиевыми жилами АВВГ 3х2,5мк+1х1,5мк-660 | 1000 м | 26229.57 | 26849.14 | 223 | Кабели силовые с алюминиевыми жилами АВВГ (АВВГнг), АВБШв, АВБбШвнг, АПвБП, АПВБШв, АПвВг, АПвВнг(A) | - | 0.99
21.1.06.07-0034 | Кабель силовой с алюминиевыми жилами АВВГ 3х4ок(N, PE)-660 | 1000 м | 30737.84 | 31470.83 | 223 | Кабели силовые с алюминиевыми жилами АВВГ (АВВГнг), АВБШв, АВБбШвнг, АПвБП, АПВБШв, АПвВг, АПвВнг(A) | - | 0.99
21.1.06.07-0035 | Кабель силовой с алюминиевыми жилами АВВГ 3х4+1х2,5-660 | 1000 м | 36672.71 | 37536.22 | 223 | Кабели силовые с алюминиевыми жилами АВВГ (АВВГнг), АВБШв, АВБбШвнг, АПвБП, АПВБШв, АПвВг, АПвВнг(A) | - | 0.99
21.1.06.07-0036 | Кабель силовой с алюминиевыми жилами АВВГ 3х6ок(N, PE)-660 | 1000 м | 38399.27 | 39297.71 | 223 | Кабели силовые с алюминиевыми жилами АВВГ (АВВГнг), АВБШв, АВБбШвнг, АПвБП, АПВБШв, АПвВг, АПвВнг(A) | - | 0.99
21.1.06.07-0037 | Кабель силовой с алюминиевыми жилами АВВГ 3х6+1х4-660 | 1000 м | 46234.59 | 47301.56 | 223 | Кабели силовые с алюминиевыми жилами АВВГ (АВВГнг), АВБШв, АВБбШвнг, АПвБП, АПВБШв, АПвВг, АПвВнг(A) | - | 0.99
21.1.06.07-0038 | Кабель силовой с алюминиевыми жилами АВВГ 3х10мк-660 | 1000 м | 59556.75 | 60911.84 | 223 | Кабели силовые с алюминиевыми жилами АВВГ (АВВГнг), АВБШв, АВБбШвнг, АПвБП, АПВБШв, АПвВг, АПвВнг(A) | - | 0.99
21.1.06.07-0039 | Кабель силовой с алюминиевыми жилами АВВГ 3х10+1х6-660 | 1000 м | 66054.17 | 67551.03 | 223 | Кабели силовые с алюминиевыми жилами АВВГ (АВВГнг), АВБШв, АВБбШвнг, АПвБП, АПВБШв, АПвВг, АПвВнг(A) | - | 0.99
21.1.06.07-0040 | Кабель силовой с алюминиевыми жилами АВВГ 3х16ок-660 | 1000 м | 80954.1 | 82796.65 | 223 | Кабели силовые с алюминиевыми жилами АВВГ (АВВГнг), АВБШв, АВБбШвнг, АПвБП, АПВБШв, АПвВг, АПвВнг(A) | - | 0.99
21.1.06.07-0041 | Кабель силовой с алюминиевыми жилами АВВГ 3х25ок+1х16ок(N)-660 | 1000 м | 151975.83 | 155355.87 | 223 | Кабели силовые с алюминиевыми жилами АВВГ (АВВГнг), АВБШв, АВБбШвнг, АПвБП, АПВБШв, АПвВг, АПвВнг(A) | - | 0.99
21.1.06.07-0042 | Кабель силовой с алюминиевыми жилами АВВГ 3х35ок+1х16ок(N)-660 | 1000 м | 189704.25 | 193893.24 | 223 | Кабели силовые с алюминиевыми жилами АВВГ (АВВГнг), АВБШв, АВБбШвнг, АПвБП, АПВБШв, АПвВг, АПвВнг(A) | - | 0.99
21.1.06.07-0043 | Кабель силовой с алюминиевыми жилами АВВГ 3х50+1х16-660 | 1000 м | 241307.16 | 246661.02 | 223 | Кабели силовые с алюминиевыми жилами АВВГ (АВВГнг), АВБШв, АВБбШвнг, АПвБП, АПВБШв, АПвВг, АПвВнг(A) | - | 0.99
21.1.06.07-0044 | Кабель силовой с алюминиевыми жилами АВВГ 4х2,5ок(PE)-660 | 1000 м | 26880.45 | 27500.43 | 223 | Кабели силовые с алюминиевыми жилами АВВГ (АВВГнг), АВБШв, АВБбШвнг, АПвБП, АПВБШв, АПвВг, АПвВнг(A) | - | 0.99
21.1.06.07-0045 | Кабель силовой с алюминиевыми жилами АВВГ 4х4ок(PE)-660 | 1000 м | 37500.87 | 38366.75 | 223 | Кабели силовые с алюминиевыми жилами АВВГ (АВВГнг), АВБШв, АВБбШвнг, АПвБП, АПВБШв, АПвВг, АПвВнг(A) | - | 0.99
21.1.06.07-0046 | Кабель силовой с алюминиевыми жилами АВВГ 4х6ок(PE)-660 | 1000 м | 47063.96 | 48135.69 | 223 | Кабели силовые с алюминиевыми жилами АВВГ (АВВГнг), АВБШв, АВБбШвнг, АПвБП, АПВБШв, АПвВг, АПвВнг(A) | - | 0.99
21.1.06.07-0047 | Кабель силовой с алюминиевыми жилами АВВГ 4х10ок(PE)-660 | 1000 м | 73477.19 | 75124.88 | 223 | Кабели силовые с алюминиевыми жилами АВВГ (АВВГнг), АВБШв, АВБбШвнг, АПвБП, АПВБШв, АПвВг, АПвВнг(A) | - | 0.99
21.1.06.07-0048 | Кабель силовой с алюминиевыми жилами АВВГ 4х16ок(PE)-660 | 1000 м | 101111.47 | 103379.63 | 223 | Кабели силовые с алюминиевыми жилами АВВГ (АВВГнг), АВБШв, АВБбШвнг, АПвБП, АПВБШв, АПвВг, АПвВнг(A) | - | 0.99
21.1.06.07-0049 | Кабель силовой с алюминиевыми жилами АВВГ 4х25мк(N)-660 | 1000 м | 142701.03 | 145877.83 | 223 | Кабели силовые с алюминиевыми жилами АВВГ (АВВГнг), АВБШв, АВБбШвнг, АПвБП, АПВБШв, АПвВг, АПвВнг(A) | - | 0.99
21.1.06.07-0050 | Кабель силовой с алюминиевыми жилами АВВГ 4х35мк(N)-660 | 1000 м | 186557.39 | 190686.6 | 223 | Кабели силовые с алюминиевыми жилами АВВГ (АВВГнг), АВБШв, АВБбШвнг, АПвБП, АПВБШв, АПвВг, АПвВнг(A) | - | 0.99
21.1.06.07-0051 | Кабель силовой с алюминиевыми жилами АВВГ 5х2,5ок-660 | 1000 м | 27354.15 | 27985.57 | 223 | Кабели силовые с алюминиевыми жилами АВВГ (АВВГнг), АВБШв, АВБбШвнг, АПвБП, АПВБШв, АПвВг, АПвВнг(A) | - | 0.99
21.1.06.07-0052 | Кабель силовой с алюминиевыми жилами АВВГ 5х4ок-660 | 1000 м | 37961.45 | 38825.91 | 223 | Кабели силовые с алюминиевыми жилами АВВГ (АВВГнг), АВБШв, АВБбШвнг, АПвБП, АПВБШв, АПвВг, АПвВнг(A) | - | 0.99
21.1.06.07-0053 | Кабель силовой с алюминиевыми жилами АВВГ 5х6ок(N, PE)-660 | 1000 м | 51153.94 | 52334.66 | 223 | Кабели силовые с алюминиевыми жилами АВВГ (АВВГнг), АВБШв, АВБбШвнг, АПвБП, АПВБШв, АПвВг, АПвВнг(A) | - | 0.99
21.1.06.07-0054 | Кабель силовой с алюминиевыми жилами АВВГ 5х10ок-660 | 1000 м | 73218.9 | 74869.3 | 223 | Кабели силовые с алюминиевыми жилами АВВГ (АВВГнг), АВБШв, АВБбШвнг, АПвБП, АПВБШв, АПвВг, АПвВнг(A) | - | 0.99
21.1.06.07-0055 | Кабель силовой с алюминиевыми жилами АВВГ 5х16ок-660 | 1000 м | 103793.03 | 106166.45 | 223 | Кабели силовые с алюминиевыми жилами АВВГ (АВВГнг), АВБШв, АВБбШвнг, АПвБП, АПВБШв, АПвВг, АПвВнг(A) | - | 0.99
21.1.06.07-1010 | Кабель силовой с алюминиевыми жилами АВБШв 1х16мк-660 | 1000 м | 66343.99 | 67769.01 | 223 | Кабели силовые с алюминиевыми жилами АВВГ (АВВГнг), АВБШв, АВБбШвнг, АПвБП, АПВБШв, АПвВг, АПвВнг(A) | - | 0.99
21.1.06.07-1018 | Кабель силовой с алюминиевыми жилами АВБШв 1х25мк-660 | 1000 м | 83943.19 | 85758.81 | 223 | Кабели силовые с алюминиевыми жилами АВВГ (АВВГнг), АВБШв, АВБбШвнг, АПвБП, АПВБШв, АПвВг, АПвВнг(A) | - | 0.99
21.1.06.07-1022 | Кабель силовой с алюминиевыми жилами АВБШв 1х35мк-660 | 1000 м | 98545.43 | 100699.2 | 223 | Кабели силовые с алюминиевыми жилами АВВГ (АВВГнг), АВБШв, АВБбШвнг, АПвБП, АПВБШв, АПвВг, АПвВнг(A) | - | 0.99
21.1.06.07-1050 | Кабель силовой с алюминиевыми жилами АВБШв 2х2,5ок(N)-660 | 1000 м | 41389.91 | 42328.85 | 223 | Кабели силовые с алюминиевыми жилами АВВГ (АВВГнг), АВБШв, АВБбШвнг, АПвБП, АПВБШв, АПвВг, АПвВнг(A) | - | 0.99
21.1.06.07-1054 | Кабель силовой с алюминиевыми жилами АВБШв 2х35ок(N)-660 | 1000 м | 156551.93 | 160013.63 | 223 | Кабели силовые с алюминиевыми жилами АВВГ (АВВГнг), АВБШв, АВБбШвнг, АПвБП, АПВБШв, АПвВг, АПвВнг(A) | - | 0.99
21.1.06.07-1056 | Кабель силовой с алюминиевыми жилами АВБШв 2х4ок(N)-660 | 1000 м | 50291.55 | 51482.22 | 223 | Кабели силовые с алюминиевыми жилами АВВГ (АВВГнг), АВБШв, АВБбШвнг, АПвБП, АПВБШв, АПвВг, АПвВнг(A) | - | 0.99
21.1.06.07-1058 | Кабель силовой с алюминиевыми жилами АВБШв 2х50мк(N)-660 | 1000 м | 191895.2 | 196148.5 | 223 | Кабели силовые с алюминиевыми жилами АВВГ (АВВГнг), АВБШв, АВБбШвнг, АПвБП, АПВБШв, АПвВг, АПвВнг(A) | - | 0.99
21.1.06.07-1060 | Кабель силовой с алюминиевыми жилами АВБШв 2х6ок(N)-660 | 1000 м | 57876.47 | 59236.97 | 223 | Кабели силовые с алюминиевыми жилами АВВГ (АВВГнг), АВБШв, АВБбШвнг, АПвБП, АПВБШв, АПвВг, АПвВнг(A) | - | 0.99
21.1.06.07-1080 | Кабель силовой с алюминиевыми жилами АВБШв 3х2,5ок(N, PE)-660 | 1000 м | 45888.09 | 46925.66 | 223 | Кабели силовые с алюминиевыми жилами АВВГ (АВВГнг), АВБШв, АВБбШвнг, АПвБП, АПВБШв, АПвВг, АПвВнг(A) | - | 0.99
21.1.06.07-1086 | Кабель силовой с алюминиевыми жилами АВБШв 3х25ок+1х16ок(N)-660 | 1000 м | 183286.55 | 187331.42 | 223 | Кабели силовые с алюминиевыми жилами АВВГ (АВВГнг), АВБШв, АВБбШвнг, АПвБП, АПВБШв, АПвВг, АПвВнг(A) | - | 0.99
21.1.06.07-1088 | Кабель силовой с алюминиевыми жилами АВБШв 3х35ок+1х16ок(N)-660 | 1000 м | 220247.46 | 225074.12 | 223 | Кабели силовые с алюминиевыми жилами АВВГ (АВВГнг), АВБШв, АВБбШвнг, АПвБП, АПВБШв, АПвВг, АПвВнг(A) | - | 0.99
21.1.06.07-1090 | Кабель силовой с алюминиевыми жилами АВБШв 3х35ок-660 | 1000 м | 194027.29 | 198288.55 | 223 | Кабели силовые с алюминиевыми жилами АВВГ (АВВГнг), АВБШв, АВБбШвнг, АПвБП, АПВБШв, АПвВг, АПвВнг(A) | - | 0.99
21.1.06.07-1092 | Кабель силовой с алюминиевыми жилами АВБШв 3х50мс+1х25ок(PE)-660 | 1000 м | 255511.48 | 261123.03 | 223 | Кабели силовые с алюминиевыми жилами АВВГ (АВВГнг), АВБШв, АВБбШвнг, АПвБП, АПВБШв, АПвВг, АПвВнг(A) | - | 0.99
21.1.06.07-1094 | Кабель силовой с алюминиевыми жилами АВБШв 3х50ок-660 | 1000 м | 235332.27 | 240475.2 | 223 | Кабели силовые с алюминиевыми жилами АВВГ (АВВГнг), АВБШв, АВБбШвнг, АПвБП, АПВБШв, АПвВг, АПвВнг(A) | - | 0.99
21.1.06.07-1122 | Кабель силовой с алюминиевыми жилами АВБШв 5х10ок(N, PE)-660 | 1000 м | 121035.75 | 123722.1 | 223 | Кабели силовые с алюминиевыми жилами АВВГ (АВВГнг), АВБШв, АВБбШвнг, АПвБП, АПВБШв, АПвВг, АПвВнг(A) | - | 0.99
21.1.06.07-1128 | Кабель силовой с алюминиевыми жилами АВБШв 5х16ок(N, PE)-660 | 1000 м | 158363.21 | 161859.17 | 223 | Кабели силовые с алюминиевыми жилами АВВГ (АВВГнг), АВБШв, АВБбШвнг, АПвБП, АПВБШв, АПвВг, АПвВнг(A) | - | 0.99
21.1.06.07-1132 | Кабель силовой с алюминиевыми жилами АВБШв 5х2,5ок(N, PE)-660 | 1000 м | 58207.5 | 59506.83 | 223 | Кабели силовые с алюминиевыми жилами АВВГ (АВВГнг), АВБШв, АВБбШвнг, АПвБП, АПВБШв, АПвВг, АПвВнг(A) | - | 0.99
21.1.06.07-1136 | Кабель силовой с алюминиевыми жилами АВБШв 5х25ок(N, PE)-660 | 1000 м | 229155.19 | 234193.89 | 223 | Кабели силовые с алюминиевыми жилами АВВГ (АВВГнг), АВБШв, АВБбШвнг, АПвБП, АПВБШв, АПвВг, АПвВнг(A) | - | 0.99
21.1.06.07-1138 | Кабель силовой с алюминиевыми жилами АВБШв 5х35ок(N, PE)-660 | 1000 м | 284805.66 | 291048.02 | 223 | Кабели силовые с алюминиевыми жилами АВВГ (АВВГнг), АВБШв, АВБбШвнг, АПвБП, АПВБШв, АПвВг, АПвВнг(A) | - | 0.99
21.1.06.07-1140 | Кабель силовой с алюминиевыми жилами АВБШв 5х4ок(N, PE)-660 | 1000 м | 72764.73 | 74398.16 | 223 | Кабели силовые с алюминиевыми жилами АВВГ (АВВГнг), АВБШв, АВБбШвнг, АПвБП, АПВБШв, АПвВг, АПвВнг(A) | - | 0.99
21.1.06.07-1142 | Кабель силовой с алюминиевыми жилами АВБШв 5х50мс(N, PE)-660 | 1000 м | 348522.42 | 356175.48 | 223 | Кабели силовые с алюминиевыми жилами АВВГ (АВВГнг), АВБШв, АВБбШвнг, АПвБП, АПВБШв, АПвВг, АПвВнг(A) | - | 0.99
21.1.06.07-1144 | Кабель силовой с алюминиевыми жилами АВБШв 5х6ок(N, PE)-660 | 1000 м | 86378.6 | 88306.77 | 223 | Кабели силовые с алюминиевыми жилами АВВГ (АВВГнг), АВБШв, АВБбШвнг, АПвБП, АПВБШв, АПвВг, АПвВнг(A) | - | 0.99
21.1.06.07-1164 | Кабель силовой с алюминиевыми жилами АВВГ 1х35ок-660 | 1000 м | 45909.2 | 46956.26 | 223 | Кабели силовые с алюминиевыми жилами АВВГ (АВВГнг), АВБШв, АВБбШвнг, АПвБП, АПВБШв, АПвВг, АПвВнг(A) | - | 0.99
21.1.06.07-1168 | Кабель силовой с алюминиевыми жилами АВВГ 1х50ок-660 | 1000 м | 54423.97 | 55671.28 | 223 | Кабели силовые с алюминиевыми жилами АВВГ (АВВГнг), АВБШв, АВБбШвнг, АПвБП, АПВБШв, АПвВг, АПвВнг(A) | - | 0.99
21.1.06.07-1238 | Кабель силовой с алюминиевыми жилами АВВГ 5х25ок(N, PE)-660 | 1000 м | 201457.9 | 205820.48 | 223 | Кабели силовые с алюминиевыми жилами АВВГ (АВВГнг), АВБШв, АВБбШвнг, АПвБП, АПВБШв, АПвВг, АПвВнг(A) | - | 0.99
21.1.06.07-1240 | Кабель силовой с алюминиевыми жилами АВВГ 5х35мк(N, PE)-660 | 1000 м | 257169.25 | 262718.97 | 223 | Кабели силовые с алюминиевыми жилами АВВГ (АВВГнг), АВБШв, АВБбШвнг, АПвБП, АПВБШв, АПвВг, АПвВнг(A) | - | 0.99
21.1.06.07-1242 | Кабель силовой с алюминиевыми жилами АВВГ 5х50мк(N, PE)-660 | 1000 м | 303863.04 | 310488.51 | 223 | Кабели силовые с алюминиевыми жилами АВВГ (АВВГнг), АВБШв, АВБбШвнг, АПвБП, АПВБШв, АПвВг, АПвВнг(A) | - | 0.99
21.1.06.07-1278 | Кабель силовой с алюминиевыми жилами АВВГ 1х25ок-660 | 1000 м | 36169.15 | 37010.37 | 223 | Кабели силовые с алюминиевыми жилами АВВГ (АВВГнг), АВБШв, АВБбШвнг, АПвБП, АПВБШв, АПвВг, АПвВнг(A) | - | 0.99
21.1.06.07-1280 | Кабель силовой с алюминиевыми жилами АВВГ 2х25ок(N)-660 | 1000 м | 108452.93 | 110809.98 | 223 | Кабели силовые с алюминиевыми жилами АВВГ (АВВГнг), АВБШв, АВБбШвнг, АПвБП, АПВБШв, АПвВг, АПвВнг(A) | - | 0.99
21.1.06.07-1282 | Кабель силовой с алюминиевыми жилами АВВГ 2х35ок(N)-660 | 1000 м | 134966.33 | 137883.61 | 223 | Кабели силовые с алюминиевыми жилами АВВГ (АВВГнг), АВБШв, АВБбШвнг, АПвБП, АПВБШв, АПвВг, АПвВнг(A) | - | 0.99
21.1.06.07-1284 | Кабель силовой с алюминиевыми жилами АВВГ 2х50ок(N)-660 | 1000 м | 157633.49 | 161269.74 | 223 | Кабели силовые с алюминиевыми жилами АВВГ (АВВГнг), АВБШв, АВБбШвнг, АПвБП, АПВБШв, АПвВг, АПвВнг(A) | - | 0.99
21.1.06.07-1288 | Кабель силовой с алюминиевыми жилами АВВГ 3х25ок(N, PE)-660 | 1000 м | 132774.69 | 135777.4 | 223 | Кабели силовые с алюминиевыми жилами АВВГ (АВВГнг), АВБШв, АВБбШвнг, АПвБП, АПВБШв, АПвВг, АПвВнг(A) | - | 0.99
21.1.06.07-1292 | Кабель силовой с алюминиевыми жилами АВВГ 3х35ок-660 | 1000 м | 168505.94 | 172147.21 | 223 | Кабели силовые с алюминиевыми жилами АВВГ (АВВГнг), АВБШв, АВБбШвнг, АПвБП, АПВБШв, АПвВг, АПвВнг(A) | - | 0.99
21.1.06.07-1294 | Кабель силовой с алюминиевыми жилами АВВГ 3х50ок(N, PE)-660 | 1000 м | 196226.47 | 200502.56 | 223 | Кабели силовые с алюминиевыми жилами АВВГ (АВВГнг), АВБШв, АВБбШвнг, АПвБП, АПВБШв, АПвВг, АПвВнг(A) | - | 0.99
21.1.06.07-1296 | Кабель силовой с алюминиевыми жилами АВВГ 4х50ок(N)-660 | 1000 м | 245816.07 | 251174.59 | 223 | Кабели силовые с алюминиевыми жилами АВВГ (АВВГнг), АВБШв, АВБбШвнг, АПвБП, АПВБШв, АПвВг, АПвВнг(A) | - | 0.99
21.1.06.07-1309 | Кабель силовой с алюминиевыми жилами АВВГнг-LS 1х2,5мк-660 | 1000 м | 12692.99 | 12987.05 | 223 | Кабели силовые с алюминиевыми жилами АВВГ (АВВГнг), АВБШв, АВБбШвнг, АПвБП, АПВБШв, АПвВг, АПвВнг(A) | - | 0.99
21.1.06.07-1316 | Кабель силовой с алюминиевыми жилами АВВГнг(A)-LS 1х50мк-660 | 1000 м | 78258.78 | 79957.95 | 223 | Кабели силовые с алюминиевыми жилами АВВГ (АВВГнг), АВБШв, АВБбШвнг, АПвБП, АПВБШв, АПвВг, АПвВнг(A) | - | 0.99
21.1.06.07-1317 | Кабель силовой с алюминиевыми жилами АВВГнг-LS 2х2,5мк-660 | 1000 м | 25100.29 | 25676.39 | 223 | Кабели силовые с алюминиевыми жилами АВВГ (АВВГнг), АВБШв, АВБбШвнг, АПвБП, АПВБШв, АПвВг, АПвВнг(A) | - | 0.99
21.1.06.07-1318 | Кабель силовой с алюминиевыми жилами АВВГнг-LS 2х4мк-660 | 1000 м | 35706.16 | 36514.87 | 223 | Кабели силовые с алюминиевыми жилами АВВГ (АВВГнг), АВБШв, АВБбШвнг, АПвБП, АПВБШв, АПвВг, АПвВнг(A) | - | 0.99
21.1.06.07-1319 | Кабель силовой с алюминиевыми жилами АВВГнг-LS 2х6мк-660 | 1000 м | 43319.16 | 44293.53 | 223 | Кабели силовые с алюминиевыми жилами АВВГ (АВВГнг), АВБШв, АВБбШвнг, АПвБП, АПВБШв, АПвВг, АПвВнг(A) | - | 0.99
21.1.06.07-1320 | Кабель силовой с алюминиевыми жилами АВВГнг-LS 2х10мк-660 | 1000 м | 83923.98 | 85735.67 | 223 | Кабели силовые с алюминиевыми жилами АВВГ (АВВГнг), АВБШв, АВБбШвнг, АПвБП, АПВБШв, АПвВг, АПвВнг(A) | - | 0.99
21.1.06.07-1321 | Кабель силовой с алюминиевыми жилами АВВГнг-LS 2х16мк-660 | 1000 м | 103798.6 | 106044.2 | 223 | Кабели силовые с алюминиевыми жилами АВВГ (АВВГнг), АВБШв, АВБбШвнг, АПвБП, АПВБШв, АПвВг, АПвВнг(A) | - | 0.99
21.1.06.07-1322 | Кабель силовой с алюминиевыми жилами АВВГнг-LS 2х25мк-660 | 1000 м | 154571.6 | 157965.16 | 223 | Кабели силовые с алюминиевыми жилами АВВГ (АВВГнг), АВБШв, АВБбШвнг, АПвБП, АПВБШв, АПвВг, АПвВнг(A) | - | 0.99
21.1.06.07-1323 | Кабель силовой с алюминиевыми жилами АВВГнг-LS 2х35мк-660 | 1000 м | 189923.38 | 194045.41 | 223 | Кабели силовые с алюминиевыми жилами АВВГ (АВВГнг), АВБШв, АВБбШвнг, АПвБП, АПВБШв, АПвВг, АПвВнг(A) | - | 0.99
21.1.06.07-1324 | Кабель силовой с алюминиевыми жилами АВВГнг(A)-LS 2х50мк(N)-660 | 1000 м | 249548.1 | 254969.56 | 223 | Кабели силовые с алюминиевыми жилами АВВГ (АВВГнг), АВБШв, АВБбШвнг, АПвБП, АПВБШв, АПвВг, АПвВнг(A) | - | 0.99
21.1.06.07-1328 | Кабель силовой с алюминиевыми жилами АВВГнг-LS 3х6мк+1х4мк-660 | 1000 м | 76446.65 | 78111.63 | 223 | Кабели силовые с алюминиевыми жилами АВВГ (АВВГнг), АВБШв, АВБбШвнг, АПвБП, АПВБШв, АПвВг, АПвВнг(A) | - | 0.99
21.1.06.07-1330 | Кабель силовой с алюминиевыми жилами АВВГнг-LS 3х10мк+1х6мк-660 | 1000 м | 120145.92 | 122727.37 | 223 | Кабели силовые с алюминиевыми жилами АВВГ (АВВГнг), АВБШв, АВБбШвнг, АПвБП, АПВБШв, АПвВг, АПвВнг(A) | - | 0.99
21.1.06.07-1331 | Кабель силовой с алюминиевыми жилами АВВГнг(A)-LS 3х16мк(N, PE)-660 | 1000 м | 90315.93 | 92318.91 | 223 | Кабели силовые с алюминиевыми жилами АВВГ (АВВГнг), АВБШв, АВБбШвнг, АПвБП, АПВБШв, АПвВг, АПвВнг(A) | - | 0.99
21.1.06.07-1334 | Кабель силовой с алюминиевыми жилами АВВГнг(A)-LS 3х25мк(N, PE)-660 | 1000 м | 125440.98 | 128290.4 | 223 | Кабели силовые с алюминиевыми жилами АВВГ (АВВГнг), АВБШв, АВБбШвнг, АПвБП, АПВБШв, АПвВг, АПвВнг(A) | - | 0.99
21.1.06.07-1335 | Кабель силовой с алюминиевыми жилами АВВГнг-LS 3х25мк+1х16мк-660 | 1000 м | 242459.27 | 247707.46 | 223 | Кабели силовые с алюминиевыми жилами АВВГ (АВВГнг), АВБШв, АВБбШвнг, АПвБП, АПВБШв, АПвВг, АПвВнг(A) | - | 0.99
21.1.06.07-1336 | Кабель силовой с алюминиевыми жилами АВВГнг(A)-LS 3х35мк(N, PE)-660 | 1000 м | 162437.22 | 166098.76 | 223 | Кабели силовые с алюминиевыми жилами АВВГ (АВВГнг), АВБШв, АВБбШвнг, АПвБП, АПВБШв, АПвВг, АПвВнг(A) | - | 0.99
21.1.06.07-1337 | Кабель силовой с алюминиевыми жилами АВВГнг-LS 3х35мк+1х16мк-660 | 1000 м | 262107.69 | 267805.05 | 223 | Кабели силовые с алюминиевыми жилами АВВГ (АВВГнг), АВБШв, АВБбШвнг, АПвБП, АПВБШв, АПвВг, АПвВнг(A) | - | 0.99
21.1.06.07-1338 | Кабель силовой с алюминиевыми жилами АВВГнг(A)-LS 3х50мк(N, PE)-660 | 1000 м | 212133.13 | 216903.43 | 223 | Кабели силовые с алюминиевыми жилами АВВГ (АВВГнг), АВБШв, АВБбШвнг, АПвБП, АПВБШв, АПвВг, АПвВнг(A) | - | 0.99
21.1.06.07-1339 | Кабель силовой с алюминиевыми жилами АВВГнг(A)-LS 3х50мк+1х25ок(PE)-660 | 1000 м | 362584.46 | 370460.94 | 223 | Кабели силовые с алюминиевыми жилами АВВГ (АВВГнг), АВБШв, АВБбШвнг, АПвБП, АПВБШв, АПвВг, АПвВнг(A) | - | 0.99
21.1.06.07-1344 | Кабель силовой с алюминиевыми жилами АВВГнг(A)-LS 4х16мк(N)-660 | 1000 м | 111858.32 | 114332.54 | 223 | Кабели силовые с алюминиевыми жилами АВВГ (АВВГнг), АВБШв, АВБбШвнг, АПвБП, АПВБШв, АПвВг, АПвВнг(A) | - | 0.99
21.1.06.07-1345 | Кабель силовой с алюминиевыми жилами АВВГнг(A)-LS 4х25мк(N)-660 | 1000 м | 156994.4 | 160536.45 | 223 | Кабели силовые с алюминиевыми жилами АВВГ (АВВГнг), АВБШв, АВБбШвнг, АПвБП, АПВБШв, АПвВг, АПвВнг(A) | - | 0.99
21.1.06.07-1346 | Кабель силовой с алюминиевыми жилами АВВГнг(A)-LS 4х35мк(N)-660 | 1000 м | 202727.09 | 207273.02 | 223 | Кабели силовые с алюминиевыми жилами АВВГ (АВВГнг), АВБШв, АВБбШвнг, АПвБП, АПВБШв, АПвВг, АПвВнг(A) | - | 0.99
21.1.06.07-1347 | Кабель силовой с алюминиевыми жилами АВВГнг(A)-LS 4х50мк(N)-660 | 1000 м | 278881.57 | 285093.33 | 223 | Кабели силовые с алюминиевыми жилами АВВГ (АВВГнг), АВБШв, АВБбШвнг, АПвБП, АПВБШв, АПвВг, АПвВнг(A) | - | 0.99
21.1.06.07-1352 | Кабель силовой с алюминиевыми жилами АВВГнг(A)-LS 5х16мк(N, PE)-660 | 1000 м | 137898.42 | 140935.42 | 223 | Кабели силовые с алюминиевыми жилами АВВГ (АВВГнг), АВБШв, АВБбШвнг, АПвБП, АПВБШв, АПвВг, АПвВнг(A) | - | 0.99
21.1.06.07-1353 | Кабель силовой с алюминиевыми жилами АВВГнг(A)-LS 5х25мк(N, PE)-660 | 1000 м | 193959.31 | 198286.61 | 223 | Кабели силовые с алюминиевыми жилами АВВГ (АВВГнг), АВБШв, АВБбШвнг, АПвБП, АПВБШв, АПвВг, АПвВнг(A) | - | 0.99
21.1.06.07-1354 | Кабель силовой с алюминиевыми жилами АВВГнг(A)-LS 5х35мк(N, PE)-660 | 1000 м | 258639.73 | 264354.83 | 223 | Кабели силовые с алюминиевыми жилами АВВГ (АВВГнг), АВБШв, АВБбШвнг, АПвБП, АПВБШв, АПвВг, АПвВнг(A) | - | 0.99
21.1.06.07-1355 | Кабель силовой с алюминиевыми жилами АВВГнг(A)-LS 5х50мк(N, PE)-660 | 1000 м | 349634.8 | 357462.63 | 223 | Кабели силовые с алюминиевыми жилами АВВГ (АВВГнг), АВБШв, АВБбШвнг, АПвБП, АПВБШв, АПвВг, АПвВнг(A) | - | 0.99
21.1.06.07-1356 | Кабель силовой с алюминиевыми жилами АВВГнг(A) 1х10ок-660 | 1000 м | 19938.49 | 20369.18 | 223 | Кабели силовые с алюминиевыми жилами АВВГ (АВВГнг), АВБШв, АВБбШвнг, АПвБП, АПВБШв, АПвВг, АПвВнг(A) | - | 0.99
21.1.06.07-1357 | Кабель силовой с алюминиевыми жилами АВВГнг(A) 1х16ок-660 | 1000 м | 27188.93 | 27831.63 | 223 | Кабели силовые с алюминиевыми жилами АВВГ (АВВГнг), АВБШв, АВБбШвнг, АПвБП, АПВБШв, АПвВг, АПвВнг(A) | - | 0.99
21.1.06.07-1358 | Кабель силовой с алюминиевыми жилами АВВГнг(A) 1х2,5ок-660 | 1000 м | 8730.59 | 8919.78 | 223 | Кабели силовые с алюминиевыми жилами АВВГ (АВВГнг), АВБШв, АВБбШвнг, АПвБП, АПВБШв, АПвВг, АПвВнг(A) | - | 0.99
21.1.06.07-1359 | Кабель силовой с алюминиевыми жилами АВВГнг(A) 1х25ок-660 | 1000 м | 38818.22 | 39717.55 | 223 | Кабели силовые с алюминиевыми жилами АВВГ (АВВГнг), АВБШв, АВБбШвнг, АПвБП, АПВБШв, АПвВг, АПвВнг(A) | - | 0.99
21.1.06.07-1360 | Кабель силовой с алюминиевыми жилами АВВГнг(A) 1х4ок-660 | 1000 м | 11443.74 | 11691.53 | 223 | Кабели силовые с алюминиевыми жилами АВВГ (АВВГнг), АВБШв, АВБбШвнг, АПвБП, АПВБШв, АПвВг, АПвВнг(A) | - | 0.99
21.1.06.07-1361 | Кабель силовой с алюминиевыми жилами АВВГнг(A) 1х6ок-660 | 1000 м | 13855.4 | 14154.97 | 223 | Кабели силовые с алюминиевыми жилами АВВГ (АВВГнг), АВБШв, АВБбШвнг, АПвБП, АПВБШв, АПвВг, АПвВнг(A) | - | 0.99
21.1.06.07-1362 | Кабель силовой с алюминиевыми жилами АВВГнг(A) 2х16ок(N)-660 | 1000 м | 74964.05 | 76648.44 | 223 | Кабели силовые с алюминиевыми жилами АВВГ (АВВГнг), АВБШв, АВБбШвнг, АПвБП, АПВБШв, АПвВг, АПвВнг(A) | - | 0.99
21.1.06.07-1363 | Кабель силовой с алюминиевыми жилами АВВГнг(A) 2х2,5ок(N)-660 | 1000 м | 22920.48 | 23405.69 | 223 | Кабели силовые с алюминиевыми жилами АВВГ (АВВГнг), АВБШв, АВБбШвнг, АПвБП, АПВБШв, АПвВг, АПвВнг(A) | - | 0.99
21.1.06.07-1364 | Кабель силовой с алюминиевыми жилами АВВГнг(A) 2х25ок(N)-660 | 1000 м | 122803.46 | 125452.25 | 223 | Кабели силовые с алюминиевыми жилами АВВГ (АВВГнг), АВБШв, АВБбШвнг, АПвБП, АПВБШв, АПвВг, АПвВнг(A) | - | 0.99
21.1.06.07-1365 | Кабель силовой с алюминиевыми жилами АВВГнг(A) 2х35ок(N)-660 | 1000 м | 151872.78 | 155267.7 | 223 | Кабели силовые с алюминиевыми жилами АВВГ (АВВГнг), АВБШв, АВБбШвнг, АПвБП, АПВБШв, АПвВг, АПвВнг(A) | - | 0.99
21.1.06.07-1366 | Кабель силовой с алюминиевыми жилами АВВГнг(A) 2х4ок(N)-660 | 1000 м | 30737.47 | 31452.33 | 223 | Кабели силовые с алюминиевыми жилами АВВГ (АВВГнг), АВБШв, АВБбШвнг, АПвБП, АПВБШв, АПвВг, АПвВнг(A) | - | 0.99
21.1.06.07-1367 | Кабель силовой с алюминиевыми жилами АВВГнг(A) 2х6ок(N)-660 | 1000 м | 37552.66 | 38352.19 | 223 | Кабели силовые с алюминиевыми жилами АВВГ (АВВГнг), АВБШв, АВБбШвнг, АПвБП, АПВБШв, АПвВг, АПвВнг(A) | - | 0.99
21.1.06.07-1369 | Кабель силовой с алюминиевыми жилами АВВГнг(A) 3х2,5ок(N, PE)-660 | 1000 м | 26287.57 | 26903.18 | 223 | Кабели силовые с алюминиевыми жилами АВВГ (АВВГнг), АВБШв, АВБбШвнг, АПвБП, АПВБШв, АПвВг, АПвВнг(A) | - | 0.99
21.1.06.07-1370 | Кабель силовой с алюминиевыми жилами АВВГнг(A) 3х25ок+1х16ок(N)-660 | 1000 м | 166328.28 | 170088.38 | 223 | Кабели силовые с алюминиевыми жилами АВВГ (АВВГнг), АВБШв, АВБбШвнг, АПвБП, АПВБШв, АПвВг, АПвВнг(A) | - | 0.99
21.1.06.07-1371 | Кабель силовой с алюминиевыми жилами АВВГнг(A) 3х4ок(N, PE)-660 | 1000 м | 35836.23 | 36603.01 | 223 | Кабели силовые с алюминиевыми жилами АВВГ (АВВГнг), АВБШв, АВБбШвнг, АПвБП, АПВБШв, АПвВг, АПвВнг(A) | - | 0.99
21.1.06.07-1373 | Кабель силовой с алюминиевыми жилами АВВГнг(A) 3х6ок(N, PE)-660 | 1000 м | 44199.9 | 45207.26 | 223 | Кабели силовые с алюминиевыми жилами АВВГ (АВВГнг), АВБШв, АВБбШвнг, АПвБП, АПВБШв, АПвВг, АПвВнг(A) | - | 0.99
21.1.06.07-1374 | Кабель силовой с алюминиевыми жилами АВВГнг(A) 3х10ок-660 | 1000 м | 66308.72 | 67746.82 | 223 | Кабели силовые с алюминиевыми жилами АВВГ (АВВГнг), АВБШв, АВБбШвнг, АПвБП, АПВБШв, АПвВг, АПвВнг(A) | - | 0.99
21.1.06.07-1375 | Кабель силовой с алюминиевыми жилами АВВГнг(A) 3х16ок-660 | 1000 м | 89719.17 | 91685.79 | 223 | Кабели силовые с алюминиевыми жилами АВВГ (АВВГнг), АВБШв, АВБбШвнг, АПвБП, АПВБШв, АПвВг, АПвВнг(A) | - | 0.99
21.1.06.07-1376 | Кабель силовой с алюминиевыми жилами АВВГнг(A) 3х25ок-660 | 1000 м | 147102.69 | 150377.78 | 223 | Кабели силовые с алюминиевыми жилами АВВГ (АВВГнг), АВБШв, АВБбШвнг, АПвБП, АПВБШв, АПвВг, АПвВнг(A) | - | 0.99
21.1.06.07-1377 | Кабель силовой с алюминиевыми жилами АВВГнг(A) 3х35ок-660 | 1000 м | 185743.7 | 189735.24 | 223 | Кабели силовые с алюминиевыми жилами АВВГ (АВВГнг), АВБШв, АВБбШвнг, АПвБП, АПВБШв, АПвВг, АПвВнг(A) | - | 0.99
21.1.06.07-1378 | Кабель силовой с алюминиевыми жилами АВВГнг(A) 3х50ок-660 | 1000 м | 214838.03 | 219494.62 | 223 | Кабели силовые с алюминиевыми жилами АВВГ (АВВГнг), АВБШв, АВБбШвнг, АПвБП, АПВБШв, АПвВг, АПвВнг(A) | - | 0.99
21.1.06.07-1379 | Кабель силовой с алюминиевыми жилами АВВГнг(A) 5х10ок(N, PE)-660 | 1000 м | 96321.83 | 98537.15 | 223 | Кабели силовые с алюминиевыми жилами АВВГ (АВВГнг), АВБШв, АВБбШвнг, АПвБП, АПВБШв, АПвВг, АПвВнг(A) | - | 0.99
21.1.06.07-1380 | Кабель силовой с алюминиевыми жилами АВВГнг(A) 5х2,5ок(N, PE)-660 | 1000 м | 36286.84 | 37128.05 | 223 | Кабели силовые с алюминиевыми жилами АВВГ (АВВГнг), АВБШв, АВБбШвнг, АПвБП, АПВБШв, АПвВг, АПвВнг(A) | - | 0.99
21.1.06.07-1381 | Кабель силовой с алюминиевыми жилами АВВГнг(A) 5х4ок(N, PE)-660 | 1000 м | 50372.23 | 51527.08 | 223 | Кабели силовые с алюминиевыми жилами АВВГ (АВВГнг), АВБШв, АВБбШвнг, АПвБП, АПВБШв, АПвВг, АПвВнг(A) | - | 0.99
21.1.06.07-1382 | Кабель силовой с алюминиевыми жилами АВВГнг(A) 4х10ок(PE)-660 | 1000 м | 80875.24 | 82653.15 | 223 | Кабели силовые с алюминиевыми жилами АВВГ (АВВГнг), АВБШв, АВБбШвнг, АПвБП, АПВБШв, АПвВг, АПвВнг(A) | - | 0.99
21.1.06.07-1383 | Кабель силовой с алюминиевыми жилами АВВГнг(A) 4х16ок(PE)-660 | 1000 м | 110285.25 | 112726.66 | 223 | Кабели силовые с алюминиевыми жилами АВВГ (АВВГнг), АВБШв, АВБбШвнг, АПвБП, АПВБШв, АПвВг, АПвВнг(A) | - | 0.99
21.1.06.07-1384 | Кабель силовой с алюминиевыми жилами АВВГнг(A) 4х2,5ок(PE)-660 | 1000 м | 31231.01 | 31963.56 | 223 | Кабели силовые с алюминиевыми жилами АВВГ (АВВГнг), АВБШв, АВБбШвнг, АПвБП, АПВБШв, АПвВг, АПвВнг(A) | - | 0.99
21.1.06.07-1385 | Кабель силовой с алюминиевыми жилами АВВГнг(A) 4х25ок(N)-660 | 1000 м | 181473.45 | 185459.89 | 223 | Кабели силовые с алюминиевыми жилами АВВГ (АВВГнг), АВБШв, АВБбШвнг, АПвБП, АПВБШв, АПвВг, АПвВнг(A) | - | 0.99
21.1.06.07-1386 | Кабель силовой с алюминиевыми жилами АВВГнг(A) 4х35ок(N)-660 | 1000 м | 228310.47 | 233304.65 | 223 | Кабели силовые с алюминиевыми жилами АВВГ (АВВГнг), АВБШв, АВБбШвнг, АПвБП, АПВБШв, АПвВг, АПвВнг(A) | - | 0.99
21.1.06.07-1387 | Кабель силовой с алюминиевыми жилами АВВГнг(A) 4х4ок(PE)-660 | 1000 м | 42925.91 | 43913.06 | 223 | Кабели силовые с алюминиевыми жилами АВВГ (АВВГнг), АВБШв, АВБбШвнг, АПвБП, АПВБШв, АПвВг, АПвВнг(A) | - | 0.99
21.1.06.07-1388 | Кабель силовой с алюминиевыми жилами АВВГнг(A) 4х50ок(N)-660 | 1000 м | 265430.3 | 271278.76 | 223 | Кабели силовые с алюминиевыми жилами АВВГ (АВВГнг), АВБШв, АВБбШвнг, АПвБП, АПВБШв, АПвВг, АПвВнг(A) | - | 0.99
21.1.06.07-1389 | Кабель силовой с алюминиевыми жилами АВВГнг(A) 4х6ок(PE)-660 | 1000 м | 53250.34 | 54459.24 | 223 | Кабели силовые с алюминиевыми жилами АВВГ (АВВГнг), АВБШв, АВБбШвнг, АПвБП, АПВБШв, АПвВг, АПвВнг(A) | - | 0.99
21.1.06.07-1390 | Кабель силовой с алюминиевыми жилами АВВГнг(A) 2х10ок(N)-660 | 1000 м | 56141 | 57405.82 | 223 | Кабели силовые с алюминиевыми жилами АВВГ (АВВГнг), АВБШв, АВБбШвнг, АПвБП, АПВБШв, АПвВг, АПвВнг(A) | - | 0.99
21.1.06.07-1391 | Кабель силовой с алюминиевыми жилами АВВГнг-LS 1х6мк-660 | 1000 м | 14466.71 | 14806.49 | 223 | Кабели силовые с алюминиевыми жилами АВВГ (АВВГнг), АВБШв, АВБбШвнг, АПвБП, АПВБШв, АПвВг, АПвВнг(A) | - | 0.99
21.1.06.07-1392 | Кабель силовой с алюминиевыми жилами АВВГнг-LS 2х50мк-660 | 1000 м | 250938.93 | 256388.2 | 223 | Кабели силовые с алюминиевыми жилами АВВГ (АВВГнг), АВБШв, АВБбШвнг, АПвБП, АПВБШв, АПвВг, АПвВнг(A) | - | 0.99
21.1.06.07-1393 | Кабель силовой с алюминиевыми жилами АВВГнг-LS 3х4мк-660 | 1000 м | 36092.03 | 36917.13 | 223 | Кабели силовые с алюминиевыми жилами АВВГ (АВВГнг), АВБШв, АВБбШвнг, АПвБП, АПВБШв, АПвВг, АПвВнг(A) | - | 0.99
21.1.06.07-1394 | Кабель силовой с алюминиевыми жилами АВВГнг-LS 3х6мк-660 | 1000 м | 44323.02 | 45328.11 | 223 | Кабели силовые с алюминиевыми жилами АВВГ (АВВГнг), АВБШв, АВБбШвнг, АПвБП, АПВБШв, АПвВг, АПвВнг(A) | - | 0.99
21.1.06.07-1395 | Кабель силовой с алюминиевыми жилами АВВГнг-LS 4х2,5мк-660 | 1000 м | 29758.01 | 30441.85 | 223 | Кабели силовые с алюминиевыми жилами АВВГ (АВВГнг), АВБШв, АВБбШвнг, АПвБП, АПВБШв, АПвВг, АПвВнг(A) | - | 0.99
21.1.06.07-1396 | Кабель силовой с алюминиевыми жилами АВВГнг-LS 4х25мк-660 | 1000 м | 162089.92 | 165733.88 | 223 | Кабели силовые с алюминиевыми жилами АВВГ (АВВГнг), АВБШв, АВБбШвнг, АПвБП, АПВБШв, АПвВг, АПвВнг(A) | - | 0.99
21.1.06.07-1397 | Кабель силовой с алюминиевыми жилами АВВГнг-LS 4х35мк-660 | 1000 м | 206229.16 | 210845.13 | 223 | Кабели силовые с алюминиевыми жилами АВВГ (АВВГнг), АВБШв, АВБбШвнг, АПвБП, АПВБШв, АПвВг, АПвВнг(A) | - | 0.99
21.1.06.07-1398 | Кабель силовой с алюминиевыми жилами АВВГнг-LS 4х50мк-660 | 1000 м | 265487.38 | 271431.26 | 223 | Кабели силовые с алюминиевыми жилами АВВГ (АВВГнг), АВБШв, АВБбШвнг, АПвБП, АПВБШв, АПвВг, АПвВнг(A) | - | 0.99
21.1.06.07-1399 | Кабель силовой с алюминиевыми жилами АВВГнг-LS 5х2,5мк-660 | 1000 м | 36106.19 | 36930 | 223 | Кабели силовые с алюминиевыми жилами АВВГ (АВВГнг), АВБШв, АВБбШвнг, АПвБП, АПВБШв, АПвВг, АПвВнг(A) | - | 0.99
21.1.06.07-1400 | Кабель силовой с алюминиевыми жилами АВВГнг-LS 5х4мк-660 | 1000 м | 48799.8 | 49911.77 | 223 | Кабели силовые с алюминиевыми жилами АВВГ (АВВГнг), АВБШв, АВБбШвнг, АПвБП, АПВБШв, АПвВг, АПвВнг(A) | - | 0.99
21.1.06.07-1401 | Кабель силовой с алюминиевыми жилами АВВГнг-LS 5х25мк-660 | 1000 м | 185271.76 | 189425.31 | 223 | Кабели силовые с алюминиевыми жилами АВВГ (АВВГнг), АВБШв, АВБбШвнг, АПвБП, АПВБШв, АПвВг, АПвВнг(A) | - | 0.99
21.1.06.07-1402 | Кабель силовой с алюминиевыми жилами АВВГнг-LS 5х35мк-660 | 1000 м | 230424.38 | 235575.17 | 223 | Кабели силовые с алюминиевыми жилами АВВГ (АВВГнг), АВБШв, АВБбШвнг, АПвБП, АПВБШв, АПвВг, АПвВнг(A) | - | 0.99
21.1.06.07-1403 | Кабель силовой с алюминиевыми жилами АВВГнг(A)-LS 1х4мк-660 | 1000 м | 10376 | 10630.03 | 223 | Кабели силовые с алюминиевыми жилами АВВГ (АВВГнг), АВБШв, АВБбШвнг, АПвБП, АПВБШв, АПвВг, АПвВнг(A) | - | 0.99
21.1.06.07-1404 | Кабель силовой с алюминиевыми жилами АВВГнг(A)-LS 1х10мк-660 | 1000 м | 17580.03 | 17989.57 | 223 | Кабели силовые с алюминиевыми жилами АВВГ (АВВГнг), АВБШв, АВБбШвнг, АПвБП, АПВБШв, АПвВг, АПвВнг(A) | - | 0.99
21.1.06.07-1405 | Кабель силовой с алюминиевыми жилами АВВГнг(A)-LS 1х16мк-660 | 1000 м | 24513.96 | 25077.94 | 223 | Кабели силовые с алюминиевыми жилами АВВГ (АВВГнг), АВБШв, АВБбШвнг, АПвБП, АПВБШв, АПвВг, АПвВнг(A) | - | 0.99
21.1.06.07-1406 | Кабель силовой с алюминиевыми жилами АВВГнг(A)-LS 1х25мк-660 | 1000 м | 33307.21 | 34058.33 | 223 | Кабели силовые с алюминиевыми жилами АВВГ (АВВГнг), АВБШв, АВБбШвнг, АПвБП, АПВБШв, АПвВг, АПвВнг(A) | - | 0.99
21.1.06.07-1407 | Кабель силовой с алюминиевыми жилами АВВГнг(A)-LS 1х35мк-660 | 1000 м | 50149.03 | 51254.88 | 223 | Кабели силовые с алюминиевыми жилами АВВГ (АВВГнг), АВБШв, АВБбШвнг, АПвБП, АПВБШв, АПвВг, АПвВнг(A) | - | 0.99
21.1.06.07-1408 | Кабель силовой с алюминиевыми жилами АВВГнг-LS 1х50мк-660 | 1000 м | 64236.71 | 65655.44 | 223 | Кабели силовые с алюминиевыми жилами АВВГ (АВВГнг), АВБШв, АВБбШвнг, АПвБП, АПВБШв, АПвВг, АПвВнг(A) | - | 0.99
21.1.06.07-1409 | Кабель силовой с алюминиевыми жилами АВВГнг-LS 3х2,5мк-660 | 1000 м | 26768.59 | 27383.57 | 223 | Кабели силовые с алюминиевыми жилами АВВГ (АВВГнг), АВБШв, АВБбШвнг, АПвБП, АПВБШв, АПвВг, АПвВнг(A) | - | 0.99
21.1.06.07-1410 | Кабель силовой с алюминиевыми жилами АВВГнг-LS 3х10мк-660 | 1000 м | 65284.78 | 66739.69 | 223 | Кабели силовые с алюминиевыми жилами АВВГ (АВВГнг), АВБШв, АВБбШвнг, АПвБП, АПВБШв, АПвВг, АПвВнг(A) | - | 0.99
21.1.06.07-1411 | Кабель силовой с алюминиевыми жилами АВВГнг-LS 3х16мк-660 | 1000 м | 94063.4 | 96141.33 | 223 | Кабели силовые с алюминиевыми жилами АВВГ (АВВГнг), АВБШв, АВБбШвнг, АПвБП, АПВБШв, АПвВг, АПвВнг(A) | - | 0.99
21.1.06.07-1412 | Кабель силовой с алюминиевыми жилами АВВГнг-LS 3х16мк+1х6мк-660 | 1000 м | 86376.39 | 88313.98 | 223 | Кабели силовые с алюминиевыми жилами АВВГ (АВВГнг), АВБШв, АВБбШвнг, АПвБП, АПВБШв, АПвВг, АПвВнг(A) | - | 0.99
21.1.06.07-1413 | Кабель силовой с алюминиевыми жилами АВВГнг-LS 3х16мк+1х10мк-660 | 1000 м | 87469.22 | 89453.7 | 223 | Кабели силовые с алюминиевыми жилами АВВГ (АВВГнг), АВБШв, АВБбШвнг, АПвБП, АПВБШв, АПвВг, АПвВнг(A) | - | 0.99
21.1.06.07-1414 | Кабель силовой с алюминиевыми жилами АВВГнг-LS 3х25мк-660 | 1000 м | 126605.59 | 129478.3 | 223 | Кабели силовые с алюминиевыми жилами АВВГ (АВВГнг), АВБШв, АВБбШвнг, АПвБП, АПВБШв, АПвВг, АПвВнг(A) | - | 0.99
21.1.06.07-1415 | Кабель силовой с алюминиевыми жилами АВВГнг-LS 4х4мк-660 | 1000 м | 42991.26 | 43968.14 | 223 | Кабели силовые с алюминиевыми жилами АВВГ (АВВГнг), АВБШв, АВБбШвнг, АПвБП, АПВБШв, АПвВг, АПвВнг(A) | - | 0.99
21.1.06.07-1416 | Кабель силовой с алюминиевыми жилами АВВГнг-LS 4х6мк-660 | 1000 м | 50243.71 | 51384.16 | 223 | Кабели силовые с алюминиевыми жилами АВВГ (АВВГнг), АВБШв, АВБбШвнг, АПвБП, АПВБШв, АПвВг, АПвВнг(A) | - | 0.99
21.1.06.07-1417 | Кабель силовой с алюминиевыми жилами АВВГнг-LS 4х10мк-660 | 1000 м | 82329.69 | 84145.36 | 223 | Кабели силовые с алюминиевыми жилами АВВГ (АВВГнг), АВБШв, АВБбШвнг, АПвБП, АПВБШв, АПвВг, АПвВнг(A) | - | 0.99
21.1.06.07-1418 | Кабель силовой с алюминиевыми жилами АВВГнг-LS 4х16мк-660 | 1000 м | 115488.08 | 118034.9 | 223 | Кабели силовые с алюминиевыми жилами АВВГ (АВВГнг), АВБШв, АВБбШвнг, АПвБП, АПВБШв, АПвВг, АПвВнг(A) | - | 0.99
21.1.06.07-1419 | Кабель силовой с алюминиевыми жилами АВВГнг-LS 5х6мк-660 | 1000 м | 62578.35 | 63989.53 | 223 | Кабели силовые с алюминиевыми жилами АВВГ (АВВГнг), АВБШв, АВБбШвнг, АПвБП, АПВБШв, АПвВг, АПвВнг(A) | - | 0.99
21.1.06.07-1420 | Кабель силовой с алюминиевыми жилами АВВГнг-LS 5х10мк-660 | 1000 м | 95906.76 | 98034.57 | 223 | Кабели силовые с алюминиевыми жилами АВВГ (АВВГнг), АВБШв, АВБбШвнг, АПвБП, АПВБШв, АПвВг, АПвВнг(A) | - | 0.99
21.1.06.07-1421 | Кабель силовой с алюминиевыми жилами АВВГнг-LS 5х16мк-660 | 1000 м | 109187.73 | 111650.52 | 223 | Кабели силовые с алюминиевыми жилами АВВГ (АВВГнг), АВБШв, АВБбШвнг, АПвБП, АПВБШв, АПвВг, АПвВнг(A) | - | 0.99
21.1.06.07-1422 | Кабель силовой с алюминиевыми жилами АВВГнг-LS 5х50мк-660 | 1000 м | 347684.75 | 355473.58 | 223 | Кабели силовые с алюминиевыми жилами АВВГ (АВВГнг), АВБШв, АВБбШвнг, АПвБП, АПВБШв, АПвВг, АПвВнг(A) | - | 0.99
21.1.06.07-1423 | Кабель силовой с алюминиевыми жилами АВВГнг(A) 3х4+1х2,5-660 | 1000 м | 40785.33 | 41693.26 | 223 | Кабели силовые с алюминиевыми жилами АВВГ (АВВГнг), АВБШв, АВБбШвнг, АПвБП, АПВБШв, АПвВг, АПвВнг(A) | - | 0.99
21.1.06.08-0002 | Кабель силовой с алюминиевыми жилами ААБл 3х16(ож)-1000 | 1000 м | 205330 | 210099.9 | 224 | Кабели силовые с алюминиевыми жилами ААБл (ААБ2л, ААБлГ, ААБ2лШв), ААГ, ААШв, ЦААБл | - | 0.75
21.1.06.08-0003 | Кабель силовой с алюминиевыми жилами ААБл 3х25(ож)-1000 | 1000 м | 426236.48 | 435438.7 | 224 | Кабели силовые с алюминиевыми жилами ААБл (ААБ2л, ААБлГ, ААБ2лШв), ААГ, ААШв, ЦААБл | - | 0.75
21.1.06.08-0004 | Кабель силовой с алюминиевыми жилами ААБл 3х35-1000 | 1000 м | 488752.8 | 499206.9 | 224 | Кабели силовые с алюминиевыми жилами ААБл (ААБ2л, ААБлГ, ААБ2лШв), ААГ, ААШв, ЦААБл | - | 0.75
21.1.06.08-0005 | Кабель силовой с алюминиевыми жилами ААБл 3х50(ож)-1000 | 1000 м | 625167.78 | 638607.95 | 224 | Кабели силовые с алюминиевыми жилами ААБл (ААБ2л, ААБлГ, ААБ2лШв), ААГ, ААШв, ЦААБл | - | 0.75
21.1.06.08-0006 | Кабель силовой с алюминиевыми жилами ААБл 3х70-1000 | 1000 м | 555794.4 | 567864.54 | 224 | Кабели силовые с алюминиевыми жилами ААБл (ААБ2л, ААБлГ, ААБ2лШв), ААГ, ААШв, ЦААБл | - | 0.75
21.1.06.08-0007 | Кабель силовой с алюминиевыми жилами ААБл 3х95-1000 | 1000 м | 685938 | 700863.82 | 224 | Кабели силовые с алюминиевыми жилами ААБл (ААБ2л, ААБлГ, ААБ2лШв), ААГ, ААШв, ЦААБл | - | 0.75
21.1.06.08-0008 | Кабель силовой с алюминиевыми жилами ААБл 3х120-1000 | 1000 м | 826468.8 | 844448.27 | 224 | Кабели силовые с алюминиевыми жилами ААБл (ААБ2л, ААБлГ, ААБ2лШв), ААГ, ААШв, ЦААБл | - | 0.75
21.1.06.08-0009 | Кабель силовой с алюминиевыми жилами ААБл 3х150-1000 | 1000 м | 994684.8 | 1016182.89 | 224 | Кабели силовые с алюминиевыми жилами ААБл (ААБ2л, ААБлГ, ААБ2лШв), ААГ, ААШв, ЦААБл | - | 0.75
21.1.06.08-0010 | Кабель силовой с алюминиевыми жилами ААБл 3х185-1000 | 1000 м | 1195035.6 | 1220978.34 | 224 | Кабели силовые с алюминиевыми жилами ААБл (ААБ2л, ААБлГ, ААБ2лШв), ААГ, ААШв, ЦААБл | - | 0.75
21.1.06.08-0011 | Кабель силовой с алюминиевыми жилами ААБл 3х240-1000 | 1000 м | 1444118.4 | 1475327.36 | 224 | Кабели силовые с алюминиевыми жилами ААБл (ААБ2л, ААБлГ, ААБ2лШв), ААГ, ААШв, ЦААБл | - | 0.75
21.1.06.08-0021 | Кабель силовой с алюминиевыми жилами АСБ 3х10-1000 | 1000 м | 282636.46 | 288956.03 | 85 | Кабели силовые с алюминиевыми жилами в свинцовой оболочке | - | 1.2
21.1.06.08-0022 | Кабель силовой с алюминиевыми жилами АСБ 3х16-1000 | 1000 м | 335147.96 | 342634.43 | 85 | Кабели силовые с алюминиевыми жилами в свинцовой оболочке | - | 1.2
21.1.06.08-0023 | Кабель силовой с алюминиевыми жилами АСБ 3х25(ож)-1000 | 1000 м | 153480 | 157346.9 | 85 | Кабели силовые с алюминиевыми жилами в свинцовой оболочке | - | 1.2
21.1.06.08-0024 | Кабель силовой с алюминиевыми жилами АСБ 3х35(ож)-1000 | 1000 м | 464210 | 474449.94 | 85 | Кабели силовые с алюминиевыми жилами в свинцовой оболочке | - | 1.2
21.1.06.08-0025 | Кабель силовой с алюминиевыми жилами АСБ 3х50(ож)-1000 | 1000 м | 534770 | 546572.87 | 85 | Кабели силовые с алюминиевыми жилами в свинцовой оболочке | - | 1.2
21.1.06.08-0026 | Кабель силовой с алюминиевыми жилами АСБ 3х70(ож)-1000 | 1000 м | 485529.99 | 496573.1 | 85 | Кабели силовые с алюминиевыми жилами в свинцовой оболочке | - | 1.2
21.1.06.08-0027 | Кабель силовой с алюминиевыми жилами АСБ 3х95-1000 | 1000 м | 725121.63 | 741215.12 | 85 | Кабели силовые с алюминиевыми жилами в свинцовой оболочке | - | 1.2
21.1.06.08-0028 | Кабель силовой с алюминиевыми жилами АСБ 3х120(ож)-1000 | 1000 м | 801718.29 | 819587.27 | 85 | Кабели силовые с алюминиевыми жилами в свинцовой оболочке | - | 1.2
21.1.06.08-0029 | Кабель силовой с алюминиевыми жилами АСБ 3х150-1000 | 1000 м | 1020381.71 | 1042944.77 | 85 | Кабели силовые с алюминиевыми жилами в свинцовой оболочке | - | 1.2
21.1.06.08-0030 | Кабель силовой с алюминиевыми жилами АСБ 3х185-1000 | 1000 м | 1220119.94 | 1247005.28 | 85 | Кабели силовые с алюминиевыми жилами в свинцовой оболочке | - | 1.2
21.1.06.08-0031 | Кабель силовой с алюминиевыми жилами АСБ 3х240-1000 | 1000 м | 1508299.91 | 1541396.57 | 85 | Кабели силовые с алюминиевыми жилами в свинцовой оболочке | - | 1.2
21.1.06.08-0042 | Кабель силовой с алюминиевыми жилами ААБ2л 3х16(ож)-1000 | 1000 м | 1102720 | 1125445.98 | 224 | Кабели силовые с алюминиевыми жилами ААБл (ААБ2л, ААБлГ, ААБ2лШв), ААГ, ААШв, ЦААБл | - | 0.75
21.1.06.08-0043 | Кабель силовой с алюминиевыми жилами ААБ2л 3х25(ож)-1000 | 1000 м | 1229880 | 1255163.76 | 224 | Кабели силовые с алюминиевыми жилами ААБл (ААБ2л, ААБлГ, ААБ2лШв), ААГ, ААШв, ЦААБл | - | 0.75
21.1.06.08-0044 | Кабель силовой с алюминиевыми жилами ААБ2л 3х35(ож)-1000 | 1000 м | 367830 | 375955.92 | 224 | Кабели силовые с алюминиевыми жилами ААБл (ААБ2л, ААБлГ, ААБ2лШв), ААГ, ААШв, ЦААБл | - | 0.75
21.1.06.08-0045 | Кабель силовой с алюминиевыми жилами ААБ2л 3х50(ож)-1000 | 1000 м | 427380 | 436874.67 | 224 | Кабели силовые с алюминиевыми жилами ААБл (ААБ2л, ААБлГ, ААБ2лШв), ААГ, ААШв, ЦААБл | - | 0.75
21.1.06.08-0046 | Кабель силовой с алюминиевыми жилами ААБ2л 3х70(ож)-1000 | 1000 м | 553780 | 565933.91 | 224 | Кабели силовые с алюминиевыми жилами ААБл (ААБ2л, ААБлГ, ААБ2лШв), ААГ, ААШв, ЦААБл | - | 0.75
21.1.06.08-0047 | Кабель силовой с алюминиевыми жилами ААБ2л 3х95(ож)-1000 | 1000 м | 687200 | 702243.41 | 224 | Кабели силовые с алюминиевыми жилами ААБл (ААБ2л, ААБлГ, ААБ2лШв), ААГ, ААШв, ЦААБл | - | 0.75
21.1.06.08-0049 | Кабель силовой с алюминиевыми жилами ААБ2л 3х150(ож)-1000 | 1000 м | 946390 | 967039.31 | 224 | Кабели силовые с алюминиевыми жилами ААБл (ААБ2л, ААБлГ, ААБ2лШв), ААГ, ААШв, ЦААБл | - | 0.75
21.1.06.08-0050 | Кабель силовой с алюминиевыми жилами ААБ2л 3х185(ож)-1000 | 1000 м | 1144480 | 1169320.88 | 224 | Кабели силовые с алюминиевыми жилами ААБл (ААБ2л, ААБлГ, ААБ2лШв), ААГ, ААШв, ЦААБл | - | 0.75
21.1.06.08-0052 | Кабель силовой с алюминиевыми жилами АСБ2л 3х10-1000 | 1000 м | 352670.02 | 360535.7 | 85 | Кабели силовые с алюминиевыми жилами в свинцовой оболочке | - | 1.2
21.1.06.08-0053 | Кабель силовой с алюминиевыми жилами АСБ2л 3х16-1000 | 1000 м | 399496.26 | 408348.52 | 85 | Кабели силовые с алюминиевыми жилами в свинцовой оболочке | - | 1.2
21.1.06.08-0054 | Кабель силовой с алюминиевыми жилами АСБ2л 3х25-1000 | 1000 м | 1229880 | 1255354.51 | 85 | Кабели силовые с алюминиевыми жилами в свинцовой оболочке | - | 1.2
21.1.06.08-0055 | Кабель силовой с алюминиевыми жилами АСБ2л 3х35-1000 | 1000 м | 1721820 | 1757265.74 | 85 | Кабели силовые с алюминиевыми жилами в свинцовой оболочке | - | 1.2
21.1.06.08-0056 | Кабель силовой с алюминиевыми жилами АСБ2л 3х50-1000 | 1000 м | 579125.86 | 591923.83 | 85 | Кабели силовые с алюминиевыми жилами в свинцовой оболочке | - | 1.2
21.1.06.08-0057 | Кабель силовой с алюминиевыми жилами АСБ2л 3х70-1000 | 1000 м | 730900.76 | 746913.56 | 85 | Кабели силовые с алюминиевыми жилами в свинцовой оболочке | - | 1.2
21.1.06.08-0058 | Кабель силовой с алюминиевыми жилами АСБ2л 3х95(ож)-1000 | 1000 м | 836701.92 | 855141.7 | 85 | Кабели силовые с алюминиевыми жилами в свинцовой оболочке | - | 1.2
21.1.06.08-0059 | Кабель силовой с алюминиевыми жилами ААБ2л 3х120(ож)-1000 | 1000 м | 817800 | 836110.43 | 224 | Кабели силовые с алюминиевыми жилами ААБл (ААБ2л, ААБлГ, ААБ2лШв), ААГ, ААШв, ЦААБл | - | 0.75
21.1.06.08-0060 | Кабель силовой с алюминиевыми жилами АСБ2л 3х150-1000 | 1000 м | 1162785.58 | 1188275.94 | 85 | Кабели силовые с алюминиевыми жилами в свинцовой оболочке | - | 1.2
21.1.06.08-0061 | Кабель силовой с алюминиевыми жилами АСБ2л 3х185-1000 | 1000 м | 1487827.27 | 1520152.68 | 85 | Кабели силовые с алюминиевыми жилами в свинцовой оболочке | - | 1.2
21.1.06.08-0062 | Кабель силовой с алюминиевыми жилами ААБ2л 3х240(ож)-1000 | 1000 м | 1431870 | 1463546.84 | 224 | Кабели силовые с алюминиевыми жилами ААБл (ААБ2л, ААБлГ, ААБ2лШв), ААГ, ААШв, ЦААБл | - | 0.75
21.1.06.08-0072 | Кабель силовой с алюминиевыми жилами АСБл 3х16(ож)-1000 | 1000 м | 205330 | 210279.22 | 85 | Кабели силовые с алюминиевыми жилами в свинцовой оболочке | - | 1.2
21.1.06.08-0073 | Кабель силовой с алюминиевыми жилами АСБл 3х25(ож)-1000 | 1000 м | 184190 | 188731.01 | 85 | Кабели силовые с алюминиевыми жилами в свинцовой оболочке | - | 1.2
21.1.06.08-0074 | Кабель силовой с алюминиевыми жилами АСБл 3х35(ож)-1000 | 1000 м | 465100 | 475389.66 | 85 | Кабели силовые с алюминиевыми жилами в свинцовой оболочке | - | 1.2
21.1.06.08-0075 | Кабель силовой с алюминиевыми жилами АСБл 3х50(ож)-1000 | 1000 м | 535740 | 547646.22 | 85 | Кабели силовые с алюминиевыми жилами в свинцовой оболочке | - | 1.2
21.1.06.08-0076 | Кабель силовой с алюминиевыми жилами АСБл 3х70-1000 | 1000 м | 711900 | 727506.77 | 85 | Кабели силовые с алюминиевыми жилами в свинцовой оболочке | - | 1.2
21.1.06.08-0077 | Кабель силовой с алюминиевыми жилами АСБл 3х95-1000 | 1000 м | 836010 | 854405.99 | 85 | Кабели силовые с алюминиевыми жилами в свинцовой оболочке | - | 1.2
21.1.06.08-0078 | Кабель силовой с алюминиевыми жилами АСБл 3х120(ож)-1000 | 1000 м | 1022170 | 1044535.91 | 85 | Кабели силовые с алюминиевыми жилами в свинцовой оболочке | - | 1.2
21.1.06.08-0079 | Кабель силовой с алюминиевыми жилами АСБл 3х150-1000 | 1000 м | 1170770 | 1196385.37 | 85 | Кабели силовые с алюминиевыми жилами в свинцовой оболочке | - | 1.2
21.1.06.08-0080 | Кабель силовой с алюминиевыми жилами АСБл 3х185-1000 | 1000 м | 1388530 | 1418830.84 | 85 | Кабели силовые с алюминиевыми жилами в свинцовой оболочке | - | 1.2
21.1.06.08-0081 | Кабель силовой с алюминиевыми жилами АСБл 3х240(ож)-1000 | 1000 м | 1559570 | 1593758.67 | 85 | Кабели силовые с алюминиевыми жилами в свинцовой оболочке | - | 1.2
21.1.06.08-0092 | Кабель силовой с алюминиевыми жилами ААШв 3х16(ож)-1000 | 1000 м | 164270 | 167894.34 | 224 | Кабели силовые с алюминиевыми жилами ААБл (ААБ2л, ААБлГ, ААБ2лШв), ААГ, ААШв, ЦААБл | - | 0.75
21.1.06.08-0093 | Кабель силовой с алюминиевыми жилами ААШв 3х25(ож)-1000 | 1000 м | 147340 | 150637.17 | 224 | Кабели силовые с алюминиевыми жилами ААБл (ААБ2л, ААБлГ, ААБ2лШв), ААГ, ААШв, ЦААБл | - | 0.75
21.1.06.08-0094 | Кабель силовой с алюминиевыми жилами ААШв 3х35(ож)-1000 | 1000 м | 287690 | 293889.15 | 224 | Кабели силовые с алюминиевыми жилами ААБл (ААБ2л, ААБлГ, ААБ2лШв), ААГ, ААШв, ЦААБл | - | 0.75
21.1.06.08-0095 | Кабель силовой с алюминиевыми жилами ААШв 3х50(ож)-1000 | 1000 м | 347460 | 354958.6 | 224 | Кабели силовые с алюминиевыми жилами ААБл (ААБ2л, ААБлГ, ААБ2лШв), ААГ, ААШв, ЦААБл | - | 0.75
21.1.06.08-0096 | Кабель силовой с алюминиевыми жилами ААШв 3х70(ож)-1000 | 1000 м | 462590 | 472526.38 | 224 | Кабели силовые с алюминиевыми жилами ААБл (ААБ2л, ААБлГ, ААБ2лШв), ААГ, ААШв, ЦААБл | - | 0.75
21.1.06.08-0097 | Кабель силовой с алюминиевыми жилами ААШв 3х95(ож)-1000 | 1000 м | 594610 | 607338.52 | 224 | Кабели силовые с алюминиевыми жилами ААБл (ААБ2л, ААБлГ, ААБ2лШв), ААГ, ААШв, ЦААБл | - | 0.75
21.1.06.08-0098 | Кабель силовой с алюминиевыми жилами ААШв 3х120(ож)-1000 | 1000 м | 718290 | 733673.81 | 224 | Кабели силовые с алюминиевыми жилами ААБл (ААБ2л, ААБлГ, ААБ2лШв), ААГ, ААШв, ЦААБл | - | 0.75
21.1.06.08-0099 | Кабель силовой с алюминиевыми жилами ААШв 3х150(ож)-1000 | 1000 м | 848110 | 866298.69 | 224 | Кабели силовые с алюминиевыми жилами ААБл (ААБ2л, ААБлГ, ААБ2лШв), ААГ, ААШв, ЦААБл | - | 0.75
21.1.06.08-0100 | Кабель силовой с алюминиевыми жилами ААШв 3х185(ож)-1000 | 1000 м | 1009300 | 1030923.74 | 224 | Кабели силовые с алюминиевыми жилами ААБл (ААБ2л, ААБлГ, ААБ2лШв), ААГ, ААШв, ЦААБл | - | 0.75
21.1.06.08-0101 | Кабель силовой с алюминиевыми жилами ААШв 3х240(ож)-1000 | 1000 м | 1299830 | 1327628.9 | 224 | Кабели силовые с алюминиевыми жилами ААБл (ААБ2л, ААБлГ, ААБ2лШв), ААГ, ААШв, ЦААБл | - | 0.75
21.1.06.08-0111 | Кабель силовой с алюминиевыми жилами ААБ2лШв 3х25(ож)-1000 | 1000 м | 166064.99 | 169886.43 | 224 | Кабели силовые с алюминиевыми жилами ААБл (ААБ2л, ААБлГ, ААБ2лШв), ААГ, ААШв, ЦААБл | - | 0.75
21.1.06.08-0112 | Кабель силовой с алюминиевыми жилами ААБ2лШв 3х50-1000 | 1000 м | 395240 | 403985.85 | 224 | Кабели силовые с алюминиевыми жилами ААБл (ААБ2л, ААБлГ, ААБ2лШв), ААГ, ААШв, ЦААБл | - | 0.75
21.1.06.08-0115 | Кабель силовой с алюминиевыми жилами ААБлГ 3х25(ож)-1000 | 1000 м | 184190 | 188412.95 | 224 | Кабели силовые с алюминиевыми жилами ААБл (ААБ2л, ААБлГ, ААБ2лШв), ААГ, ААШв, ЦААБл | - | 0.75
21.1.06.08-0116 | Кабель силовой с алюминиевыми жилами ААБлГ 3х35(ож)-1000 | 1000 м | 314930 | 321861.95 | 224 | Кабели силовые с алюминиевыми жилами ААБл (ААБ2л, ААБлГ, ААБ2лШв), ААГ, ААШв, ЦААБл | - | 0.75
21.1.06.08-0117 | Кабель силовой с алюминиевыми жилами ААБлГ 3х50(ож)-1000 | 1000 м | 371650 | 379839.31 | 224 | Кабели силовые с алюминиевыми жилами ААБл (ААБ2л, ААБлГ, ААБ2лШв), ААГ, ААШв, ЦААБл | - | 0.75
21.1.06.08-0118 | Кабель силовой с алюминиевыми жилами ААБлГ 3х70(ож)-1000 | 1000 м | 490210 | 500917.91 | 224 | Кабели силовые с алюминиевыми жилами ААБл (ААБ2л, ААБлГ, ААБ2лШв), ААГ, ААШв, ЦААБл | - | 0.75
21.1.06.08-0119 | Кабель силовой с алюминиевыми жилами ААБлГ 3х95(ож)-1000 | 1000 м | 612630 | 625981.79 | 224 | Кабели силовые с алюминиевыми жилами ААБл (ААБ2л, ААБлГ, ААБ2лШв), ААГ, ААШв, ЦААБл | - | 0.75
21.1.06.08-0120 | Кабель силовой с алюминиевыми жилами ААБлГ 3х120(ож)-1000 | 1000 м | 747930 | 764197.47 | 224 | Кабели силовые с алюминиевыми жилами ААБл (ААБ2л, ААБлГ, ААБ2лШв), ААГ, ААШв, ЦААБл | - | 0.75
21.1.06.08-0121 | Кабель силовой с алюминиевыми жилами ААБлГ 3х150(ож)-1000 | 1000 м | 857340 | 875949.77 | 224 | Кабели силовые с алюминиевыми жилами ААБл (ААБ2л, ААБлГ, ААБ2лШв), ААГ, ААШв, ЦААБл | - | 0.75
21.1.06.08-0122 | Кабель силовой с алюминиевыми жилами ААБлГ 3х185(ож)-1000 | 1000 м | 1035080 | 1057531.09 | 224 | Кабели силовые с алюминиевыми жилами ААБл (ААБ2л, ААБлГ, ААБ2лШв), ААГ, ААШв, ЦААБл | - | 0.75
21.1.06.08-0123 | Кабель силовой с алюминиевыми жилами ААБлГ 3х240(ож)-1000 | 1000 м | 1318890 | 1347353.08 | 224 | Кабели силовые с алюминиевыми жилами ААБл (ААБ2л, ААБлГ, ААБ2лШв), ААГ, ААШв, ЦААБл | - | 0.75
21.1.06.08-0124 | Кабель силовой с алюминиевыми жилами ААГ 3х10-1000 | 1000 м | 135702.77 | 138592.61 | 224 | Кабели силовые с алюминиевыми жилами ААБл (ААБ2л, ААБлГ, ААБ2лШв), ААГ, ААШв, ЦААБл | - | 0.75
21.1.06.08-0125 | Кабель силовой с алюминиевыми жилами ААГ 3х16(ож)-1000 | 1000 м | 176124.12 | 179883.07 | 224 | Кабели силовые с алюминиевыми жилами ААБл (ААБ2л, ААБлГ, ААБ2лШв), ААГ, ААШв, ЦААБл | - | 0.75
21.1.06.08-0126 | Кабель силовой с алюминиевыми жилами ААГ 3х25(ож)-1000 | 1000 м | 199927.96 | 204173.24 | 224 | Кабели силовые с алюминиевыми жилами ААБл (ААБ2л, ААБлГ, ААБ2лШв), ААГ, ААШв, ЦААБл | - | 0.75
21.1.06.08-0127 | Кабель силовой с алюминиевыми жилами ААГ 3х35(ож)-1000 | 1000 м | 231231.21 | 236190.44 | 224 | Кабели силовые с алюминиевыми жилами ААБл (ААБ2л, ААБлГ, ААБ2лШв), ААГ, ААШв, ЦААБл | - | 0.75
21.1.06.08-0128 | Кабель силовой с алюминиевыми жилами ААГ 3х50(ож)-1000 | 1000 м | 279105.35 | 285092.22 | 224 | Кабели силовые с алюминиевыми жилами ААБл (ААБ2л, ААБлГ, ААБ2лШв), ААГ, ААШв, ЦААБл | - | 0.75
21.1.06.08-0129 | Кабель силовой с алюминиевыми жилами ААГ 3х70(ож)-1000 | 1000 м | 337860.92 | 345151.78 | 224 | Кабели силовые с алюминиевыми жилами ААБл (ААБ2л, ААБлГ, ААБ2лШв), ААГ, ААШв, ЦААБл | - | 0.75
21.1.06.08-0130 | Кабель силовой с алюминиевыми жилами ААГ 3х95(ож)-1000 | 1000 м | 414787.96 | 423750.96 | 224 | Кабели силовые с алюминиевыми жилами ААБл (ААБ2л, ААБлГ, ААБ2лШв), ААГ, ААШв, ЦААБл | - | 0.75
21.1.06.08-0131 | Кабель силовой с алюминиевыми жилами ААГ 3х120(ож)-1000 | 1000 м | 512267.94 | 523329.91 | 224 | Кабели силовые с алюминиевыми жилами ААБл (ААБ2л, ААБлГ, ААБ2лШв), ААГ, ААШв, ЦААБл | - | 0.75
21.1.06.08-0132 | Кабель силовой с алюминиевыми жилами ААГ 3х150(ож)-1000 | 1000 м | 616678.51 | 630026.54 | 224 | Кабели силовые с алюминиевыми жилами ААБл (ААБ2л, ААБлГ, ААБ2лШв), ААГ, ААШв, ЦААБл | - | 0.75
21.1.06.08-0133 | Кабель силовой с алюминиевыми жилами ААГ 3х185-1000 | 1000 м | 747766.92 | 763907.76 | 224 | Кабели силовые с алюминиевыми жилами ААБл (ААБ2л, ААБлГ, ААБ2лШв), ААГ, ААШв, ЦААБл | - | 0.75
21.1.06.08-0134 | Кабель силовой с алюминиевыми жилами ААГ 3х240(ож)-1000 | 1000 м | 951645.76 | 972168.05 | 224 | Кабели силовые с алюминиевыми жилами ААБл (ААБ2л, ААБлГ, ААБ2лШв), ААГ, ААШв, ЦААБл | - | 0.75
21.1.06.08-0142 | Кабель силовой с алюминиевыми жилами АСБГ 3х16(ож)-1000 | 1000 м | 171120 | 175215.55 | 85 | Кабели силовые с алюминиевыми жилами в свинцовой оболочке | - | 1.2
21.1.06.08-0143 | Кабель силовой с алюминиевыми жилами АСБГ 3х25(ож)-1000 | 1000 м | 153480 | 157236.15 | 85 | Кабели силовые с алюминиевыми жилами в свинцовой оболочке | - | 1.2
21.1.06.08-0144 | Кабель силовой с алюминиевыми жилами АСБГ 3х35(ож)-1000 | 1000 м | 440980 | 450606.36 | 85 | Кабели силовые с алюминиевыми жилами в свинцовой оболочке | - | 1.2
21.1.06.08-0145 | Кабель силовой с алюминиевыми жилами АСБГ 3х50(ож)-1000 | 1000 м | 510320 | 521469.52 | 85 | Кабели силовые с алюминиевыми жилами в свинцовой оболочке | - | 1.2
21.1.06.08-0146 | Кабель силовой с алюминиевыми жилами АСБГ 3х70-1000 | 1000 м | 681880 | 696657.78 | 85 | Кабели силовые с алюминиевыми жилами в свинцовой оболочке | - | 1.2
21.1.06.08-0147 | Кабель силовой с алюминиевыми жилами АСБГ 3х95(ож)-1000 | 1000 м | 803830 | 821351.83 | 85 | Кабели силовые с алюминиевыми жилами в свинцовой оболочке | - | 1.2
21.1.06.08-0148 | Кабель силовой с алюминиевыми жилами АСБГ 3х120(ож)-1000 | 1000 м | 986820 | 1008208.15 | 85 | Кабели силовые с алюминиевыми жилами в свинцовой оболочке | - | 1.2
21.1.06.08-0149 | Кабель силовой с алюминиевыми жилами АСБГ 3х150(ож)-1000 | 1000 м | 1133280 | 1157851.95 | 85 | Кабели силовые с алюминиевыми жилами в свинцовой оболочке | - | 1.2
21.1.06.08-0150 | Кабель силовой с алюминиевыми жилами АСБГ 3х185(ож)-1000 | 1000 м | 1347450 | 1376634.83 | 85 | Кабели силовые с алюминиевыми жилами в свинцовой оболочке | - | 1.2
21.1.06.08-0151 | Кабель силовой с алюминиевыми жилами АСБГ 3х240(ож)-1000 | 1000 м | 1644370 | 1679963.81 | 85 | Кабели силовые с алюминиевыми жилами в свинцовой оболочке | - | 1.2
21.1.06.08-0181 | Кабель силовой с алюминиевыми жилами АВБШв 4х70мс(N)-1000 | 1000 м | 355401.48 | 363768.27 | 223 | Кабели силовые с алюминиевыми жилами АВВГ (АВВГнг), АВБШв, АВБбШвнг, АПвБП, АПВБШв, АПвВг, АПвВнг(A) | - | 0.99
21.1.06.08-0182 | Кабель силовой с алюминиевыми жилами АВБШв 4х95мс(N)-1000 | 1000 м | 473823.81 | 484745.91 | 223 | Кабели силовые с алюминиевыми жилами АВВГ (АВВГнг), АВБШв, АВБбШвнг, АПвБП, АПВБШв, АПвВг, АПвВнг(A) | - | 0.99
21.1.06.08-0183 | Кабель силовой с алюминиевыми жилами АВБШв 4х120мс(N)-1000 | 1000 м | 568945.39 | 582218.14 | 223 | Кабели силовые с алюминиевыми жилами АВВГ (АВВГнг), АВБШв, АВБбШвнг, АПвБП, АПВБШв, АПвВг, АПвВнг(A) | - | 0.99
21.1.06.08-0184 | Кабель силовой с алюминиевыми жилами АВБШв 4х150мс(N)-1000 | 1000 м | 687569.67 | 703431.08 | 223 | Кабели силовые с алюминиевыми жилами АВВГ (АВВГнг), АВБШв, АВБбШвнг, АПвБП, АПВБШв, АПвВг, АПвВнг(A) | - | 0.99
21.1.06.08-0185 | Кабель силовой с алюминиевыми жилами АВБШв 4х185мс(N)-1000 | 1000 м | 851010.86 | 870550.23 | 223 | Кабели силовые с алюминиевыми жилами АВВГ (АВВГнг), АВБШв, АВБбШвнг, АПвБП, АПВБШв, АПвВг, АПвВнг(A) | - | 0.99
21.1.06.08-0186 | Кабель силовой с алюминиевыми жилами АВБШв 4х240мс(N)-1000 | 1000 м | 1081166.37 | 1105911.36 | 223 | Кабели силовые с алюминиевыми жилами АВВГ (АВВГнг), АВБШв, АВБбШвнг, АПвБП, АПВБШв, АПвВг, АПвВнг(A) | - | 0.99
21.1.06.08-0201 | Кабель силовой с алюминиевыми жилами АВБбШвнг-LS 3х4ок(N, PE)-1000 | 1000 м | 90342.99 | 92329.17 | 223 | Кабели силовые с алюминиевыми жилами АВВГ (АВВГнг), АВБШв, АВБбШвнг, АПвБП, АПВБШв, АПвВг, АПвВнг(A) | - | 0.99
21.1.06.08-0202 | Кабель силовой с алюминиевыми жилами АПвБШп 4х150мс(PE)-1000 | 1000 м | 726875.93 | 742657.68 | 223 | Кабели силовые с алюминиевыми жилами АВВГ (АВВГнг), АВБШв, АВБбШвнг, АПвБП, АПВБШв, АПвВг, АПвВнг(A) | - | 0.99
21.1.06.08-0211 | Кабель силовой с алюминиевыми жилами АПвВг 4х10ок(N)-1000 | 1000 м | 71351.69 | 72996.28 | 223 | Кабели силовые с алюминиевыми жилами АВВГ (АВВГнг), АВБШв, АВБбШвнг, АПвБП, АПВБШв, АПвВг, АПвВнг(A) | - | 0.99
21.1.06.08-0212 | Кабель силовой с алюминиевыми жилами АПвВг 4х16ок(N)-1000 | 1000 м | 100180.71 | 102523.66 | 223 | Кабели силовые с алюминиевыми жилами АВВГ (АВВГнг), АВБШв, АВБбШвнг, АПвБП, АПВБШв, АПвВг, АПвВнг(A) | - | 0.99
21.1.06.08-0213 | Кабель силовой с алюминиевыми жилами АПвВг 4х25мк(N)-1000 | 1000 м | 153334.85 | 156968.29 | 223 | Кабели силовые с алюминиевыми жилами АВВГ (АВВГнг), АВБШв, АВБбШвнг, АПвБП, АПВБШв, АПвВг, АПвВнг(A) | - | 0.99
21.1.06.08-0214 | Кабель силовой с алюминиевыми жилами АПвВг 4х25ок(N)-1000 | 1000 м | 150446.72 | 154022.4 | 223 | Кабели силовые с алюминиевыми жилами АВВГ (АВВГнг), АВБШв, АВБбШвнг, АПвБП, АПВБШв, АПвВг, АПвВнг(A) | - | 0.99
21.1.06.08-0215 | Кабель силовой с алюминиевыми жилами АПвВг 4х35мк(N)-1000 | 1000 м | 191647.79 | 196216.56 | 223 | Кабели силовые с алюминиевыми жилами АВВГ (АВВГнг), АВБШв, АВБбШвнг, АПвБП, АПВБШв, АПвВг, АПвВнг(A) | - | 0.99
21.1.06.08-0216 | Кабель силовой с алюминиевыми жилами АПвВг 4х35ок(N)-1000 | 1000 м | 193349.93 | 197952.75 | 223 | Кабели силовые с алюминиевыми жилами АВВГ (АВВГнг), АВБШв, АВБбШвнг, АПвБП, АПВБШв, АПвВг, АПвВнг(A) | - | 0.99
21.1.06.08-0217 | Кабель силовой с алюминиевыми жилами АПвВг 4х50мк(N)-1000 | 1000 м | 252682.66 | 258686.13 | 223 | Кабели силовые с алюминиевыми жилами АВВГ (АВВГнг), АВБШв, АВБбШвнг, АПвБП, АПВБШв, АПвВг, АПвВнг(A) | - | 0.99
21.1.06.08-0218 | Кабель силовой с алюминиевыми жилами АПвВг 4х50ок(N)-1000 | 1000 м | 249019.63 | 254949.85 | 223 | Кабели силовые с алюминиевыми жилами АВВГ (АВВГнг), АВБШв, АВБбШвнг, АПвБП, АПВБШв, АПвВг, АПвВнг(A) | - | 0.99
21.1.06.08-0219 | Кабель силовой с алюминиевыми жилами АПвВг 4х70ок(N)-1000 | 1000 м | 317197.27 | 324827.23 | 223 | Кабели силовые с алюминиевыми жилами АВВГ (АВВГнг), АВБШв, АВБбШвнг, АПвБП, АПВБШв, АПвВг, АПвВнг(A) | - | 0.99
21.1.06.08-0220 | Кабель силовой с алюминиевыми жилами АПвВг 4х95мк(N)-1000 | 1000 м | 407028.26 | 416860.38 | 223 | Кабели силовые с алюминиевыми жилами АВВГ (АВВГнг), АВБШв, АВБбШвнг, АПвБП, АПВБШв, АПвВг, АПвВнг(A) | - | 0.99
21.1.06.08-0221 | Кабель силовой с алюминиевыми жилами АПвВг 4х120мк(N)-1000 | 1000 м | 493955.85 | 505959.66 | 223 | Кабели силовые с алюминиевыми жилами АВВГ (АВВГнг), АВБШв, АВБбШвнг, АПвБП, АПВБШв, АПвВг, АПвВнг(A) | - | 0.99
21.1.06.08-0222 | Кабель силовой с алюминиевыми жилами АПвВг 4х150мк(N)-1000 | 1000 м | 614073.23 | 628959.42 | 223 | Кабели силовые с алюминиевыми жилами АВВГ (АВВГнг), АВБШв, АВБбШвнг, АПвБП, АПВБШв, АПвВг, АПвВнг(A) | - | 0.99
21.1.06.08-0223 | Кабель силовой с алюминиевыми жилами АПвВг 4х185мк(N)-1000 | 1000 м | 752827.85 | 771062.57 | 223 | Кабели силовые с алюминиевыми жилами АВВГ (АВВГнг), АВБШв, АВБбШвнг, АПвБП, АПВБШв, АПвВг, АПвВнг(A) | - | 0.99
21.1.06.08-0224 | Кабель силовой с алюминиевыми жилами АПвВг 4х240ок(N)-1000 | 1000 м | 948696.54 | 971795.7 | 223 | Кабели силовые с алюминиевыми жилами АВВГ (АВВГнг), АВБШв, АВБбШвнг, АПвБП, АПВБШв, АПвВг, АПвВнг(A) | - | 0.99
21.1.06.08-0231 | Кабель силовой с алюминиевыми жилами АВВГ 1х2,5ок-1000 | 1000 м | 8159.11 | 8352.25 | 223 | Кабели силовые с алюминиевыми жилами АВВГ (АВВГнг), АВБШв, АВБбШвнг, АПвБП, АПВБШв, АПвВг, АПвВнг(A) | - | 0.99
21.1.06.08-0232 | Кабель силовой с алюминиевыми жилами АВВГ 1х4ок-1000 | 1000 м | 11115.11 | 11383.13 | 223 | Кабели силовые с алюминиевыми жилами АВВГ (АВВГнг), АВБШв, АВБбШвнг, АПвБП, АПВБШв, АПвВг, АПвВнг(A) | - | 0.99
21.1.06.08-0233 | Кабель силовой с алюминиевыми жилами АВВГ 1х6ок-1000 | 1000 м | 13411.17 | 13729.45 | 223 | Кабели силовые с алюминиевыми жилами АВВГ (АВВГнг), АВБШв, АВБбШвнг, АПвБП, АПВБШв, АПвВг, АПвВнг(A) | - | 0.99
21.1.06.08-0234 | Кабель силовой с алюминиевыми жилами АВВГ 1х10ок-1000 | 1000 м | 18281.2 | 18704.76 | 223 | Кабели силовые с алюминиевыми жилами АВВГ (АВВГнг), АВБШв, АВБбШвнг, АПвБП, АПВБШв, АПвВг, АПвВнг(A) | - | 0.99
21.1.06.08-0235 | Кабель силовой с алюминиевыми жилами АВВГ 1х16ок-1000 | 1000 м | 24919.46 | 25491.15 | 223 | Кабели силовые с алюминиевыми жилами АВВГ (АВВГнг), АВБШв, АВБбШвнг, АПвБП, АПВБШв, АПвВг, АПвВнг(A) | - | 0.99
21.1.06.08-0236 | Кабель силовой с алюминиевыми жилами АВВГ 1х25ок-1000 | 1000 м | 35617 | 36431.02 | 223 | Кабели силовые с алюминиевыми жилами АВВГ (АВВГнг), АВБШв, АВБбШвнг, АПвБП, АПВБШв, АПвВг, АПвВнг(A) | - | 0.99
21.1.06.08-0237 | Кабель силовой с алюминиевыми жилами АВВГ 1х35ок-1000 | 1000 м | 45069.58 | 46106.55 | 223 | Кабели силовые с алюминиевыми жилами АВВГ (АВВГнг), АВБШв, АВБбШвнг, АПвБП, АПВБШв, АПвВг, АПвВнг(A) | - | 0.99
21.1.06.08-0238 | Кабель силовой с алюминиевыми жилами АВВГ 1х50ок-1000 | 1000 м | 53993.51 | 55236.54 | 223 | Кабели силовые с алюминиевыми жилами АВВГ (АВВГнг), АВБШв, АВБбШвнг, АПвБП, АПВБШв, АПвВг, АПвВнг(A) | - | 0.99
21.1.06.08-0239 | Кабель силовой с алюминиевыми жилами АВВГ 1х70мк-1000 | 1000 м | 73570.05 | 75253.88 | 223 | Кабели силовые с алюминиевыми жилами АВВГ (АВВГнг), АВБШв, АВБбШвнг, АПвБП, АПВБШв, АПвВг, АПвВнг(A) | - | 0.99
21.1.06.08-0240 | Кабель силовой с алюминиевыми жилами АВВГ 1х95мк-1000 | 1000 м | 99609.88 | 101887.02 | 223 | Кабели силовые с алюминиевыми жилами АВВГ (АВВГнг), АВБШв, АВБбШвнг, АПвБП, АПВБШв, АПвВг, АПвВнг(A) | - | 0.99
21.1.06.08-0241 | Кабель силовой с алюминиевыми жилами АВВГ 1х120мк-1000 | 1000 м | 123817.17 | 126615.11 | 223 | Кабели силовые с алюминиевыми жилами АВВГ (АВВГнг), АВБШв, АВБбШвнг, АПвБП, АПВБШв, АПвВг, АПвВнг(A) | - | 0.99
21.1.06.08-0242 | Кабель силовой с алюминиевыми жилами АВВГ 1х150мк-1000 | 1000 м | 150303.2 | 153706.14 | 223 | Кабели силовые с алюминиевыми жилами АВВГ (АВВГнг), АВБШв, АВБбШвнг, АПвБП, АПВБШв, АПвВг, АПвВнг(A) | - | 0.99
21.1.06.08-0243 | Кабель силовой с алюминиевыми жилами АВВГ 1х185мк-1000 | 1000 м | 189605.93 | 193888.33 | 223 | Кабели силовые с алюминиевыми жилами АВВГ (АВВГнг), АВБШв, АВБбШвнг, АПвБП, АПВБШв, АПвВг, АПвВнг(A) | - | 0.99
21.1.06.08-0244 | Кабель силовой с алюминиевыми жилами АВВГ 1х240мк-1000 | 1000 м | 241613.62 | 247058.35 | 223 | Кабели силовые с алюминиевыми жилами АВВГ (АВВГнг), АВБШв, АВБбШвнг, АПвБП, АПВБШв, АПвВг, АПвВнг(A) | - | 0.99
21.1.06.08-0246 | Кабель силовой с алюминиевыми жилами АВВГ 2х2,5ок(N)-1000 | 1000 м | 21330.25 | 21833.71 | 223 | Кабели силовые с алюминиевыми жилами АВВГ (АВВГнг), АВБШв, АВБбШвнг, АПвБП, АПВБШв, АПвВг, АПвВнг(A) | - | 0.99
21.1.06.08-0247 | Кабель силовой с алюминиевыми жилами АВВГ 2х4ок(N)-1000 | 1000 м | 29865.91 | 30571.61 | 223 | Кабели силовые с алюминиевыми жилами АВВГ (АВВГнг), АВБШв, АВБбШвнг, АПвБП, АПВБШв, АПвВг, АПвВнг(A) | - | 0.99
21.1.06.08-0248 | Кабель силовой с алюминиевыми жилами АВВГ 2х6ок(N)-1000 | 1000 м | 36289.42 | 37133.05 | 223 | Кабели силовые с алюминиевыми жилами АВВГ (АВВГнг), АВБШв, АВБбШвнг, АПвБП, АПВБШв, АПвВг, АПвВнг(A) | - | 0.99
21.1.06.08-0249 | Кабель силовой с алюминиевыми жилами АВВГ 2х10ок(N)-1000 | 1000 м | 50848.13 | 52010.52 | 223 | Кабели силовые с алюминиевыми жилами АВВГ (АВВГнг), АВБШв, АВБбШвнг, АПвБП, АПВБШв, АПвВг, АПвВнг(A) | - | 0.99
21.1.06.08-0250 | Кабель силовой с алюминиевыми жилами АВВГ 2х16ок(N)-1000 | 1000 м | 67914.77 | 69465.39 | 223 | Кабели силовые с алюминиевыми жилами АВВГ (АВВГнг), АВБШв, АВБбШвнг, АПвБП, АПВБШв, АПвВг, АПвВнг(A) | - | 0.99
21.1.06.08-0251 | Кабель силовой с алюминиевыми жилами АВВГ 2х25ок(N)-1000 | 1000 м | 105868.81 | 108240 | 223 | Кабели силовые с алюминиевыми жилами АВВГ (АВВГнг), АВБШв, АВБбШвнг, АПвБП, АПВБШв, АПвВг, АПвВнг(A) | - | 0.99
21.1.06.08-0252 | Кабель силовой с алюминиевыми жилами АВВГ 2х35ок(N)-1000 | 1000 м | 131069.68 | 134013.46 | 223 | Кабели силовые с алюминиевыми жилами АВВГ (АВВГнг), АВБШв, АВБбШвнг, АПвБП, АПВБШв, АПвВг, АПвВнг(A) | - | 0.99
21.1.06.08-0253 | Кабель силовой с алюминиевыми жилами АВВГ 2х50мс(N)-1000 | 1000 м | 157243.73 | 160797.3 | 223 | Кабели силовые с алюминиевыми жилами АВВГ (АВВГнг), АВБШв, АВБбШвнг, АПвБП, АПВБШв, АПвВг, АПвВнг(A) | - | 0.99
21.1.06.08-0254 | Кабель силовой с алюминиевыми жилами АВВГ 2х70мк(N)-1000 | 1000 м | 209943.52 | 214667.75 | 223 | Кабели силовые с алюминиевыми жилами АВВГ (АВВГнг), АВБШв, АВБбШвнг, АПвБП, АПВБШв, АПвВг, АПвВнг(A) | - | 0.99
21.1.06.08-0255 | Кабель силовой с алюминиевыми жилами АВВГ 3х2,5ок(N, PE)-1000 | 1000 м | 25153.8 | 25740.03 | 223 | Кабели силовые с алюминиевыми жилами АВВГ (АВВГнг), АВБШв, АВБбШвнг, АПвБП, АПВБШв, АПвВг, АПвВнг(A) | - | 0.99
21.1.06.08-0256 | Кабель силовой с алюминиевыми жилами АВВГ 3х4ок(N, PE)-1000 | 1000 м | 35817.78 | 36652.37 | 223 | Кабели силовые с алюминиевыми жилами АВВГ (АВВГнг), АВБШв, АВБбШвнг, АПвБП, АПВБШв, АПвВг, АПвВнг(A) | - | 0.99
21.1.06.08-0257 | Кабель силовой с алюминиевыми жилами АВВГ 3х6ок(N, PE)-1000 | 1000 м | 44135.53 | 45148.69 | 223 | Кабели силовые с алюминиевыми жилами АВВГ (АВВГнг), АВБШв, АВБбШвнг, АПвБП, АПВБШв, АПвВг, АПвВнг(A) | - | 0.99
21.1.06.08-0258 | Кабель силовой с алюминиевыми жилами АВВГ 3х10ок(N, PE)-1000 | 1000 м | 61948.48 | 63351.4 | 223 | Кабели силовые с алюминиевыми жилами АВВГ (АВВГнг), АВБШв, АВБбШвнг, АПвБП, АПВБШв, АПвВг, АПвВнг(A) | - | 0.99
21.1.06.08-0259 | Кабель силовой с алюминиевыми жилами АВВГ 3х16ок(N, PE)-1000 | 1000 м | 82368.56 | 84239.39 | 223 | Кабели силовые с алюминиевыми жилами АВВГ (АВВГнг), АВБШв, АВБбШвнг, АПвБП, АПВБШв, АПвВг, АПвВнг(A) | - | 0.99
21.1.06.08-0260 | Кабель силовой с алюминиевыми жилами АВВГ 3х25ок(N, PE)-1000 | 1000 м | 129406.29 | 132323.11 | 223 | Кабели силовые с алюминиевыми жилами АВВГ (АВВГнг), АВБШв, АВБбШвнг, АПвБП, АПВБШв, АПвВг, АПвВнг(A) | - | 0.99
21.1.06.08-0264 | Кабель силовой с алюминиевыми жилами АВВГ 3х95мс-1000 | 1000 м | 319813.89 | 326950.32 | 223 | Кабели силовые с алюминиевыми жилами АВВГ (АВВГнг), АВБШв, АВБбШвнг, АПвБП, АПВБШв, АПвВг, АПвВнг(A) | - | 0.99
21.1.06.08-0266 | Кабель силовой с алюминиевыми жилами АВВГ 4х2,5ок(N)-1000 | 1000 м | 30258.33 | 30956.9 | 223 | Кабели силовые с алюминиевыми жилами АВВГ (АВВГнг), АВБШв, АВБбШвнг, АПвБП, АПВБШв, АПвВг, АПвВнг(A) | - | 0.99
21.1.06.08-0267 | Кабель силовой с алюминиевыми жилами АВВГ 4х4ок(N)-1000 | 1000 м | 43565.93 | 44570.46 | 223 | Кабели силовые с алюминиевыми жилами АВВГ (АВВГнг), АВБШв, АВБбШвнг, АПвБП, АПВБШв, АПвВг, АПвВнг(A) | - | 0.99
21.1.06.08-0268 | Кабель силовой с алюминиевыми жилами АВВГ 4х6ок(N)-1000 | 1000 м | 52864.91 | 54081.43 | 223 | Кабели силовые с алюминиевыми жилами АВВГ (АВВГнг), АВБШв, АВБбШвнг, АПвБП, АПВБШв, АПвВг, АПвВнг(A) | - | 0.99
21.1.06.08-0269 | Кабель силовой с алюминиевыми жилами АВВГ 4х10ок(N)-1000 | 1000 м | 75947.23 | 77683.33 | 223 | Кабели силовые с алюминиевыми жилами АВВГ (АВВГнг), АВБШв, АВБбШвнг, АПвБП, АПВБШв, АПвВг, АПвВнг(A) | - | 0.99
21.1.06.08-0270 | Кабель силовой с алюминиевыми жилами АВВГ 4х16ок(N)-1000 | 1000 м | 102181.94 | 104483.73 | 223 | Кабели силовые с алюминиевыми жилами АВВГ (АВВГнг), АВБШв, АВБбШвнг, АПвБП, АПВБШв, АПвВг, АПвВнг(A) | - | 0.99
21.1.06.08-0271 | Кабель силовой с алюминиевыми жилами АВВГ 4х25ок(N)-1000 | 1000 м | 162062.81 | 165656.01 | 223 | Кабели силовые с алюминиевыми жилами АВВГ (АВВГнг), АВБШв, АВБбШвнг, АПвБП, АПВБШв, АПвВг, АПвВнг(A) | - | 0.99
21.1.06.08-0272 | Кабель силовой с алюминиевыми жилами АВВГ 4х35ок(N)-1000 | 1000 м | 204555.33 | 209095.73 | 223 | Кабели силовые с алюминиевыми жилами АВВГ (АВВГнг), АВБШв, АВБбШвнг, АПвБП, АПВБШв, АПвВг, АПвВнг(A) | - | 0.99
21.1.06.08-0273 | Кабель силовой с алюминиевыми жилами АВВГ 4х50ок(N)-1000 | 1000 м | 247207.88 | 252758.98 | 223 | Кабели силовые с алюминиевыми жилами АВВГ (АВВГнг), АВБШв, АВБбШвнг, АПвБП, АПВБШв, АПвВг, АПвВнг(A) | - | 0.99
21.1.06.08-0274 | Кабель силовой с алюминиевыми жилами АВВГ 4х70мс(N)-1000 | 1000 м | 311417.51 | 318394.68 | 223 | Кабели силовые с алюминиевыми жилами АВВГ (АВВГнг), АВБШв, АВБбШвнг, АПвБП, АПВБШв, АПвВг, АПвВнг(A) | - | 0.99
21.1.06.08-0275 | Кабель силовой с алюминиевыми жилами АВВГ 4х70мк-1000 | 1000 м | 336650.37 | 344132.2 | 223 | Кабели силовые с алюминиевыми жилами АВВГ (АВВГнг), АВБШв, АВБбШвнг, АПвБП, АПВБШв, АПвВг, АПвВнг(A) | - | 0.99
21.1.06.08-0276 | Кабель силовой с алюминиевыми жилами АВВГ 4х95мс(N)-1000 | 1000 м | 418236.28 | 427598.12 | 223 | Кабели силовые с алюминиевыми жилами АВВГ (АВВГнг), АВБШв, АВБбШвнг, АПвБП, АПВБШв, АПвВг, АПвВнг(A) | - | 0.99
21.1.06.08-0277 | Кабель силовой с алюминиевыми жилами АВВГ 4х95мк-1000 | 1000 м | 473471.76 | 483938.31 | 223 | Кабели силовые с алюминиевыми жилами АВВГ (АВВГнг), АВБШв, АВБбШвнг, АПвБП, АПВБШв, АПвВг, АПвВнг(A) | - | 0.99
21.1.06.08-0278 | Кабель силовой с алюминиевыми жилами АВВГ 5х2,5ок(N, PE)-1000 | 1000 м | 36307.55 | 37127.5 | 223 | Кабели силовые с алюминиевыми жилами АВВГ (АВВГнг), АВБШв, АВБбШвнг, АПвБП, АПВБШв, АПвВг, АПвВнг(A) | - | 0.99
21.1.06.08-0279 | Кабель силовой с алюминиевыми жилами АВВГ 5х4ок(N, PE)-1000 | 1000 м | 51948.1 | 53125.79 | 223 | Кабели силовые с алюминиевыми жилами АВВГ (АВВГнг), АВБШв, АВБбШвнг, АПвБП, АПВБШв, АПвВг, АПвВнг(A) | - | 0.99
21.1.06.08-0280 | Кабель силовой с алюминиевыми жилами АВВГ 5х6ок(N, PE)-1000 | 1000 м | 64211.05 | 65651.34 | 223 | Кабели силовые с алюминиевыми жилами АВВГ (АВВГнг), АВБШв, АВБбШвнг, АПвБП, АПВБШв, АПвВг, АПвВнг(A) | - | 0.99
21.1.06.08-0281 | Кабель силовой с алюминиевыми жилами АВВГ 5х10ок(N, PE)-1000 | 1000 м | 90415.13 | 92423.64 | 223 | Кабели силовые с алюминиевыми жилами АВВГ (АВВГнг), АВБШв, АВБбШвнг, АПвБП, АПВБШв, АПвВг, АПвВнг(A) | - | 0.99
21.1.06.08-0282 | Кабель силовой с алюминиевыми жилами АВВГ 5х16ок(N, PE)-1000 | 1000 м | 124299.45 | 127066.83 | 223 | Кабели силовые с алюминиевыми жилами АВВГ (АВВГнг), АВБШв, АВБбШвнг, АПвБП, АПВБШв, АПвВг, АПвВнг(A) | - | 0.99
21.1.06.08-0283 | Кабель силовой с алюминиевыми жилами АВВГ 5х25ок(N, PE)-1000 | 1000 м | 196057.66 | 200409.98 | 223 | Кабели силовые с алюминиевыми жилами АВВГ (АВВГнг), АВБШв, АВБбШвнг, АПвБП, АПВБШв, АПвВг, АПвВнг(A) | - | 0.99
21.1.06.08-0284 | Кабель силовой с алюминиевыми жилами АВВГ 5х35ок(N, PE)-1000 | 1000 м | 249128.78 | 254634.35 | 223 | Кабели силовые с алюминиевыми жилами АВВГ (АВВГнг), АВБШв, АВБбШвнг, АПвБП, АПВБШв, АПвВг, АПвВнг(A) | - | 0.99
21.1.06.08-0295 | Кабель силовой с алюминиевыми жилами АВВГнг-LS 1х16ок-1000 | 1000 м | 28247.15 | 28885.79 | 223 | Кабели силовые с алюминиевыми жилами АВВГ (АВВГнг), АВБШв, АВБбШвнг, АПвБП, АПВБШв, АПвВг, АПвВнг(A) | - | 0.99
21.1.06.08-0296 | Кабель силовой с алюминиевыми жилами АВВГнг-LS 1х25ок-1000 | 1000 м | 45012.08 | 46006.12 | 223 | Кабели силовые с алюминиевыми жилами АВВГ (АВВГнг), АВБШв, АВБбШвнг, АПвБП, АПВБШв, АПвВг, АПвВнг(A) | - | 0.99
21.1.06.08-0297 | Кабель силовой с алюминиевыми жилами АВВГнг-LS 1х35ок-1000 | 1000 м | 55639.46 | 56861.42 | 223 | Кабели силовые с алюминиевыми жилами АВВГ (АВВГнг), АВБШв, АВБбШвнг, АПвБП, АПВБШв, АПвВг, АПвВнг(A) | - | 0.99
21.1.06.08-0298 | Кабель силовой с алюминиевыми жилами АВВГнг-LS 1х50ок-1000 | 1000 м | 66522.96 | 67986.24 | 223 | Кабели силовые с алюминиевыми жилами АВВГ (АВВГнг), АВБШв, АВБбШвнг, АПвБП, АПВБШв, АПвВг, АПвВнг(A) | - | 0.99
21.1.06.08-0299 | Кабель силовой с алюминиевыми жилами АВВГнг(A)-LS 1х70мк-1000 | 1000 м | 90364.95 | 92334.23 | 223 | Кабели силовые с алюминиевыми жилами АВВГ (АВВГнг), АВБШв, АВБбШвнг, АПвБП, АПВБШв, АПвВг, АПвВнг(A) | - | 0.99
21.1.06.08-0300 | Кабель силовой с алюминиевыми жилами АВВГнг(A)-LS 1х95мк-1000 | 1000 м | 120082.79 | 122685.83 | 223 | Кабели силовые с алюминиевыми жилами АВВГ (АВВГнг), АВБШв, АВБбШвнг, АПвБП, АПВБШв, АПвВг, АПвВнг(A) | - | 0.99
21.1.06.08-0301 | Кабель силовой с алюминиевыми жилами АВВГнг(A)-LS 1х120мк-1000 | 1000 м | 147586.15 | 150779.07 | 223 | Кабели силовые с алюминиевыми жилами АВВГ (АВВГнг), АВБШв, АВБбШвнг, АПвБП, АПВБШв, АПвВг, АПвВнг(A) | - | 0.99
21.1.06.08-0302 | Кабель силовой с алюминиевыми жилами АВВГнг(A)-LS 1х150мк-1000 | 1000 м | 178605.15 | 182458.25 | 223 | Кабели силовые с алюминиевыми жилами АВВГ (АВВГнг), АВБШв, АВБбШвнг, АПвБП, АПВБШв, АПвВг, АПвВнг(A) | - | 0.99
21.1.06.08-0303 | Кабель силовой с алюминиевыми жилами АВВГнг(A)-LS 1х185мк-1000 | 1000 м | 225518.46 | 230362.64 | 223 | Кабели силовые с алюминиевыми жилами АВВГ (АВВГнг), АВБШв, АВБбШвнг, АПвБП, АПВБШв, АПвВг, АПвВнг(A) | - | 0.99
21.1.06.08-0304 | Кабель силовой с алюминиевыми жилами АВВГнг(A)-LS 1х240мк-1000 | 1000 м | 283781.96 | 289885.21 | 223 | Кабели силовые с алюминиевыми жилами АВВГ (АВВГнг), АВБШв, АВБбШвнг, АПвБП, АПВБШв, АПвВг, АПвВнг(A) | - | 0.99
21.1.06.08-0305 | Кабель силовой с алюминиевыми жилами АВВГнг-LS 2х2,5ок-1000 | 1000 м | 29666.25 | 30333.67 | 223 | Кабели силовые с алюминиевыми жилами АВВГ (АВВГнг), АВБШв, АВБбШвнг, АПвБП, АПВБШв, АПвВг, АПвВнг(A) | - | 0.99
21.1.06.08-0310 | Кабель силовой с алюминиевыми жилами АВВГнг-LS 2х25ок-1000 | 1000 м | 126717.3 | 129530.68 | 223 | Кабели силовые с алюминиевыми жилами АВВГ (АВВГнг), АВБШв, АВБбШвнг, АПвБП, АПВБШв, АПвВг, АПвВнг(A) | - | 0.99
21.1.06.08-0311 | Кабель силовой с алюминиевыми жилами АВВГнг-LS 2х35ок-1000 | 1000 м | 165254.94 | 168892.28 | 223 | Кабели силовые с алюминиевыми жилами АВВГ (АВВГнг), АВБШв, АВБбШвнг, АПвБП, АПВБШв, АПвВг, АПвВнг(A) | - | 0.99
21.1.06.08-0312 | Кабель силовой с алюминиевыми жилами АВВГнг(A)-LS 2х70мк(N)-1000 | 1000 м | 305155.56 | 311603.13 | 223 | Кабели силовые с алюминиевыми жилами АВВГ (АВВГнг), АВБШв, АВБбШвнг, АПвБП, АПВБШв, АПвВг, АПвВнг(A) | - | 0.99
21.1.06.08-0313 | Кабель силовой с алюминиевыми жилами АВВГнг(A)-LS 2х120мк(N)-1000 | 1000 м | 497240.91 | 507688.23 | 223 | Кабели силовые с алюминиевыми жилами АВВГ (АВВГнг), АВБШв, АВБбШвнг, АПвБП, АПВБШв, АПвВг, АПвВнг(A) | - | 0.99
21.1.06.08-0314 | Кабель силовой с алюминиевыми жилами АВВГнг(A)-LS 2х150мк(N)-1000 | 1000 м | 597145.38 | 609685.38 | 223 | Кабели силовые с алюминиевыми жилами АВВГ (АВВГнг), АВБШв, АВБбШвнг, АПвБП, АПВБШв, АПвВг, АПвВнг(A) | - | 0.99
21.1.06.08-0315 | Кабель силовой с алюминиевыми жилами АВВГнг(A)-LS 2х185мк(N)-1000 | 1000 м | 750941.61 | 766681.28 | 223 | Кабели силовые с алюминиевыми жилами АВВГ (АВВГнг), АВБШв, АВБбШвнг, АПвБП, АПВБШв, АПвВг, АПвВнг(A) | - | 0.99
21.1.06.08-0316 | Кабель силовой с алюминиевыми жилами АВВГнг-LS 3х2,5ок-1000 | 1000 м | 33229.4 | 33973.6 | 223 | Кабели силовые с алюминиевыми жилами АВВГ (АВВГнг), АВБШв, АВБбШвнг, АПвБП, АПВБШв, АПвВг, АПвВнг(A) | - | 0.99
21.1.06.08-0317 | Кабель силовой с алюминиевыми жилами АВВГнг-LS 3х4ок-1000 | 1000 м | 48255.4 | 49323.77 | 223 | Кабели силовые с алюминиевыми жилами АВВГ (АВВГнг), АВБШв, АВБбШвнг, АПвБП, АПВБШв, АПвВг, АПвВнг(A) | - | 0.99
21.1.06.08-0320 | Кабель силовой с алюминиевыми жилами АВВГнг-LS 3х16ок-1000 | 1000 м | 104808.36 | 107090.55 | 223 | Кабели силовые с алюминиевыми жилами АВВГ (АВВГнг), АВБШв, АВБбШвнг, АПвБП, АПВБШв, АПвВг, АПвВнг(A) | - | 0.99
21.1.06.08-0321 | Кабель силовой с алюминиевыми жилами АВВГнг-LS 3х25ок-1000 | 1000 м | 155338.53 | 158758.62 | 223 | Кабели силовые с алюминиевыми жилами АВВГ (АВВГнг), АВБШв, АВБбШвнг, АПвБП, АПВБШв, АПвВг, АПвВнг(A) | - | 0.99
21.1.06.08-0322 | Кабель силовой с алюминиевыми жилами АВВГнг-LS 3х35ок-1000 | 1000 м | 191936.02 | 196160.98 | 223 | Кабели силовые с алюминиевыми жилами АВВГ (АВВГнг), АВБШв, АВБбШвнг, АПвБП, АПВБШв, АПвВг, АПвВнг(A) | - | 0.99
21.1.06.08-0324 | Кабель силовой с алюминиевыми жилами АВВГнг(A)-LS 3х50ок+1х25ок(N)-1000 | 1000 м | 302707.86 | 309294.86 | 223 | Кабели силовые с алюминиевыми жилами АВВГ (АВВГнг), АВБШв, АВБбШвнг, АПвБП, АПВБШв, АПвВг, АПвВнг(A) | - | 0.99
21.1.06.08-0326 | Кабель силовой с алюминиевыми жилами АВВГнг-LS 3х95мс-1000 | 1000 м | 387937.75 | 396238.81 | 223 | Кабели силовые с алюминиевыми жилами АВВГ (АВВГнг), АВБШв, АВБбШвнг, АПвБП, АПВБШв, АПвВг, АПвВнг(A) | - | 0.99
21.1.06.08-0328 | Кабель силовой с алюминиевыми жилами АВВГнг(A)-LS 3х150мс(N, PE)-1000 | 1000 м | 584449.05 | 596908.53 | 223 | Кабели силовые с алюминиевыми жилами АВВГ (АВВГнг), АВБШв, АВБбШвнг, АПвБП, АПВБШв, АПвВг, АПвВнг(A) | - | 0.99
21.1.06.08-0329 | Кабель силовой с алюминиевыми жилами АВВГнг(A)-LS 3х185мс(N, PE)-1000 | 1000 м | 719747.64 | 735070.35 | 223 | Кабели силовые с алюминиевыми жилами АВВГ (АВВГнг), АВБШв, АВБбШвнг, АПвБП, АПВБШв, АПвВг, АПвВнг(A) | - | 0.99
21.1.06.08-0330 | Кабель силовой с алюминиевыми жилами АВВГнг(A)-LS 3х240мс-1000 | 1000 м | 906775.57 | 926094.62 | 223 | Кабели силовые с алюминиевыми жилами АВВГ (АВВГнг), АВБШв, АВБбШвнг, АПвБП, АПВБШв, АПвВг, АПвВнг(A) | - | 0.99
21.1.06.08-0331 | Кабель силовой с алюминиевыми жилами АВВГнг-LS 4х2,5ок-1000 | 1000 м | 36686.01 | 37508.41 | 223 | Кабели силовые с алюминиевыми жилами АВВГ (АВВГнг), АВБШв, АВБбШвнг, АПвБП, АПВБШв, АПвВг, АПвВнг(A) | - | 0.99
21.1.06.08-0332 | Кабель силовой с алюминиевыми жилами АВВГнг-LS 4х4ок-1000 | 1000 м | 55168.18 | 56388.6 | 223 | Кабели силовые с алюминиевыми жилами АВВГ (АВВГнг), АВБШв, АВБбШвнг, АПвБП, АПВБШв, АПвВг, АПвВнг(A) | - | 0.99
21.1.06.08-0333 | Кабель силовой с алюминиевыми жилами АВВГнг-LS 4х6ок-1000 | 1000 м | 67664.61 | 69153.48 | 223 | Кабели силовые с алюминиевыми жилами АВВГ (АВВГнг), АВБШв, АВБбШвнг, АПвБП, АПВБШв, АПвВг, АПвВнг(A) | - | 0.99
21.1.06.08-0335 | Кабель силовой с алюминиевыми жилами АВВГнг-LS 4х16ок-1000 | 1000 м | 119187.07 | 121796.25 | 223 | Кабели силовые с алюминиевыми жилами АВВГ (АВВГнг), АВБШв, АВБбШвнг, АПвБП, АПВБШв, АПвВг, АПвВнг(A) | - | 0.99
21.1.06.08-0336 | Кабель силовой с алюминиевыми жилами АВВГнг-LS 4х25ок-1000 | 1000 м | 198318.85 | 202660.82 | 223 | Кабели силовые с алюминиевыми жилами АВВГ (АВВГнг), АВБШв, АВБбШвнг, АПвБП, АПВБШв, АПвВг, АПвВнг(A) | - | 0.99
21.1.06.08-0337 | Кабель силовой с алюминиевыми жилами АВВГнг-LS 4х35ок-1000 | 1000 м | 235309.14 | 240467.77 | 223 | Кабели силовые с алюминиевыми жилами АВВГ (АВВГнг), АВБШв, АВБбШвнг, АПвБП, АПВБШв, АПвВг, АПвВнг(A) | - | 0.99
21.1.06.08-0338 | Кабель силовой с алюминиевыми жилами АВВГнг-LS 4х50ок-1000 | 1000 м | 310279.93 | 317059.36 | 223 | Кабели силовые с алюминиевыми жилами АВВГ (АВВГнг), АВБШв, АВБбШвнг, АПвБП, АПВБШв, АПвВг, АПвВнг(A) | - | 0.99
21.1.06.08-0339 | Кабель силовой с алюминиевыми жилами АВВГнг(A)-LS 4х70мс(N)-1000 | 1000 м | 399023.71 | 407543.73 | 223 | Кабели силовые с алюминиевыми жилами АВВГ (АВВГнг), АВБШв, АВБбШвнг, АПвБП, АПВБШв, АПвВг, АПвВнг(A) | - | 0.99
21.1.06.08-0343 | Кабель силовой с алюминиевыми жилами АВВГнг-LS 5х4ок-1000 | 1000 м | 73136.65 | 74735.35 | 223 | Кабели силовые с алюминиевыми жилами АВВГ (АВВГнг), АВБШв, АВБбШвнг, АПвБП, АПВБШв, АПвВг, АПвВнг(A) | - | 0.99
21.1.06.08-0345 | Кабель силовой с алюминиевыми жилами АВВГнг-LS 5х10ок-1000 | 1000 м | 124112.96 | 126804.89 | 223 | Кабели силовые с алюминиевыми жилами АВВГ (АВВГнг), АВБШв, АВБбШвнг, АПвБП, АПВБШв, АПвВг, АПвВнг(A) | - | 0.99
21.1.06.08-0346 | Кабель силовой с алюминиевыми жилами АВВГнг-LS 5х16ок-1000 | 1000 м | 159568.3 | 163038.7 | 223 | Кабели силовые с алюминиевыми жилами АВВГ (АВВГнг), АВБШв, АВБбШвнг, АПвБП, АПВБШв, АПвВг, АПвВнг(A) | - | 0.99
21.1.06.08-0349 | Кабель силовой с алюминиевыми жилами АВВГнг-LS 5х50ок-1000 | 1000 м | 409483.61 | 418334.61 | 223 | Кабели силовые с алюминиевыми жилами АВВГ (АВВГнг), АВБШв, АВБбШвнг, АПвБП, АПВБШв, АПвВг, АПвВнг(A) | - | 0.99
21.1.06.08-0355 | Кабель силовой с алюминиевыми жилами АВВГнг(A)-LS 5х240мс(N, PE)-1000 | 1000 м | 1472285.12 | 1503816.1 | 223 | Кабели силовые с алюминиевыми жилами АВВГ (АВВГнг), АВБШв, АВБбШвнг, АПвБП, АПВБШв, АПвВг, АПвВнг(A) | - | 0.99
21.1.06.08-0431 | Кабель силовой с алюминиевыми жилами АВВГнг(A)-LS 1х2,5ок-1000 | 1000 м | 12467.59 | 12738.62 | 223 | Кабели силовые с алюминиевыми жилами АВВГ (АВВГнг), АВБШв, АВБбШвнг, АПвБП, АПВБШв, АПвВг, АПвВнг(A) | - | 0.99
21.1.06.08-0432 | Кабель силовой с алюминиевыми жилами АВВГнг(A)-LS 1х4ок-1000 | 1000 м | 18386.97 | 18783.48 | 223 | Кабели силовые с алюминиевыми жилами АВВГ (АВВГнг), АВБШв, АВБбШвнг, АПвБП, АПВБШв, АПвВг, АПвВнг(A) | - | 0.99
21.1.06.08-0433 | Кабель силовой с алюминиевыми жилами АВВГнг(A)-LS 1х6ок-1000 | 1000 м | 22289.89 | 22768.79 | 223 | Кабели силовые с алюминиевыми жилами АВВГ (АВВГнг), АВБШв, АВБбШвнг, АПвБП, АПВБШв, АПвВг, АПвВнг(A) | - | 0.99
21.1.06.08-0436 | Кабель силовой с алюминиевыми жилами АВВГнг(A)-LS 1х25ок-1000 | 1000 м | 50027.08 | 51103.29 | 223 | Кабели силовые с алюминиевыми жилами АВВГ (АВВГнг), АВБШв, АВБбШвнг, АПвБП, АПВБШв, АПвВг, АПвВнг(A) | - | 0.99
21.1.06.08-0438 | Кабель силовой с алюминиевыми жилами АВВГнг(A)-LS 1х50ок-1000 | 1000 м | 64563.87 | 65976.93 | 223 | Кабели силовые с алюминиевыми жилами АВВГ (АВВГнг), АВБШв, АВБбШвнг, АПвБП, АПВБШв, АПвВг, АПвВнг(A) | - | 0.99
21.1.06.08-0439 | Кабель силовой с алюминиевыми жилами АВВГнг(A)-LS 2х2,5ок-1000 | 1000 м | 28924.8 | 29555.32 | 223 | Кабели силовые с алюминиевыми жилами АВВГ (АВВГнг), АВБШв, АВБбШвнг, АПвБП, АПВБШв, АПвВг, АПвВнг(A) | - | 0.99
21.1.06.08-0440 | Кабель силовой с алюминиевыми жилами АВВГнг(A)-LS 2х4ок-1000 | 1000 м | 42541.59 | 43464.94 | 223 | Кабели силовые с алюминиевыми жилами АВВГ (АВВГнг), АВБШв, АВБбШвнг, АПвБП, АПВБШв, АПвВг, АПвВнг(A) | - | 0.99
21.1.06.08-0441 | Кабель силовой с алюминиевыми жилами АВВГнг(A)-LS 2х6ок-1000 | 1000 м | 47203.04 | 48233.02 | 223 | Кабели силовые с алюминиевыми жилами АВВГ (АВВГнг), АВБШв, АВБбШвнг, АПвБП, АПВБШв, АПвВг, АПвВнг(A) | - | 0.99
21.1.06.08-0443 | Кабель силовой с алюминиевыми жилами АВВГнг(A)-LS 2х16ок-1000 | 1000 м | 87583.22 | 89555.2 | 223 | Кабели силовые с алюминиевыми жилами АВВГ (АВВГнг), АВБШв, АВБбШвнг, АПвБП, АПВБШв, АПвВг, АПвВнг(A) | - | 0.99
21.1.06.08-0445 | Кабель силовой с алюминиевыми жилами АВВГнг(A)-LS 2х35ок-1000 | 1000 м | 178794.71 | 182739.89 | 223 | Кабели силовые с алюминиевыми жилами АВВГ (АВВГнг), АВБШв, АВБбШвнг, АПвБП, АПВБШв, АПвВг, АПвВнг(A) | - | 0.99
21.1.06.08-0447 | Кабель силовой с алюминиевыми жилами АВВГнг(A)-LS 3х2,5ок-1000 | 1000 м | 33174.64 | 33898.04 | 223 | Кабели силовые с алюминиевыми жилами АВВГ (АВВГнг), АВБШв, АВБбШвнг, АПвБП, АПВБШв, АПвВг, АПвВнг(A) | - | 0.99
21.1.06.08-0450 | Кабель силовой с алюминиевыми жилами АВВГнг(A)-LS 3х10ок-1000 | 1000 м | 75615.64 | 77253.68 | 223 | Кабели силовые с алюминиевыми жилами АВВГ (АВВГнг), АВБШв, АВБбШвнг, АПвБП, АПВБШв, АПвВг, АПвВнг(A) | - | 0.99
21.1.06.08-0451 | Кабель силовой с алюминиевыми жилами АВВГнг(A)-LS 3х16ок-1000 | 1000 м | 103483.36 | 105719.74 | 223 | Кабели силовые с алюминиевыми жилами АВВГ (АВВГнг), АВБШв, АВБбШвнг, АПвБП, АПВБШв, АПвВг, АПвВнг(A) | - | 0.99
21.1.06.08-0452 | Кабель силовой с алюминиевыми жилами АВВГнг(A)-LS 3х25ок-1000 | 1000 м | 159591.61 | 163112.53 | 223 | Кабели силовые с алюминиевыми жилами АВВГ (АВВГнг), АВБШв, АВБбШвнг, АПвБП, АПВБШв, АПвВг, АПвВнг(A) | - | 0.99
21.1.06.08-0453 | Кабель силовой с алюминиевыми жилами АВВГнг(A)-LS 3х35ок-1000 | 1000 м | 191797.57 | 196048.92 | 223 | Кабели силовые с алюминиевыми жилами АВВГ (АВВГнг), АВБШв, АВБбШвнг, АПвБП, АПВБШв, АПвВг, АПвВнг(A) | - | 0.99
21.1.06.08-0454 | Кабель силовой с алюминиевыми жилами АВВГнг(A)-LS 3х50ок-1000 | 1000 м | 207245.08 | 211862.92 | 223 | Кабели силовые с алюминиевыми жилами АВВГ (АВВГнг), АВБШв, АВБбШвнг, АПвБП, АПВБШв, АПвВг, АПвВнг(A) | - | 0.99
21.1.06.08-0455 | Кабель силовой с алюминиевыми жилами АВВГнг(A)-LS 3х70мс-1000 | 1000 м | 272262.21 | 278254.49 | 223 | Кабели силовые с алюминиевыми жилами АВВГ (АВВГнг), АВБШв, АВБбШвнг, АПвБП, АПВБШв, АПвВг, АПвВнг(A) | - | 0.99
21.1.06.08-0456 | Кабель силовой с алюминиевыми жилами АВВГнг(A)-LS 3х95мс-1000 | 1000 м | 373940.36 | 382119.51 | 223 | Кабели силовые с алюминиевыми жилами АВВГ (АВВГнг), АВБШв, АВБбШвнг, АПвБП, АПВБШв, АПвВг, АПвВнг(A) | - | 0.99
21.1.06.08-0457 | Кабель силовой с алюминиевыми жилами АВВГнг(A)-LS 3х120мс-1000 | 1000 м | 460738.22 | 470885.07 | 223 | Кабели силовые с алюминиевыми жилами АВВГ (АВВГнг), АВБШв, АВБбШвнг, АПвБП, АПВБШв, АПвВг, АПвВнг(A) | - | 0.99
21.1.06.08-0459 | Кабель силовой с алюминиевыми жилами АВВГнг(A)-LS 4х4ок-1000 | 1000 м | 58614.88 | 59882.55 | 223 | Кабели силовые с алюминиевыми жилами АВВГ (АВВГнг), АВБШв, АВБбШвнг, АПвБП, АПВБШв, АПвВг, АПвВнг(A) | - | 0.99
21.1.06.08-0460 | Кабель силовой с алюминиевыми жилами АВВГнг(A)-LS 4х6ок-1000 | 1000 м | 66810.69 | 68260.8 | 223 | Кабели силовые с алюминиевыми жилами АВВГ (АВВГнг), АВБШв, АВБбШвнг, АПвБП, АПВБШв, АПвВг, АПвВнг(A) | - | 0.99
21.1.06.08-0461 | Кабель силовой с алюминиевыми жилами АВВГнг(A)-LS 4х10ок-1000 | 1000 м | 93571.63 | 95590.07 | 223 | Кабели силовые с алюминиевыми жилами АВВГ (АВВГнг), АВБШв, АВБбШвнг, АПвБП, АПВБШв, АПвВг, АПвВнг(A) | - | 0.99
21.1.06.08-0463 | Кабель силовой с алюминиевыми жилами АВВГнг(A)-LS 4х25ок-1000 | 1000 м | 191328.47 | 195413.97 | 223 | Кабели силовые с алюминиевыми жилами АВВГ (АВВГнг), АВБШв, АВБбШвнг, АПвБП, АПВБШв, АПвВг, АПвВнг(A) | - | 0.99
21.1.06.08-0464 | Кабель силовой с алюминиевыми жилами АВВГнг(A)-LS 4х35ок-1000 | 1000 м | 250538.79 | 255865.25 | 223 | Кабели силовые с алюминиевыми жилами АВВГ (АВВГнг), АВБШв, АВБбШвнг, АПвБП, АПВБШв, АПвВг, АПвВнг(A) | - | 0.99
21.1.06.08-0465 | Кабель силовой с алюминиевыми жилами АВВГнг(A)-LS 4х50ок-1000 | 1000 м | 285987.8 | 292162.37 | 223 | Кабели силовые с алюминиевыми жилами АВВГ (АВВГнг), АВБШв, АВБбШвнг, АПвБП, АПВБШв, АПвВг, АПвВнг(A) | - | 0.99
21.1.06.08-0466 | Кабель силовой с алюминиевыми жилами АВВГнг(A)-LS 4х70ок-1000 | 1000 м | 378840.01 | 387107.31 | 223 | Кабели силовые с алюминиевыми жилами АВВГ (АВВГнг), АВБШв, АВБбШвнг, АПвБП, АПВБШв, АПвВг, АПвВнг(A) | - | 0.99
21.1.06.08-0467 | Кабель силовой с алюминиевыми жилами АВВГнг(A)-LS 4х95мс(N)-1000 | 1000 м | 528110.34 | 539542.76 | 223 | Кабели силовые с алюминиевыми жилами АВВГ (АВВГнг), АВБШв, АВБбШвнг, АПвБП, АПВБШв, АПвВг, АПвВнг(A) | - | 0.99
21.1.06.08-0468 | Кабель силовой с алюминиевыми жилами АВВГнг(A)-LS 4х120мс(N)-1000 | 1000 м | 625098.98 | 638627.24 | 223 | Кабели силовые с алюминиевыми жилами АВВГ (АВВГнг), АВБШв, АВБбШвнг, АПвБП, АПВБШв, АПвВг, АПвВнг(A) | - | 0.99
21.1.06.08-0469 | Кабель силовой с алюминиевыми жилами АВВГнг(A)-LS 4х150мс(N)-1000 | 1000 м | 752912.55 | 769198.47 | 223 | Кабели силовые с алюминиевыми жилами АВВГ (АВВГнг), АВБШв, АВБбШвнг, АПвБП, АПВБШв, АПвВг, АПвВнг(A) | - | 0.99
21.1.06.08-0470 | Кабель силовой с алюминиевыми жилами АВВГнг(A)-LS 4х185мс(N)-1000 | 1000 м | 937292.27 | 957495.56 | 223 | Кабели силовые с алюминиевыми жилами АВВГ (АВВГнг), АВБШв, АВБбШвнг, АПвБП, АПВБШв, АПвВг, АПвВнг(A) | - | 0.99
21.1.06.08-0471 | Кабель силовой с алюминиевыми жилами АВВГнг(A)-LS 5х2,5ок(N, PE)-1000 | 1000 м | 55612.73 | 56804.6 | 223 | Кабели силовые с алюминиевыми жилами АВВГ (АВВГнг), АВБШв, АВБбШвнг, АПвБП, АПВБШв, АПвВг, АПвВнг(A) | - | 0.99
21.1.06.08-0472 | Кабель силовой с алюминиевыми жилами АВВГнг(A)-LS 5х4ок(N, PE)-1000 | 1000 м | 79203.52 | 80901.49 | 223 | Кабели силовые с алюминиевыми жилами АВВГ (АВВГнг), АВБШв, АВБбШвнг, АПвБП, АПВБШв, АПвВг, АПвВнг(A) | - | 0.99
21.1.06.08-0473 | Кабель силовой с алюминиевыми жилами АВВГнг(A)-LS 5х6ок(N, PE)-1000 | 1000 м | 95800.21 | 97857.7 | 223 | Кабели силовые с алюминиевыми жилами АВВГ (АВВГнг), АВБШв, АВБбШвнг, АПвБП, АПВБШв, АПвВг, АПвВнг(A) | - | 0.99
21.1.06.08-0474 | Кабель силовой с алюминиевыми жилами АВВГнг(A)-LS 5х10ок(N, PE)-1000 | 1000 м | 126686.76 | 129468.4 | 223 | Кабели силовые с алюминиевыми жилами АВВГ (АВВГнг), АВБШв, АВБбШвнг, АПвБП, АПВБШв, АПвВг, АПвВнг(A) | - | 0.99
21.1.06.08-0475 | Кабель силовой с алюминиевыми жилами АВВГнг(A)-LS 5х16ок(N, PE)-1000 | 1000 м | 170075.29 | 173767.26 | 223 | Кабели силовые с алюминиевыми жилами АВВГ (АВВГнг), АВБШв, АВБбШвнг, АПвБП, АПВБШв, АПвВг, АПвВнг(A) | - | 0.99
21.1.06.08-0476 | Кабель силовой с алюминиевыми жилами АВВГнг(A)-LS 5х25ок(N, PE)-1000 | 1000 м | 273880.82 | 279821.92 | 223 | Кабели силовые с алюминиевыми жилами АВВГ (АВВГнг), АВБШв, АВБбШвнг, АПвБП, АПВБШв, АПвВг, АПвВнг(A) | - | 0.99
21.1.06.08-0477 | Кабель силовой с алюминиевыми жилами АВВГнг(A)-LS 5х35ок(N, PE)-1000 | 1000 м | 339964.46 | 347328.12 | 223 | Кабели силовые с алюминиевыми жилами АВВГ (АВВГнг), АВБШв, АВБбШвнг, АПвБП, АПВБШв, АПвВг, АПвВнг(A) | - | 0.99
21.1.06.08-0478 | Кабель силовой с алюминиевыми жилами АВВГнг(A)-LS 5х50ок(N, PE)-1000 | 1000 м | 409225.5 | 418146.22 | 223 | Кабели силовые с алюминиевыми жилами АВВГ (АВВГнг), АВБШв, АВБбШвнг, АПвБП, АПВБШв, АПвВг, АПвВнг(A) | - | 0.99
21.1.06.08-0479 | Кабель силовой с алюминиевыми жилами АВВГнг(A)-LS 5х70мс(N, PE)-1000 | 1000 м | 496771.15 | 507544.07 | 223 | Кабели силовые с алюминиевыми жилами АВВГ (АВВГнг), АВБШв, АВБбШвнг, АПвБП, АПВБШв, АПвВг, АПвВнг(A) | - | 0.99
21.1.06.08-0480 | Кабель силовой с алюминиевыми жилами АВВГнг(A)-LS 5х95мс(N, PE)-1000 | 1000 м | 654130.5 | 668187.76 | 223 | Кабели силовые с алюминиевыми жилами АВВГ (АВВГнг), АВБШв, АВБбШвнг, АПвБП, АПВБШв, АПвВг, АПвВнг(A) | - | 0.99
21.1.06.08-0481 | Кабель силовой с алюминиевыми жилами АВВГнг(A)-LS 5х120мс(N, PE)-1000 | 1000 м | 771889.68 | 788480.27 | 223 | Кабели силовые с алюминиевыми жилами АВВГ (АВВГнг), АВБШв, АВБбШвнг, АПвБП, АПВБШв, АПвВг, АПвВнг(A) | - | 0.99
21.1.06.08-0482 | Кабель силовой с алюминиевыми жилами АВВГнг(A)-LS 5х150мс(N, PE)-1000 | 1000 м | 942061.54 | 962349.18 | 223 | Кабели силовые с алюминиевыми жилами АВВГ (АВВГнг), АВБШв, АВБбШвнг, АПвБП, АПВБШв, АПвВг, АПвВнг(A) | - | 0.99
21.1.06.08-0483 | Кабель силовой с алюминиевыми жилами АВВГнг(A)-LS 5х185мс(N, PE)-1000 | 1000 м | 1158152.21 | 1183020.2 | 223 | Кабели силовые с алюминиевыми жилами АВВГ (АВВГнг), АВБШв, АВБбШвнг, АПвБП, АПВБШв, АПвВг, АПвВнг(A) | - | 0.99
21.1.06.08-1000 | Кабель силовой с алюминиевыми жилами АСБ2л 4х120(ож)-1000 | 1000 м | 949170 | 969966.74 | 85 | Кабели силовые с алюминиевыми жилами в свинцовой оболочке | - | 1.2
21.1.06.08-1002 | Кабель силовой с алюминиевыми жилами АСБ2л 4х150(ож)-1000 | 1000 м | 1344120 | 1373073.49 | 85 | Кабели силовые с алюминиевыми жилами в свинцовой оболочке | - | 1.2
21.1.06.08-1004 | Кабель силовой с алюминиевыми жилами АСБ2л 4х16-1000 | 1000 м | 821340 | 838377.29 | 85 | Кабели силовые с алюминиевыми жилами в свинцовой оболочке | - | 1.2
21.1.06.08-1006 | Кабель силовой с алюминиевыми жилами АСБ2л 4х185(ож)-1000 | 1000 м | 4102280.21 | 4186791.02 | 85 | Кабели силовые с алюминиевыми жилами в свинцовой оболочке | - | 1.2
21.1.06.08-1008 | Кабель силовой с алюминиевыми жилами АСБ2л 4х240(ож)-1000 | 1000 м | 1954180 | 1996238.4 | 85 | Кабели силовые с алюминиевыми жилами в свинцовой оболочке | - | 1.2
21.1.06.08-1010 | Кабель силовой с алюминиевыми жилами АСБ2л 4х25(ож)-1000 | 1000 м | 1283350 | 1309778.83 | 85 | Кабели силовые с алюминиевыми жилами в свинцовой оболочке | - | 1.2
21.1.06.08-1012 | Кабель силовой с алюминиевыми жилами АСБ2л 4х35(ож)-1000 | 1000 м | 600460 | 613346.51 | 85 | Кабели силовые с алюминиевыми жилами в свинцовой оболочке | - | 1.2
21.1.06.08-1014 | Кабель силовой с алюминиевыми жилами АСБ2л 4х50(ож)-1000 | 1000 м | 632780 | 646447.3 | 85 | Кабели силовые с алюминиевыми жилами в свинцовой оболочке | - | 1.2
21.1.06.08-1016 | Кабель силовой с алюминиевыми жилами АСБ2л 4х70(ож)-1000 | 1000 м | 789560 | 806616.71 | 85 | Кабели силовые с алюминиевыми жилами в свинцовой оболочке | - | 1.2
21.1.06.08-1018 | Кабель силовой с алюминиевыми жилами АСБ2л 4х95(ож)-1000 | 1000 м | 1002080 | 1023661.81 | 85 | Кабели силовые с алюминиевыми жилами в свинцовой оболочке | - | 1.2
21.1.06.08-1020 | Кабель силовой с алюминиевыми жилами АСБ2л 1х800+2х1,5-1000 | 1000 м | 2152251.53 | 2197987.99 | 85 | Кабели силовые с алюминиевыми жилами в свинцовой оболочке | - | 1.2
21.1.06.08-1022 | Кабель силовой с алюминиевыми жилами АСБ2л 4х240-1000 | 1000 м | 2251470 | 2299422.18 | 85 | Кабели силовые с алюминиевыми жилами в свинцовой оболочке | - | 1.2
21.1.06.08-1026 | Кабель силовой с алюминиевыми жилами для сетей электрифицированного транспорта КАСЭТ 1х800+2х1,5-1000 | 1000 м | 4921580 | 5022852.8 | 85 | Кабели силовые с алюминиевыми жилами в свинцовой оболочке | - | 1.2
21.1.06.08-1028 | Кабель силовой с алюминиевыми жилами ААБл 3х120+1х70-1000 | 1000 м | 1042625.1 | 1064634.34 | 224 | Кабели силовые с алюминиевыми жилами ААБл (ААБ2л, ААБлГ, ААБ2лШв), ААГ, ААШв, ЦААБл | - | 0.75
21.1.06.08-1030 | Кабель силовой с алюминиевыми жилами ААБл 3х150+1х70-1000 | 1000 м | 1205470.78 | 1230897.73 | 224 | Кабели силовые с алюминиевыми жилами ААБл (ААБ2л, ААБлГ, ААБ2лШв), ААГ, ААШв, ЦААБл | - | 0.75
21.1.06.08-1032 | Кабель силовой с алюминиевыми жилами ААБл 3х185+1х95-1000 | 1000 м | 1466916.4 | 1497860.76 | 224 | Кабели силовые с алюминиевыми жилами ААБл (ААБ2л, ААБлГ, ААБ2лШв), ААГ, ААШв, ЦААБл | - | 0.75
21.1.06.08-1034 | Кабель силовой с алюминиевыми жилами ААБл 3х95+1х50-1000 | 1000 м | 846790.93 | 864703.77 | 224 | Кабели силовые с алюминиевыми жилами ААБл (ААБ2л, ААБлГ, ААБ2лШв), ААГ, ААШв, ЦААБл | - | 0.75
21.1.06.08-1036 | Кабель силовой с алюминиевыми жилами ААБлГ 3х185+1х95-1000 | 1000 м | 1322030 | 1349895.73 | 224 | Кабели силовые с алюминиевыми жилами ААБл (ААБ2л, ААБлГ, ААБ2лШв), ААГ, ААШв, ЦААБл | - | 0.75
21.1.06.08-1038 | Кабель силовой с алюминиевыми жилами АСБ 3х120+1х70(ож)-1000 | 1000 м | 928611.36 | 948816.42 | 85 | Кабели силовые с алюминиевыми жилами в свинцовой оболочке | - | 1.2
21.1.06.08-1046 | Кабель силовой с алюминиевыми жилами АСБ 3х50+1х25(ож)-1000 | 1000 м | 488600.07 | 499289.18 | 85 | Кабели силовые с алюминиевыми жилами в свинцовой оболочке | - | 1.2
21.1.06.08-1048 | Кабель силовой с алюминиевыми жилами АСБ 3х70+1х35(ож)-1000 | 1000 м | 611385.33 | 624712.63 | 85 | Кабели силовые с алюминиевыми жилами в свинцовой оболочке | - | 1.2
21.1.06.08-1050 | Кабель силовой с алюминиевыми жилами АСБ 3х95+1х50(ож)-1000 | 1000 м | 774261.85 | 791081.18 | 85 | Кабели силовые с алюминиевыми жилами в свинцовой оболочке | - | 1.2
21.1.06.08-1052 | Кабель силовой с алюминиевыми жилами АСБ 4х120(ож)-1000 | 1000 м | 2869080.71 | 2928258.32 | 85 | Кабели силовые с алюминиевыми жилами в свинцовой оболочке | - | 1.2
21.1.06.08-1054 | Кабель силовой с алюминиевыми жилами АСБ 4х35(ож)-1000 | 1000 м | 1426712.14 | 1456115.41 | 85 | Кабели силовые с алюминиевыми жилами в свинцовой оболочке | - | 1.2
21.1.06.08-1056 | Кабель силовой с алюминиевыми жилами АСБ 4х50(ож)-1000 | 1000 м | 1725967.23 | 1761488.82 | 85 | Кабели силовые с алюминиевыми жилами в свинцовой оболочке | - | 1.2
21.1.06.08-1058 | Кабель силовой с алюминиевыми жилами АСБ 4х70(ож)-1000 | 1000 м | 1955714.96 | 1996082.55 | 85 | Кабели силовые с алюминиевыми жилами в свинцовой оболочке | - | 1.2
21.1.06.08-1060 | Кабель силовой с алюминиевыми жилами АСБ 4х95(ож)-1000 | 1000 м | 2382739.1 | 2431919.51 | 85 | Кабели силовые с алюминиевыми жилами в свинцовой оболочке | - | 1.2
21.1.06.08-1062 | Кабель силовой с алюминиевыми жилами АСБ 3х150+1х70(ож)-1000 | 1000 м | 1061725.4 | 1084764.18 | 85 | Кабели силовые с алюминиевыми жилами в свинцовой оболочке | - | 1.2
21.1.06.08-1064 | Кабель силовой с алюминиевыми жилами АСБ 3х185+1х95(ож)-1000 | 1000 м | 1279385.32 | 1307060.67 | 85 | Кабели силовые с алюминиевыми жилами в свинцовой оболочке | - | 1.2
21.1.06.08-1070 | Кабель силовой с алюминиевыми жилами АСБ 4х120-1000 | 1000 м | 3040826.65 | 3103380.06 | 85 | Кабели силовые с алюминиевыми жилами в свинцовой оболочке | - | 1.2
21.1.06.08-1072 | Кабель силовой с алюминиевыми жилами АСБ 4х150-1000 | 1000 м | 3573122.28 | 3648008.43 | 85 | Кабели силовые с алюминиевыми жилами в свинцовой оболочке | - | 1.2
21.1.06.08-1074 | Кабель силовой с алюминиевыми жилами АСБ 4х185-1000 | 1000 м | 4279725.52 | 4369354.22 | 85 | Кабели силовые с алюминиевыми жилами в свинцовой оболочке | - | 1.2
21.1.06.08-1076 | Кабель силовой с алюминиевыми жилами АСБ 4х240-1000 | 1000 м | 5202260.65 | 5311407.72 | 85 | Кабели силовые с алюминиевыми жилами в свинцовой оболочке | - | 1.2
21.1.06.08-1078 | Кабель силовой с алюминиевыми жилами АСБ 4х70-1000 | 1000 м | 2039459.62 | 2081452.05 | 85 | Кабели силовые с алюминиевыми жилами в свинцовой оболочке | - | 1.2
21.1.06.08-1080 | Кабель силовой с алюминиевыми жилами АСБ 4х95-1000 | 1000 м | 2536212.16 | 2588382.42 | 85 | Кабели силовые с алюминиевыми жилами в свинцовой оболочке | - | 1.2
21.1.06.08-1082 | Кабель силовой с алюминиевыми жилами ААБл 4х120(ож)-1000 | 1000 м | 2273062.09 | 2320557.76 | 224 | Кабели силовые с алюминиевыми жилами ААБл (ААБ2л, ААБлГ, ААБ2лШв), ААГ, ААШв, ЦААБл | - | 0.75
21.1.06.08-1084 | Кабель силовой с алюминиевыми жилами ААБл 4х150(ож)-1000 | 1000 м | 2705116.81 | 2761555.08 | 224 | Кабели силовые с алюминиевыми жилами ААБл (ААБ2л, ААБлГ, ААБ2лШв), ААГ, ААШв, ЦААБл | - | 0.75
21.1.06.08-1088 | Кабель силовой с алюминиевыми жилами ААБл 4х185(ож)-1000 | 1000 м | 3237281.71 | 3303822.15 | 224 | Кабели силовые с алюминиевыми жилами ААБл (ААБ2л, ААБлГ, ААБ2лШв), ААГ, ААШв, ЦААБл | - | 0.75
21.1.06.08-1090 | Кабель силовой с алюминиевыми жилами ААБл 4х240(ож)-1000 | 1000 м | 4053065.04 | 4136307.78 | 224 | Кабели силовые с алюминиевыми жилами ААБл (ААБ2л, ААБлГ, ААБ2лШв), ААГ, ААШв, ЦААБл | - | 0.75
21.1.06.08-1092 | Кабель силовой с алюминиевыми жилами ААБл 4х25(ож)-1000 | 1000 м | 878247.43 | 896377.54 | 224 | Кабели силовые с алюминиевыми жилами ААБл (ААБ2л, ААБлГ, ААБ2лШв), ААГ, ААШв, ЦААБл | - | 0.75
21.1.06.08-1094 | Кабель силовой с алюминиевыми жилами ААБл 4х35(ож)-1000 | 1000 м | 1059937.91 | 1081798.78 | 224 | Кабели силовые с алюминиевыми жилами ААБл (ААБ2л, ААБлГ, ААБ2лШв), ААГ, ААШв, ЦААБл | - | 0.75
21.1.06.08-1096 | Кабель силовой с алюминиевыми жилами ААБл 4х50(ож)-1000 | 1000 м | 1296139.67 | 1322840.06 | 224 | Кабели силовые с алюминиевыми жилами ААБл (ААБ2л, ААБлГ, ААБ2лШв), ААГ, ААШв, ЦААБл | - | 0.75
21.1.06.08-1098 | Кабель силовой с алюминиевыми жилами ААБл 4х70(ож)-1000 | 1000 м | 1510985.08 | 1542119.52 | 224 | Кабели силовые с алюминиевыми жилами ААБл (ААБ2л, ААБлГ, ААБ2лШв), ААГ, ААШв, ЦААБл | - | 0.75
21.1.06.08-1100 | Кабель силовой с алюминиевыми жилами ААБл 4х95-1000 | 1000 м | 1990044.96 | 2030954.9 | 224 | Кабели силовые с алюминиевыми жилами ААБл (ААБ2л, ААБлГ, ААБ2лШв), ААГ, ААШв, ЦААБл | - | 0.75
21.1.06.08-1102 | Кабель силовой с алюминиевыми жилами АВВГнг(A) 1х25ок-1000 | 1000 м | 38136.3 | 39016.48 | 223 | Кабели силовые с алюминиевыми жилами АВВГ (АВВГнг), АВБШв, АВБбШвнг, АПвБП, АПВБШв, АПвВг, АПвВнг(A) | - | 0.99
21.1.06.08-1104 | Кабель силовой с алюминиевыми жилами АВВГнг(A) 1х35ок-1000 | 1000 м | 47847.52 | 48939.26 | 223 | Кабели силовые с алюминиевыми жилами АВВГ (АВВГнг), АВБШв, АВБбШвнг, АПвБП, АПВБШв, АПвВг, АПвВнг(A) | - | 0.99
21.1.06.08-1106 | Кабель силовой с алюминиевыми жилами АВВГнг(A) 1х50ок-1000 | 1000 м | 56905.97 | 58202.52 | 223 | Кабели силовые с алюминиевыми жилами АВВГ (АВВГнг), АВБШв, АВБбШвнг, АПвБП, АПВБШв, АПвВг, АПвВнг(A) | - | 0.99
21.1.06.08-1108 | Кабель силовой с алюминиевыми жилами АВВГнг(A) 1х70мк-1000 | 1000 м | 76940.27 | 78671.41 | 223 | Кабели силовые с алюминиевыми жилами АВВГ (АВВГнг), АВБШв, АВБбШвнг, АПвБП, АПВБШв, АПвВг, АПвВнг(A) | - | 0.99
21.1.06.08-1110 | Кабель силовой с алюминиевыми жилами АВВГнг(A) 1х120мк-1000 | 1000 м | 128392.26 | 131259.24 | 223 | Кабели силовые с алюминиевыми жилами АВВГ (АВВГнг), АВБШв, АВБбШвнг, АПвБП, АПВБШв, АПвВг, АПвВнг(A) | - | 0.99
21.1.06.08-1112 | Кабель силовой с алюминиевыми жилами АВВГнг(A) 1х95мк-1000 | 1000 м | 103786.87 | 106116.03 | 223 | Кабели силовые с алюминиевыми жилами АВВГ (АВВГнг), АВБШв, АВБбШвнг, АПвБП, АПВБШв, АПвВг, АПвВнг(A) | - | 0.99
21.1.06.08-1114 | Кабель силовой с алюминиевыми жилами АВВГнг(A) 2х10ок(N)-1000 | 1000 м | 58590.69 | 59886.66 | 223 | Кабели силовые с алюминиевыми жилами АВВГ (АВВГнг), АВБШв, АВБбШвнг, АПвБП, АПВБШв, АПвВг, АПвВнг(A) | - | 0.99
21.1.06.08-1116 | Кабель силовой с алюминиевыми жилами АВВГнг(A) 2х150мк(N)-1000 | 1000 м | 471164.13 | 481169.13 | 223 | Кабели силовые с алюминиевыми жилами АВВГ (АВВГнг), АВБШв, АВБбШвнг, АПвБП, АПВБШв, АПвВг, АПвВнг(A) | - | 0.99
21.1.06.08-1118 | Кабель силовой с алюминиевыми жилами АВВГнг(A) 2х16ок(N)-1000 | 1000 м | 76883.46 | 78566.56 | 223 | Кабели силовые с алюминиевыми жилами АВВГ (АВВГнг), АВБШв, АВБбШвнг, АПвБП, АПВБШв, АПвВг, АПвВнг(A) | - | 0.99
21.1.06.08-1120 | Кабель силовой с алюминиевыми жилами АВВГнг(A) 2х2,5ок(N)-1000 | 1000 м | 25045.7 | 25625.44 | 223 | Кабели силовые с алюминиевыми жилами АВВГ (АВВГнг), АВБШв, АВБбШвнг, АПвБП, АПВБШв, АПвВг, АПвВнг(A) | - | 0.99
21.1.06.08-1122 | Кабель силовой с алюминиевыми жилами АВВГнг(A) 2х25ок(N)-1000 | 1000 м | 119996.54 | 122583.28 | 223 | Кабели силовые с алюминиевыми жилами АВВГ (АВВГнг), АВБШв, АВБбШвнг, АПвБП, АПВБШв, АПвВг, АПвВнг(A) | - | 0.99
21.1.06.08-1124 | Кабель силовой с алюминиевыми жилами АВВГнг(A) 2х35ок(N)-1000 | 1000 м | 147528.01 | 150845.1 | 223 | Кабели силовые с алюминиевыми жилами АВВГ (АВВГнг), АВБШв, АВБбШвнг, АПвБП, АПВБШв, АПвВг, АПвВнг(A) | - | 0.99
21.1.06.08-1126 | Кабель силовой с алюминиевыми жилами АВВГнг(A) 2х4ок(N)-1000 | 1000 м | 34773.3 | 35564.54 | 223 | Кабели силовые с алюминиевыми жилами АВВГ (АВВГнг), АВБШв, АВБбШвнг, АПвБП, АПВБШв, АПвВг, АПвВнг(A) | - | 0.99
21.1.06.08-1128 | Кабель силовой с алюминиевыми жилами АВВГнг(A) 2х50ок(N)-1000 | 1000 м | 176270.03 | 180244.14 | 223 | Кабели силовые с алюминиевыми жилами АВВГ (АВВГнг), АВБШв, АВБбШвнг, АПвБП, АПВБШв, АПвВг, АПвВнг(A) | - | 0.99
21.1.06.08-1130 | Кабель силовой с алюминиевыми жилами АВВГнг(A) 2х6ок(N)-1000 | 1000 м | 41862.94 | 42808.19 | 223 | Кабели силовые с алюминиевыми жилами АВВГ (АВВГнг), АВБШв, АВБбШвнг, АПвБП, АПВБШв, АПвВг, АПвВнг(A) | - | 0.99
21.1.06.08-1132 | Кабель силовой с алюминиевыми жилами АВВГнг(A) 2х70мк(N)-1000 | 1000 м | 234124.76 | 239118.61 | 223 | Кабели силовые с алюминиевыми жилами АВВГ (АВВГнг), АВБШв, АВБбШвнг, АПвБП, АПВБШв, АПвВг, АПвВнг(A) | - | 0.99
21.1.06.08-1134 | Кабель силовой с алюминиевыми жилами АВВГнг(A) 3х10ок(N, PE)-1000 | 1000 м | 68530.35 | 70065.31 | 223 | Кабели силовые с алюминиевыми жилами АВВГ (АВВГнг), АВБШв, АВБбШвнг, АПвБП, АПВБШв, АПвВг, АПвВнг(A) | - | 0.99
21.1.06.08-1136 | Кабель силовой с алюминиевыми жилами АВВГнг(A) 3х120мс(N, PE)-1000 | 1000 м | 404958.71 | 413764.14 | 223 | Кабели силовые с алюминиевыми жилами АВВГ (АВВГнг), АВБШв, АВБбШвнг, АПвБП, АПВБШв, АПвВг, АПвВнг(A) | - | 0.99
21.1.06.08-1138 | Кабель силовой с алюминиевыми жилами АВВГнг(A) 3х120мс+1х70мк(N)-1000 | 1000 м | 482123.31 | 492608.01 | 223 | Кабели силовые с алюминиевыми жилами АВВГ (АВВГнг), АВБШв, АВБбШвнг, АПвБП, АПВБШв, АПвВг, АПвВнг(A) | - | 0.99
21.1.06.08-1140 | Кабель силовой с алюминиевыми жилами АВВГнг(A) 3х150мс-1000 | 1000 м | 487224.44 | 498153.25 | 223 | Кабели силовые с алюминиевыми жилами АВВГ (АВВГнг), АВБШв, АВБбШвнг, АПвБП, АПВБШв, АПвВг, АПвВнг(A) | - | 0.99
21.1.06.08-1142 | Кабель силовой с алюминиевыми жилами АВВГнг(A) 3х150мс+1х70мк(N)-1000 | 1000 м | 580386.56 | 593286.6 | 223 | Кабели силовые с алюминиевыми жилами АВВГ (АВВГнг), АВБШв, АВБбШвнг, АПвБП, АПВБШв, АПвВг, АПвВнг(A) | - | 0.99
21.1.06.08-1144 | Кабель силовой с алюминиевыми жилами АВВГнг(A) 3х16ок(N, PE)-1000 | 1000 м | 90370.01 | 92394.17 | 223 | Кабели силовые с алюминиевыми жилами АВВГ (АВВГнг), АВБШв, АВБбШвнг, АПвБП, АПВБШв, АПвВг, АПвВнг(A) | - | 0.99
21.1.06.08-1146 | Кабель силовой с алюминиевыми жилами АВВГнг(A) 3х185мс(N, PE)-1000 | 1000 м | 606297.5 | 619588.86 | 223 | Кабели силовые с алюминиевыми жилами АВВГ (АВВГнг), АВБШв, АВБбШвнг, АПвБП, АПВБШв, АПвВг, АПвВнг(A) | - | 0.99
21.1.06.08-1148 | Кабель силовой с алюминиевыми жилами АВВГнг(A) 3х185мс+1х95мк(N)-1000 | 1000 м | 720670.58 | 736443.7 | 223 | Кабели силовые с алюминиевыми жилами АВВГ (АВВГнг), АВБШв, АВБбШвнг, АПвБП, АПВБШв, АПвВг, АПвВнг(A) | - | 0.99
21.1.06.08-1150 | Кабель силовой с алюминиевыми жилами АВВГнг(A) 3х2,5ок(N, PE)-1000 | 1000 м | 28797.47 | 29468.41 | 223 | Кабели силовые с алюминиевыми жилами АВВГ (АВВГнг), АВБШв, АВБбШвнг, АПвБП, АПВБШв, АПвВг, АПвВнг(A) | - | 0.99
21.1.06.08-1152 | Кабель силовой с алюминиевыми жилами АВВГнг(A) 3х240мс(N, PE)-1000 | 1000 м | 773040.89 | 789966.25 | 223 | Кабели силовые с алюминиевыми жилами АВВГ (АВВГнг), АВБШв, АВБбШвнг, АПвБП, АПВБШв, АПвВг, АПвВнг(A) | - | 0.99
21.1.06.08-1154 | Кабель силовой с алюминиевыми жилами АВВГнг(A) 3х25ок-1000 | 1000 м | 143448.58 | 146739.65 | 223 | Кабели силовые с алюминиевыми жилами АВВГ (АВВГнг), АВБШв, АВБбШвнг, АПвБП, АПВБШв, АПвВг, АПвВнг(A) | - | 0.99
21.1.06.08-1156 | Кабель силовой с алюминиевыми жилами АВВГнг(A) 3х25ок+1х16ок(N)-1000 | 1000 м | 171439.49 | 175238.35 | 223 | Кабели силовые с алюминиевыми жилами АВВГ (АВВГнг), АВБШв, АВБбШвнг, АПвБП, АПВБШв, АПвВг, АПвВнг(A) | - | 0.99
21.1.06.08-1158 | Кабель силовой с алюминиевыми жилами АВВГнг(A) 3х35ок-1000 | 1000 м | 180395.36 | 184411.18 | 223 | Кабели силовые с алюминиевыми жилами АВВГ (АВВГнг), АВБШв, АВБбШвнг, АПвБП, АПВБШв, АПвВг, АПвВнг(A) | - | 0.99
21.1.06.08-1160 | Кабель силовой с алюминиевыми жилами АВВГнг(A) 3х35ок+1х16ок(N)-1000 | 1000 м | 200774.61 | 205101.46 | 223 | Кабели силовые с алюминиевыми жилами АВВГ (АВВГнг), АВБШв, АВБбШвнг, АПвБП, АПВБШв, АПвВг, АПвВнг(A) | - | 0.99
21.1.06.08-1162 | Кабель силовой с алюминиевыми жилами АВВГнг(A) 3х4ок(N, PE)-1000 | 1000 м | 40563.4 | 41486.2 | 223 | Кабели силовые с алюминиевыми жилами АВВГ (АВВГнг), АВБШв, АВБбШвнг, АПвБП, АПВБШв, АПвВг, АПвВнг(A) | - | 0.99
21.1.06.08-1164 | Кабель силовой с алюминиевыми жилами АВВГнг(A) 3х50ок-1000 | 1000 м | 213858.47 | 218538.03 | 223 | Кабели силовые с алюминиевыми жилами АВВГ (АВВГнг), АВБШв, АВБбШвнг, АПвБП, АПВБШв, АПвВг, АПвВнг(A) | - | 0.99
21.1.06.08-1166 | Кабель силовой с алюминиевыми жилами АВВГнг(A) 3х50мк+1х25ок(N)-1000 | 1000 м | 261920.3 | 267561.1 | 223 | Кабели силовые с алюминиевыми жилами АВВГ (АВВГнг), АВБШв, АВБбШвнг, АПвБП, АПВБШв, АПвВг, АПвВнг(A) | - | 0.99
21.1.06.08-1168 | Кабель силовой с алюминиевыми жилами АВВГнг(A) 3х6ок(N, PE)-1000 | 1000 м | 49487.79 | 50600.9 | 223 | Кабели силовые с алюминиевыми жилами АВВГ (АВВГнг), АВБШв, АВБбШвнг, АПвБП, АПВБШв, АПвВг, АПвВнг(A) | - | 0.99
21.1.06.08-1170 | Кабель силовой с алюминиевыми жилами АВВГнг(A) 3х70мс-1000 | 1000 м | 250889.16 | 256440.18 | 223 | Кабели силовые с алюминиевыми жилами АВВГ (АВВГнг), АВБШв, АВБбШвнг, АПвБП, АПВБШв, АПвВг, АПвВнг(A) | - | 0.99
21.1.06.08-1172 | Кабель силовой с алюминиевыми жилами АВВГнг(A) 3х70мс+1х35ок(N)-1000 | 1000 м | 298010.57 | 304500.87 | 223 | Кабели силовые с алюминиевыми жилами АВВГ (АВВГнг), АВБШв, АВБбШвнг, АПвБП, АПВБШв, АПвВг, АПвВнг(A) | - | 0.99
21.1.06.08-1174 | Кабель силовой с алюминиевыми жилами АВВГнг(A) 3х95мс-1000 | 1000 м | 333235.92 | 340756.27 | 223 | Кабели силовые с алюминиевыми жилами АВВГ (АВВГнг), АВБШв, АВБбШвнг, АПвБП, АПВБШв, АПвВг, АПвВнг(A) | - | 0.99
21.1.06.08-1176 | Кабель силовой с алюминиевыми жилами АВВГнг(A) 3х95мс+1х50мк(N)-1000 | 1000 м | 417084.61 | 426218.08 | 223 | Кабели силовые с алюминиевыми жилами АВВГ (АВВГнг), АВБШв, АВБбШвнг, АПвБП, АПВБШв, АПвВг, АПвВнг(A) | - | 0.99
21.1.06.08-1178 | Кабель силовой с алюминиевыми жилами АВВГнг(A) 4х10ок(N)-1000 | 1000 м | 82898.58 | 84722.87 | 223 | Кабели силовые с алюминиевыми жилами АВВГ (АВВГнг), АВБШв, АВБбШвнг, АПвБП, АПВБШв, АПвВг, АПвВнг(A) | - | 0.99
21.1.06.08-1180 | Кабель силовой с алюминиевыми жилами АВВГнг(A) 4х120мс(N)-1000 | 1000 м | 527477.66 | 539040.49 | 223 | Кабели силовые с алюминиевыми жилами АВВГ (АВВГнг), АВБШв, АВБбШвнг, АПвБП, АПВБШв, АПвВг, АПвВнг(A) | - | 0.99
21.1.06.08-1182 | Кабель силовой с алюминиевыми жилами АВВГнг(A) 4х150мс(N)-1000 | 1000 м | 642925.09 | 657037.67 | 223 | Кабели силовые с алюминиевыми жилами АВВГ (АВВГнг), АВБШв, АВБбШвнг, АПвБП, АПВБШв, АПвВг, АПвВнг(A) | - | 0.99
21.1.06.08-1184 | Кабель силовой с алюминиевыми жилами АВВГнг(A) 4х16ок(N)-1000 | 1000 м | 110887.13 | 113315.72 | 223 | Кабели силовые с алюминиевыми жилами АВВГ (АВВГнг), АВБШв, АВБбШвнг, АПвБП, АПВБШв, АПвВг, АПвВнг(A) | - | 0.99
21.1.06.08-1186 | Кабель силовой с алюминиевыми жилами АВВГнг(A) 4х185мс(N)-1000 | 1000 м | 793579.97 | 811143.52 | 223 | Кабели силовые с алюминиевыми жилами АВВГ (АВВГнг), АВБШв, АВБбШвнг, АПвБП, АПВБШв, АПвВг, АПвВнг(A) | - | 0.99
21.1.06.08-1188 | Кабель силовой с алюминиевыми жилами АВВГнг(A) 4х2,5ок(N)-1000 | 1000 м | 34155.57 | 34890.7 | 223 | Кабели силовые с алюминиевыми жилами АВВГ (АВВГнг), АВБШв, АВБбШвнг, АПвБП, АПВБШв, АПвВг, АПвВнг(A) | - | 0.99
21.1.06.08-1190 | Кабель силовой с алюминиевыми жилами АВВГнг(A) 4х240мс(N)-1000 | 1000 м | 1020960.72 | 1043546.4 | 223 | Кабели силовые с алюминиевыми жилами АВВГ (АВВГнг), АВБШв, АВБбШвнг, АПвБП, АПВБШв, АПвВг, АПвВнг(A) | - | 0.99
21.1.06.08-1192 | Кабель силовой с алюминиевыми жилами АВВГнг(A) 4х25ок(N)-1000 | 1000 м | 177294.01 | 181122.07 | 223 | Кабели силовые с алюминиевыми жилами АВВГ (АВВГнг), АВБШв, АВБбШвнг, АПвБП, АПВБШв, АПвВг, АПвВнг(A) | - | 0.99
21.1.06.08-1194 | Кабель силовой с алюминиевыми жилами АВВГнг(A) 4х35ок(N)-1000 | 1000 м | 222414.68 | 227335.52 | 223 | Кабели силовые с алюминиевыми жилами АВВГ (АВВГнг), АВБШв, АВБбШвнг, АПвБП, АПВБШв, АПвВг, АПвВнг(A) | - | 0.99
21.1.06.08-1196 | Кабель силовой с алюминиевыми жилами АВВГнг(A) 4х4ок(N)-1000 | 1000 м | 48618.72 | 49693.57 | 223 | Кабели силовые с алюминиевыми жилами АВВГ (АВВГнг), АВБШв, АВБбШвнг, АПвБП, АПВБШв, АПвВг, АПвВнг(A) | - | 0.99
21.1.06.08-1198 | Кабель силовой с алюминиевыми жилами АВВГнг(A) 4х50ок(N)-1000 | 1000 м | 267953.66 | 273755.33 | 223 | Кабели силовые с алюминиевыми жилами АВВГ (АВВГнг), АВБШв, АВБбШвнг, АПвБП, АПВБШв, АПвВг, АПвВнг(A) | - | 0.99
21.1.06.08-1200 | Кабель силовой с алюминиевыми жилами АВВГнг(A) 4х6ок(N)-1000 | 1000 м | 58552.36 | 59840.07 | 223 | Кабели силовые с алюминиевыми жилами АВВГ (АВВГнг), АВБШв, АВБбШвнг, АПвБП, АПВБШв, АПвВг, АПвВнг(A) | - | 0.99
21.1.06.08-1202 | Кабель силовой с алюминиевыми жилами АВВГнг(A) 4х70мс(N)-1000 | 1000 м | 325264.67 | 332575.94 | 223 | Кабели силовые с алюминиевыми жилами АВВГ (АВВГнг), АВБШв, АВБбШвнг, АПвБП, АПВБШв, АПвВг, АПвВнг(A) | - | 0.99
21.1.06.08-1204 | Кабель силовой с алюминиевыми жилами АВВГнг(A) 4х95мс(N)-1000 | 1000 м | 435657.96 | 445232.27 | 223 | Кабели силовые с алюминиевыми жилами АВВГ (АВВГнг), АВБШв, АВБбШвнг, АПвБП, АПВБШв, АПвВг, АПвВнг(A) | - | 0.99
21.1.06.08-1206 | Кабель силовой с алюминиевыми жилами АВВГнг(A) 5х10ок(N, PE)-1000 | 1000 м | 99831.85 | 102100.82 | 223 | Кабели силовые с алюминиевыми жилами АВВГ (АВВГнг), АВБШв, АВБбШвнг, АПвБП, АПВБШв, АПвВг, АПвВнг(A) | - | 0.99
21.1.06.08-1208 | Кабель силовой с алюминиевыми жилами АВВГнг(A) 5х120мс(N, PE)-1000 | 1000 м | 655137.01 | 669934.85 | 223 | Кабели силовые с алюминиевыми жилами АВВГ (АВВГнг), АВБШв, АВБбШвнг, АПвБП, АПВБШв, АПвВг, АПвВнг(A) | - | 0.99
21.1.06.08-1210 | Кабель силовой с алюминиевыми жилами АВВГнг(A) 5х150мс(N, PE)-1000 | 1000 м | 792821.61 | 810722.73 | 223 | Кабели силовые с алюминиевыми жилами АВВГ (АВВГнг), АВБШв, АВБбШвнг, АПвБП, АПВБШв, АПвВг, АПвВнг(A) | - | 0.99
21.1.06.08-1212 | Кабель силовой с алюминиевыми жилами АВВГнг(A) 5х16ок(N, PE)-1000 | 1000 м | 134318.5 | 137449.04 | 223 | Кабели силовые с алюминиевыми жилами АВВГ (АВВГнг), АВБШв, АВБбШвнг, АПвБП, АПВБШв, АПвВг, АПвВнг(A) | - | 0.99
21.1.06.08-1214 | Кабель силовой с алюминиевыми жилами АВВГнг(A) 5х185мс(N, PE)-1000 | 1000 м | 992340.17 | 1014601.74 | 223 | Кабели силовые с алюминиевыми жилами АВВГ (АВВГнг), АВБШв, АВБбШвнг, АПвБП, АПВБШв, АПвВг, АПвВнг(A) | - | 0.99
21.1.06.08-1216 | Кабель силовой с алюминиевыми жилами АВВГнг(A) 5х2,5ок(N, PE)-1000 | 1000 м | 41127.67 | 42071.62 | 223 | Кабели силовые с алюминиевыми жилами АВВГ (АВВГнг), АВБШв, АВБбШвнг, АПвБП, АПВБШв, АПвВг, АПвВнг(A) | - | 0.99
21.1.06.08-1218 | Кабель силовой с алюминиевыми жилами АВВГнг(A) 5х25ок(N, PE)-1000 | 1000 м | 213321.08 | 218211.78 | 223 | Кабели силовые с алюминиевыми жилами АВВГ (АВВГнг), АВБШв, АВБбШвнг, АПвБП, АПВБШв, АПвВг, АПвВнг(A) | - | 0.99
21.1.06.08-1220 | Кабель силовой с алюминиевыми жилами АВВГнг(A) 5х35ок(N, PE)-1000 | 1000 м | 269355.11 | 275502.86 | 223 | Кабели силовые с алюминиевыми жилами АВВГ (АВВГнг), АВБШв, АВБбШвнг, АПвБП, АПВБШв, АПвВг, АПвВнг(A) | - | 0.99
21.1.06.08-1222 | Кабель силовой с алюминиевыми жилами АВВГнг(A) 5х4ок(N, PE)-1000 | 1000 м | 57604.68 | 58939.64 | 223 | Кабели силовые с алюминиевыми жилами АВВГ (АВВГнг), АВБШв, АВБбШвнг, АПвБП, АПВБШв, АПвВг, АПвВнг(A) | - | 0.99
21.1.06.08-1224 | Кабель силовой с алюминиевыми жилами АВВГнг(A) 5х50мс(N, PE)-1000 | 1000 м | 321428.16 | 328873.55 | 223 | Кабели силовые с алюминиевыми жилами АВВГ (АВВГнг), АВБШв, АВБбШвнг, АПвБП, АПВБШв, АПвВг, АПвВнг(A) | - | 0.99
21.1.06.08-1226 | Кабель силовой с алюминиевыми жилами АВВГнг(A) 5х6ок(N, PE)-1000 | 1000 м | 70659.54 | 72287.13 | 223 | Кабели силовые с алюминиевыми жилами АВВГ (АВВГнг), АВБШв, АВБбШвнг, АПвБП, АПВБШв, АПвВг, АПвВнг(A) | - | 0.99
21.1.06.08-1228 | Кабель силовой с алюминиевыми жилами АВВГнг(A) 5х70мс(N, PE)-1000 | 1000 м | 405222.93 | 414403.33 | 223 | Кабели силовые с алюминиевыми жилами АВВГ (АВВГнг), АВБШв, АВБбШвнг, АПвБП, АПВБШв, АПвВг, АПвВнг(A) | - | 0.99
21.1.06.08-1230 | Кабель силовой с алюминиевыми жилами АВВГнг(A) 5х95мс(N, PE)-1000 | 1000 м | 537770.91 | 549774.89 | 223 | Кабели силовые с алюминиевыми жилами АВВГ (АВВГнг), АВБШв, АВБбШвнг, АПвБП, АПВБШв, АПвВг, АПвВнг(A) | - | 0.99
21.1.06.08-1232 | Кабель силовой с алюминиевыми жилами АПВБШв 3х240мс-1000 | 1000 м | 819691.52 | 837474.54 | 223 | Кабели силовые с алюминиевыми жилами АВВГ (АВВГнг), АВБШв, АВБбШвнг, АПвБП, АПВБШв, АПвВг, АПвВнг(A) | - | 0.99
21.1.06.08-1234 | Кабель силовой с алюминиевыми жилами АПВБШв 3х240мс(N, PE)-1000 | 1000 м | 822017.52 | 839897.1 | 223 | Кабели силовые с алюминиевыми жилами АВВГ (АВВГнг), АВБШв, АВБбШвнг, АПвБП, АПВБШв, АПвВг, АПвВнг(A) | - | 0.99
21.1.06.08-1236 | Кабель силовой с алюминиевыми жилами АПВБШв 4х120мс(N)-1000 | 1000 м | 562620.34 | 574860.68 | 223 | Кабели силовые с алюминиевыми жилами АВВГ (АВВГнг), АВБШв, АВБбШвнг, АПвБП, АПВБШв, АПвВг, АПвВнг(A) | - | 0.99
21.1.06.08-1238 | Кабель силовой с алюминиевыми жилами АПВБШв 4х120мс(PE)-1000 | 1000 м | 563652.09 | 575913.07 | 223 | Кабели силовые с алюминиевыми жилами АВВГ (АВВГнг), АВБШв, АВБбШвнг, АПвБП, АПВБШв, АПвВг, АПвВнг(A) | - | 0.99
21.1.06.08-1240 | Кабель силовой с алюминиевыми жилами АПВБШв 4х150мс(N)-1000 | 1000 м | 688873.76 | 703841.31 | 223 | Кабели силовые с алюминиевыми жилами АВВГ (АВВГнг), АВБШв, АВБбШвнг, АПвБП, АПВБШв, АПвВг, АПвВнг(A) | - | 0.99
21.1.06.08-1242 | Кабель силовой с алюминиевыми жилами АПВБШв 4х150мс(PE)-1000 | 1000 м | 690264.85 | 705260.21 | 223 | Кабели силовые с алюминиевыми жилами АВВГ (АВВГнг), АВБШв, АВБбШвнг, АПвБП, АПВБШв, АПвВг, АПвВнг(A) | - | 0.99
21.1.06.08-1244 | Кабель силовой с алюминиевыми жилами АПВБШв 4х16ок(N)-1000 | 1000 м | 132280.58 | 135222.48 | 223 | Кабели силовые с алюминиевыми жилами АВВГ (АВВГнг), АВБШв, АВБбШвнг, АПвБП, АПВБШв, АПвВг, АПвВнг(A) | - | 0.99
21.1.06.08-1246 | Кабель силовой с алюминиевыми жилами АПВБШв 4х185мс(N)-1000 | 1000 м | 848926.04 | 867394.61 | 223 | Кабели силовые с алюминиевыми жилами АВВГ (АВВГнг), АВБШв, АВБбШвнг, АПвБП, АПВБШв, АПвВг, АПвВнг(A) | - | 0.99
21.1.06.08-1248 | Кабель силовой с алюминиевыми жилами АПВБШв 4х185мс(PE)-1000 | 1000 м | 850793.1 | 869299 | 223 | Кабели силовые с алюминиевыми жилами АВВГ (АВВГнг), АВБШв, АВБбШвнг, АПвБП, АПВБШв, АПвВг, АПвВнг(A) | - | 0.99
21.1.06.08-1250 | Кабель силовой с алюминиевыми жилами АПВБШв 4х240мс(N)-1000 | 1000 м | 1094037.35 | 1117887.99 | 223 | Кабели силовые с алюминиевыми жилами АВВГ (АВВГнг), АВБШв, АВБбШвнг, АПвБП, АПВБШв, АПвВг, АПвВнг(A) | - | 0.99
21.1.06.08-1252 | Кабель силовой с алюминиевыми жилами АПВБШв 4х240мс(PE)-1000 | 1000 м | 1096343.45 | 1120202.45 | 223 | Кабели силовые с алюминиевыми жилами АВВГ (АВВГнг), АВБШв, АВБбШвнг, АПвБП, АПВБШв, АПвВг, АПвВнг(A) | - | 0.99
21.1.06.08-1254 | Кабель силовой с алюминиевыми жилами АПВБШв 4х25ок(N)-1000 | 1000 м | 182676.5 | 186732.07 | 223 | Кабели силовые с алюминиевыми жилами АВВГ (АВВГнг), АВБШв, АВБбШвнг, АПвБП, АПВБШв, АПвВг, АПвВнг(A) | - | 0.99
21.1.06.08-1256 | Кабель силовой с алюминиевыми жилами АПВБШв 4х35ок(N)-1000 | 1000 м | 230795.26 | 235888.03 | 223 | Кабели силовые с алюминиевыми жилами АВВГ (АВВГнг), АВБШв, АВБбШвнг, АПвБП, АПВБШв, АПвВг, АПвВнг(A) | - | 0.99
21.1.06.08-1258 | Кабель силовой с алюминиевыми жилами АПВБШв 4х50мк(N)-1000 | 1000 м | 280333.88 | 286552.29 | 223 | Кабели силовые с алюминиевыми жилами АВВГ (АВВГнг), АВБШв, АВБбШвнг, АПвБП, АПВБШв, АПвВг, АПвВнг(A) | - | 0.99
21.1.06.08-1260 | Кабель силовой с алюминиевыми жилами АПВБШв 4х70мс(N)-1000 | 1000 м | 356821.99 | 364622.26 | 223 | Кабели силовые с алюминиевыми жилами АВВГ (АВВГнг), АВБШв, АВБбШвнг, АПвБП, АПВБШв, АПвВг, АПвВнг(A) | - | 0.99
21.1.06.08-1262 | Кабель силовой с алюминиевыми жилами АПВБШв 4х70мс(PE)-1000 | 1000 м | 357558.58 | 365343.89 | 223 | Кабели силовые с алюминиевыми жилами АВВГ (АВВГнг), АВБШв, АВБбШвнг, АПвБП, АПВБШв, АПвВг, АПвВнг(A) | - | 0.99
21.1.06.08-1264 | Кабель силовой с алюминиевыми жилами АПВБШв 4х95мс(N)-1000 | 1000 м | 463184.1 | 473323.96 | 223 | Кабели силовые с алюминиевыми жилами АВВГ (АВВГнг), АВБШв, АВБбШвнг, АПвБП, АПВБШв, АПвВг, АПвВнг(A) | - | 0.99
21.1.06.08-1266 | Кабель силовой с алюминиевыми жилами АПВБШв 4х95мс(PE)-1000 | 1000 м | 464022.1 | 474178.71 | 223 | Кабели силовые с алюминиевыми жилами АВВГ (АВВГнг), АВБШв, АВБбШвнг, АПвБП, АПВБШв, АПвВг, АПвВнг(A) | - | 0.99
21.1.06.08-1268 | Кабель силовой с алюминиевыми жилами АПвБШп 4х120мс(N)-1000 | 1000 м | 592644.91 | 605603.7 | 223 | Кабели силовые с алюминиевыми жилами АВВГ (АВВГнг), АВБШв, АВБбШвнг, АПвБП, АПВБШв, АПвВг, АПвВнг(A) | - | 0.99
21.1.06.08-1270 | Кабель силовой с алюминиевыми жилами АПвБШп 4х120мс(PE)-1000 | 1000 м | 592890.31 | 605933.63 | 223 | Кабели силовые с алюминиевыми жилами АВВГ (АВВГнг), АВБШв, АВБбШвнг, АПвБП, АПВБШв, АПвВг, АПвВнг(A) | - | 0.99
21.1.06.08-1272 | Кабель силовой с алюминиевыми жилами АПвБШп 4х150мс(N)-1000 | 1000 м | 726555.15 | 742397.48 | 223 | Кабели силовые с алюминиевыми жилами АВВГ (АВВГнг), АВБШв, АВБбШвнг, АПвБП, АПВБШв, АПвВг, АПвВнг(A) | - | 0.99
21.1.06.08-1274 | Кабель силовой с алюминиевыми жилами АПвБШп 4х16ок(N)-1000 | 1000 м | 137436.32 | 140473.54 | 223 | Кабели силовые с алюминиевыми жилами АВВГ (АВВГнг), АВБШв, АВБбШвнг, АПвБП, АПВБШв, АПвВг, АПвВнг(A) | - | 0.99
21.1.06.08-1276 | Кабель силовой с алюминиевыми жилами АПвБШп 4х185мс(N)-1000 | 1000 м | 898148.46 | 917790.37 | 223 | Кабели силовые с алюминиевыми жилами АВВГ (АВВГнг), АВБШв, АВБбШвнг, АПвБП, АПВБШв, АПвВг, АПвВнг(A) | - | 0.99
21.1.06.08-1278 | Кабель силовой с алюминиевыми жилами АПвБШп 4х185мс(PE)-1000 | 1000 м | 898561.27 | 918211.43 | 223 | Кабели силовые с алюминиевыми жилами АВВГ (АВВГнг), АВБШв, АВБбШвнг, АПвБП, АПВБШв, АПвВг, АПвВнг(A) | - | 0.99
21.1.06.08-1280 | Кабель силовой с алюминиевыми жилами АПвБШп 4х240мс(N)-1000 | 1000 м | 1166898.99 | 1192317.52 | 223 | Кабели силовые с алюминиевыми жилами АВВГ (АВВГнг), АВБШв, АВБбШвнг, АПвБП, АПВБШв, АПвВг, АПвВнг(A) | - | 0.99
21.1.06.08-1282 | Кабель силовой с алюминиевыми жилами АПвБШп 4х240мс(PE)-1000 | 1000 м | 1167399.73 | 1192835.36 | 223 | Кабели силовые с алюминиевыми жилами АВВГ (АВВГнг), АВБШв, АВБбШвнг, АПвБП, АПВБШв, АПвВг, АПвВнг(A) | - | 0.99
21.1.06.08-1284 | Кабель силовой с алюминиевыми жилами АПвБШп 4х25ок(N)-1000 | 1000 м | 184536.63 | 188608.48 | 223 | Кабели силовые с алюминиевыми жилами АВВГ (АВВГнг), АВБШв, АВБбШвнг, АПвБП, АПВБШв, АПвВг, АПвВнг(A) | - | 0.99
21.1.06.08-1286 | Кабель силовой с алюминиевыми жилами АПвБШп 4х35ок(N)-1000 | 1000 м | 229970.63 | 235015 | 223 | Кабели силовые с алюминиевыми жилами АВВГ (АВВГнг), АВБШв, АВБбШвнг, АПвБП, АПВБШв, АПвВг, АПвВнг(A) | - | 0.99
21.1.06.08-1288 | Кабель силовой с алюминиевыми жилами АПвБШп 4х50мк(PE)-1000 | 1000 м | 292794.8 | 299220.59 | 223 | Кабели силовые с алюминиевыми жилами АВВГ (АВВГнг), АВБШв, АВБбШвнг, АПвБП, АПВБШв, АПвВг, АПвВнг(A) | - | 0.99
21.1.06.08-1292 | Кабель силовой с алюминиевыми жилами АПвБШп 4х70мс(PE)-1000 | 1000 м | 373230.99 | 381497.64 | 223 | Кабели силовые с алюминиевыми жилами АВВГ (АВВГнг), АВБШв, АВБбШвнг, АПвБП, АПВБШв, АПвВг, АПвВнг(A) | - | 0.99
21.1.06.08-1294 | Кабель силовой с алюминиевыми жилами АПвБШп 4х95мс(N)-1000 | 1000 м | 487764.64 | 498432.32 | 223 | Кабели силовые с алюминиевыми жилами АВВГ (АВВГнг), АВБШв, АВБбШвнг, АПвБП, АПВБШв, АПвВг, АПвВнг(A) | - | 0.99
21.1.06.08-1296 | Кабель силовой с алюминиевыми жилами АПвБШп 4х95мс(PE)-1000 | 1000 м | 487966.11 | 498637.42 | 223 | Кабели силовые с алюминиевыми жилами АВВГ (АВВГнг), АВБШв, АВБбШвнг, АПвБП, АПВБШв, АПвВг, АПвВнг(A) | - | 0.99
21.1.06.08-1298 | Кабель силовой с алюминиевыми жилами АПвВг 1х120мк-1000 | 1000 м | 121713.73 | 124347.03 | 223 | Кабели силовые с алюминиевыми жилами АВВГ (АВВГнг), АВБШв, АВБбШвнг, АПвБП, АПВБШв, АПвВг, АПвВнг(A) | - | 0.99
21.1.06.08-1300 | Кабель силовой с алюминиевыми жилами АПвВг 1х150мк-1000 | 1000 м | 149513.08 | 152817.45 | 223 | Кабели силовые с алюминиевыми жилами АВВГ (АВВГнг), АВБШв, АВБбШвнг, АПвБП, АПВБШв, АПвВг, АПвВнг(A) | - | 0.99
21.1.06.08-1302 | Кабель силовой с алюминиевыми жилами АПвВг 1х16ок-1000 | 1000 м | 23732.44 | 24244.13 | 223 | Кабели силовые с алюминиевыми жилами АВВГ (АВВГнг), АВБШв, АВБбШвнг, АПвБП, АПВБШв, АПвВг, АПвВнг(A) | - | 0.99
21.1.06.08-1304 | Кабель силовой с алюминиевыми жилами АПвВг 1х185мк-1000 | 1000 м | 186482.64 | 190577.64 | 223 | Кабели силовые с алюминиевыми жилами АВВГ (АВВГнг), АВБШв, АВБбШвнг, АПвБП, АПВБШв, АПвВг, АПвВнг(A) | - | 0.99
21.1.06.08-1306 | Кабель силовой с алюминиевыми жилами АПвВг 1х240мк-1000 | 1000 м | 239748.59 | 245018.87 | 223 | Кабели силовые с алюминиевыми жилами АВВГ (АВВГнг), АВБШв, АВБбШвнг, АПвБП, АПВБШв, АПвВг, АПвВнг(A) | - | 0.99
21.1.06.08-1308 | Кабель силовой с алюминиевыми жилами АПвВг 1х25мк(N)-1000 | 1000 м | 33338.13 | 34097.11 | 223 | Кабели силовые с алюминиевыми жилами АВВГ (АВВГнг), АВБШв, АВБбШвнг, АПвБП, АПВБШв, АПвВг, АПвВнг(A) | - | 0.99
21.1.06.08-1310 | Кабель силовой с алюминиевыми жилами АПвВг 1х25ок-1000 | 1000 м | 42352.47 | 43290.95 | 223 | Кабели силовые с алюминиевыми жилами АВВГ (АВВГнг), АВБШв, АВБбШвнг, АПвБП, АПВБШв, АПвВг, АПвВнг(A) | - | 0.99
21.1.06.08-1312 | Кабель силовой с алюминиевыми жилами АПвВг 1х50мк-1000 | 1000 м | 54251.53 | 55448.49 | 223 | Кабели силовые с алюминиевыми жилами АВВГ (АВВГнг), АВБШв, АВБбШвнг, АПвБП, АПВБШв, АПвВг, АПвВнг(A) | - | 0.99
21.1.06.08-1314 | Кабель силовой с алюминиевыми жилами АПвВг 1х50ок-1000 | 1000 м | 54668.15 | 55873.44 | 223 | Кабели силовые с алюминиевыми жилами АВВГ (АВВГнг), АВБШв, АВБбШвнг, АПвБП, АПВБШв, АПвВг, АПвВнг(A) | - | 0.99
21.1.06.08-1316 | Кабель силовой с алюминиевыми жилами АПвВг 1х70мк-1000 | 1000 м | 73667.81 | 75292.5 | 223 | Кабели силовые с алюминиевыми жилами АВВГ (АВВГнг), АВБШв, АВБбШвнг, АПвБП, АПВБШв, АПвВг, АПвВнг(A) | - | 0.99
21.1.06.08-1320 | Кабель силовой с алюминиевыми жилами АПвВг 1х95мк-1000 | 1000 м | 96957.88 | 99060.59 | 223 | Кабели силовые с алюминиевыми жилами АВВГ (АВВГнг), АВБШв, АВБбШвнг, АПвБП, АПВБШв, АПвВг, АПвВнг(A) | - | 0.99
21.1.06.08-1324 | Кабель силовой с алюминиевыми жилами АПвВг 3х120мс(N, PE)-1000 | 1000 м | 384421.62 | 392795.82 | 223 | Кабели силовые с алюминиевыми жилами АВВГ (АВВГнг), АВБШв, АВБбШвнг, АПвБП, АПВБШв, АПвВг, АПвВнг(A) | - | 0.99
21.1.06.08-1328 | Кабель силовой с алюминиевыми жилами АПвВг 3х150мс(N, PE)-1000 | 1000 м | 475183.27 | 485414.48 | 223 | Кабели силовые с алюминиевыми жилами АВВГ (АВВГнг), АВБШв, АВБбШвнг, АПвБП, АПВБШв, АПвВг, АПвВнг(A) | - | 0.99
21.1.06.08-1332 | Кабель силовой с алюминиевыми жилами АПвВг 3х16ок(N, PE)-1000 | 1000 м | 78917.06 | 80612.85 | 223 | Кабели силовые с алюминиевыми жилами АВВГ (АВВГнг), АВБШв, АВБбШвнг, АПвБП, АПВБШв, АПвВг, АПвВнг(A) | - | 0.99
21.1.06.08-1334 | Кабель силовой с алюминиевыми жилами АПвВг 3х185мс(N, PE)-1000 | 1000 м | 594654.18 | 607536.5 | 223 | Кабели силовые с алюминиевыми жилами АВВГ (АВВГнг), АВБШв, АВБбШвнг, АПвБП, АПВБШв, АПвВг, АПвВнг(A) | - | 0.99
21.1.06.08-1340 | Кабель силовой с алюминиевыми жилами АПвВг 3х25ок-1000 | 1000 м | 120958.28 | 123581.6 | 223 | Кабели силовые с алюминиевыми жилами АВВГ (АВВГнг), АВБШв, АВБбШвнг, АПвБП, АПВБШв, АПвВг, АПвВнг(A) | - | 0.99
21.1.06.08-1342 | Кабель силовой с алюминиевыми жилами АПвВг 3х35ок-1000 | 1000 м | 152587.49 | 155894.23 | 223 | Кабели силовые с алюминиевыми жилами АВВГ (АВВГнг), АВБШв, АВБбШвнг, АПвБП, АПВБШв, АПвВг, АПвВнг(A) | - | 0.99
21.1.06.08-1344 | Кабель силовой с алюминиевыми жилами АПвВг 3х50ок(N, PE)-1000 | 1000 м | 198467.14 | 202769.51 | 223 | Кабели силовые с алюминиевыми жилами АВВГ (АВВГнг), АВБШв, АВБбШвнг, АПвБП, АПВБШв, АПвВг, АПвВнг(A) | - | 0.99
21.1.06.08-1346 | Кабель силовой с алюминиевыми жилами АПвВг 3х70мс(N, PE)-1000 | 1000 м | 240865.75 | 246060.24 | 223 | Кабели силовые с алюминиевыми жилами АВВГ (АВВГнг), АВБШв, АВБбШвнг, АПвБП, АПВБШв, АПвВг, АПвВнг(A) | - | 0.99
21.1.06.08-1350 | Кабель силовой с алюминиевыми жилами АПвВг 3х95мс(N, PE)-1000 | 1000 м | 313159.29 | 319997.89 | 223 | Кабели силовые с алюминиевыми жилами АВВГ (АВВГнг), АВБШв, АВБбШвнг, АПвБП, АПВБШв, АПвВг, АПвВнг(A) | - | 0.99
21.1.06.08-1354 | Кабель силовой с алюминиевыми жилами АПвВг 4х120мс(N)-1000 | 1000 м | 504060.54 | 514914.62 | 223 | Кабели силовые с алюминиевыми жилами АВВГ (АВВГнг), АВБШв, АВБбШвнг, АПвБП, АПВБШв, АПвВг, АПвВнг(A) | - | 0.99
21.1.06.08-1356 | Кабель силовой с алюминиевыми жилами АПвВг 4х150мс(N)-1000 | 1000 м | 622274.79 | 635664.98 | 223 | Кабели силовые с алюминиевыми жилами АВВГ (АВВГнг), АВБШв, АВБбШвнг, АПвБП, АПВБШв, АПвВг, АПвВнг(A) | - | 0.99
21.1.06.08-1358 | Кабель силовой с алюминиевыми жилами АПвВг 4х185мс(N)-1000 | 1000 м | 779476.97 | 796247.68 | 223 | Кабели силовые с алюминиевыми жилами АВВГ (АВВГнг), АВБШв, АВБбШвнг, АПвБП, АПВБШв, АПвВг, АПвВнг(A) | - | 0.99
21.1.06.08-1360 | Кабель силовой с алюминиевыми жилами АПвВг 4х70мс(N)-1000 | 1000 м | 311743.44 | 318468.99 | 223 | Кабели силовые с алюминиевыми жилами АВВГ (АВВГнг), АВБШв, АВБбШвнг, АПвБП, АПВБШв, АПвВг, АПвВнг(A) | - | 0.99
21.1.06.08-1362 | Кабель силовой с алюминиевыми жилами АПвВг 4х95мс(N)-1000 | 1000 м | 405548.18 | 414380.38 | 223 | Кабели силовые с алюминиевыми жилами АВВГ (АВВГнг), АВБШв, АВБбШвнг, АПвБП, АПВБШв, АПвВг, АПвВнг(A) | - | 0.99
21.1.06.08-1364 | Кабель силовой с алюминиевыми жилами АСБл 4х120-1000 | 1000 м | 1080968.66 | 1104622.47 | 85 | Кабели силовые с алюминиевыми жилами в свинцовой оболочке | - | 1.2
21.1.06.08-1366 | Кабель силовой с алюминиевыми жилами АСБл 4х150-1000 | 1000 м | 1261983.36 | 1289558.96 | 85 | Кабели силовые с алюминиевыми жилами в свинцовой оболочке | - | 1.2
21.1.06.08-1368 | Кабель силовой с алюминиевыми жилами АСБл 4х16-1000 | 1000 м | 1318950 | 1345988.75 | 85 | Кабели силовые с алюминиевыми жилами в свинцовой оболочке | - | 1.2
21.1.06.08-1370 | Кабель силовой с алюминиевыми жилами АСБл 4х185-1000 | 1000 м | 1523375.73 | 1556484.23 | 85 | Кабели силовые с алюминиевыми жилами в свинцовой оболочке | - | 1.2
21.1.06.08-1372 | Кабель силовой с алюминиевыми жилами АСБл 4х240-1000 | 1000 м | 1891263.22 | 1932339.96 | 85 | Кабели силовые с алюминиевыми жилами в свинцовой оболочке | - | 1.2
21.1.06.08-1374 | Кабель силовой с алюминиевыми жилами АСБл 4х25(ож)-1000 | 1000 м | 245580 | 251377.97 | 85 | Кабели силовые с алюминиевыми жилами в свинцовой оболочке | - | 1.2
21.1.06.08-1376 | Кабель силовой с алюминиевыми жилами АСБл 4х35(ож)-1000 | 1000 м | 480920 | 491535.12 | 85 | Кабели силовые с алюминиевыми жилами в свинцовой оболочке | - | 1.2
21.1.06.08-1378 | Кабель силовой с алюминиевыми жилами АСБл 4х50(ож)-1000 | 1000 м | 541193.7 | 553234.61 | 85 | Кабели силовые с алюминиевыми жилами в свинцовой оболочке | - | 1.2
21.1.06.08-1380 | Кабель силовой с алюминиевыми жилами АСБл 4х70-1000 | 1000 м | 724296.08 | 740235.9 | 85 | Кабели силовые с алюминиевыми жилами в свинцовой оболочке | - | 1.2
21.1.06.08-1382 | Кабель силовой с алюминиевыми жилами АСБл 4х95-1000 | 1000 м | 905617.4 | 925494.21 | 85 | Кабели силовые с алюминиевыми жилами в свинцовой оболочке | - | 1.2
21.1.06.08-1390 | Кабель силовой с алюминиевыми жилами АВВГнг(A)-LS 1х10ок-1000 | 1000 м | 25917.51 | 26558.82 | 223 | Кабели силовые с алюминиевыми жилами АВВГ (АВВГнг), АВБШв, АВБбШвнг, АПвБП, АПВБШв, АПвВг, АПвВнг(A) | - | 0.99
21.1.06.08-1392 | Кабель силовой с алюминиевыми жилами АВВГнг(A)-LS 1х16ок-1000 | 1000 м | 34596.02 | 35306.86 | 223 | Кабели силовые с алюминиевыми жилами АВВГ (АВВГнг), АВБШв, АВБбШвнг, АПвБП, АПВБШв, АПвВг, АПвВнг(A) | - | 0.99
21.1.06.08-1396 | Кабель силовой с алюминиевыми жилами АВВГнг(A)-LS 1х35ок-1000 | 1000 м | 59600.11 | 60977.23 | 223 | Кабели силовые с алюминиевыми жилами АВВГ (АВВГнг), АВБШв, АВБбШвнг, АПвБП, АПВБШв, АПвВг, АПвВнг(A) | - | 0.99
21.1.06.08-1406 | Кабель силовой с алюминиевыми жилами АВВГнг(A)-LS 2х10ок-1000 | 1000 м | 77340.36 | 78992 | 223 | Кабели силовые с алюминиевыми жилами АВВГ (АВВГнг), АВБШв, АВБбШвнг, АПвБП, АПВБШв, АПвВг, АПвВнг(A) | - | 0.99
21.1.06.08-1412 | Кабель силовой с алюминиевыми жилами АВВГнг(A)-LS 2х25ок-1000 | 1000 м | 160598.12 | 163899.94 | 223 | Кабели силовые с алюминиевыми жилами АВВГ (АВВГнг), АВБШв, АВБбШвнг, АПвБП, АПВБШв, АПвВг, АПвВнг(A) | - | 0.99
21.1.06.08-1418 | Кабель силовой с алюминиевыми жилами АВВГнг(A)-LS 2х50ок-1000 | 1000 м | 232620.52 | 237375 | 223 | Кабели силовые с алюминиевыми жилами АВВГ (АВВГнг), АВБШв, АВБбШвнг, АПвБП, АПВБШв, АПвВг, АПвВнг(A) | - | 0.99
21.1.06.08-1424 | Кабель силовой с алюминиевыми жилами АВВГнг(A)-LS 3х4ок-1000 | 1000 м | 57227.72 | 58475.13 | 223 | Кабели силовые с алюминиевыми жилами АВВГ (АВВГнг), АВБШв, АВБбШвнг, АПвБП, АПВБШв, АПвВг, АПвВнг(A) | - | 0.99
21.1.06.08-1428 | Кабель силовой с алюминиевыми жилами АВВГнг(A)-LS 3х6ок-1000 | 1000 м | 68220.06 | 69696.39 | 223 | Кабели силовые с алюминиевыми жилами АВВГ (АВВГнг), АВБШв, АВБбШвнг, АПвБП, АПВБШв, АПвВг, АПвВнг(A) | - | 0.99
21.1.06.08-1434 | Кабель силовой с алюминиевыми жилами АВВГнг(A)-LS 3х25ок(N, PE)-1000 | 1000 м | 185010.37 | 188987.25 | 223 | Кабели силовые с алюминиевыми жилами АВВГ (АВВГнг), АВБШв, АВБбШвнг, АПвБП, АПВБШв, АПвВг, АПвВнг(A) | - | 0.99
21.1.06.08-1436 | Кабель силовой с алюминиевыми жилами АВВГнг(A)-LS 3х35ок(N, PE)-1000 | 1000 м | 228972.75 | 233912.03 | 223 | Кабели силовые с алюминиевыми жилами АВВГ (АВВГнг), АВБШв, АВБбШвнг, АПвБП, АПВБШв, АПвВг, АПвВнг(A) | - | 0.99
21.1.06.08-1444 | Кабель силовой с алюминиевыми жилами АВВГнг(A)-LS 3х120мс(N, PE)-1000 | 1000 м | 480378.58 | 490146.56 | 223 | Кабели силовые с алюминиевыми жилами АВВГ (АВВГнг), АВБШв, АВБбШвнг, АПвБП, АПВБШв, АПвВг, АПвВнг(A) | - | 0.99
21.1.06.08-1446 | Кабель силовой с алюминиевыми жилами АВВГнг(A)-LS 4х2,5ок(N)-1000 | 1000 м | 48080.33 | 49277.62 | 223 | Кабели силовые с алюминиевыми жилами АВВГ (АВВГнг), АВБШв, АВБбШвнг, АПвБП, АПВБШв, АПвВг, АПвВнг(A) | - | 0.99
21.1.06.08-1448 | Кабель силовой с алюминиевыми жилами АВВГнг(A)-LS 4х4ок(N)-1000 | 1000 м | 68013.77 | 69482.03 | 223 | Кабели силовые с алюминиевыми жилами АВВГ (АВВГнг), АВБШв, АВБбШвнг, АПвБП, АПВБШв, АПвВг, АПвВнг(A) | - | 0.99
21.1.06.08-1450 | Кабель силовой с алюминиевыми жилами АВВГнг(A)-LS 4х6ок(N)-1000 | 1000 м | 81273.92 | 83256.47 | 223 | Кабели силовые с алюминиевыми жилами АВВГ (АВВГнг), АВБШв, АВБбШвнг, АПвБП, АПВБШв, АПвВг, АПвВнг(A) | - | 0.99
21.1.06.08-1452 | Кабель силовой с алюминиевыми жилами АВВГнг(A)-LS 4х10ок(N)-1000 | 1000 м | 107137.39 | 109708.15 | 223 | Кабели силовые с алюминиевыми жилами АВВГ (АВВГнг), АВБШв, АВБбШвнг, АПвБП, АПВБШв, АПвВг, АПвВнг(A) | - | 0.99
21.1.06.08-1454 | Кабель силовой с алюминиевыми жилами АВВГнг(A)-LS 4х16ок(N)-1000 | 1000 м | 143148.24 | 146139.69 | 223 | Кабели силовые с алюминиевыми жилами АВВГ (АВВГнг), АВБШв, АВБбШвнг, АПвБП, АПВБШв, АПвВг, АПвВнг(A) | - | 0.99
21.1.06.08-1456 | Кабель силовой с алюминиевыми жилами АВВГнг(A)-LS 4х25ок(N)-1000 | 1000 м | 227731.63 | 232826.2 | 223 | Кабели силовые с алюминиевыми жилами АВВГ (АВВГнг), АВБШв, АВБбШвнг, АПвБП, АПВБШв, АПвВг, АПвВнг(A) | - | 0.99
21.1.06.08-1458 | Кабель силовой с алюминиевыми жилами АВВГнг(A)-LS 4х35ок(N)-1000 | 1000 м | 280373.01 | 286124.32 | 223 | Кабели силовые с алюминиевыми жилами АВВГ (АВВГнг), АВБШв, АВБбШвнг, АПвБП, АПВБШв, АПвВг, АПвВнг(A) | - | 0.99
21.1.06.08-1460 | Кабель силовой с алюминиевыми жилами АВВГнг(A)-LS 4х50ок(N)-1000 | 1000 м | 332163.88 | 338949.16 | 223 | Кабели силовые с алюминиевыми жилами АВВГ (АВВГнг), АВБШв, АВБбШвнг, АПвБП, АПВБШв, АПвВг, АПвВнг(A) | - | 0.99
21.1.06.08-1464 | Кабель силовой с алюминиевыми жилами ААБ2л 3х150(ож)+1х70(ож)-1000 | 1000 м | 1198202.52 | 1223622.44 | 224 | Кабели силовые с алюминиевыми жилами ААБл (ААБ2л, ААБлГ, ААБ2лШв), ААГ, ААШв, ЦААБл | - | 0.75
21.1.06.08-1468 | Кабель силовой с алюминиевыми жилами ААБ2л 3х95+1х50(ож)-1000 | 1000 м | 846180.95 | 864092.62 | 224 | Кабели силовые с алюминиевыми жилами ААБл (ААБ2л, ААБлГ, ААБ2лШв), ААГ, ААШв, ЦААБл | - | 0.75
21.1.06.08-1470 | Кабель силовой с алюминиевыми жилами ААБ2л 4х120(ож)-1000 | 1000 м | 2314665.39 | 2362993.13 | 224 | Кабели силовые с алюминиевыми жилами ААБл (ААБ2л, ААБлГ, ААБ2лШв), ААГ, ААШв, ЦААБл | - | 0.75
21.1.06.08-1472 | Кабель силовой с алюминиевыми жилами ААБ2л 4х150(ож)-1000 | 1000 м | 2745757.01 | 2802282.91 | 224 | Кабели силовые с алюминиевыми жилами ААБл (ААБ2л, ААБлГ, ААБ2лШв), ААГ, ААШв, ЦААБл | - | 0.75
21.1.06.08-1476 | Кабель силовой с алюминиевыми жилами ААБ2л 4х185(ож)-1000 | 1000 м | 3274365.58 | 3341762.78 | 224 | Кабели силовые с алюминиевыми жилами ААБл (ААБ2л, ААБлГ, ААБ2лШв), ААГ, ААШв, ЦААБл | - | 0.75
21.1.06.08-1478 | Кабель силовой с алюминиевыми жилами ААБ2л 4х240(ож)-1000 | 1000 м | 4103884.95 | 4188271.39 | 224 | Кабели силовые с алюминиевыми жилами ААБл (ААБ2л, ААБлГ, ААБ2лШв), ААГ, ААШв, ЦААБл | - | 0.75
21.1.06.08-1482 | Кабель силовой с алюминиевыми жилами ААБ2л 4х35(ож)-1000 | 1000 м | 1091322.61 | 1113823.79 | 224 | Кабели силовые с алюминиевыми жилами ААБл (ААБ2л, ААБлГ, ААБ2лШв), ААГ, ААШв, ЦААБл | - | 0.75
21.1.06.08-1484 | Кабель силовой с алюминиевыми жилами ААБ2л 4х50(ож)-1000 | 1000 м | 1321790.58 | 1349044.58 | 224 | Кабели силовые с алюминиевыми жилами ААБл (ААБ2л, ААБлГ, ААБ2лШв), ААГ, ААШв, ЦААБл | - | 0.75
21.1.06.08-1486 | Кабель силовой с алюминиевыми жилами ААБ2л 4х70(ож)-1000 | 1000 м | 1549492.48 | 1581465.65 | 224 | Кабели силовые с алюминиевыми жилами ААБл (ААБ2л, ААБлГ, ААБ2лШв), ААГ, ААШв, ЦААБл | - | 0.75
21.1.06.08-1488 | Кабель силовой с алюминиевыми жилами ААБ2л 4х95(ож)-1000 | 1000 м | 1924055.28 | 1963715.98 | 224 | Кабели силовые с алюминиевыми жилами ААБл (ААБ2л, ААБлГ, ААБ2лШв), ААГ, ААШв, ЦААБл | - | 0.75
21.1.06.08-1502 | Кабель силовой с алюминиевыми жилами АПвБШп 4х10ок(N)-1000 | 1000 м | 104827.86 | 107167.45 | 223 | Кабели силовые с алюминиевыми жилами АВВГ (АВВГнг), АВБШв, АВБбШвнг, АПвБП, АПВБШв, АПвВг, АПвВнг(A) | - | 0.99
21.1.06.08-1518 | Кабель силовой с алюминиевыми жилами АПвБШп 4х50мс(N)-1000 | 1000 м | 292342.32 | 298695.02 | 223 | Кабели силовые с алюминиевыми жилами АВВГ (АВВГнг), АВБШв, АВБбШвнг, АПвБП, АПВБШв, АПвВг, АПвВнг(A) | - | 0.99
21.1.06.08-1520 | Кабель силовой с алюминиевыми жилами АПвБШп 4х70мс(N)-1000 | 1000 м | 373373.96 | 381483.43 | 223 | Кабели силовые с алюминиевыми жилами АВВГ (АВВГнг), АВБШв, АВБбШвнг, АПвБП, АПВБШв, АПвВг, АПвВнг(A) | - | 0.99
21.1.06.08-1524 | Кабель силовой с алюминиевыми жилами АПВБШвнг(A)-LS 4х10ок(N)-1000 | 1000 м | 216406.77 | 220991.48 | 223 | Кабели силовые с алюминиевыми жилами АВВГ (АВВГнг), АВБШв, АВБбШвнг, АПвБП, АПВБШв, АПвВг, АПвВнг(A) | - | 0.99
21.1.06.08-1526 | Кабель силовой с алюминиевыми жилами АПВБШвнг(A)-LS 4х120мс(N)-1000 | 1000 м | 723661.94 | 739239.1 | 223 | Кабели силовые с алюминиевыми жилами АВВГ (АВВГнг), АВБШв, АВБбШвнг, АПвБП, АПВБШв, АПвВг, АПвВнг(A) | - | 0.99
21.1.06.08-1528 | Кабель силовой с алюминиевыми жилами АПВБШвнг(A)-LS 4х150мс(N)-1000 | 1000 м | 877852.26 | 896758.37 | 223 | Кабели силовые с алюминиевыми жилами АВВГ (АВВГнг), АВБШв, АВБбШвнг, АПвБП, АПВБШв, АПвВг, АПвВнг(A) | - | 0.99
21.1.06.08-1530 | Кабель силовой с алюминиевыми жилами АПВБШвнг(A)-LS 4х16ок(N)-1000 | 1000 м | 263639.03 | 269283.46 | 223 | Кабели силовые с алюминиевыми жилами АВВГ (АВВГнг), АВБШв, АВБбШвнг, АПвБП, АПВБШв, АПвВг, АПвВнг(A) | - | 0.99
21.1.06.08-1532 | Кабель силовой с алюминиевыми жилами АПВБШвнг(A)-LS 4х185мс(N)-1000 | 1000 м | 1056892.42 | 1078446.85 | 223 | Кабели силовые с алюминиевыми жилами АВВГ (АВВГнг), АВБШв, АВБбШвнг, АПвБП, АПВБШв, АПвВг, АПвВнг(A) | - | 0.99
21.1.06.08-1534 | Кабель силовой с алюминиевыми жилами АПВБШвнг(A)-LS 4х240мс(N)-1000 | 1000 м | 1312739.4 | 1341027.44 | 223 | Кабели силовые с алюминиевыми жилами АВВГ (АВВГнг), АВБШв, АВБбШвнг, АПвБП, АПВБШв, АПвВг, АПвВнг(A) | - | 0.99
21.1.06.08-1536 | Кабель силовой с алюминиевыми жилами АПВБШвнг(A)-LS 4х25ок(N)-1000 | 1000 м | 362181.64 | 369986.89 | 223 | Кабели силовые с алюминиевыми жилами АВВГ (АВВГнг), АВБШв, АВБбШвнг, АПвБП, АПВБШв, АПвВг, АПвВнг(A) | - | 0.99
21.1.06.08-1538 | Кабель силовой с алюминиевыми жилами АПВБШвнг(A)-LS 4х35ок(N)-1000 | 1000 м | 435472.07 | 444853.88 | 223 | Кабели силовые с алюминиевыми жилами АВВГ (АВВГнг), АВБШв, АВБбШвнг, АПвБП, АПВБШв, АПвВг, АПвВнг(A) | - | 0.99
21.1.06.08-1540 | Кабель силовой с алюминиевыми жилами АПВБШвнг(A)-LS 4х50мс(N)-1000 | 1000 м | 417154.82 | 426172.65 | 223 | Кабели силовые с алюминиевыми жилами АВВГ (АВВГнг), АВБШв, АВБбШвнг, АПвБП, АПВБШв, АПвВг, АПвВнг(A) | - | 0.99
21.1.06.08-1542 | Кабель силовой с алюминиевыми жилами АПВБШвнг(A)-LS 4х70мс(N)-1000 | 1000 м | 474514.18 | 484640.96 | 223 | Кабели силовые с алюминиевыми жилами АВВГ (АВВГнг), АВБШв, АВБбШвнг, АПвБП, АПВБШв, АПвВг, АПвВнг(A) | - | 0.99
21.1.06.08-1544 | Кабель силовой с алюминиевыми жилами АПВБШвнг(A)-LS 4х95мс(N)-1000 | 1000 м | 610579.98 | 623579.42 | 223 | Кабели силовые с алюминиевыми жилами АВВГ (АВВГнг), АВБШв, АВБбШвнг, АПвБП, АПВБШв, АПвВг, АПвВнг(A) | - | 0.99
21.1.06.08-1546 | Кабель силовой с алюминиевыми жилами АВВГ 2х150мк(N)-1000 | 1000 м | 424882.01 | 434326.02 | 223 | Кабели силовые с алюминиевыми жилами АВВГ (АВВГнг), АВБШв, АВБбШвнг, АПвБП, АПВБШв, АПвВг, АПвВнг(A) | - | 0.99
21.1.06.08-1548 | Кабель силовой с алюминиевыми жилами АВВГ 2х185мк(N)-1000 | 1000 м | 535486.92 | 547579.77 | 223 | Кабели силовые с алюминиевыми жилами АВВГ (АВВГнг), АВБШв, АВБбШвнг, АПвБП, АПВБШв, АПвВг, АПвВнг(A) | - | 0.99
21.1.06.08-1550 | Кабель силовой с алюминиевыми жилами АВВГ 2х240мк(N)-1000 | 1000 м | 682183.54 | 697302 | 223 | Кабели силовые с алюминиевыми жилами АВВГ (АВВГнг), АВБШв, АВБбШвнг, АПвБП, АПВБШв, АПвВг, АПвВнг(A) | - | 0.99
21.1.06.08-1552 | Кабель силовой с алюминиевыми жилами АВВГ 2х95мк(N)-1000 | 1000 м | 290710.23 | 297197.53 | 223 | Кабели силовые с алюминиевыми жилами АВВГ (АВВГнг), АВБШв, АВБбШвнг, АПвБП, АПВБШв, АПвВг, АПвВнг(A) | - | 0.99
21.1.06.08-1564 | Кабель силовой с алюминиевыми жилами АВВГ 4х300мс(N)-1000 | 1000 м | 1249280.97 | 1276451.8 | 223 | Кабели силовые с алюминиевыми жилами АВВГ (АВВГнг), АВБШв, АВБбШвнг, АПвБП, АПВБШв, АПвВг, АПвВнг(A) | - | 0.99
21.1.06.08-1568 | Кабель силовой с алюминиевыми жилами АВВГ 5х120мс(N, PE)-1000 | 1000 м | 630693.82 | 644552.8 | 223 | Кабели силовые с алюминиевыми жилами АВВГ (АВВГнг), АВБШв, АВБбШвнг, АПвБП, АПВБШв, АПвВг, АПвВнг(A) | - | 0.99
21.1.06.08-1570 | Кабель силовой с алюминиевыми жилами АВВГ 5х150мс(N, PE)-1000 | 1000 м | 765799.65 | 782496.51 | 223 | Кабели силовые с алюминиевыми жилами АВВГ (АВВГнг), АВБШв, АВБбШвнг, АПвБП, АПВБШв, АПвВг, АПвВнг(A) | - | 0.99
21.1.06.08-1572 | Кабель силовой с алюминиевыми жилами АВВГ 5х185мс(N, PE)-1000 | 1000 м | 959718.14 | 980630.55 | 223 | Кабели силовые с алюминиевыми жилами АВВГ (АВВГнг), АВБШв, АВБбШвнг, АПвБП, АПВБШв, АПвВг, АПвВнг(A) | - | 0.99
21.1.06.08-1574 | Кабель силовой с алюминиевыми жилами АВВГ 5х240мс(N, PE)-1000 | 1000 м | 1224685.99 | 1251441.52 | 223 | Кабели силовые с алюминиевыми жилами АВВГ (АВВГнг), АВБШв, АВБбШвнг, АПвБП, АПВБШв, АПвВг, АПвВнг(A) | - | 0.99
21.1.06.08-1576 | Кабель силовой с алюминиевыми жилами АВВГ 5х70мс(N, PE)-1000 | 1000 м | 387453.17 | 395946.08 | 223 | Кабели силовые с алюминиевыми жилами АВВГ (АВВГнг), АВБШв, АВБбШвнг, АПвБП, АПВБШв, АПвВг, АПвВнг(A) | - | 0.99
21.1.06.08-1578 | Кабель силовой с алюминиевыми жилами АВВГ 5х95мс(N, PE)-1000 | 1000 м | 516814.91 | 528117.55 | 223 | Кабели силовые с алюминиевыми жилами АВВГ (АВВГнг), АВБШв, АВБбШвнг, АПвБП, АПВБШв, АПвВг, АПвВнг(A) | - | 0.99
21.1.06.08-1580 | Кабель силовой с алюминиевыми жилами АВБШв 3х120мс(N, PE)-1000 | 1000 м | 441592.63 | 451301.66 | 223 | Кабели силовые с алюминиевыми жилами АВВГ (АВВГнг), АВБШв, АВБбШвнг, АПвБП, АПВБШв, АПвВг, АПвВнг(A) | - | 0.99
21.1.06.08-1582 | Кабель силовой с алюминиевыми жилами АВБШв 3х150мс(N, PE)-1000 | 1000 м | 528883.1 | 540547.85 | 223 | Кабели силовые с алюминиевыми жилами АВВГ (АВВГнг), АВБШв, АВБбШвнг, АПвБП, АПВБШв, АПвВг, АПвВнг(A) | - | 0.99
21.1.06.08-1584 | Кабель силовой с алюминиевыми жилами АВБШв 3х16ок(N, PE)-1000 | 1000 м | 114592.27 | 117157.89 | 223 | Кабели силовые с алюминиевыми жилами АВВГ (АВВГнг), АВБШв, АВБбШвнг, АПвБП, АПВБШв, АПвВг, АПвВнг(A) | - | 0.99
21.1.06.08-1586 | Кабель силовой с алюминиевыми жилами АВБШв 3х185мс(N, PE)-1000 | 1000 м | 647749.2 | 661995.84 | 223 | Кабели силовые с алюминиевыми жилами АВВГ (АВВГнг), АВБШв, АВБбШвнг, АПвБП, АПВБШв, АПвВг, АПвВнг(A) | - | 0.99
21.1.06.08-1588 | Кабель силовой с алюминиевыми жилами АВБШв 3х240мс(N, PE)-1000 | 1000 м | 813263.59 | 831100.42 | 223 | Кабели силовые с алюминиевыми жилами АВВГ (АВВГнг), АВБШв, АВБбШвнг, АПвБП, АПВБШв, АПвВг, АПвВнг(A) | - | 0.99
21.1.06.08-1590 | Кабель силовой с алюминиевыми жилами АВБШв 3х25ок(N, PE)-1000 | 1000 м | 160401.76 | 163966.25 | 223 | Кабели силовые с алюминиевыми жилами АВВГ (АВВГнг), АВБШв, АВБбШвнг, АПвБП, АПВБШв, АПвВг, АПвВнг(A) | - | 0.99
21.1.06.08-1592 | Кабель силовой с алюминиевыми жилами АВБШв 3х35ок(N, PE)-1000 | 1000 м | 198891.93 | 203328.79 | 223 | Кабели силовые с алюминиевыми жилами АВВГ (АВВГнг), АВБШв, АВБбШвнг, АПвБП, АПВБШв, АПвВг, АПвВнг(A) | - | 0.99
21.1.06.08-1594 | Кабель силовой с алюминиевыми жилами АВБШв 3х50мк(N, PE)-1000 | 1000 м | 238570.75 | 243936.81 | 223 | Кабели силовые с алюминиевыми жилами АВВГ (АВВГнг), АВБШв, АВБбШвнг, АПвБП, АПВБШв, АПвВг, АПвВнг(A) | - | 0.99
21.1.06.08-1596 | Кабель силовой с алюминиевыми жилами АВБШв 3х6ок(N, PE)-1000 | 1000 м | 70059.51 | 71673.68 | 223 | Кабели силовые с алюминиевыми жилами АВВГ (АВВГнг), АВБШв, АВБбШвнг, АПвБП, АПВБШв, АПвВг, АПвВнг(A) | - | 0.99
21.1.06.08-1598 | Кабель силовой с алюминиевыми жилами АВБШв 3х70мс(N, PE)-1000 | 1000 м | 278106.95 | 284231.98 | 223 | Кабели силовые с алюминиевыми жилами АВВГ (АВВГнг), АВБШв, АВБбШвнг, АПвБП, АПВБШв, АПвВг, АПвВнг(A) | - | 0.99
21.1.06.08-1600 | Кабель силовой с алюминиевыми жилами АВБШв 3х95мс(N, PE)-1000 | 1000 м | 364481 | 372550.08 | 223 | Кабели силовые с алюминиевыми жилами АВВГ (АВВГнг), АВБШв, АВБбШвнг, АПвБП, АПВБШв, АПвВг, АПвВнг(A) | - | 0.99
21.1.06.08-1602 | Кабель силовой с алюминиевыми жилами АВБШв 4х10ок(N)-1000 | 1000 м | 107372.31 | 109797.75 | 223 | Кабели силовые с алюминиевыми жилами АВВГ (АВВГнг), АВБШв, АВБбШвнг, АПвБП, АПВБШв, АПвВг, АПвВнг(A) | - | 0.99
21.1.06.08-1604 | Кабель силовой с алюминиевыми жилами АВБШв 4х16ок(N)-1000 | 1000 м | 138662.11 | 141748.44 | 223 | Кабели силовые с алюминиевыми жилами АВВГ (АВВГнг), АВБШв, АВБбШвнг, АПвБП, АПВБШв, АПвВг, АПвВнг(A) | - | 0.99
21.1.06.08-1606 | Кабель силовой с алюминиевыми жилами АВБШв 4х25ок(N)-1000 | 1000 м | 197670.1 | 202074.42 | 223 | Кабели силовые с алюминиевыми жилами АВВГ (АВВГнг), АВБШв, АВБбШвнг, АПвБП, АПВБШв, АПвВг, АПвВнг(A) | - | 0.99
21.1.06.08-1608 | Кабель силовой с алюминиевыми жилами АВБШв 4х35ок(N)-1000 | 1000 м | 243876.67 | 249280.42 | 223 | Кабели силовые с алюминиевыми жилами АВВГ (АВВГнг), АВБШв, АВБбШвнг, АПвБП, АПВБШв, АПвВг, АПвВнг(A) | - | 0.99
21.1.06.08-1610 | Кабель силовой с алюминиевыми жилами АВБШв 4х50ок(N)-1000 | 1000 м | 289921.34 | 296433.12 | 223 | Кабели силовые с алюминиевыми жилами АВВГ (АВВГнг), АВБШв, АВБбШвнг, АПвБП, АПВБШв, АПвВг, АПвВнг(A) | - | 0.99
21.1.06.08-1612 | Кабель силовой с алюминиевыми жилами АВБШв 4х6ок(N)-1000 | 1000 м | 81844.16 | 83697.58 | 223 | Кабели силовые с алюминиевыми жилами АВВГ (АВВГнг), АВБШв, АВБбШвнг, АПвБП, АПВБШв, АПвВг, АПвВнг(A) | - | 0.99
21.1.06.08-1617 | Кабель силовой с алюминиевыми жилами АВВГ 3х120мс(N, PE)-1000 | 1000 м | 388809.87 | 397473.23 | 223 | Кабели силовые с алюминиевыми жилами АВВГ (АВВГнг), АВБШв, АВБбШвнг, АПвБП, АПВБШв, АПвВг, АПвВнг(A) | - | 0.99
21.1.06.08-1618 | Кабель силовой с алюминиевыми жилами АВВГ 3х120мс+1х70мк(N)-1000 | 1000 м | 462348.77 | 472632.28 | 223 | Кабели силовые с алюминиевыми жилами АВВГ (АВВГнг), АВБШв, АВБбШвнг, АПвБП, АПВБШв, АПвВг, АПвВнг(A) | - | 0.99
21.1.06.08-1619 | Кабель силовой с алюминиевыми жилами АВВГ 3х150мс(N, PE)-1000 | 1000 м | 469962.51 | 480237.53 | 223 | Кабели силовые с алюминиевыми жилами АВВГ (АВВГнг), АВБШв, АВБбШвнг, АПвБП, АПВБШв, АПвВг, АПвВнг(A) | - | 0.99
21.1.06.08-1620 | Кабель силовой с алюминиевыми жилами АВВГ 3х150мс+1х70мк(N)-1000 | 1000 м | 555636.62 | 567895.85 | 223 | Кабели силовые с алюминиевыми жилами АВВГ (АВВГнг), АВБШв, АВБбШвнг, АПвБП, АПВБШв, АПвВг, АПвВнг(A) | - | 0.99
21.1.06.08-1621 | Кабель силовой с алюминиевыми жилами АВВГ 3х185мс(N, PE)-1000 | 1000 м | 585430.53 | 598211.22 | 223 | Кабели силовые с алюминиевыми жилами АВВГ (АВВГнг), АВБШв, АВБбШвнг, АПвБП, АПВБШв, АПвВг, АПвВнг(A) | - | 0.99
21.1.06.08-1622 | Кабель силовой с алюминиевыми жилами АВВГ 3х185мс+1х95мк(N)-1000 | 1000 м | 693376.39 | 708512.08 | 223 | Кабели силовые с алюминиевыми жилами АВВГ (АВВГнг), АВБШв, АВБбШвнг, АПвБП, АПВБШв, АПвВг, АПвВнг(A) | - | 0.99
21.1.06.08-1623 | Кабель силовой с алюминиевыми жилами АВВГ 3х240мс(N, PE)-1000 | 1000 м | 747949.62 | 764342.47 | 223 | Кабели силовые с алюминиевыми жилами АВВГ (АВВГнг), АВБШв, АВБбШвнг, АПвБП, АПВБШв, АПвВг, АПвВнг(A) | - | 0.99
21.1.06.08-1624 | Кабель силовой с алюминиевыми жилами АВВГ 3х25ок+1х16ок(N)-1000 | 1000 м | 155652.67 | 159117.38 | 223 | Кабели силовые с алюминиевыми жилами АВВГ (АВВГнг), АВБШв, АВБбШвнг, АПвБП, АПВБШв, АПвВг, АПвВнг(A) | - | 0.99
21.1.06.08-1625 | Кабель силовой с алюминиевыми жилами АВВГ 3х35ок+1х16ок(N)-1000 | 1000 м | 184132.9 | 188285.17 | 223 | Кабели силовые с алюминиевыми жилами АВВГ (АВВГнг), АВБШв, АВБбШвнг, АПвБП, АПВБШв, АПвВг, АПвВнг(A) | - | 0.99
21.1.06.08-1626 | Кабель силовой с алюминиевыми жилами АВВГ 3х50ок+1х25ок(N)-1000 | 1000 м | 222091.17 | 227024.81 | 223 | Кабели силовые с алюминиевыми жилами АВВГ (АВВГнг), АВБШв, АВБбШвнг, АПвБП, АПВБШв, АПвВг, АПвВнг(A) | - | 0.99
21.1.06.08-1627 | Кабель силовой с алюминиевыми жилами АВВГ 3х70мс+1х35ок(N)-1000 | 1000 м | 283202.66 | 289432.35 | 223 | Кабели силовые с алюминиевыми жилами АВВГ (АВВГнг), АВБШв, АВБбШвнг, АПвБП, АПВБШв, АПвВг, АПвВнг(A) | - | 0.99
21.1.06.08-1628 | Кабель силовой с алюминиевыми жилами АВВГ 3х95мс+1х50мк(N)-1000 | 1000 м | 407388 | 416337.97 | 223 | Кабели силовые с алюминиевыми жилами АВВГ (АВВГнг), АВБШв, АВБбШвнг, АПвБП, АПВБШв, АПвВг, АПвВнг(A) | - | 0.99
21.1.06.08-1629 | Кабель силовой с алюминиевыми жилами АВВГ 4х120мс(N)-1000 | 1000 м | 507716.12 | 518885.8 | 223 | Кабели силовые с алюминиевыми жилами АВВГ (АВВГнг), АВБШв, АВБбШвнг, АПвБП, АПВБШв, АПвВг, АПвВнг(A) | - | 0.99
21.1.06.08-1630 | Кабель силовой с алюминиевыми жилами АВВГ 4х150мс(N)-1000 | 1000 м | 619787.91 | 633318.79 | 223 | Кабели силовые с алюминиевыми жилами АВВГ (АВВГнг), АВБШв, АВБбШвнг, АПвБП, АПВБШв, АПвВг, АПвВнг(A) | - | 0.99
21.1.06.08-1631 | Кабель силовой с алюминиевыми жилами ААШв 4х120(ож)-1000 | 1000 м | 2093685.21 | 2136595.04 | 224 | Кабели силовые с алюминиевыми жилами ААБл (ААБ2л, ААБлГ, ААБ2лШв), ААГ, ААШв, ЦААБл | - | 0.75
21.1.06.08-1632 | Кабель силовой с алюминиевыми жилами ААШв 4х150-1000 | 1000 м | 2610422.44 | 2663842.01 | 224 | Кабели силовые с алюминиевыми жилами ААБл (ААБ2л, ААБлГ, ААБ2лШв), ААГ, ААШв, ЦААБл | - | 0.75
21.1.06.08-1633 | Кабель силовой с алюминиевыми жилами ААШв 4х185-1000 | 1000 м | 3014693.48 | 3076479.48 | 224 | Кабели силовые с алюминиевыми жилами ААБл (ААБ2л, ААБлГ, ААБ2лШв), ААГ, ААШв, ЦААБл | - | 0.75
21.1.06.08-1634 | Кабель силовой с алюминиевыми жилами ААШв 4х240-1000 | 1000 м | 3803634.42 | 3881554.34 | 224 | Кабели силовые с алюминиевыми жилами ААБл (ААБ2л, ААБлГ, ААБ2лШв), ААГ, ААШв, ЦААБл | - | 0.75
21.1.06.08-1635 | Кабель силовой с алюминиевыми жилами ААШв 4х50-1000 | 1000 м | 1110268.13 | 1133036.69 | 224 | Кабели силовые с алюминиевыми жилами ААБл (ААБ2л, ААБлГ, ААБ2лШв), ААГ, ААШв, ЦААБл | - | 0.75
21.1.06.08-1636 | Кабель силовой с алюминиевыми жилами ААШв 4х70-1000 | 1000 м | 1392444.2 | 1420972.54 | 224 | Кабели силовые с алюминиевыми жилами ААБл (ААБ2л, ААБлГ, ААБ2лШв), ААГ, ААШв, ЦААБл | - | 0.75
21.1.06.08-1637 | Кабель силовой с алюминиевыми жилами ААШв 4х95-1000 | 1000 м | 1808606.67 | 1845640.34 | 224 | Кабели силовые с алюминиевыми жилами ААБл (ААБ2л, ААБлГ, ААБ2лШв), ААГ, ААШв, ЦААБл | - | 0.75
21.1.06.09-0001 | Кабель с медными жилами в изоляции из ПВХ пластиката, с промежуточной оболочкой из резиновой смеси, с наружным покровом из ПВХ пластиката, не поддерживающего горение, напряжением 660 В, число жил - 2, сечение 1,5 мм2 | 1000 м | 35618.59 | 36378.26 | 86 | Кабели силовые с медными жилами | - | 0.9
21.1.06.09-0002 | Кабель с медными жилами в изоляции из ПВХ пластиката, с промежуточной оболочкой из резиновой смеси, с наружным покровом из ПВХ пластиката, не поддерживающего горение, напряжением 660 В, число жил - 2, сечение 2,5 мм2 | 1000 м | 52264.47 | 53374.79 | 86 | Кабели силовые с медными жилами | - | 0.9
21.1.06.09-0003 | Кабель с медными жилами в изоляции из ПВХ пластиката, с промежуточной оболочкой из резиновой смеси, с наружным покровом из ПВХ пластиката, не поддерживающего горение, напряжением 660 В, число жил - 3, сечение 1,5 мм2 | 1000 м | 51262.9 | 52343.33 | 86 | Кабели силовые с медными жилами | - | 0.9
21.1.06.09-0004 | Кабель с медными жилами в изоляции из ПВХ пластиката, с промежуточной оболочкой из резиновой смеси, с наружным покровом из ПВХ пластиката, не поддерживающего горение, напряжением 660 В, число жил - 3, сечение 2,5 мм2 | 1000 м | 73946.28 | 75500.08 | 86 | Кабели силовые с медными жилами | - | 0.9
21.1.06.09-0005 | Кабель с медными жилами в изоляции из ПВХ пластиката, с промежуточной оболочкой из резиновой смеси, с наружным покровом из ПВХ пластиката, не поддерживающего горение, напряжением 660 В, число жил - 4, сечение 1,5 мм2 | 1000 м | 62153.55 | 63461.65 | 86 | Кабели силовые с медными жилами | - | 0.9
21.1.06.09-0006 | Кабель с медными жилами в изоляции из ПВХ пластиката, с промежуточной оболочкой из резиновой смеси, с наружным покровом из ПВХ пластиката, не поддерживающего горение, напряжением 660 В, число жил - 4, сечение 2,5 мм2 | 1000 м | 94192.39 | 96166.88 | 86 | Кабели силовые с медными жилами | - | 0.9
21.1.06.09-0007 | Кабель с медными жилами в изоляции из ПВХ пластиката, с промежуточной оболочкой из резиновой смеси, с наружным покровом из ПВХ пластиката, не поддерживающего горение, напряжением 660 В, число жил - 5, сечение 1,5 мм2 | 1000 м | 76383.09 | 77985.63 | 86 | Кабели силовые с медными жилами | - | 0.9
21.1.06.09-0008 | Кабель с медными жилами в изоляции из ПВХ пластиката, с промежуточной оболочкой из резиновой смеси, с наружным покровом из ПВХ пластиката, не поддерживающего горение, напряжением 660 В, число жил - 5, сечение 2,5 мм2 | 1000 м | 116386.89 | 118821.04 | 86 | Кабели силовые с медными жилами | - | 0.9
21.1.06.09-0031 | Кабель силовой с медными жилами ВБШвнг-LS-Т 5х4(ок)-660 | 1000 м | 261223.39 | 266704.82 | 86 | Кабели силовые с медными жилами | - | 0.9
21.1.06.09-0032 | Кабель силовой с медными жилами ВБШвнг(A)-LS 5х25ок(N, PE)-660 | 1000 м | 2237466.23 | 2283055.41 | 86 | Кабели силовые с медными жилами | - | 0.9
21.1.06.09-0033 | Кабель силовой с медными жилами ВБШвнг(A)-LS 5х35ок(N, PE)-660 | 1000 м | 3036937.41 | 3098888.07 | 86 | Кабели силовые с медными жилами | - | 0.9
21.1.06.09-0041 | Кабель силовой с медными жилами ВВГ 1х1,5ок-660 | 1000 м | 14899.12 | 15218.38 | 86 | Кабели силовые с медными жилами | - | 0.9
21.1.06.09-0042 | Кабель силовой с медными жилами ВВГ 1х2,5ок-660 | 1000 м | 22726.53 | 23213.77 | 86 | Кабели силовые с медными жилами | - | 0.9
21.1.06.09-0043 | Кабель силовой с медными жилами ВВГ 1х4ок-660 | 1000 м | 34981.3 | 35721.91 | 86 | Кабели силовые с медными жилами | - | 0.9
21.1.06.09-0044 | Кабель силовой с медными жилами ВВГ 1х6ок-660 | 1000 м | 50809.03 | 51874.08 | 86 | Кабели силовые с медными жилами | - | 0.9
21.1.06.09-0045 | Кабель силовой с медными жилами ВВГ 1х10ок-660 | 1000 м | 82538.13 | 84268.11 | 86 | Кабели силовые с медными жилами | - | 0.9
21.1.06.09-0046 | Кабель силовой с медными жилами ВВГ 1х16ок-660 | 1000 м | 126060.88 | 128691.66 | 86 | Кабели силовые с медными жилами | - | 0.9
21.1.06.09-0047 | Кабель силовой с медными жилами ВВГ 2х1,5ок-660 | 1000 м | 32085.86 | 32789.45 | 86 | Кабели силовые с медными жилами | - | 0.9
21.1.06.09-0048 | Кабель силовой с медными жилами ВВГ 2х2,5ок-660 | 1000 м | 49052.1 | 50105.66 | 86 | Кабели силовые с медными жилами | - | 0.9
21.1.06.09-0049 | Кабель силовой с медными жилами ВВГ 2х4ок-660 | 1000 м | 75965.7 | 77583.94 | 86 | Кабели силовые с медными жилами | - | 0.9
21.1.06.09-0050 | Кабель силовой с медными жилами ВВГ 2х6ок-660 | 1000 м | 109495.56 | 111820.65 | 86 | Кабели силовые с медными жилами | - | 0.9
21.1.06.09-0051 | Кабель силовой с медными жилами ВВГ 2х10ок-660 | 1000 м | 177812.12 | 181555.96 | 86 | Кабели силовые с медными жилами | - | 0.9
21.1.06.09-0052 | Кабель силовой с медными жилами ВВГ 2х16ок-660 | 1000 м | 280935.81 | 286795.34 | 86 | Кабели силовые с медными жилами | - | 0.9
21.1.06.09-0053 | Кабель силовой с медными жилами ВВГ 2х50мк-660 | 1000 м | 834893.78 | 852257.32 | 86 | Кабели силовые с медными жилами | - | 0.9
21.1.06.09-0054 | Кабель силовой с медными жилами ВВГ 3х1,5ок-660 | 1000 м | 44312.33 | 45266.76 | 86 | Кабели силовые с медными жилами | - | 0.9
21.1.06.09-0055 | Кабель силовой с медными жилами ВВГ 3х2,5ок-660 | 1000 м | 68977.55 | 70440.26 | 86 | Кабели силовые с медными жилами | - | 0.9
21.1.06.09-0058 | Кабель силовой с медными жилами ВВГ 3х4ок-660 | 1000 м | 107116.36 | 109374.56 | 86 | Кабели силовые с медными жилами | - | 0.9
21.1.06.09-0059 | Кабель силовой с медными жилами ВВГ 3х6ок-660 | 1000 м | 155999.99 | 159280.4 | 86 | Кабели силовые с медными жилами | - | 0.9
21.1.06.09-0061 | Кабель силовой с медными жилами ВВГ 3х10ок-660 | 1000 м | 254833.57 | 260149.37 | 86 | Кабели силовые с медными жилами | - | 0.9
21.1.06.09-0063 | Кабель силовой с медными жилами ВВГ 3х16ок-660 | 1000 м | 433240.85 | 442209.53 | 86 | Кабели силовые с медными жилами | - | 0.9
21.1.06.09-0064 | Кабель силовой с медными жилами ВВГ 3х16+1х10мк(N)-660 | 1000 м | 501508.22 | 511861.95 | 86 | Кабели силовые с медными жилами | - | 0.9
21.1.06.09-0065 | Кабель силовой с медными жилами ВВГ 3х25+1х16-660 | 1000 м | 932825.42 | 951980.49 | 86 | Кабели силовые с медными жилами | - | 0.9
21.1.06.09-0066 | Кабель силовой с медными жилами ВВГ 3х35+1х16-660 | 1000 м | 1237430.74 | 1262809.54 | 86 | Кабели силовые с медными жилами | - | 0.9
21.1.06.09-0067 | Кабель силовой с медными жилами ВВГ 4х1,5ок(N)-660 | 1000 м | 58978.25 | 60248.86 | 86 | Кабели силовые с медными жилами | - | 0.9
21.1.06.09-0068 | Кабель силовой с медными жилами ВВГ 4х2,5ок(N)-660 | 1000 м | 91705.09 | 93649.94 | 86 | Кабели силовые с медными жилами | - | 0.9
21.1.06.09-0069 | Кабель силовой с медными жилами ВВГ 4х4,0ок(N)-660 | 1000 м | 139480.5 | 142424.6 | 86 | Кабели силовые с медными жилами | - | 0.9
21.1.06.09-0070 | Кабель силовой с медными жилами ВВГ 4х6,0ок(N)-660 | 1000 м | 204028.5 | 208359.73 | 86 | Кабели силовые с медными жилами | - | 0.9
21.1.06.09-0071 | Кабель силовой с медными жилами ВВГ 4х10ок(N)-660 | 1000 м | 334215.37 | 341191.71 | 86 | Кабели силовые с медными жилами | - | 0.9
21.1.06.09-0072 | Кабель силовой с медными жилами ВВГ 4х16мк(N)-660 | 1000 м | 536439.76 | 547573.71 | 86 | Кабели силовые с медными жилами | - | 0.9
21.1.06.09-0073 | Кабель силовой с медными жилами ВВГ 5х1,5ок(N, PE)-660 | 1000 м | 72193.55 | 73750.93 | 86 | Кабели силовые с медными жилами | - | 0.9
21.1.06.09-0074 | Кабель силовой с медными жилами ВВГ 5х2,5ок(N, PE)-660 | 1000 м | 112866.5 | 115304.73 | 86 | Кабели силовые с медными жилами | - | 0.9
21.1.06.09-0075 | Кабель силовой с медными жилами ВВГ 5х4,0ок(N, PE)-660 | 1000 м | 172200.35 | 175857.18 | 86 | Кабели силовые с медными жилами | - | 0.9
21.1.06.09-0076 | Кабель силовой с медными жилами ВВГ 5х6,0ок(N, PE)-660 | 1000 м | 252504.99 | 257822.3 | 86 | Кабели силовые с медными жилами | - | 0.9
21.1.06.09-0077 | Кабель силовой с медными жилами ВВГ 5х10ок(N, PE)-660 | 1000 м | 414294.51 | 422945.75 | 86 | Кабели силовые с медными жилами | - | 0.9
21.1.06.09-0078 | Кабель силовой с медными жилами ВВГ 5х16мк(N, PE)-660 | 1000 м | 668383.8 | 682257.92 | 86 | Кабели силовые с медными жилами | - | 0.9
21.1.06.09-0081 | Кабель силовой с медными жилами ВВГнг(A) 1х1,5ок-660 | 1000 м | 15275.32 | 15620.63 | 86 | Кабели силовые с медными жилами | - | 0.9
21.1.06.09-0082 | Кабель силовой с медными жилами ВВГнг(A) 1х2,5ок-660 | 1000 м | 23141.73 | 23649.1 | 86 | Кабели силовые с медными жилами | - | 0.9
21.1.06.09-0083 | Кабель силовой с медными жилами ВВГнг(A) 1х4,0ок-660 | 1000 м | 35463.56 | 36225.25 | 86 | Кабели силовые с медными жилами | - | 0.9
21.1.06.09-0084 | Кабель силовой с медными жилами ВВГнг(A) 1х6,0ок-660 | 1000 м | 51348.61 | 52437.46 | 86 | Кабели силовые с медными жилами | - | 0.9
21.1.06.09-0085 | Кабель силовой с медными жилами ВВГнг(A) 1х10ок-660 | 1000 м | 83197.84 | 84942.2 | 86 | Кабели силовые с медными жилами | - | 0.9
21.1.06.09-0086 | Кабель силовой с медными жилами ВВГнг(A) 1х16мк-660 | 1000 м | 134019.38 | 136805.79 | 86 | Кабели силовые с медными жилами | - | 0.9
21.1.06.09-0087 | Кабель силовой с медными жилами ВВГнг(A) 1х25мк-660 | 1000 м | 197025.3 | 201115.57 | 86 | Кабели силовые с медными жилами | - | 0.9
21.1.06.09-0088 | Кабель силовой с медными жилами ВВГнг(A) 1х35мк-660 | 1000 м | 271313.13 | 276928.18 | 86 | Кабели силовые с медными жилами | - | 0.9
21.1.06.09-0089 | Кабель силовой с медными жилами ВВГнг(A) 1х50мк-660 | 1000 м | 384097.99 | 392030.61 | 86 | Кабели силовые с медными жилами | - | 0.9
21.1.06.09-0091 | Кабель силовой с медными жилами ВВГнг(A) 2х1,5ок(N)-660 | 1000 м | 37158.1 | 37967.87 | 86 | Кабели силовые с медными жилами | - | 0.9
21.1.06.09-0092 | Кабель силовой с медными жилами ВВГнг(A) 2х2,5ок(N)-660 | 1000 м | 54175.81 | 55338.54 | 86 | Кабели силовые с медными жилами | - | 0.9
21.1.06.09-0093 | Кабель силовой с медными жилами ВВГнг(A) 2х4ок(N)-660 | 1000 м | 83855.32 | 85633.32 | 86 | Кабели силовые с медными жилами | - | 0.9
21.1.06.09-0094 | Кабель силовой с медными жилами ВВГнг(A) 2х6ок(N)-660 | 1000 м | 118127.51 | 120621.3 | 86 | Кабели силовые с медными жилами | - | 0.9
21.1.06.09-0095 | Кабель силовой с медными жилами ВВГнг(A) 2х10ок(N)-660 | 1000 м | 180515.28 | 184310.03 | 86 | Кабели силовые с медными жилами | - | 0.9
21.1.06.09-0096 | Кабель силовой с медными жилами ВВГнг(A) 2х16мк(N)-660 | 1000 м | 294178.2 | 300307.69 | 86 | Кабели силовые с медными жилами | - | 0.9
21.1.06.09-0097 | Кабель силовой с медными жилами ВВГнг(A) 2х25мк(N)-660 | 1000 м | 434591.45 | 443660.06 | 86 | Кабели силовые с медными жилами | - | 0.9
21.1.06.09-0098 | Кабель силовой с медными жилами ВВГнг(A) 2х50мк(N)-660 | 1000 м | 839329.68 | 856742.13 | 86 | Кабели силовые с медными жилами | - | 0.9
21.1.06.09-0099 | Кабель силовой с медными жилами ВВГнг(A) 3х1,5ок(N, PE)-660 | 1000 м | 45215.93 | 46171.48 | 86 | Кабели силовые с медными жилами | - | 0.9
21.1.06.09-0100 | Кабель силовой с медными жилами ВВГнг(A) 3х2,5ок(N, PE)-660 | 1000 м | 70037.81 | 71505.96 | 86 | Кабели силовые с медными жилами | - | 0.9
21.1.06.09-0101 | Кабель силовой с медными жилами ВВГнг(A) 3х4,0ок(N, PE)-660 | 1000 м | 108696.63 | 110964.75 | 86 | Кабели силовые с медными жилами | - | 0.9
21.1.06.09-0102 | Кабель силовой с медными жилами ВВГнг(A) 3х6,0ок(N, PE)-660 | 1000 м | 157859.95 | 161140.11 | 86 | Кабели силовые с медными жилами | - | 0.9
21.1.06.09-0103 | Кабель силовой с медными жилами ВВГнг(A) 3х10ок(N, PE)-660 | 1000 м | 257376.73 | 262712.26 | 86 | Кабели силовые с медными жилами | - | 0.9
21.1.06.09-0104 | Кабель силовой с медными жилами ВВГнг(A) 3х16мк(N, PE)-660 | 1000 м | 409839.55 | 418324.84 | 86 | Кабели силовые с медными жилами | - | 0.9
21.1.06.09-0105 | Кабель силовой с медными жилами ВВГнг(A) 3х25мк(N, PE)-660 | 1000 м | 620074.51 | 632920.96 | 86 | Кабели силовые с медными жилами | - | 0.9
21.1.06.09-0106 | Кабель силовой с медными жилами ВВГнг(A) 3х35мк(N, PE)-660 | 1000 м | 850932.57 | 868522.69 | 86 | Кабели силовые с медными жилами | - | 0.9
21.1.06.09-0107 | Кабель силовой с медными жилами ВВГнг(A) 3х50мк(N, PE)-660 | 1000 м | 1207965.33 | 1232889.61 | 86 | Кабели силовые с медными жилами | - | 0.9
21.1.06.09-0108 | Кабель силовой с медными жилами ВВГнг(A) 4х1,5ок(N)-660 | 1000 м | 60169.72 | 61434.2 | 86 | Кабели силовые с медными жилами | - | 0.9
21.1.06.09-0109 | Кабель силовой с медными жилами ВВГнг(A) 4х2,5ок(N)-660 | 1000 м | 93085.08 | 95027.97 | 86 | Кабели силовые с медными жилами | - | 0.9
21.1.06.09-0110 | Кабель силовой с медными жилами ВВГнг(A) 4х4,0ок(N)-660 | 1000 м | 141162.53 | 144107.96 | 86 | Кабели силовые с медными жилами | - | 0.9
21.1.06.09-0111 | Кабель силовой с медными жилами ВВГнг(A) 4х6,0ок(N)-660 | 1000 м | 206003.32 | 210277.88 | 86 | Кабели силовые с медными жилами | - | 0.9
21.1.06.09-0112 | Кабель силовой с медными жилами ВВГнг(A) 4х10ок(N)-660 | 1000 м | 346071.24 | 353232.68 | 86 | Кабели силовые с медными жилами | - | 0.9
21.1.06.09-0113 | Кабель силовой с медными жилами ВВГнг(A) 4х16мк(N)-660 | 1000 м | 540458.15 | 551649.21 | 86 | Кабели силовые с медными жилами | - | 0.9
21.1.06.09-0114 | Кабель силовой с медными жилами ВВГнг(A) 4х25мк(N)-660 | 1000 м | 811388.96 | 828175.2 | 86 | Кабели силовые с медными жилами | - | 0.9
21.1.06.09-0115 | Кабель силовой с медными жилами ВВГнг(A) 4х35мк(N)-660 | 1000 м | 1119819.74 | 1142954.32 | 86 | Кабели силовые с медными жилами | - | 0.9
21.1.06.09-0116 | Кабель силовой с медными жилами ВВГнг(A) 4х50мк(N)-660 | 1000 м | 1594226.94 | 1627173.23 | 86 | Кабели силовые с медными жилами | - | 0.9
21.1.06.09-0118 | Кабель силовой с медными жилами ВВГнг(A) 5х1,5ок(N, PE)-660 | 1000 м | 73488.38 | 75032.24 | 86 | Кабели силовые с медными жилами | - | 0.9
21.1.06.09-0119 | Кабель силовой с медными жилами ВВГнг(A) 5х2,5ок(N, PE)-660 | 1000 м | 114367.02 | 116761.95 | 86 | Кабели силовые с медными жилами | - | 0.9
21.1.06.09-0120 | Кабель силовой с медными жилами ВВГнг(A) 5х4,0ок(N, PE)-660 | 1000 м | 174029.4 | 177655.02 | 86 | Кабели силовые с медными жилами | - | 0.9
21.1.06.09-0121 | Кабель силовой с медными жилами ВВГнг(A) 5х6,0ок(N, PE)-660 | 1000 м | 254651.65 | 259931.1 | 86 | Кабели силовые с медными жилами | - | 0.9
21.1.06.09-0122 | Кабель силовой с медными жилами ВВГнг(A) 5х10ок(N, PE)-660 | 1000 м | 427256.78 | 436092.77 | 86 | Кабели силовые с медными жилами | - | 0.9
21.1.06.09-0123 | Кабель силовой с медными жилами ВВГнг(A) 5х16мк(N, PE)-660 | 1000 м | 684551.84 | 698706.36 | 86 | Кабели силовые с медными жилами | - | 0.9
21.1.06.09-0124 | Кабель силовой с медными жилами ВВГнг(A) 5х25мк(N, PE)-660 | 1000 м | 1013950.44 | 1034914.43 | 86 | Кабели силовые с медными жилами | - | 0.9
21.1.06.09-0125 | Кабель силовой с медными жилами ВВГнг(A) 5х35мк(N, PE)-660 | 1000 м | 1400468.18 | 1429376.53 | 86 | Кабели силовые с медными жилами | - | 0.9
21.1.06.09-0126 | Кабель силовой с медными жилами ВВГнг(A) 5х50мк(N, PE)-660 | 1000 м | 1988377.91 | 2029456.3 | 86 | Кабели силовые с медными жилами | - | 0.9
21.1.06.09-0131 | Кабель силовой с медными жилами ВВГнг(A)-LS 1х2,5ок-660 | 1000 м | 23487.39 | 24002.86 | 86 | Кабели силовые с медными жилами | - | 0.9
21.1.06.09-0132 | Кабель силовой с медными жилами ВВГнг(A)-LS 1х4,0ок-660 | 1000 м | 35933.99 | 36708.24 | 86 | Кабели силовые с медными жилами | - | 0.9
21.1.06.09-0133 | Кабель силовой с медными жилами ВВГнг(A)-LS 1х6,0ок-660 | 1000 м | 51897.85 | 52995.32 | 86 | Кабели силовые с медными жилами | - | 0.9
21.1.06.09-0134 | Кабель силовой с медными жилами ВВГнг(A)-LS 1х10ок-660 | 1000 м | 84047.69 | 85796.31 | 86 | Кабели силовые с медными жилами | - | 0.9
21.1.06.09-0135 | Кабель силовой с медными жилами ВВГнг(A)-LS 1х16мк-660 | 1000 м | 135197.63 | 138003.66 | 86 | Кабели силовые с медными жилами | - | 0.9
21.1.06.09-0136 | Кабель силовой с медными жилами ВВГнг(A)-LS 1х25мк-660 | 1000 м | 198774.44 | 202894.41 | 86 | Кабели силовые с медными жилами | - | 0.9
21.1.06.09-0137 | Кабель силовой с медными жилами ВВГнг(A)-LS 1х35мк-660 | 1000 м | 273317.66 | 278969.64 | 86 | Кабели силовые с медными жилами | - | 0.9
21.1.06.09-0138 | Кабель силовой с медными жилами ВВГнг(A)-LS 1х50мк-660 | 1000 м | 386833.93 | 394812.99 | 86 | Кабели силовые с медными жилами | - | 0.9
21.1.06.09-0145 | Кабель силовой с медными жилами ВВГнг(A)-LS 2х1,5ок(N)-660 | 1000 м | 33663.59 | 34387.7 | 86 | Кабели силовые с медными жилами | - | 0.9
21.1.06.09-0146 | Кабель силовой с медными жилами ВВГнг(A)-LS 2х2,5ок(N)-660 | 1000 м | 50927.03 | 52009.81 | 86 | Кабели силовые с медными жилами | - | 0.9
21.1.06.09-0147 | Кабель силовой с медными жилами ВВГнг(A)-LS 2х4,0ок(N)-660 | 1000 м | 78718.77 | 80380.24 | 86 | Кабели силовые с медными жилами | - | 0.9
21.1.06.09-0148 | Кабель силовой с медными жилами ВВГнг(A)-LS 2х6,0ок(N)-660 | 1000 м | 112762.9 | 115128.91 | 86 | Кабели силовые с медными жилами | - | 0.9
21.1.06.09-0149 | Кабель силовой с медными жилами ВВГнг(A)-LS 2х10ок(N)-660 | 1000 м | 182585.43 | 186403.06 | 86 | Кабели силовые с медными жилами | - | 0.9
21.1.06.09-0150 | Кабель силовой с медными жилами ВВГнг(A)-LS 2х16мк(N)-660 | 1000 м | 289081.64 | 295094.62 | 86 | Кабели силовые с медными жилами | - | 0.9
21.1.06.09-0151 | Кабель силовой с медными жилами ВВГнг(A)-LS 3х1,5ок(N, PE)-660 | 1000 м | 46069.31 | 47048.63 | 86 | Кабели силовые с медными жилами | - | 0.9
21.1.06.09-0152 | Кабель силовой с медными жилами ВВГнг(A)-LS 3х2,5ок(N, PE)-660 | 1000 м | 71055.07 | 72551.44 | 86 | Кабели силовые с медными жилами | - | 0.9
21.1.06.09-0153 | Кабель силовой с медными жилами ВВГнг(A)-LS 3х4,0ок(N, PE)-660 | 1000 м | 110154.62 | 112461.76 | 86 | Кабели силовые с медными жилами | 120809.69 | -
21.1.06.09-0154 | Кабель силовой с медными жилами ВВГнг(A)-LS 3х6,0ок(N, PE)-660 | 1000 м | 159584.23 | 162910.3 | 86 | Кабели силовые с медными жилами | - | 0.9
21.1.06.09-0155 | Кабель силовой с медными жилами ВВГнг(A)-LS 3х10мк-660 | 1000 м | 282541.46 | 288396.45 | 86 | Кабели силовые с медными жилами | - | 0.9
21.1.06.09-0156 | Кабель силовой с медными жилами ВВГнг(A)-LS 3х16мк-660 | 1000 м | 422431.94 | 431170.65 | 86 | Кабели силовые с медными жилами | - | 0.9
21.1.06.09-0157 | Кабель силовой с медными жилами ВВГнг(A)-LS 3х25мк-660 | 1000 м | 625203.75 | 638191.01 | 86 | Кабели силовые с медными жилами | - | 0.9
21.1.06.09-0158 | Кабель силовой с медными жилами ВВГнг(A)-LS 3х35мк-660 | 1000 м | 856814.74 | 874591.08 | 86 | Кабели силовые с медными жилами | - | 0.9
21.1.06.09-0159 | Кабель силовой с медными жилами ВВГнг(A)-LS 3х50мк-660 | 1000 м | 1216166.44 | 1241387.57 | 86 | Кабели силовые с медными жилами | - | 0.9
21.1.06.09-0160 | Кабель силовой с медными жилами ВВГнг(A)-LS 4х1,5мк-660 | 1000 м | 61304.13 | 62598.39 | 86 | Кабели силовые с медными жилами | - | 0.9
21.1.06.09-0161 | Кабель силовой с медными жилами ВВГнг(A)-LS 4х2,5мк-660 | 1000 м | 94432.79 | 96410.91 | 86 | Кабели силовые с медными жилами | - | 0.9
21.1.06.09-0162 | Кабель силовой с медными жилами ВВГнг(A)-LS 4х4мк-660 | 1000 м | 142997.77 | 145982.66 | 86 | Кабели силовые с медными жилами | - | 0.9
21.1.06.09-0163 | Кабель силовой с медными жилами ВВГнг(A)-LS 4х6мк-660 | 1000 м | 208173.08 | 212500.1 | 86 | Кабели силовые с медными жилами | - | 0.9
21.1.06.09-0164 | Кабель силовой с медными жилами ВВГнг(A)-LS 4х10мк-660 | 1000 м | 349356.38 | 356594.16 | 86 | Кабели силовые с медными жилами | - | 0.9
21.1.06.09-0165 | Кабель силовой с медными жилами ВВГнг(A)-LS 4х16мк-660 | 1000 м | 555587.21 | 567058.78 | 86 | Кабели силовые с медными жилами | - | 0.9
21.1.06.09-0166 | Кабель силовой с медными жилами ВВГнг(A)-LS 4х25мк-660 | 1000 м | 818033.37 | 835000.19 | 86 | Кабели силовые с медными жилами | - | 0.9
21.1.06.09-0167 | Кабель силовой с медными жилами ВВГнг(A)-LS 4х35мк-660 | 1000 м | 1127448.74 | 1150794.23 | 86 | Кабели силовые с медными жилами | - | 0.9
21.1.06.09-0168 | Кабель силовой с медными жилами ВВГнг(A)-LS 4х50мк-660 | 1000 м | 1604902.15 | 1638140.38 | 86 | Кабели силовые с медными жилами | - | 0.9
21.1.06.09-0175 | Кабель силовой с медными жилами ВВГнг(A)-LS 5х1,5мк-660 | 1000 м | 74856.62 | 76434.54 | 86 | Кабели силовые с медными жилами | - | 0.9
21.1.06.09-0176 | Кабель силовой с медными жилами ВВГнг(A)-LS 5х2,5мк-660 | 1000 м | 115994.21 | 118420.9 | 86 | Кабели силовые с медными жилами | - | 0.9
21.1.06.09-0177 | Кабель силовой с медными жилами ВВГнг(A)-LS 5х4мк-660 | 1000 м | 176253.45 | 179929.47 | 86 | Кабели силовые с медными жилами | - | 0.9
21.1.06.09-0178 | Кабель силовой с медными жилами ВВГнг(A)-LS 5х6мк-660 | 1000 м | 265913.99 | 271432.48 | 86 | Кабели силовые с медными жилами | - | 0.9
21.1.06.09-0179 | Кабель силовой с медными жилами ВВГнг(A)-LS 5х10мк-660 | 1000 м | 431280.97 | 440212.42 | 86 | Кабели силовые с медными жилами | - | 0.9
21.1.06.09-0180 | Кабель силовой с медными жилами ВВГнг(A)-LS 5х16мк-660 | 1000 м | 678457.43 | 692466.02 | 86 | Кабели силовые с медными жилами | - | 0.9
21.1.06.09-0181 | Кабель силовой с медными жилами ВВГнг(A)-LS 5х25мк-660 | 1000 м | 1022246.99 | 1043421.44 | 86 | Кабели силовые с медными жилами | - | 0.9
21.1.06.09-0182 | Кабель силовой с медными жилами ВВГнг(A)-LS 5х35мк-660 | 1000 м | 1410013.48 | 1439179.73 | 86 | Кабели силовые с медными жилами | - | 0.9
21.1.06.09-0183 | Кабель силовой с медными жилами ВВГнг-LS 5х50мк-660 | 1000 м | 1981397.49 | 2022428.5 | 86 | Кабели силовые с медными жилами | - | 0.9
21.1.06.09-0191 | Кабель силовой с медными жилами ВБШв 2х4ок(N)-660 | 1000 м | 117137.67 | 119682.21 | 86 | Кабели силовые с медными жилами | - | 0.9
21.1.06.09-0210 | Кабель силовой с медными жилами ВБбШв 4х16мк-660 | 1000 м | 607421.26 | 620037.9 | 86 | Кабели силовые с медными жилами | - | 0.9
21.1.06.09-0211 | Кабель силовой с медными жилами ВБбШв 5х1,5ок-660 | 1000 м | 110393.59 | 112777.63 | 86 | Кабели силовые с медными жилами | - | 0.9
21.1.06.09-0212 | Кабель силовой с медными жилами ВБбШв 5х2,5мк-660 | 1000 м | 154676.14 | 158007.32 | 86 | Кабели силовые с медными жилами | - | 0.9
21.1.06.09-1002 | Кабель силовой с медными жилами ВБШвнг(A)-FRLS 3х2,5ок-660 | 1000 м | 194902.98 | 199021.58 | 86 | Кабели силовые с медными жилами | - | 0.9
21.1.06.09-1004 | Кабель силовой с медными жилами ВВГнг(A) 2х35мк(N)-660 | 1000 м | 592573.68 | 604785.77 | 86 | Кабели силовые с медными жилами | - | 0.9
21.1.06.09-1008 | Кабель силовой с медными жилами ВВГнг(A) 3х16мк+1х10мк-660 | 1000 м | 504388.08 | 514775.77 | 86 | Кабели силовые с медными жилами | - | 0.9
21.1.06.09-1010 | Кабель силовой с медными жилами ВВГнг(A) 3х25+1х16мк(N)-660 | 1000 м | 760982.16 | 776675.53 | 86 | Кабели силовые с медными жилами | - | 0.9
21.1.06.09-1012 | Кабель силовой с медными жилами ВВГнг(A) 3х35+1х16мк(N)-660 | 1000 м | 996153.4 | 1016686.17 | 86 | Кабели силовые с медными жилами | - | 0.9
21.1.06.09-1016 | Кабель силовой с медными жилами ВВГнг(A) 3х50+1х25мк(N)-660 | 1000 м | 1411129.38 | 1440342.78 | 86 | Кабели силовые с медными жилами | - | 0.9
21.1.06.09-1020 | Кабель с медными жилами в изоляции из ПВХ пластиката, с желто-зеленой жилой, с промежуточной оболочкой из резиновой смеси, с наружным покровом из ПВХ пластиката, не поддерживающего горение, напряжением 660 В, число жил - 5, сечение 4 мм2 | 1000 м | 232667.22 | 237510.53 | 86 | Кабели силовые с медными жилами | - | 0.9
21.1.06.09-1048 | Кабель силовой с медными жилами ВВГнг(A)-LS 1х1,5ок-660 | 1000 м | 15571.24 | 15954.79 | 86 | Кабели силовые с медными жилами | - | 0.9
21.1.06.09-1050 | Кабель силовой с медными жилами ВВГнг(A)-LS 4х35мк+1х16мк-660 | 1000 м | 1286276.56 | 1312888.85 | 86 | Кабели силовые с медными жилами | - | 0.9
21.1.06.09-1054 | Кабель силовой с медными жилами ВВГ 1х25мк-660 | 1000 м | 195720.94 | 199809.56 | 86 | Кабели силовые с медными жилами | - | 0.9
21.1.06.09-1056 | Кабель силовой с медными жилами ВВГ 1х35мк-660 | 1000 м | 269862.78 | 275469.31 | 86 | Кабели силовые с медными жилами | - | 0.9
21.1.06.09-1058 | Кабель силовой с медными жилами ВВГ 1х50мк-660 | 1000 м | 382408.68 | 390341.8 | 86 | Кабели силовые с медными жилами | - | 0.9
21.1.06.09-1059 | Кабель силовой с медными жилами ВБШв 1х10ок-660 | 1000 м | 116889.23 | 119351.95 | 86 | Кабели силовые с медными жилами | - | 0.9
21.1.06.09-1067 | Кабель силовой с медными жилами ВБШв 1х16мк-660 | 1000 м | 171313.43 | 174875.67 | 86 | Кабели силовые с медными жилами | - | 0.9
21.1.06.09-1068 | Кабель силовой с медными жилами ВБШв 1х25мк-660 | 1000 м | 242209.33 | 247265.95 | 86 | Кабели силовые с медными жилами | - | 0.9
21.1.06.09-1069 | Кабель силовой с медными жилами ВБШв 1х35мк-660 | 1000 м | 320713.68 | 327389.25 | 86 | Кабели силовые с медными жилами | - | 0.9
21.1.06.09-1070 | Кабель силовой с медными жилами ВБШв 1х50мк-660 | 1000 м | 440399.37 | 449531.71 | 86 | Кабели силовые с медными жилами | - | 0.9
21.1.06.09-1071 | Кабель силовой с медными жилами ВБШв 2х1,5ок(N)-660 | 1000 м | 65338.29 | 66734.91 | 86 | Кабели силовые с медными жилами | - | 0.9
21.1.06.09-1072 | Кабель силовой с медными жилами ВБШв 2х2,5ок(N)-660 | 1000 м | 85221.25 | 87031.69 | 86 | Кабели силовые с медными жилами | - | 0.9
21.1.06.09-1073 | Кабель силовой с медными жилами ВБШв 2х10ок(N)-660 | 1000 м | 229860.97 | 234682.83 | 86 | Кабели силовые с медными жилами | - | 0.9
21.1.06.09-1074 | Кабель силовой с медными жилами ВБШв 2х16мк(N)-660 | 1000 м | 345176.79 | 352399.56 | 86 | Кабели силовые с медными жилами | - | 0.9
21.1.06.09-1075 | Кабель силовой с медными жилами ВБШв 2х25мк(N)-660 | 1000 м | 494441.58 | 504806.51 | 86 | Кабели силовые с медными жилами | - | 0.9
21.1.06.09-1076 | Кабель силовой с медными жилами ВБШв 2х35мк(N)-660 | 1000 м | 662716.06 | 676591.9 | 86 | Кабели силовые с медными жилами | - | 0.9
21.1.06.09-1078 | Кабель силовой с медными жилами ВБШв 2х50мк(N)-660 | 1000 м | 916504.88 | 935521.53 | 86 | Кабели силовые с медными жилами | - | 0.9
21.1.06.09-1079 | Кабель силовой с медными жилами ВБШв 2х6ок(N)-660 | 1000 м | 152881.19 | 156098.83 | 86 | Кабели силовые с медными жилами | - | 0.9
21.1.06.09-1080 | Кабель силовой с медными жилами ВБШв 3х1,5ок(N, PE)-660 | 1000 м | 79038.36 | 80718.05 | 86 | Кабели силовые с медными жилами | - | 0.9
21.1.06.09-1081 | Кабель силовой с медными жилами ВБШв 3х2,5ок(N, PE)-660 | 1000 м | 106802.11 | 109057.17 | 86 | Кабели силовые с медными жилами | - | 0.9
21.1.06.09-1082 | Кабель силовой с медными жилами ВБШв 3х10ок(N, PE)-660 | 1000 м | 310068.75 | 316535.37 | 86 | Кабели силовые с медными жилами | - | 0.9
21.1.06.09-1083 | Кабель силовой с медными жилами ВБШв 3х16мк(N, PE)-660 | 1000 м | 473185.84 | 483035.4 | 86 | Кабели силовые с медными жилами | - | 0.9
21.1.06.09-1084 | Кабель силовой с медными жилами ВБШв 3х16+1х10мк(N, PE)-660 | 1000 м | 560641.07 | 572285.05 | 86 | Кабели силовые с медными жилами | - | 0.9
21.1.06.09-1085 | Кабель силовой с медными жилами ВБШв 3х25мк(N, PE)-660 | 1000 м | 687170.18 | 701499.24 | 86 | Кабели силовые с медными жилами | - | 0.9
21.1.06.09-1086 | Кабель силовой с медными жилами ВБШв 3х25+1х16мк(N, PE)-660 | 1000 м | 834919.69 | 852246.7 | 86 | Кабели силовые с медными жилами | - | 0.9
21.1.06.09-1087 | Кабель силовой с медными жилами ВБШв 3х35мк(N, PE)-660 | 1000 м | 925546.73 | 945292.83 | 86 | Кабели силовые с медными жилами | - | 0.9
21.1.06.09-1088 | Кабель силовой с медными жилами ВБШв 3х35+1х16мк(N, PE)-660 | 1000 м | 1078518.67 | 1100840.23 | 86 | Кабели силовые с медными жилами | - | 0.9
21.1.06.09-1089 | Кабель силовой с медными жилами ВБШв 3х4ок(N, PE)-660 | 1000 м | 150981.74 | 154154.29 | 86 | Кабели силовые с медными жилами | - | 0.9
21.1.06.09-1090 | Кабель силовой с медными жилами ВБШв 3х50мк(N, PE)-660 | 1000 м | 1290207.81 | 1316878.24 | 86 | Кабели силовые с медными жилами | - | 0.9
21.1.06.09-1091 | Кабель силовой с медными жилами ВБШв 3х50+1х25мк(N, PE)-660 | 1000 м | 1508262.29 | 1539411.65 | 86 | Кабели силовые с медными жилами | - | 0.9
21.1.06.09-1092 | Кабель силовой с медными жилами ВБШв 3х6ок(N, PE)-660 | 1000 м | 201829.53 | 206052.54 | 86 | Кабели силовые с медными жилами | - | 0.9
21.1.06.09-1093 | Кабель силовой с медными жилами ВБШв 4х1,5ок(N)-660 | 1000 м | 94473.6 | 96475.4 | 86 | Кабели силовые с медными жилами | - | 0.9
21.1.06.09-1094 | Кабель силовой с медными жилами ВБШв 4х2,5ок(N)-660 | 1000 м | 130449.64 | 133195.79 | 86 | Кабели силовые с медными жилами | - | 0.9
21.1.06.09-1095 | Кабель силовой с медными жилами ВБШв 4х10ок(N)-660 | 1000 м | 394693.78 | 402906.89 | 86 | Кабели силовые с медными жилами | - | 0.9
21.1.06.09-1096 | Кабель силовой с медными жилами ВБШв 4х16мк(N)-660 | 1000 м | 607421.26 | 620039.08 | 86 | Кабели силовые с медными жилами | - | 0.9
21.1.06.09-1097 | Кабель силовой с медными жилами ВБШв 4х16+1х10мк(N)-660 | 1000 м | 703244.18 | 717865.17 | 86 | Кабели силовые с медными жилами | - | 0.9
21.1.06.09-1098 | Кабель силовой с медными жилами ВБШв 4х25мк(N)-660 | 1000 м | 885326.51 | 903722.74 | 86 | Кабели силовые с медными жилами | - | 0.9
21.1.06.09-1099 | Кабель силовой с медными жилами ВБШв 4х25+1х16мк(N)-660 | 1000 м | 1040913.35 | 1062479.31 | 86 | Кабели силовые с медными жилами | - | 0.9
21.1.06.09-1100 | Кабель силовой с медными жилами ВБШв 4х35мк(N)-660 | 1000 м | 1202185.01 | 1227146.21 | 86 | Кабели силовые с медными жилами | - | 0.9
21.1.06.09-1101 | Кабель силовой с медными жилами ВБШв 4х35+1х16мк(N)-660 | 1000 м | 1364785.34 | 1393050.66 | 86 | Кабели силовые с медными жилами | - | 0.9
21.1.06.09-1103 | Кабель силовой с медными жилами ВБШв 4х50мк(N)-660 | 1000 м | 1691359.85 | 1726280.33 | 86 | Кабели силовые с медными жилами | - | 0.9
21.1.06.09-1104 | Кабель силовой с медными жилами ВБШв 4х50+1х25мк(N)-660 | 1000 м | 1907248.95 | 1946568.01 | 86 | Кабели силовые с медными жилами | - | 0.9
21.1.06.09-1105 | Кабель силовой с медными жилами ВБШв 4х6ок(N)-660 | 1000 м | 253925.48 | 259224.7 | 86 | Кабели силовые с медными жилами | - | 0.9
21.1.06.09-1106 | Кабель силовой с медными жилами ВБШв 5х1,5ок(N, PE)-660 | 1000 м | 110393.59 | 112728.76 | 86 | Кабели силовые с медными жилами | - | 0.9
21.1.06.09-1107 | Кабель силовой с медными жилами ВБШв 5х2,5ок(N, PE)-660 | 1000 м | 154676.14 | 157926.13 | 86 | Кабели силовые с медными жилами | - | 0.9
21.1.06.09-1108 | Кабель силовой с медными жилами ВБШв 5х4ок(N, PE)-660 | 1000 м | 224778.56 | 229481.04 | 86 | Кабели силовые с медными жилами | - | 0.9
21.1.06.09-1109 | Кабель силовой с медными жилами ВБШв 5х6ок(N, PE)-660 | 1000 м | 306909.45 | 313303.82 | 86 | Кабели силовые с медными жилами | - | 0.9
21.1.06.09-1110 | Кабель силовой с медными жилами ВБШв 5х10ок(N, PE)-660 | 1000 м | 480572.57 | 490560.79 | 86 | Кабели силовые с медными жилами | - | 0.9
21.1.06.09-1111 | Кабель силовой с медными жилами ВБШв 5х16мк(N, PE)-660 | 1000 м | 749864.92 | 765430.93 | 86 | Кабели силовые с медными жилами | - | 0.9
21.1.06.09-1112 | Кабель силовой с медными жилами ВБШв 5х25мк(N, PE)-660 | 1000 м | 1091106.64 | 1113715.43 | 86 | Кабели силовые с медными жилами | - | 0.9
21.1.06.09-1113 | Кабель силовой с медными жилами ВБШв 5х35мк(N, PE)-660 | 1000 м | 1487849.44 | 1518609.07 | 86 | Кабели силовые с медными жилами | - | 0.9
21.1.06.09-1114 | Кабель силовой с медными жилами ВБШв 5х50мк(N, PE)-660 | 1000 м | 2089988.18 | 2133168.53 | 86 | Кабели силовые с медными жилами | - | 0.9
21.1.06.10-0004 | Кабель силовой с медными жилами СБ2лГ 3х35-1000 | 1000 м | 824780 | 842385.04 | 86 | Кабели силовые с медными жилами | - | 0.9
21.1.06.10-0005 | Кабель силовой с медными жилами СБ2лГ 3х50-1000 | 1000 м | 1114080 | 1137752.84 | 86 | Кабели силовые с медными жилами | - | 0.9
21.1.06.10-0006 | Кабель силовой с медными жилами СБ2лГ 3х70-1000 | 1000 м | 1511670 | 1543713.58 | 86 | Кабели силовые с медными жилами | - | 0.9
21.1.06.10-0007 | Кабель силовой с медными жилами СБ2лГ 3х95-1000 | 1000 м | 1995530 | 2037772.99 | 86 | Кабели силовые с медными жилами | - | 0.9
21.1.06.10-0008 | Кабель силовой с медными жилами СБ2лГ 3х120-1000 | 1000 м | 2484480 | 2536965.08 | 86 | Кабели силовые с медными жилами | - | 0.9
21.1.06.10-0009 | Кабель силовой с медными жилами СБ2лГ 3х150-1000 | 1000 м | 3061390 | 3126017.85 | 86 | Кабели силовые с медными жилами | - | 0.9
21.1.06.10-0011 | Кабель силовой с медными жилами СБ2лГ 3х240-1000 | 1000 м | 4788770 | 4889509.71 | 86 | Кабели силовые с медными жилами | - | 0.9
21.1.06.10-0015 | Кабель силовой с медными жилами СБГ 3х35-1000 | 1000 м | 818850 | 836287.18 | 86 | Кабели силовые с медными жилами | - | 0.9
21.1.06.10-0016 | Кабель силовой с медными жилами СБГ 3х50(ож)-1000 | 1000 м | 1294060.83 | 1321248.94 | 86 | Кабели силовые с медными жилами | - | 0.9
21.1.06.10-0017 | Кабель силовой с медными жилами СБГ 3х70-1000 | 1000 м | 1495590 | 1527250.11 | 86 | Кабели силовые с медными жилами | - | 0.9
21.1.06.10-0018 | Кабель силовой с медными жилами СБГ 3х95-1000 | 1000 м | 1986230 | 2028199.89 | 86 | Кабели силовые с медными жилами | - | 0.9
21.1.06.10-0019 | Кабель силовой с медными жилами СБГ 3х120-1000 | 1000 м | 2475170 | 2527394 | 86 | Кабели силовые с медными жилами | - | 0.9
21.1.06.10-0020 | Кабель силовой с медными жилами СБГ 3х150-1000 | 1000 м | 3048703.38 | 3112951.38 | 86 | Кабели силовые с медными жилами | - | 0.9
21.1.06.10-0021 | Кабель силовой с медными жилами СБГ 3х185-1000 | 1000 м | 3738980 | 3817703.93 | 86 | Кабели силовые с медными жилами | - | 0.9
21.1.06.10-0022 | Кабель силовой с медными жилами СБГ 3х240-1000 | 1000 м | 4774380 | 4874732.59 | 86 | Кабели силовые с медными жилами | - | 0.9
21.1.06.10-0026 | Кабель силовой с медными жилами СБл 3х35-1000 | 1000 м | 1319720 | 1347354.29 | 86 | Кабели силовые с медными жилами | - | 0.9
21.1.06.10-0027 | Кабель силовой с медными жилами СБл 3х50-1000 | 1000 м | 1675120 | 1710126.35 | 86 | Кабели силовые с медными жилами | - | 0.9
21.1.06.10-0028 | Кабель силовой с медными жилами СБл 3х70-1000 | 1000 м | 2160460 | 2205645.7 | 86 | Кабели силовые с медными жилами | - | 0.9
21.1.06.10-0029 | Кабель силовой с медными жилами СБл 3х95-1000 | 1000 м | 2972840 | 3034781.71 | 86 | Кабели силовые с медными жилами | - | 0.9
21.1.06.10-0030 | Кабель силовой с медными жилами СБл 3х120-1000 | 1000 м | 3704300 | 3781399.82 | 86 | Кабели силовые с медными жилами | - | 0.9
21.1.06.10-0031 | Кабель силовой с медными жилами СБл 3х150-1000 | 1000 м | 4444480 | 4536939.91 | 86 | Кабели силовые с медными жилами | - | 0.9
21.1.06.10-0032 | Кабель силовой с медными жилами СБл 3х185-1000 | 1000 м | 5499650 | 5613987.36 | 86 | Кабели силовые с медными жилами | - | 0.9
21.1.06.10-0033 | Кабель силовой с медными жилами СБл 3х240-1000 | 1000 м | 7111680 | 7259136.45 | 86 | Кабели силовые с медными жилами | - | 0.9
21.1.06.10-0036 | Кабель силовой с медными жилами СБн 3х25-1000 | 1000 м | 618632.05 | 631999.05 | 86 | Кабели силовые с медными жилами | - | 0.9
21.1.06.10-0037 | Кабель силовой с медными жилами СБн 3х35-1000 | 1000 м | 2187320 | 2232274.77 | 86 | Кабели силовые с медными жилами | - | 0.9
21.1.06.10-0038 | Кабель силовой с медными жилами СБн 3х50-1000 | 1000 м | 2405740 | 2455325.65 | 86 | Кабели силовые с медными жилами | - | 0.9
21.1.06.10-0039 | Кабель силовой с медными жилами СБн 3х70-1000 | 1000 м | 1353879.65 | 1382897.09 | 86 | Кабели силовые с медными жилами | - | 0.9
21.1.06.10-0054 | Кабель силовой с медными жилами СБ 3х35-1000 | 1000 м | 868620 | 887200.77 | 86 | Кабели силовые с медными жилами | - | 0.9
21.1.06.10-0055 | Кабель силовой с медными жилами СБ 3х50-1000 | 1000 м | 1163480 | 1188220.45 | 86 | Кабели силовые с медными жилами | - | 0.9
21.1.06.10-0056 | Кабель силовой с медными жилами СБ 3х70-1000 | 1000 м | 1580920 | 1614478.25 | 86 | Кабели силовые с медными жилами | - | 0.9
21.1.06.10-0057 | Кабель силовой с медными жилами СБ 3х95-1000 | 1000 м | 2089830 | 2134070.92 | 86 | Кабели силовые с медными жилами | - | 0.9
21.1.06.10-0058 | Кабель силовой с медными жилами СБ 3х120-1000 | 1000 м | 2602300 | 2657315.68 | 86 | Кабели силовые с медными жилами | - | 0.9
21.1.06.10-0059 | Кабель силовой с медными жилами СБ 3х150-1000 | 1000 м | 3214240 | 3282047.42 | 86 | Кабели силовые с медными жилами | - | 0.9
21.1.06.10-0060 | Кабель силовой с медными жилами СБ 3х185-1000 | 1000 м | 3938980 | 4021929.37 | 86 | Кабели силовые с медными жилами | - | 0.9
21.1.06.10-0061 | Кабель силовой с медными жилами СБ 3х240-1000 | 1000 м | 5015430 | 5120862.13 | 86 | Кабели силовые с медными жилами | - | 0.9
21.1.06.10-0074 | Кабель силовой с медными жилами СБ2л 3х35-1000 | 1000 м | 792362.08 | 809470.89 | 86 | Кабели силовые с медными жилами | - | 0.9
21.1.06.10-0075 | Кабель силовой с медными жилами СБ2л 3х50-1000 | 1000 м | 1197180 | 1222701.65 | 86 | Кабели силовые с медными жилами | - | 0.9
21.1.06.10-0076 | Кабель силовой с медными жилами СБ2л 3х70-1000 | 1000 м | 1478760 | 1510339.68 | 86 | Кабели силовые с медными жилами | - | 0.9
21.1.06.10-0077 | Кабель силовой с медными жилами СБ2л 3х95-1000 | 1000 м | 2134473.44 | 2179679.35 | 86 | Кабели силовые с медными жилами | - | 0.9
21.1.06.10-0078 | Кабель силовой с медными жилами СБ2л 3х120-1000 | 1000 м | 2523800.28 | 2577324.79 | 86 | Кабели силовые с медными жилами | - | 0.9
21.1.06.10-0079 | Кабель силовой с медными жилами СБ2л 3х150-1000 | 1000 м | 3094525.72 | 3160076.01 | 86 | Кабели силовые с медными жилами | - | 0.9
21.1.06.10-0080 | Кабель силовой с медными жилами СБ2л 3х185-1000 | 1000 м | 3646402.94 | 3723717.53 | 86 | Кабели силовые с медными жилами | - | 0.9
21.1.06.10-0081 | Кабель силовой с медными жилами СБ2л 3х240-1000 | 1000 м | 4510522.18 | 4606001.58 | 86 | Кабели силовые с медными жилами | - | 0.9
21.1.06.10-0093 | Кабель силовой с медными жилами СБл 3х25(ож)-1000 | 1000 м | 620009.62 | 633448.31 | 86 | Кабели силовые с медными жилами | - | 0.9
21.1.06.10-0111 | Кабель силовой с медными жилами ПвПнг(A)-FRHF 3х2,5ок(N, PE)-1000 | 1000 м | 220222.73 | 224778.53 | 86 | Кабели силовые с медными жилами | - | 0.9
21.1.06.10-0112 | Кабель силовой с медными жилами ПвПнг(A)-FRHF 3х4ок(N, PE)-1000 | 1000 м | 279879.6 | 285658.48 | 86 | Кабели силовые с медными жилами | - | 0.9
21.1.06.10-0113 | Кабель силовой с медными жилами ПвПнг(A)-FRHF 3х6ок(N, PE)-1000 | 1000 м | 355998.36 | 363336.67 | 86 | Кабели силовые с медными жилами | - | 0.9
21.1.06.10-0114 | Кабель силовой с медными жилами ПвПнг(A)-FRHF 3х10ок(N, PE)-1000 | 1000 м | 513321.66 | 523875.79 | 86 | Кабели силовые с медными жилами | - | 0.9
21.1.06.10-0115 | Кабель силовой с медными жилами ПвПнг(A)-FRHF 3х16мк-1000 | 1000 м | 726808.49 | 741726.95 | 86 | Кабели силовые с медными жилами | - | 0.9
21.1.06.10-0116 | Кабель силовой с медными жилами ПвПнг(A)-FRHF 3х25мк-1000 | 1000 м | 1076696.84 | 1098811.31 | 86 | Кабели силовые с медными жилами | - | 0.9
21.1.06.10-0117 | Кабель силовой с медными жилами ПвПнг(A)-FRHF 3х35мк-1000 | 1000 м | 1419357.75 | 1448492.15 | 86 | Кабели силовые с медными жилами | - | 0.9
21.1.06.10-0118 | Кабель силовой с медными жилами ПвПнг(A)-FRHF 3х50мс-1000 | 1000 м | 1670221.23 | 1704596.76 | 86 | Кабели силовые с медными жилами | - | 0.9
21.1.06.10-0119 | Кабель силовой с медными жилами ПвПнг(A)-FRHF 3х70мс(N, PE)-1000 | 1000 м | 2289915.84 | 2336721.92 | 86 | Кабели силовые с медными жилами | - | 0.9
21.1.06.10-0120 | Кабель силовой с медными жилами ПвПнг(A)-FRHF 3х95мс-1000 | 1000 м | 3089730.91 | 3152838.73 | 86 | Кабели силовые с медными жилами | - | 0.9
21.1.06.10-0121 | Кабель силовой с медными жилами ПвПнг(A)-FRHF 4х2,5ок(N)-1000 | 1000 м | 265095.72 | 270570.65 | 86 | Кабели силовые с медными жилами | - | 0.9
21.1.06.10-0122 | Кабель силовой с медными жилами ПвПнг(A)-FRHF 4х4ок(N)-1000 | 1000 м | 342705.76 | 349769.94 | 86 | Кабели силовые с медными жилами | - | 0.9
21.1.06.10-0123 | Кабель силовой с медными жилами ПвПнг(A)-FRHF 4х6ок(N)-1000 | 1000 м | 441056.15 | 450133.84 | 86 | Кабели силовые с медными жилами | - | 0.9
21.1.06.10-0124 | Кабель силовой с медными жилами ПвПнг(A)-FRHF 4х10ок(N)-1000 | 1000 м | 645537.01 | 658791.03 | 86 | Кабели силовые с медными жилами | - | 0.9
21.1.06.10-0125 | Кабель силовой с медными жилами ПвПнг(A)-FRHF 4х16мк(N)-1000 | 1000 м | 925071.53 | 944045.5 | 86 | Кабели силовые с медными жилами | - | 0.9
21.1.06.10-0126 | Кабель силовой с медными жилами ПвПнг(A)-FRHF 4х25мк(N)-1000 | 1000 м | 1393775.54 | 1422369.13 | 86 | Кабели силовые с медными жилами | - | 0.9
21.1.06.10-0127 | Кабель силовой с медными жилами ПвПнг(A)-FRHF 4х35мк(N)-1000 | 1000 м | 1822981.82 | 1860354.63 | 86 | Кабели силовые с медными жилами | - | 0.9
21.1.06.10-0128 | Кабель силовой с медными жилами ПвПнг(A)-FRHF 4х50мк(N)-1000 | 1000 м | 2252890.18 | 2299172.11 | 86 | Кабели силовые с медными жилами | - | 0.9
21.1.06.10-0129 | Кабель силовой с медными жилами ПвПнг(A)-FRHF 4х70мк(N)-1000 | 1000 м | 3373960.87 | 3442746.59 | 86 | Кабели силовые с медными жилами | - | 0.9
21.1.06.10-0130 | Кабель силовой с медными жилами ПвПнг(A)-FRHF 4х95мк-1000 | 1000 м | 4372191.47 | 4461328.82 | 86 | Кабели силовые с медными жилами | - | 0.9
21.1.06.10-0131 | Кабель силовой с медными жилами ПвПнг(A)-FRHF 4х120мк-1000 | 1000 м | 5121973.57 | 5226486.49 | 86 | Кабели силовые с медными жилами | - | 0.9
21.1.06.10-0132 | Кабель силовой с медными жилами ПвПнг(A)-FRHF 4х150мк-1000 | 1000 м | 6146368.27 | 6271891.69 | 86 | Кабели силовые с медными жилами | - | 0.9
21.1.06.10-0133 | Кабель силовой с медными жилами ПвПнг(A)-FRHF 4х185мк-1000 | 1000 м | 8051742.41 | 8215923.5 | 86 | Кабели силовые с медными жилами | - | 0.9
21.1.06.10-0134 | Кабель силовой с медными жилами ПвПнг(A)-FRHF 5х2,5ок(N, PE)-1000 | 1000 м | 313113.72 | 319577.39 | 86 | Кабели силовые с медными жилами | - | 0.9
21.1.06.10-0135 | Кабель силовой с медными жилами ПвПнг(A)-FRHF 5х6ок(N, PE)-1000 | 1000 м | 529612.45 | 540507.38 | 86 | Кабели силовые с медными жилами | - | 0.9
21.1.06.10-0136 | Кабель силовой с медными жилами ПвПнг(A)-FRHF 5х10ок(N, PE)-1000 | 1000 м | 785241.47 | 801357.36 | 86 | Кабели силовые с медными жилами | - | 0.9
21.1.06.10-0137 | Кабель силовой с медными жилами ПвПнг(A)-FRHF 5х16мк(N, PE)-1000 | 1000 м | 1140931.46 | 1164316.83 | 86 | Кабели силовые с медными жилами | - | 0.9
21.1.06.10-0138 | Кабель силовой с медными жилами ПвПнг(A)-FRHF 5х25мк(N, PE)-1000 | 1000 м | 1703711.04 | 1738653.5 | 86 | Кабели силовые с медными жилами | - | 0.9
21.1.06.10-0139 | Кабель силовой с медными жилами ПвПнг(A)-FRHF 5х35мк(N, PE)-1000 | 1000 м | 2235799.15 | 2281651.77 | 86 | Кабели силовые с медными жилами | - | 0.9
21.1.06.10-0140 | Кабель силовой с медными жилами ПвПнг(A)-FRHF 5х50мк(N, PE) 5х50-1000 | 1000 м | 2759070.25 | 2815758.37 | 86 | Кабели силовые с медными жилами | - | 0.9
21.1.06.10-0141 | Кабель силовой с медными жилами ПвПнг(A)-FRHF 5х70мс(N, PE)-1000 | 1000 м | 3761657.59 | 3838711.96 | 86 | Кабели силовые с медными жилами | - | 0.9
21.1.06.10-0142 | Кабель силовой с медными жилами ПвПнг(A)-FRHF 5х95мс(N, PE)-1000 | 1000 м | 5049716.79 | 5153081.35 | 86 | Кабели силовые с медными жилами | - | 0.9
21.1.06.10-0143 | Кабель силовой с медными жилами ПвПнг(A)-FRHF 5х120мс(N, PE)-1000 | 1000 м | 6259222.79 | 6387332.39 | 86 | Кабели силовые с медными жилами | - | 0.9
21.1.06.10-0144 | Кабель силовой с медными жилами ПвПнг(A)-FRHF 5х150мс(N, PE)-1000 | 1000 м | 7637866.18 | 7794243.08 | 86 | Кабели силовые с медными жилами | - | 0.9
21.1.06.10-0145 | Кабель силовой с медными жилами ПвПнг(A)-FRHF 5х185мс(N, PE)-1000 | 1000 м | 9433387.2 | 9626476.55 | 86 | Кабели силовые с медными жилами | - | 0.9
21.1.06.10-0151 | Кабель силовой с медными жилами ВВГнг(A)-FRLS 1х16мк-1000 | 1000 м | 154763.92 | 157999.11 | 86 | Кабели силовые с медными жилами | - | 0.9
21.1.06.10-0152 | Кабель силовой с медными жилами ВВГнг(A)-FRLS 1х50мк-1000 | 1000 м | 424045.85 | 432831.42 | 86 | Кабели силовые с медными жилами | - | 0.9
21.1.06.10-0153 | Кабель силовой с медными жилами ВВГнг(A)-FRLS 1х70мк-1000 | 1000 м | 581212.64 | 593187.66 | 86 | Кабели силовые с медными жилами | - | 0.9
21.1.06.10-0154 | Кабель силовой с медными жилами ВВГнг(A)-FRLS 1х240мк-1000 | 1000 м | 1917634.71 | 1957120.1 | 86 | Кабели силовые с медными жилами | - | 0.9
21.1.06.10-0155 | Кабель силовой с медными жилами ВВГнг(A)-FRLS 2х1,5ок(N)-1000 | 1000 м | 57514.03 | 58730.12 | 86 | Кабели силовые с медными жилами | - | 0.9
21.1.06.10-0156 | Кабель силовой с медными жилами ВВГнг(A)-FRLS 2х2,5ок(N)-1000 | 1000 м | 78241.19 | 79886.81 | 86 | Кабели силовые с медными жилами | - | 0.9
21.1.06.10-0157 | Кабель силовой с медными жилами ВВГнг(A)-FRLS 2х4ок(N)-1000 | 1000 м | 116633.34 | 119079.12 | 86 | Кабели силовые с медными жилами | - | 0.9
21.1.06.10-0158 | Кабель силовой с медными жилами ВВГнг(A)-FRLS 2х6ок(N)-1000 | 1000 м | 155945.82 | 159205.04 | 86 | Кабели силовые с медными жилами | - | 0.9
21.1.06.10-0159 | Кабель силовой с медными жилами ВВГнг(A)-FRLS 2х10ок(N)-1000 | 1000 м | 225404.88 | 230101.37 | 86 | Кабели силовые с медными жилами | - | 0.9
21.1.06.10-0160 | Кабель силовой с медными жилами ВВГнг(A)-FRLS 2х16мк(N)-1000 | 1000 м | 344195.13 | 351337.57 | 86 | Кабели силовые с медными жилами | - | 0.9
21.1.06.10-0161 | Кабель силовой с медными жилами ВВГнг(A)-FRLS 2х25мк(N)-1000 | 1000 м | 498841.55 | 509268.07 | 86 | Кабели силовые с медными жилами | - | 0.9
21.1.06.10-0162 | Кабель силовой с медными жилами ВВГнг(A)-FRLS 2х35мк(N)-1000 | 1000 м | 668839.38 | 682700.93 | 86 | Кабели силовые с медными жилами | - | 0.9
21.1.06.10-0163 | Кабель силовой с медными жилами ВВГнг(A)-FRLS 2х50мк(N)-1000 | 1000 м | 934441.48 | 953811.34 | 86 | Кабели силовые с медными жилами | - | 0.9
21.1.06.10-0164 | Кабель силовой с медными жилами ВВГнг(A)-FRLS 2х70 мк(N)-1000 | 1000 м | 1274439.87 | 1300802.03 | 86 | Кабели силовые с медными жилами | - | 0.9
21.1.06.10-0165 | Кабель силовой с медными жилами ВВГнг(A)-FRLS 2х95мк(N)-1000 | 1000 м | 1705449.29 | 1740953.45 | 86 | Кабели силовые с медными жилами | - | 0.9
21.1.06.10-0166 | Кабель силовой с медными жилами ВВГнг(A)-FRLS 2х120мк(N)-1000 | 1000 м | 2116869.18 | 2160878.81 | 86 | Кабели силовые с медными жилами | - | 0.9
21.1.06.10-0168 | Кабель силовой с медными жилами ВВГнг(A)-FRLS 3х1,5ок(N, PE)-1000 | 1000 м | 78615.43 | 80297.3 | 86 | Кабели силовые с медными жилами | - | 0.9
21.1.06.10-0169 | Кабель силовой с медными жилами ВВГнг(A)-FRLS 3х2,5ок-1000 | 1000 м | 108629.78 | 110945.05 | 86 | Кабели силовые с медными жилами | - | 0.9
21.1.06.10-0170 | Кабель силовой с медными жилами ВВГнг(A)-FRLS 3х4ок(N, PE)-1000 | 1000 м | 158004.4 | 161361.94 | 86 | Кабели силовые с медными жилами | - | 0.9
21.1.06.10-0171 | Кабель силовой с медными жилами ВВГнг(A)-FRLS 3х6ок(N, PE)-1000 | 1000 м | 214665.88 | 219205.91 | 86 | Кабели силовые с медными жилами | - | 0.9
21.1.06.10-0172 | Кабель силовой с медными жилами ВВГнг(A)-FRLS 3х10ок(N, PE)-1000 | 1000 м | 315953.08 | 322614.23 | 86 | Кабели силовые с медными жилами | - | 0.9
21.1.06.10-0173 | Кабель силовой с медными жилами ВВГнг(A)-FRLS 3х16мк(N, PE)-1000 | 1000 м | 487039.53 | 497260.75 | 86 | Кабели силовые с медными жилами | - | 0.9
21.1.06.10-0174 | Кабель силовой с медными жилами ВВГнг(A)-FRLS 3х25мк(N, PE)-1000 | 1000 м | 707629.88 | 722482.43 | 86 | Кабели силовые с медными жилами | - | 0.9
21.1.06.10-0175 | Кабель силовой с медными жилами ВВГнг(A)-FRLS 3х35мк(N, PE)-1000 | 1000 м | 960418.18 | 980467.19 | 86 | Кабели силовые с медными жилами | - | 0.9
21.1.06.10-0176 | Кабель силовой с медными жилами ВВГнг(A)-FRLS 3х50мк(N, PE)-1000 | 1000 м | 1339173.36 | 1366840.83 | 86 | Кабели силовые с медными жилами | - | 0.9
21.1.06.10-0177 | Кабель силовой с медными жилами ВВГнг(A)-FRLS 3х70мс(N, PE)-1000 | 1000 м | 1833833.22 | 1871643.76 | 86 | Кабели силовые с медными жилами | - | 0.9
21.1.06.10-0178 | Кабель силовой с медными жилами ВВГнг(A)-FRLS 3х95мс(N, PE)-1000 | 1000 м | 2458882.8 | 2509537.22 | 86 | Кабели силовые с медными жилами | - | 0.9
21.1.06.10-0179 | Кабель силовой с медными жилами ВВГнг(A)-FRLS 3х120мс(N, PE)-1000 | 1000 м | 3067621.77 | 3130756.01 | 86 | Кабели силовые с медными жилами | - | 0.9
21.1.06.10-0180 | Кабель силовой с медными жилами ВВГнг(A)-FRLS 3х150мс(N, PE)-1000 | 1000 м | 3803653.48 | 3881915.09 | 86 | Кабели силовые с медными жилами | - | 0.9
21.1.06.10-0181 | Кабель силовой с медными жилами ВВГнг(A)-FRLS 3х185мс(N, PE)-1000 | 1000 м | 4676610.43 | 4772789.53 | 86 | Кабели силовые с медными жилами | - | 0.9
21.1.06.10-0182 | Кабель силовой с медными жилами ВВГнг(A)-FRLS 3х240мс(N, PE)-1000 | 1000 м | 6020284.59 | 6144030.04 | 86 | Кабели силовые с медными жилами | - | 0.9
21.1.06.10-0183 | Кабель силовой с медными жилами ВВГнг(A)-FRLS 4х2,5ок(N)-1000 | 1000 м | 137780.6 | 140700.95 | 86 | Кабели силовые с медными жилами | - | 0.9
21.1.06.10-0184 | Кабель силовой с медными жилами ВВГнг(A)-FRLS 4х4ок(N)-1000 | 1000 м | 202106.28 | 206460.55 | 86 | Кабели силовые с медными жилами | - | 0.9
21.1.06.10-0185 | Кабель силовой с медными жилами ВВГнг(A)-FRLS 4х4ок(PE)-1000 | 1000 м | 240033.95 | 245052.57 | 86 | Кабели силовые с медными жилами | - | 0.9
21.1.06.10-0186 | Кабель силовой с медными жилами ВВГнг(A)-FRLS 4х6ок(N)-1000 | 1000 м | 276610.98 | 282471.5 | 86 | Кабели силовые с медными жилами | - | 0.9
21.1.06.10-0187 | Кабель силовой с медными жилами ВВГнг(A)-FRLS 4х6ок(PE)-1000 | 1000 м | 326577.62 | 333373.23 | 86 | Кабели силовые с медными жилами | - | 0.9
21.1.06.10-0188 | Кабель силовой с медными жилами ВВГнг(A)-FRLS 4х10ок(N)-1000 | 1000 м | 410382.36 | 418940.77 | 86 | Кабели силовые с медными жилами | - | 0.9
21.1.06.10-0189 | Кабель силовой с медными жилами ВВГнг(A)-FRLS 4х16мк(N)-1000 | 1000 м | 639263.72 | 652528.63 | 86 | Кабели силовые с медными жилами | - | 0.9
21.1.06.10-0190 | Кабель силовой с медными жилами ВВГнг(A)-FRLS 4х25мк(N)-1000 | 1000 м | 924154.24 | 943312.05 | 86 | Кабели силовые с медными жилами | - | 0.9
21.1.06.10-0191 | Кабель силовой с медными жилами ВВГнг(A)-FRLS 4х35мк(N)-1000 | 1000 м | 1255196.9 | 1281155.29 | 86 | Кабели силовые с медными жилами | - | 0.9
21.1.06.10-0192 | Кабель силовой с медными жилами ВВГнг(A)-FRLS 4х35мк(PE)-1000 | 1000 м | 1611709.24 | 1644815.61 | 86 | Кабели силовые с медными жилами | - | 0.9
21.1.06.10-0193 | Кабель силовой с медными жилами ВВГнг(A)-FRLS 4х50мк(N)-1000 | 1000 м | 1764731.11 | 1801068.57 | 86 | Кабели силовые с медными жилами | - | 0.9
21.1.06.10-0194 | Кабель силовой с медными жилами ВВГнг(A)-FRLS 4х70мс(N)-1000 | 1000 м | 2421115.86 | 2471007.84 | 86 | Кабели силовые с медными жилами | - | 0.9
21.1.06.10-0195 | Кабель силовой с медными жилами ВВГнг(A)-FRLS 4х95мс(N)-1000 | 1000 м | 3246549.5 | 3313384.47 | 86 | Кабели силовые с медными жилами | - | 0.9
21.1.06.10-0196 | Кабель силовой с медными жилами ВВГнг(A)-FRLS 4х120мс(N)-1000 | 1000 м | 4046909.67 | 4130153.84 | 86 | Кабели силовые с медными жилами | - | 0.9
21.1.06.10-0197 | Кабель силовой с медными жилами ВВГнг(A)-FRLS 4х150мс(N)-1000 | 1000 м | 5038597.84 | 5142218.48 | 86 | Кабели силовые с медными жилами | - | 0.9
21.1.06.10-0198 | Кабель силовой с медными жилами ВВГнг(A)-FRLS 4х185мс(N)-1000 | 1000 м | 6185043.38 | 6312168.34 | 86 | Кабели силовые с медными жилами | - | 0.9
21.1.06.10-0199 | Кабель силовой с медными жилами ВВГнг(A)-FRLS 5х2,5ок(N, PE)-1000 | 1000 м | 167522.47 | 171063.67 | 86 | Кабели силовые с медными жилами | - | 0.9
21.1.06.10-0200 | Кабель силовой с медными жилами ВВГнг(A)-FRLS 5х4ок(N, PE)-1000 | 1000 м | 247003 | 252203.97 | 86 | Кабели силовые с медными жилами | - | 0.9
21.1.06.10-0201 | Кабель силовой с медными жилами ВВГнг(A)-FRLS 5х6ок(N, PE)-1000 | 1000 м | 339497.12 | 346670.93 | 86 | Кабели силовые с медными жилами | - | 0.9
21.1.06.10-0202 | Кабель силовой с медными жилами ВВГнг(A)-FRLS 5х10ок(N, PE)-1000 | 1000 м | 505947.51 | 516481.46 | 86 | Кабели силовые с медными жилами | - | 0.9
21.1.06.10-0203 | Кабель силовой с медными жилами ВВГнг(A)-FRLS 5х16мк(N, PE)-1000 | 1000 м | 792732.75 | 809179.37 | 86 | Кабели силовые с медными жилами | - | 0.9
21.1.06.10-0204 | Кабель силовой с медными жилами ВВГнг(A)-FRLS 5х25мк(N, PE)-1000 | 1000 м | 1153503.52 | 1177444.59 | 86 | Кабели силовые с медными жилами | - | 0.9
21.1.06.10-0205 | Кабель силовой с медными жилами ВВГнг(A)-FRLS 5х35мк(N, PE)-1000 | 1000 м | 1568650.83 | 1601124.22 | 86 | Кабели силовые с медными жилами | - | 0.9
21.1.06.10-0206 | Кабель силовой с медными жилами ВВГнг(A)-FRLS 5х50мк(N, PE)-1000 | 1000 м | 2199462.29 | 2244834.89 | 86 | Кабели силовые с медными жилами | - | 0.9
21.1.06.10-0207 | Кабель силовой с медными жилами ВВГнг(A)-FRLS 5х70мс(N, PE)-1000 | 1000 м | 3018650.35 | 3080852.85 | 86 | Кабели силовые с медными жилами | - | 0.9
21.1.06.10-0208 | Кабель силовой с медными жилами ВВГнг(A)-FRLS 5х95мс(N, PE)-1000 | 1000 м | 4051862.35 | 4135313.57 | 86 | Кабели силовые с медными жилами | - | 0.9
21.1.06.10-0209 | Кабель силовой с медными жилами ВВГнг(A)-FRLS 5х120мс(N, PE)-1000 | 1000 м | 5053576.79 | 5157603.82 | 86 | Кабели силовые с медными жилами | - | 0.9
21.1.06.10-0210 | Кабель силовой с медными жилами ВВГнг(A)-FRLS 5х150мс(N, PE)-1000 | 1000 м | 6273973.69 | 6403083.78 | 86 | Кабели силовые с медными жилами | - | 0.9
21.1.06.10-0211 | Кабель силовой с медными жилами ВВГнг(A)-FRLS 5х185мс(N, PE)-1000 | 1000 м | 7705410.23 | 7863965.66 | 86 | Кабели силовые с медными жилами | - | 0.9
21.1.06.10-0222 | Кабель силовой с медными жилами ВВГнг(A)-FRLS 1х25мк-1000 | 1000 м | 223578.98 | 228242.49 | 86 | Кабели силовые с медными жилами | - | 0.9
21.1.06.10-0223 | Кабель силовой с медными жилами ВВГнг(A)-FRLS 1х35мк-1000 | 1000 м | 303240.93 | 309535.91 | 86 | Кабели силовые с медными жилами | - | 0.9
21.1.06.10-0226 | Кабель силовой с медными жилами ВВГнг(A)-FRLS 1х95мк-1000 | 1000 м | 782073.33 | 798194.83 | 86 | Кабели силовые с медными жилами | - | 0.9
21.1.06.10-0227 | Кабель силовой с медными жилами ВВГнг(A)-FRLS 1х120мк-1000 | 1000 м | 976024.31 | 996120.99 | 86 | Кабели силовые с медными жилами | - | 0.9
21.1.06.10-0228 | Кабель силовой с медными жилами ВВГнг(A)-FRLS 1х150мк-1000 | 1000 м | 1211562.6 | 1236511.54 | 86 | Кабели силовые с медными жилами | - | 0.9
21.1.06.10-0229 | Кабель силовой с медными жилами ВВГнг(A)-FRLS 1х185мк-1000 | 1000 м | 1489911.64 | 1520580.87 | 86 | Кабели силовые с медными жилами | - | 0.9
21.1.06.10-0249 | Кабель силовой с медными жилами ВВГнг(A)-FRLS 4х1,5ок(N)-1000 | 1000 м | 98391.78 | 100485.73 | 86 | Кабели силовые с медными жилами | - | 0.9
21.1.06.10-0263 | Кабель силовой с медными жилами ВВГнг(A)-FRLS 4х240мс(N)-1000 | 1000 м | 7956558.2 | 8119768.48 | 86 | Кабели силовые с медными жилами | - | 0.9
21.1.06.10-0264 | Кабель силовой с медными жилами ВВГнг(A)-FRLS 5х1,5ок(N, PE)-1000 | 1000 м | 118677 | 121175.08 | 86 | Кабели силовые с медными жилами | - | 0.9
21.1.06.10-0281 | Кабель силовой с медными жилами ВБШвнг(A)-FRLS 3х2,5ок(N, PE)-1000 | 1000 м | 142947.7 | 146005.96 | 86 | Кабели силовые с медными жилами | - | 0.9
21.1.06.10-0282 | Кабель силовой с медными жилами ВБШвнг(A)-FRLS 3х6,0ок(N, PE)-1000 | 1000 м | 259636.48 | 265185.85 | 86 | Кабели силовые с медными жилами | - | 0.9
21.1.06.10-0283 | Кабель силовой с медными жилами ВБШвнг(A)-FRLS 3х10ок(N, PE)-1000 | 1000 м | 363377.67 | 371100.94 | 86 | Кабели силовые с медными жилами | - | 0.9
21.1.06.10-0284 | Кабель силовой с медными жилами ВБШвнг(A)-FRLS 3х16мк(N, PE)-1000 | 1000 м | 545005.94 | 556542.05 | 86 | Кабели силовые с медными жилами | - | 0.9
21.1.06.10-0285 | Кабель силовой с медными жилами ВБШвнг(A)-FRLS 4х10ок(N)-1000 | 1000 м | 462234.78 | 472073.96 | 86 | Кабели силовые с медными жилами | - | 0.9
21.1.06.10-0286 | Кабель силовой с медными жилами ВБШвнг(A)-FRLS 5х10ок(N, PE)-1000 | 1000 м | 562738.63 | 574616.58 | 86 | Кабели силовые с медными жилами | - | 0.9
21.1.06.10-0287 | Кабель силовой с медными жилами ВБШвнг(A)-FRLS 5х35мк(N, PE)-1000 | 1000 м | 1661876.02 | 1696990.72 | 86 | Кабели силовые с медными жилами | - | 0.9
21.1.06.10-0288 | Кабель силовой с медными жилами ВБШвнг(A)-FRLS 5х50мк(N, PE)-1000 | 1000 м | 2308491.01 | 2357053.64 | 86 | Кабели силовые с медными жилами | - | 0.9
21.1.06.10-0289 | Кабель силовой с медными жилами ВБВнг(A)-FRLS 4х25мк(PE)-1000 | 1000 м | 1368844.23 | 1397349.35 | 86 | Кабели силовые с медными жилами | - | 0.9
21.1.06.10-0291 | Кабель силовой с медными жилами ПвПнг(A)-HF 3х2,5ок(N, PE)-1000 | 1000 м | 162095.01 | 165473.67 | 86 | Кабели силовые с медными жилами | - | 0.9
21.1.06.10-0292 | Кабель силовой с медными жилами ПвПнг(A)-HF 3х4ок(N, PE)-1000 | 1000 м | 216583.39 | 221045.96 | 86 | Кабели силовые с медными жилами | - | 0.9
21.1.06.10-0293 | Кабель силовой с медными жилами ПвПнг(A)-HF 3х6ок(N, PE)-1000 | 1000 м | 286577.47 | 292506.87 | 86 | Кабели силовые с медными жилами | - | 0.9
21.1.06.10-0294 | Кабель силовой с медными жилами ПвПнг(A)-HF 3х10ок(N, PE)-1000 | 1000 м | 424544.12 | 433297.09 | 86 | Кабели силовые с медными жилами | - | 0.9
21.1.06.10-0295 | Кабель силовой с медными жилами ПвПнг(A)-HF 3х16мк(N, PE)-1000 | 1000 м | 635380.79 | 648438.78 | 86 | Кабели силовые с медными жилами | - | 0.9
21.1.06.10-0296 | Кабель силовой с медными жилами ПвПнг(A)-HF 3х25мк(N, PE)-1000 | 1000 м | 957542.14 | 977240.02 | 86 | Кабели силовые с медными жилами | - | 0.9
21.1.06.10-0297 | Кабель силовой с медными жилами ПвПнг(A)-HF 3х35мк(N, PE)-1000 | 1000 м | 1282268.14 | 1308616.21 | 86 | Кабели силовые с медными жилами | - | 0.9
21.1.06.10-0298 | Кабель силовой с медными жилами ПвПнг(A)-HF 3х50мк(N, PE)-1000 | 1000 м | 1590129.33 | 1622872.28 | 86 | Кабели силовые с медными жилами | - | 0.9
21.1.06.10-0299 | Кабель силовой с медными жилами ПвПнг(A)-HF 3х70мс(N, PE)-1000 | 1000 м | 2149462.51 | 2193466.61 | 86 | Кабели силовые с медными жилами | - | 0.9
21.1.06.10-0300 | Кабель силовой с медными жилами ПвПнг(A)-HF 4х2,5ок(N)-1000 | 1000 м | 194792.12 | 198841.27 | 86 | Кабели силовые с медными жилами | - | 0.9
21.1.06.10-0301 | Кабель силовой с медными жилами ПвПнг(A)-HF 4х4ок(N)-1000 | 1000 м | 265341.31 | 270824.7 | 86 | Кабели силовые с медными жилами | - | 0.9
21.1.06.10-0302 | Кабель силовой с медными жилами ПвПнг(A)-HF 4х6ок(N)-1000 | 1000 м | 355427.69 | 362758.53 | 86 | Кабели силовые с медными жилами | - | 0.9
21.1.06.10-0303 | Кабель силовой с медными жилами ПвПнг(A)-HF 4х10ок(N)-1000 | 1000 м | 535470.47 | 546490.05 | 86 | Кабели силовые с медными жилами | - | 0.9
21.1.06.10-0304 | Кабель силовой с медными жилами ПвПнг(A)-HF 4х16мк(N)-1000 | 1000 м | 809775.26 | 826397.99 | 86 | Кабели силовые с медными жилами | - | 0.9
21.1.06.10-0305 | Кабель силовой с медными жилами ПвПнг(A)-HF 4х25мк(N)-1000 | 1000 м | 1239175.33 | 1264626.47 | 86 | Кабели силовые с медными жилами | - | 0.9
21.1.06.10-0306 | Кабель силовой с медными жилами ПвПнг(A)-HF 4х35мк(N)-1000 | 1000 м | 1666579.12 | 1700753.33 | 86 | Кабели силовые с медными жилами | - | 0.9
21.1.06.10-0307 | Кабель силовой с медными жилами ПвПнг(A)-HF 4х50мк(N)-1000 | 1000 м | 2046881.74 | 2088980.84 | 86 | Кабели силовые с медными жилами | - | 0.9
21.1.06.10-0308 | Кабель силовой с медными жилами ПвПнг(A)-HF 4х70мс(N)-1000 | 1000 м | 2836979.75 | 2895090.08 | 86 | Кабели силовые с медными жилами | - | 0.9
21.1.06.10-0309 | Кабель силовой с медными жилами ПвПнг(A)-HF 4х95мс(N)-1000 | 1000 м | 3838474.12 | 3917012.4 | 86 | Кабели силовые с медными жилами | - | 0.9
21.1.06.10-0310 | Кабель силовой с медными жилами ПвПнг(A)-HF 5х2,5ок(N, PE)-1000 | 1000 м | 228490.36 | 233233.18 | 86 | Кабели силовые с медными жилами | - | 0.9
21.1.06.10-0311 | Кабель силовой с медными жилами ПвПнг(A)-HF 5х4ок(N, PE)-1000 | 1000 м | 315035.47 | 321542.3 | 86 | Кабели силовые с медными жилами | - | 0.9
21.1.06.10-0312 | Кабель силовой с медными жилами ПвПнг(A)-HF 5х6ок(N, PE)-1000 | 1000 м | 426042.04 | 434823.78 | 86 | Кабели силовые с медными жилами | - | 0.9
21.1.06.10-0313 | Кабель силовой с медными жилами ПвПнг(A)-HF 5х10ок(N, PE)-1000 | 1000 м | 648471.13 | 661806.68 | 86 | Кабели силовые с медными жилами | - | 0.9
21.1.06.10-0314 | Кабель силовой с медными жилами ПвПнг(A)-HF 5х16мк(N, PE)-1000 | 1000 м | 996363.64 | 1016805.63 | 86 | Кабели силовые с медными жилами | - | 0.9
21.1.06.10-0315 | Кабель силовой с медными жилами ПвПнг(A)-HF 5х25мк(N, PE)-1000 | 1000 м | 1545191.11 | 1576921 | 86 | Кабели силовые с медными жилами | - | 0.9
21.1.06.10-0316 | Кабель силовой с медными жилами ПвПнг(A)-HF 5х35мк(N, PE)-1000 | 1000 м | 2044326.06 | 2086279.46 | 86 | Кабели силовые с медными жилами | - | 0.9
21.1.06.10-0317 | Кабель силовой с медными жилами ПвПнг(A)-HF 5х50мк(N, PE)-1000 | 1000 м | 2542762.14 | 2595072.47 | 86 | Кабели силовые с медными жилами | - | 0.9
21.1.06.10-0318 | Кабель силовой с медными жилами ПвПнг(A)-HF 5х70мс(N, PE)-1000 | 1000 м | 3521980.85 | 3594035.95 | 86 | Кабели силовые с медными жилами | - | 0.9
21.1.06.10-0319 | Кабель силовой с медными жилами ПвПнг(A)-HF 5х95мс(N, PE)-1000 | 1000 м | 4772190.65 | 4869831.67 | 86 | Кабели силовые с медными жилами | - | 0.9
21.1.06.10-0327 | Кабель силовой с медными жилами ВБШвнг(A)-LS 4х35мк(N)-1000 | 1000 м | 1228622.32 | 1254366.81 | 86 | Кабели силовые с медными жилами | - | 0.9
21.1.06.10-0328 | Кабель силовой с медными жилами ВБШвнг(A)-LS 4х50мк(N)-1000 | 1000 м | 1726910.94 | 1762900.89 | 86 | Кабели силовые с медными жилами | - | 0.9
21.1.06.10-0329 | Кабель силовой с медными жилами ВБШвнг(A)-LS 4х70мк(N)-1000 | 1000 м | 2380138.38 | 2429362.94 | 86 | Кабели силовые с медными жилами | - | 0.9
21.1.06.10-0330 | Кабель силовой с медными жилами ВБШвнг(A)-LS 4х95мк(N)-1000 | 1000 м | 3199799.69 | 3265897.12 | 86 | Кабели силовые с медными жилами | - | 0.9
21.1.06.10-0331 | Кабель силовой с медными жилами ВБШвнг(A)-LS 4х120мк(N)-1000 | 1000 м | 3985052.98 | 4067408.02 | 86 | Кабели силовые с медными жилами | - | 0.9
21.1.06.10-0332 | Кабель силовой с медными жилами ВБШвнг(A)-LS 4х185мк(N)-1000 | 1000 м | 6080000.51 | 6205403.36 | 86 | Кабели силовые с медными жилами | - | 0.9
21.1.06.10-0341 | Кабель силовой с медными жилами ВБШвнг(A)-LS 3х16мк(N, PE)-1000 | 1000 м | 484044.43 | 494169.48 | 86 | Кабели силовые с медными жилами | - | 0.9
21.1.06.10-0342 | Кабель силовой с медными жилами ВБШвнг(A)-LS 3х25мк(N, PE)-1000 | 1000 м | 701820.29 | 716460.88 | 86 | Кабели силовые с медными жилами | - | 0.9
21.1.06.10-0343 | Кабель силовой с медными жилами ВБШвнг(A)-LS 4х16мк(N)-1000 | 1000 м | 620299.17 | 633247.06 | 86 | Кабели силовые с медными жилами | - | 0.9
21.1.06.10-0344 | Кабель силовой с медными жилами ВБШвнг(A)-LS 4х25мк(N)-1000 | 1000 м | 902817.07 | 921604.89 | 86 | Кабели силовые с медными жилами | - | 0.9
21.1.06.10-0351 | Кабель силовой с медными жилами ВВГнг(A)-LS 1х6ок-1000 | 1000 м | 53458.15 | 54585.25 | 86 | Кабели силовые с медными жилами | - | 0.9
21.1.06.10-0352 | Кабель силовой с медными жилами ВВГнг(A)-LS 1х10ок-1000 | 1000 м | 84642.28 | 86402.91 | 86 | Кабели силовые с медными жилами | - | 0.9
21.1.06.10-0353 | Кабель силовой с медными жилами ВВГнг(A)-LS 1х16мк-1000 | 1000 м | 135950.37 | 138769.48 | 86 | Кабели силовые с медными жилами | - | 0.9
21.1.06.10-0354 | Кабель силовой с медными жилами ВВГнг(A)-LS 1х25мк-1000 | 1000 м | 199688.9 | 203841.51 | 86 | Кабели силовые с медными жилами | - | 0.9
21.1.06.10-0355 | Кабель силовой с медными жилами ВВГнг(A)-LS 1х35мк-1000 | 1000 м | 274319.33 | 279986.61 | 86 | Кабели силовые с медными жилами | - | 0.9
21.1.06.10-0356 | Кабель силовой с медными жилами ВВГнг(A)-LS 1х50мк-1000 | 1000 м | 387978.31 | 396025.19 | 86 | Кабели силовые с медными жилами | - | 0.9
21.1.06.10-0357 | Кабель силовой с медными жилами ВВГнг(A)-LS 1х70мк-1000 | 1000 м | 536376.97 | 547478.52 | 86 | Кабели силовые с медными жилами | - | 0.9
21.1.06.10-0358 | Кабель силовой с медными жилами ВВГнг(A)-LS 1х95мк-1000 | 1000 м | 726761.36 | 741782.14 | 86 | Кабели силовые с медными жилами | - | 0.9
21.1.06.10-0359 | Кабель силовой с медными жилами ВВГнг(A)-LS 1х120мк-1000 | 1000 м | 911282.11 | 930106.42 | 86 | Кабели силовые с медными жилами | - | 0.9
21.1.06.10-0360 | Кабель силовой с медными жилами ВВГнг(A)-LS 1х150мк-1000 | 1000 м | 1135688.89 | 1159133.36 | 86 | Кабели силовые с медными жилами | - | 0.9
21.1.06.10-0361 | Кабель силовой с медными жилами ВВГнг(A)-LS 1х240мк-1000 | 1000 м | 1810033.23 | 1847374.47 | 86 | Кабели силовые с медными жилами | - | 0.9
21.1.06.10-0362 | Кабель силовой с медными жилами ВВГнг(A)-LS 2х1,5ок(N)-1000 | 1000 м | 40473.5 | 41349.18 | 86 | Кабели силовые с медными жилами | - | 0.9
21.1.06.10-0363 | Кабель силовой с медными жилами ВВГнг(A)-LS 2х2,5ок(N)-1000 | 1000 м | 57801.94 | 59042.71 | 86 | Кабели силовые с медными жилами | - | 0.9
21.1.06.10-0364 | Кабель силовой с медными жилами ВВГнг(A)-LS 2х4ок(N)-1000 | 1000 м | 90161.03 | 92088.39 | 86 | Кабели силовые с медными жилами | - | 0.9
21.1.06.10-0365 | Кабель силовой с медными жилами ВВГнг(A)-LS 2х6ок(N)-1000 | 1000 м | 125087.76 | 127758.98 | 86 | Кабели силовые с медными жилами | - | 0.9
21.1.06.10-0366 | Кабель силовой с медными жилами ВВГнг(A)-LS 2х10ок(N)-1000 | 1000 м | 191894.56 | 195945.27 | 86 | Кабели силовые с медными жилами | - | 0.9
21.1.06.10-0367 | Кабель силовой с медными жилами ВВГнг(A)-LS 2х16мк(N)-1000 | 1000 м | 299160.81 | 305433.31 | 86 | Кабели силовые с медными жилами | - | 0.9
21.1.06.10-0368 | Кабель силовой с медными жилами ВВГнг(A)-LS 2х25мк(N)-1000 | 1000 м | 441469.1 | 450721.37 | 86 | Кабели силовые с медными жилами | - | 0.9
21.1.06.10-0369 | Кабель силовой с медными жилами ВВГнг(A)-LS 2х35мк(N)-1000 | 1000 м | 600292.11 | 612834.34 | 86 | Кабели силовые с медными жилами | - | 0.9
21.1.06.10-0371 | Кабель силовой с медными жилами ВВГнг(A)-LS 2х70мс(N)-1000 | 1000 м | 1169458.24 | 1193824.03 | 86 | Кабели силовые с медными жилами | - | 0.9
21.1.06.10-0372 | Кабель силовой с медными жилами ВВГнг(A)-LS 2х95мс(N)-1000 | 1000 м | 1577142.4 | 1610001.21 | 86 | Кабели силовые с медными жилами | - | 0.9
21.1.06.10-0373 | Кабель силовой с медными жилами ВВГнг(A)-LS 2х150мс(N)-1000 | 1000 м | 2453412.11 | 2504520.3 | 86 | Кабели силовые с медными жилами | - | 0.9
21.1.06.10-0375 | Кабель силовой с медными жилами ВВГнг(A)-LS 3х1,5ок(N, PE)-1000 | 1000 м | 55792.88 | 56989.14 | 86 | Кабели силовые с медными жилами | - | 0.9
21.1.06.10-0378 | Кабель силовой с медными жилами ВВГнг(A)-LS 3х4ок(N, PE)-1000 | 1000 м | 122889.07 | 125526.57 | 86 | Кабели силовые с медными жилами | - | 0.9
21.1.06.10-0379 | Кабель силовой с медными жилами ВВГнг(A)-LS 3х6ок(N, PE)-1000 | 1000 м | 173406.65 | 177092.73 | 86 | Кабели силовые с медными жилами | - | 0.9
21.1.06.10-0381 | Кабель силовой с медными жилами ВВГнг(A)-LS 3х10ок(N, PE)-1000 | 1000 м | 270711.93 | 276418.6 | 86 | Кабели силовые с медными жилами | - | 0.9
21.1.06.10-0382 | Кабель силовой с медными жилами ВВГнг(A)-LS 3х16мк-1000 | 1000 м | 425415.6 | 434332.61 | 86 | Кабели силовые с медными жилами | - | 0.9
21.1.06.10-0383 | Кабель силовой с медными жилами ВВГнг(A)-LS 3х25мк-1000 | 1000 м | 628931.63 | 642082.92 | 86 | Кабели силовые с медными жилами | - | 0.9
21.1.06.10-0384 | Кабель силовой с медными жилами ВВГнг(A)-LS 3х35мк-1000 | 1000 м | 865173.59 | 883224.7 | 86 | Кабели силовые с медными жилами | - | 0.9
21.1.06.10-0385 | Кабель силовой с медными жилами ВВГнг(A)-LS 3х50мк-1000 | 1000 м | 1220947.38 | 1246372.9 | 86 | Кабели силовые с медными жилами | - | 0.9
21.1.06.10-0386 | Кабель силовой с медными жилами ВВГнг(A)-LS 3х70мс-1000 | 1000 м | 1687300.79 | 1722281.18 | 86 | Кабели силовые с медными жилами | - | 0.9
21.1.06.10-0389 | Кабель силовой с медными жилами ВВГнг(A)-LS 3х150мс(N, PE)-1000 | 1000 м | 3558195.48 | 3631773.36 | 86 | Кабели силовые с медными жилами | - | 0.9
21.1.06.10-0390 | Кабель силовой с медными жилами ВВГнг(A)-LS 3х185мс(N, PE)-1000 | 1000 м | 4389820.28 | 4480574.15 | 86 | Кабели силовые с медными жилами | - | 0.9
21.1.06.10-0391 | Кабель силовой с медными жилами ВВГнг(A)-LS 4х1,5ок(N)-1000 | 1000 м | 69759.35 | 71282.63 | 86 | Кабели силовые с медными жилами | - | 0.9
21.1.06.10-0392 | Кабель силовой с медными жилами ВВГнг(A)-LS 4х2,5ок(N)-1000 | 1000 м | 102779.75 | 104994.17 | 86 | Кабели силовые с медными жилами | - | 0.9
21.1.06.10-0393 | Кабель силовой с медными жилами ВВГнг(A)-LS 4х4ок(N)-1000 | 1000 м | 157446.63 | 160803.26 | 86 | Кабели силовые с медными жилами | - | 0.9
21.1.06.10-0394 | Кабель силовой с медными жилами ВВГнг(A)-LS 4х6ок(N)-1000 | 1000 м | 223930.62 | 228645.3 | 86 | Кабели силовые с медными жилами | - | 0.9
21.1.06.10-0395 | Кабель силовой с медными жилами ВВГнг(A)-LS 4х10ок(N)-1000 | 1000 м | 352349.88 | 359744.1 | 86 | Кабели силовые с медными жилами | - | 0.9
21.1.06.10-0396 | Кабель силовой с медными жилами ВВГнг(A)-LS 4х16мк(N)-1000 | 1000 м | 559240.03 | 570864.66 | 86 | Кабели силовые с медными жилами | - | 0.9
21.1.06.10-0397 | Кабель силовой с медными жилами ВВГнг(A)-LS 4х25мк(N)-1000 | 1000 м | 822510.38 | 839652.26 | 86 | Кабели силовые с медными жилами | - | 0.9
21.1.06.10-0398 | Кабель силовой с медными жилами ВВГнг(A)-LS 4х35мк(N)-1000 | 1000 м | 1132382.12 | 1155933.86 | 86 | Кабели силовые с медными жилами | - | 0.9
21.1.06.10-0399 | Кабель силовой с медными жилами ВВГнг(A)-LS 4х50мк(N)-1000 | 1000 м | 1610726.17 | 1644099 | 86 | Кабели силовые с медными жилами | - | 0.9
21.1.06.10-0400 | Кабель силовой с медными жилами ВВГнг(A)-LS 4х70мс(N)-1000 | 1000 м | 2229756.75 | 2275913.38 | 86 | Кабели силовые с медными жилами | - | 0.9
21.1.06.10-0401 | Кабель силовой с медными жилами ВВГнг(A)-LS 4х95мс(N)-1000 | 1000 м | 3011750.34 | 3074047.37 | 86 | Кабели силовые с медными жилами | - | 0.9
21.1.06.10-0402 | Кабель силовой с медными жилами ВВГнг(A)-LS 4х120мс(N)-1000 | 1000 м | 3772747.28 | 3850743.1 | 86 | Кабели силовые с медными жилами | - | 0.9
21.1.06.10-0403 | Кабель силовой с медными жилами ВВГнг(A)-LS 4х150мс(N)-1000 | 1000 м | 4716472.61 | 4813880.12 | 86 | Кабели силовые с медными жилами | - | 0.9
21.1.06.10-0404 | Кабель силовой с медными жилами ВВГнг(A)-LS 4х185мс(N)-1000 | 1000 м | 5809220.73 | 5929152.42 | 86 | Кабели силовые с медными жилами | - | 0.9
21.1.06.10-0405 | Кабель силовой с медными жилами ВВГнг(A)-LS 4х240мс(N)-1000 | 1000 м | 7502069.49 | 7657323.09 | 86 | Кабели силовые с медными жилами | - | 0.9
21.1.06.10-0406 | Кабель силовой с медными жилами ВВГнг(A)-LS 5х1,5ок(N, PE)-1000 | 1000 м | 84032.58 | 85863 | 86 | Кабели силовые с медными жилами | - | 0.9
21.1.06.10-0407 | Кабель силовой с медными жилами ВВГнг(A)-LS 5х2,5ок(N, PE)-1000 | 1000 м | 124981.07 | 127661.98 | 86 | Кабели силовые с медными жилами | - | 0.9
21.1.06.10-0408 | Кабель силовой с медными жилами ВВГнг(A)-LS 5х4ок(N, PE)-1000 | 1000 м | 192533.93 | 196636.06 | 86 | Кабели силовые с медными жилами | - | 0.9
21.1.06.10-0409 | Кабель силовой с медными жилами ВВГнг(A)-LS 5х6ок(N, PE)-1000 | 1000 м | 275094.83 | 280915.96 | 86 | Кабели силовые с медными жилами | - | 0.9
21.1.06.10-0410 | Кабель силовой с медными жилами ВВГнг(A)-LS 5х10ок(N, PE)-1000 | 1000 м | 434809.9 | 443925.05 | 86 | Кабели силовые с медными жилами | - | 0.9
21.1.06.10-0411 | Кабель силовой с медными жилами ВВГнг(A)-LS 5х16мк(N, PE)-1000 | 1000 м | 694278.98 | 708782.93 | 86 | Кабели силовые с медными жилами | - | 0.9
21.1.06.10-0412 | Кабель силовой с медными жилами ВВГнг(A)-LS 5х25мк(N, PE)-1000 | 1000 м | 1027637.43 | 1049052.11 | 86 | Кабели силовые с медными жилами | - | 0.9
21.1.06.10-0413 | Кабель силовой с медными жилами ВВГнг(A)-LS 5х35мк(N, PE)-1000 | 1000 м | 1416023.57 | 1445620.98 | 86 | Кабели силовые с медными жилами | - | 0.9
21.1.06.10-0414 | Кабель силовой с медными жилами ВВГнг(A)-LS 5х50мк(N, PE)-1000 | 1000 м | 2008688.52 | 2050618.48 | 86 | Кабели силовые с медными жилами | - | 0.9
21.1.06.10-0415 | Кабель силовой с медными жилами ВВГнг(A)-LS 5х70мс(N, PE)-1000 | 1000 м | 2781549.49 | 2839102.59 | 86 | Кабели силовые с медными жилами | - | 0.9
21.1.06.10-0418 | Кабель силовой с медными жилами ВВГнг(A)-LS 5х150мс(N, PE)-1000 | 1000 м | 5875008.01 | 5996674.78 | 86 | Кабели силовые с медными жилами | - | 0.9
21.1.06.10-0419 | Кабель силовой с медными жилами ВВГнг(A)-LS 5х185мс(N, PE)-1000 | 1000 м | 7239644.99 | 7389194.5 | 86 | Кабели силовые с медными жилами | - | 0.9
21.1.06.10-0441 | Кабель силовой с медными жилами ВВГ 1х16мк-1000 | 1000 м | 133571.92 | 136415.58 | 86 | Кабели силовые с медными жилами | - | 0.9
21.1.06.10-0442 | Кабель силовой с медными жилами ВВГ 1х25мк-1000 | 1000 м | 196449.96 | 200612.27 | 86 | Кабели силовые с медными жилами | - | 0.9
21.1.06.10-0443 | Кабель силовой с медными жилами ВВГ 1х35мк-1000 | 1000 м | 270659.17 | 276382.13 | 86 | Кабели силовые с медными жилами | - | 0.9
21.1.06.10-0444 | Кабель силовой с медными жилами ВВГ 1х50мк-1000 | 1000 м | 383315.37 | 391377.76 | 86 | Кабели силовые с медными жилами | - | 0.9
21.1.06.10-0445 | Кабель силовой с медными жилами ВВГ 1х70мк-1000 | 1000 м | 531013.28 | 542142.75 | 86 | Кабели силовые с медными жилами | - | 0.9
21.1.06.10-0446 | Кабель силовой с медными жилами ВВГ 1х120мк-1000 | 1000 м | 903498.43 | 922383.03 | 86 | Кабели силовые с медными жилами | - | 0.9
21.1.06.10-0447 | Кабель силовой с медными жилами ВВГ 1х150мк-1000 | 1000 м | 1126414.78 | 1149982.36 | 86 | Кабели силовые с медными жилами | - | 0.9
21.1.06.10-0448 | Кабель силовой с медными жилами ВВГ 1х185мк-1000 | 1000 м | 1389602.6 | 1418635.73 | 86 | Кабели силовые с медными жилами | - | 0.9
21.1.06.10-0449 | Кабель силовой с медными жилами ВВГ 1х240мк-1000 | 1000 м | 1796286.68 | 1833798.73 | 86 | Кабели силовые с медными жилами | - | 0.9
21.1.06.10-0450 | Кабель силовой с медными жилами ВВГ 2х1,5ок(N)-1000 | 1000 м | 38733.72 | 39560.41 | 86 | Кабели силовые с медными жилами | - | 0.9
21.1.06.10-0451 | Кабель силовой с медными жилами ВВГ 2х2,5ок(N)-1000 | 1000 м | 55856.93 | 57040.67 | 86 | Кабели силовые с медными жилами | - | 0.9
21.1.06.10-0452 | Кабель силовой с медными жилами ВВГ 2х4ок(N)-1000 | 1000 м | 87179.09 | 89007.8 | 86 | Кабели силовые с медными жилами | - | 0.9
21.1.06.10-0453 | Кабель силовой с медными жилами ВВГ 2х6ок(N)-1000 | 1000 м | 121732.23 | 124270.13 | 86 | Кабели силовые с медными жилами | - | 0.9
21.1.06.10-0454 | Кабель силовой с медными жилами ВВГ 2х10ок(N)-1000 | 1000 м | 188016.98 | 191971.22 | 86 | Кабели силовые с медными жилами | - | 0.9
21.1.06.10-0455 | Кабель силовой с медными жилами ВВГ 2х16мк(N)-1000 | 1000 м | 294299.33 | 300455.29 | 86 | Кабели силовые с медными жилами | - | 0.9
21.1.06.10-0456 | Кабель силовой с медными жилами ВВГ 2х25мк(N)-1000 | 1000 м | 434370.94 | 443447.75 | 86 | Кабели силовые с медными жилами | - | 0.9
21.1.06.10-0457 | Кабель силовой с медными жилами ВВГ 2х35мк(N)-1000 | 1000 м | 592296.94 | 604661.54 | 86 | Кабели силовые с медными жилами | - | 0.9
21.1.06.10-0458 | Кабель силовой с медными жилами ВВГ 2х50мк(N)-1000 | 1000 м | 838520.43 | 855968.72 | 86 | Кабели силовые с медными жилами | - | 0.9
21.1.06.10-0459 | Кабель силовой с медными жилами ВВГ 2х70мк(N)-1000 | 1000 м | 1157078.38 | 1181093.71 | 86 | Кабели силовые с медными жилами | - | 0.9
21.1.06.10-0460 | Кабель силовой с медными жилами ВВГ 2х150мк(N)-1000 | 1000 м | 2432562.29 | 2483157.72 | 86 | Кабели силовые с медными жилами | - | 0.9
21.1.06.10-0461 | Кабель силовой с медными жилами ВВГ 3х1,5ок(N, PE)-1000 | 1000 м | 53352.83 | 54505.8 | 86 | Кабели силовые с медными жилами | - | 0.9
21.1.06.10-0462 | Кабель силовой с медными жилами ВВГ 3х2,5ок(N, PE)-1000 | 1000 м | 78215.75 | 79881.35 | 86 | Кабели силовые с медными жилами | - | 0.9
21.1.06.10-0464 | Кабель силовой с медными жилами ВВГ 3х4ок(N, PE)-1000 | 1000 м | 119254.47 | 121787.35 | 86 | Кабели силовые с медными жилами | - | 0.9
21.1.06.10-0466 | Кабель силовой с медными жилами ВВГ 3х6ок(N, PE)-1000 | 1000 м | 169291.58 | 172852.4 | 86 | Кабели силовые с медными жилами | - | 0.9
21.1.06.10-0468 | Кабель силовой с медными жилами ВВГ 3х10ок(N, PE)-1000 | 1000 м | 265919.73 | 271475.78 | 86 | Кабели силовые с медными жилами | - | 0.9
21.1.06.10-0470 | Кабель силовой с медными жилами ВВГ 3х16мк(N, PE)-1000 | 1000 м | 419347.26 | 428075.51 | 86 | Кабели силовые с медными жилами | - | 0.9
21.1.06.10-0472 | Кабель силовой с медными жилами ВВГ 3х25мк(N, PE)-1000 | 1000 м | 620007.91 | 632950.77 | 86 | Кабели силовые с медными жилами | - | 0.9
21.1.06.10-0473 | Кабель силовой с медными жилами ВВГ 3х25мк+1х16ок(N)-1000 | 1000 м | 928276.94 | 947397 | 86 | Кабели силовые с медными жилами | - | 0.9
21.1.06.10-0474 | Кабель силовой с медными жилами ВВГ 3х35мк(N, PE)-1000 | 1000 м | 854494.42 | 872253.12 | 86 | Кабели силовые с медными жилами | - | 0.9
21.1.06.10-0475 | Кабель силовой с медными жилами ВВГ 3х35мк+1х16ок(N)-1000 | 1000 м | 1217100.69 | 1242123.35 | 86 | Кабели силовые с медными жилами | - | 0.9
21.1.06.10-0476 | Кабель силовой с медными жилами ВВГ 3х50мк(N, PE)-1000 | 1000 м | 1207317.55 | 1232388.11 | 86 | Кабели силовые с медными жилами | - | 0.9
21.1.06.10-0477 | Кабель силовой с медными жилами ВВГ 3х70мк(N, PE)-1000 | 1000 м | 1698288.14 | 1733475.27 | 86 | Кабели силовые с медными жилами | - | 0.9
21.1.06.10-0478 | Кабель силовой с медными жилами ВВГ 3х95мк(N, PE)-1000 | 1000 м | 2294806.94 | 2342254.72 | 86 | Кабели силовые с медными жилами | - | 0.9
21.1.06.10-0479 | Кабель силовой с медными жилами ВВГ 3х120мк(N, PE)-1000 | 1000 м | 2880363.98 | 2940036.04 | 86 | Кабели силовые с медными жилами | - | 0.9
21.1.06.10-0480 | Кабель силовой с медными жилами ВВГ 3х150мк(N, PE)-1000 | 1000 м | 3587699.99 | 3662038.61 | 86 | Кабели силовые с медными жилами | - | 0.9
21.1.06.10-0481 | Кабель силовой с медными жилами ВВГ 3х185мк(N, PE)-1000 | 1000 м | 4426295.31 | 4518095.15 | 86 | Кабели силовые с медными жилами | - | 0.9
21.1.06.10-0482 | Кабель силовой с медными жилами ВВГ 4х1,5ок(N)-1000 | 1000 м | 66901.52 | 68308.12 | 86 | Кабели силовые с медными жилами | - | 0.9
21.1.06.10-0483 | Кабель силовой с медными жилами ВВГ 4х2,5ок(N)-1000 | 1000 м | 99559.87 | 101652.35 | 86 | Кабели силовые с медными жилами | - | 0.9
21.1.06.10-0484 | Кабель силовой с медными жилами ВВГ 4х4ок(N)-1000 | 1000 м | 153086.43 | 156320.38 | 86 | Кабели силовые с медными жилами | - | 0.9
21.1.06.10-0485 | Кабель силовой с медными жилами ВВГ 4х6ок(N)-1000 | 1000 м | 218973.37 | 223560.53 | 86 | Кабели силовые с медными жилами | - | 0.9
21.1.06.10-0486 | Кабель силовой с медными жилами ВВГ 4х10ок(N)-1000 | 1000 м | 346546.7 | 353715.29 | 86 | Кабели силовые с медными жилами | - | 0.9
21.1.06.10-0487 | Кабель силовой с медными жилами ВВГ 4х16мк(N)-1000 | 1000 м | 551374.88 | 562811.87 | 86 | Кабели силовые с медными жилами | - | 0.9
21.1.06.10-0488 | Кабель силовой с медными жилами ВВГ 4х25мк(N)-1000 | 1000 м | 811584.78 | 828478.19 | 86 | Кабели силовые с медными жилами | - | 0.9
21.1.06.10-0489 | Кабель силовой с медными жилами ВВГ 4х35мк(N)-1000 | 1000 м | 1119992.92 | 1143238.55 | 86 | Кабели силовые с медными жилами | - | 0.9
21.1.06.10-0490 | Кабель силовой с медными жилами ВВГ 4х50мк(N)-1000 | 1000 м | 1593847.13 | 1626883.57 | 86 | Кабели силовые с медными жилами | - | 0.9
21.1.06.10-0491 | Кабель силовой с медными жилами ВВГ 4х70мк(N)-1000 | 1000 м | 2244823.85 | 2291189.99 | 86 | Кабели силовые с медными жилами | - | 0.9
21.1.06.10-0492 | Кабель силовой с медными жилами ВВГ 4х95мк(N)-1000 | 1000 м | 3034083.24 | 3096703.96 | 86 | Кабели силовые с медными жилами | - | 0.9
21.1.06.10-0493 | Кабель силовой с медными жилами ВВГ 5х1,5ок(N, PE)-1000 | 1000 м | 80743.03 | 82456.02 | 86 | Кабели силовые с медными жилами | - | 0.9
21.1.06.10-0494 | Кабель силовой с медными жилами ВВГ 5х2,5ок(N, PE)-1000 | 1000 м | 121258.08 | 123803.84 | 86 | Кабели силовые с медными жилами | - | 0.9
21.1.06.10-0495 | Кабель силовой с медными жилами ВВГ 5х4ок(N, PE)-1000 | 1000 м | 187428.26 | 191335.26 | 86 | Кабели силовые с медными жилами | - | 0.9
21.1.06.10-0496 | Кабель силовой с медными жилами ВВГ 5х6ок(N, PE)-1000 | 1000 м | 269272.87 | 274877.06 | 86 | Кабели силовые с медными жилами | - | 0.9
21.1.06.10-0497 | Кабель силовой с медными жилами ВВГ 5х10ок(N, PE)-1000 | 1000 м | 427969.48 | 436852.83 | 86 | Кабели силовые с медными жилами | - | 0.9
21.1.06.10-0498 | Кабель силовой с медными жилами ВВГ 5х16мк(N, PE)-1000 | 1000 м | 685008.5 | 699189.1 | 86 | Кабели силовые с медными жилами | - | 0.9
21.1.06.10-0499 | Кабель силовой с медными жилами ВВГ 5х25мк(N, PE)-1000 | 1000 м | 1014024.13 | 1035073.93 | 86 | Кабели силовые с медными жилами | - | 0.9
21.1.06.10-0500 | Кабель силовой с медными жилами ВВГ 5х35мк(N, PE)-1000 | 1000 м | 1400492.45 | 1429485.62 | 86 | Кабели силовые с медными жилами | - | 0.9
21.1.06.10-0501 | Кабель силовой с медными жилами ВВГ 5х50мк(N, PE)-1000 | 1000 м | 1987745.28 | 2028693.18 | 86 | Кабели силовые с медными жилами | - | 0.9
21.1.06.10-0502 | Кабель силовой с медными жилами ВВГ 5х150мк(N, PE)-1000 | 1000 м | 5926583.4 | 6048371.66 | 86 | Кабели силовые с медными жилами | - | 0.9
21.1.06.10-0511 | Кабель силовой с медными жилами ВВГнг(A) 1х1,5ок-1000 | 1000 м | 15948.6 | 16309.35 | 86 | Кабели силовые с медными жилами | - | 0.9
21.1.06.10-0512 | Кабель силовой с медными жилами ВВГнг(A) 1х2,5ок-1000 | 1000 м | 23860.05 | 24383.76 | 86 | Кабели силовые с медными жилами | - | 0.9
21.1.06.10-0513 | Кабель силовой с медными жилами ВВГнг(A) 1х4ок-1000 | 1000 м | 36674.35 | 37463.8 | 86 | Кабели силовые с медными жилами | - | 0.9
21.1.06.10-0514 | Кабель силовой с медными жилами ВВГнг(A) 1х6ок-1000 | 1000 м | 52665.23 | 53781.19 | 86 | Кабели силовые с медными жилами | - | 0.9
21.1.06.10-0515 | Кабель силовой с медными жилами ВВГнг(A) 1х10ок-1000 | 1000 м | 83694.28 | 85450.14 | 86 | Кабели силовые с медными жилами | - | 0.9
21.1.06.10-0516 | Кабель силовой с медными жилами ВВГнг(A) 1х16мк-1000 | 1000 м | 134647.27 | 137447.81 | 86 | Кабели силовые с медными жилами | - | 0.9
21.1.06.10-0517 | Кабель силовой с медными жилами ВВГнг(A) 1х25мк-1000 | 1000 м | 197781.74 | 201889.11 | 86 | Кабели силовые с медными жилами | - | 0.9
21.1.06.10-0518 | Кабель силовой с медными жилами ВВГнг(A) 1х35мк-1000 | 1000 м | 272136.96 | 277770.84 | 86 | Кабели силовые с медными жилами | - | 0.9
21.1.06.10-0519 | Кабель силовой с медными жилами ВВГнг(A) 1х50мк-1000 | 1000 м | 385032.1 | 392985.77 | 86 | Кабели силовые с медными жилами | - | 0.9
21.1.06.10-0520 | Кабель силовой с медными жилами ВВГнг(A) 1х70мк-1000 | 1000 м | 532952.02 | 543942.12 | 86 | Кабели силовые с медными жилами | - | 0.9
21.1.06.10-0521 | Кабель силовой с медными жилами ВВГнг(A) 2х1,5ок(N)-1000 | 1000 м | 39646.19 | 40512.42 | 86 | Кабели силовые с медными жилами | - | 0.9
21.1.06.10-0522 | Кабель силовой с медными жилами ВВГнг(A) 2х2,5ок(N)-1000 | 1000 м | 56847.45 | 58070.71 | 86 | Кабели силовые с медными жилами | - | 0.9
21.1.06.10-0523 | Кабель силовой с медными жилами ВВГнг(A) 2х4ок(N)-1000 | 1000 м | 88672.38 | 90558.93 | 86 | Кабели силовые с медными жилами | - | 0.9
21.1.06.10-0524 | Кабель силовой с медными жилами ВВГнг(A) 2х6ок(N)-1000 | 1000 м | 123373.89 | 125999.41 | 86 | Кабели силовые с медными жилами | - | 0.9
21.1.06.10-0525 | Кабель силовой с медными жилами ВВГнг(A) 2х10ок(N)-1000 | 1000 м | 189857.15 | 193859.63 | 86 | Кабели силовые с медными жилами | - | 0.9
21.1.06.10-0526 | Кабель силовой с медными жилами ВВГнг(A) 2х16мк(N)-1000 | 1000 м | 296513.65 | 302716.65 | 86 | Кабели силовые с медными жилами | - | 0.9
21.1.06.10-0527 | Кабель силовой с медными жилами ВВГнг(A) 2х25мк(N)-1000 | 1000 м | 437498.44 | 446721.74 | 86 | Кабели силовые с медными жилами | - | 0.9
21.1.06.10-0528 | Кабель силовой с медными жилами ВВГнг(A) 3х1,5ок(N, PE)-1000 | 1000 м | 54586.48 | 55759.39 | 86 | Кабели силовые с медными жилами | - | 0.9
21.1.06.10-0529 | Кабель силовой с медными жилами ВВГнг(A) 3х2,5ок(N, PE)-1000 | 1000 м | 79554.27 | 81243.09 | 86 | Кабели силовые с медными жилами | - | 0.9
21.1.06.10-0530 | Кабель силовой с медными жилами ВВГнг(A) 3х4ок(N, PE)-1000 | 1000 м | 120826.91 | 123374.29 | 86 | Кабели силовые с медными жилами | - | 0.9
21.1.06.10-0531 | Кабель силовой с медными жилами ВВГнг(A) 3х6ок(N, PE)-1000 | 1000 м | 171022.95 | 174607.36 | 86 | Кабели силовые с медными жилами | - | 0.9
21.1.06.10-0532 | Кабель силовой с медными жилами ВВГнг(A) 3х10ок(N, PE)-1000 | 1000 м | 267864.52 | 273440.15 | 86 | Кабели силовые с медными жилами | - | 0.9
21.1.06.10-0533 | Кабель силовой с медными жилами ВВГнг(A) 3х16мк(N, PE)-1000 | 1000 м | 421694.24 | 430422.92 | 86 | Кабели силовые с медными жилами | - | 0.9
21.1.06.10-0534 | Кабель силовой с медными жилами ВВГнг(A) 3х25мк(N, PE)-1000 | 1000 м | 623326.85 | 636336.48 | 86 | Кабели силовые с медными жилами | - | 0.9
21.1.06.10-0535 | Кабель силовой с медными жилами ВВГнг(A) 3х35мк(N, PE)-1000 | 1000 м | 858636.16 | 876497.01 | 86 | Кабели силовые с медными жилами | - | 0.9
21.1.06.10-0536 | Кабель силовой с медными жилами ВВГнг(A) 4х1,5ок(N)-1000 | 1000 м | 68231.41 | 69687.87 | 86 | Кабели силовые с медными жилами | - | 0.9
21.1.06.10-0537 | Кабель силовой с медными жилами ВВГнг(A) 4х2,5ок(N)-1000 | 1000 м | 101007.31 | 103140.17 | 86 | Кабели силовые с медными жилами | - | 0.9
21.1.06.10-0538 | Кабель силовой с медными жилами ВВГнг(A) 4х4ок(N)-1000 | 1000 м | 154796.1 | 158045.73 | 86 | Кабели силовые с медными жилами | - | 0.9
21.1.06.10-0539 | Кабель силовой с медными жилами ВВГнг(A) 4х6ок(N)-1000 | 1000 м | 220860.25 | 225472.94 | 86 | Кабели силовые с медными жилами | - | 0.9
21.1.06.10-0540 | Кабель силовой с медными жилами ВВГнг(A) 4х10ок(N)-1000 | 1000 м | 348672.82 | 355910.73 | 86 | Кабели силовые с медными жилами | - | 0.9
21.1.06.10-0541 | Кабель силовой с медными жилами ВВГнг(A) 4х16мк(N)-1000 | 1000 м | 554324.28 | 565775.32 | 86 | Кабели силовые с медными жилами | - | 0.9
21.1.06.10-0542 | Кабель силовой с медными жилами ВВГнг(A) 4х25мк(N)-1000 | 1000 м | 815235.53 | 832133.78 | 86 | Кабели силовые с медными жилами | - | 0.9
21.1.06.10-0543 | Кабель силовой с медными жилами ВВГнг(A) 4х35мк(N)-1000 | 1000 м | 1124042.44 | 1147265.02 | 86 | Кабели силовые с медными жилами | - | 0.9
21.1.06.10-0544 | Кабель силовой с медными жилами ВВГнг(A) 4х185мк(N)-1000 | 1000 м | 5871327.54 | 5991936.59 | 86 | Кабели силовые с медными жилами | - | 0.9
21.1.06.10-0545 | Кабель силовой с медными жилами ВВГнг(A) 5х1,5ок(N, PE)-1000 | 1000 м | 82180.28 | 83926.75 | 86 | Кабели силовые с медными жилами | - | 0.9
21.1.06.10-0546 | Кабель силовой с медными жилами ВВГнг(A) 5х2,5ок(N, PE)-1000 | 1000 м | 122827.03 | 125412.05 | 86 | Кабели силовые с медными жилами | - | 0.9
21.1.06.10-0547 | Кабель силовой с медными жилами ВВГнг(A) 5х4ок(N, PE)-1000 | 1000 м | 189290.99 | 193254.16 | 86 | Кабели силовые с медными жилами | - | 0.9
21.1.06.10-0548 | Кабель силовой с медными жилами ВВГнг(A) 5х6ок(N, PE)-1000 | 1000 м | 271333.2 | 276988.45 | 86 | Кабели силовые с медными жилами | - | 0.9
21.1.06.10-0549 | Кабель силовой с медными жилами ВВГнг(A) 5х10ок(N, PE)-1000 | 1000 м | 430297.83 | 439216.72 | 86 | Кабели силовые с медными жилами | - | 0.9
21.1.06.10-0550 | Кабель силовой с медными жилами ВВГнг(A) 5х16мк(N, PE)-1000 | 1000 м | 688248.58 | 702451.41 | 86 | Кабели силовые с медными жилами | - | 0.9
21.1.06.10-0551 | Кабель силовой с медными жилами ВВГнг(A) 5х25мк(N, PE)-1000 | 1000 м | 1018552.78 | 1039623 | 86 | Кабели силовые с медными жилами | - | 0.9
21.1.06.10-0552 | Кабель силовой с медными жилами ВВГнг(A) 5х35мк(N, PE)-1000 | 1000 м | 1405589.89 | 1434596.73 | 86 | Кабели силовые с медными жилами | - | 0.9
21.1.06.10-0553 | Кабель силовой с медными жилами ВВГнг(A) 5х50мк(N, PE)-1000 | 1000 м | 1994320.91 | 2035489.39 | 86 | Кабели силовые с медными жилами | - | 0.9
21.1.06.10-0554 | Кабель силовой с медными жилами ВВГнг(A) 5х185мк(N, PE)-1000 | 1000 м | 7317385.33 | 7467699.04 | 86 | Кабели силовые с медными жилами | - | 0.9
21.1.06.10-0570 | Кабель силовой с медными жилами ВВГнг(A)-LS 1х185мк-1000 | 1000 м | 1401108.33 | 1429973.12 | 86 | Кабели силовые с медными жилами | - | 0.9
21.1.06.10-0596 | Кабель силовой с медными жилами ВВГнг(A)-LS 4х70мк(N)-1000 | 1000 м | 2265432.86 | 2311962.49 | 86 | Кабели силовые с медными жилами | - | 0.9
21.1.06.10-0597 | Кабель силовой с медными жилами ВВГнг(A)-LS 4х95мк(N)-1000 | 1000 м | 3059938.34 | 3122787.28 | 86 | Кабели силовые с медными жилами | - | 0.9
21.1.06.10-0598 | Кабель силовой с медными жилами ВВГнг(A)-LS 4х120мк(N)-1000 | 1000 м | 3833111.23 | 3911799.61 | 86 | Кабели силовые с медными жилами | - | 0.9
21.1.06.10-0599 | Кабель силовой с медными жилами ВВГнг(A)-LS 4х150мк(N)-1000 | 1000 м | 4791936.17 | 4890233.79 | 86 | Кабели силовые с медными жилами | - | 0.9
21.1.06.10-0600 | Кабель силовой с медными жилами ВВГнг(A)-LS 4х185мк(N)-1000 | 1000 м | 5902168.26 | 6023259.73 | 86 | Кабели силовые с медными жилами | - | 0.9
21.1.06.10-0601 | Кабель силовой с медными жилами ВВГнг(A)-LS 4х240мк(N)-1000 | 1000 м | 7622102.61 | 7778499.63 | 86 | Кабели силовые с медными жилами | - | 0.9
21.1.06.10-0611 | Кабель силовой с медными жилами ВВГнг(A)-LS 5х70мк(N, PE)-1000 | 1000 м | 2826054.29 | 2884256.29 | 86 | Кабели силовые с медными жилами | - | 0.9
21.1.06.10-0612 | Кабель силовой с медными жилами ВВГнг(A)-LS 5х95мк(N, PE)-1000 | 1000 м | 3820746 | 3899803.09 | 86 | Кабели силовые с медными жилами | - | 0.9
21.1.06.10-0613 | Кабель силовой с медными жилами ВВГнг(A)-LS 5х120мк(N, PE)-1000 | 1000 м | 4788235.25 | 4886601.13 | 86 | Кабели силовые с медными жилами | - | 0.9
21.1.06.10-0614 | Кабель силовой с медными жилами ВВГнг(A)-LS 5х150мк(N, PE)-1000 | 1000 м | 5969008.14 | 6091615.34 | 86 | Кабели силовые с медными жилами | - | 0.9
21.1.06.10-0615 | Кабель силовой с медными жилами ВВГнг(A)-LS 5х185мк(N, PE)-1000 | 1000 м | 7355479.31 | 7506466.23 | 86 | Кабели силовые с медными жилами | - | 0.9
21.1.06.10-0616 | Кабель силовой с медными жилами ВВГнг(A)-LS 5х240мк(N, PE)-1000 | 1000 м | 9538363.68 | 9734191.03 | 86 | Кабели силовые с медными жилами | - | 0.9
21.1.06.10-0621 | Кабель силовой с медными жилами ВБШв 2х6ок(N)-1000 | 1000 м | 161805.67 | 165285.34 | 86 | Кабели силовые с медными жилами | - | 0.9
21.1.06.10-0622 | Кабель силовой с медными жилами ВБШв 2х10ок(N)-1000 | 1000 м | 233070.45 | 238032.18 | 86 | Кабели силовые с медными жилами | - | 0.9
21.1.06.10-0623 | Кабель силовой с медными жилами ВБШв 2х16мк(N)-1000 | 1000 м | 348738.28 | 356106.37 | 86 | Кабели силовые с медными жилами | - | 0.9
21.1.06.10-0624 | Кабель силовой с медными жилами ВБШв 2х25мк(N)-1000 | 1000 м | 501960.72 | 512531.2 | 86 | Кабели силовые с медными жилами | - | 0.9
21.1.06.10-0625 | Кабель силовой с медными жилами ВБШв 2х35мк(N)-1000 | 1000 м | 667211.6 | 681206.13 | 86 | Кабели силовые с медными жилами | - | 0.9
21.1.06.10-0626 | Кабель силовой с медными жилами ВБШв 2х50мк(N)-1000 | 1000 м | 921450.03 | 940795.74 | 86 | Кабели силовые с медными жилами | - | 0.9
21.1.06.10-0627 | Кабель силовой с медными жилами ВБШв 3х6ок(N, PE)-1000 | 1000 м | 211615.61 | 216133.66 | 86 | Кабели силовые с медными жилами | - | 0.9
21.1.06.10-0629 | Кабель силовой с медными жилами ВБШв 3х10ок(N, PE)-1000 | 1000 м | 313597.31 | 320238.54 | 86 | Кабели силовые с медными жилами | - | 0.9
21.1.06.10-0631 | Кабель силовой с медными жилами ВБШв 3х16мк(N, PE)-1000 | 1000 м | 477114.21 | 487133.37 | 86 | Кабели силовые с медными жилами | - | 0.9
21.1.06.10-0633 | Кабель силовой с медными жилами ВБШв 3х25мк(N, PE)-1000 | 1000 м | 691834.9 | 706311.65 | 86 | Кабели силовые с медными жилами | - | 0.9
21.1.06.10-0635 | Кабель силовой с медными жилами ВБШв 3х35мк(N, PE)-1000 | 1000 м | 930523.48 | 949963.17 | 86 | Кабели силовые с медными жилами | - | 0.9
21.1.06.10-0638 | Кабель силовой с медными жилами ВБШв 3х50мк(N, PE)-1000 | 1000 м | 1295695.22 | 1322646.83 | 86 | Кабели силовые с медными жилами | - | 0.9
21.1.06.10-0641 | Кабель силовой с медными жилами ВБШв 3х70мк(N, PE)-1000 | 1000 м | 1806172.07 | 1843633.54 | 86 | Кабели силовые с медными жилами | - | 0.9
21.1.06.10-0642 | Кабель силовой с медными жилами ВБбШв 3х70мк+1х25ок-1000 | 1000 м | 2029488.98 | 2071625.67 | 86 | Кабели силовые с медными жилами | - | 0.9
21.1.06.10-0643 | Кабель силовой с медными жилами ВБШв 3х70+1х35мк(N, PE)-1000 | 1000 м | 2065117.29 | 2108005.96 | 86 | Кабели силовые с медными жилами | - | 0.9
21.1.06.10-0644 | Кабель силовой с медными жилами ВБШв 3х95мк(N, PE)-1000 | 1000 м | 2412352.78 | 2462346.17 | 86 | Кабели силовые с медными жилами | - | 0.9
21.1.06.10-0645 | Кабель силовой с медными жилами ВБбШв 3х95мк+1х25ок-1000 | 1000 м | 2703199.81 | 2759245.43 | 86 | Кабели силовые с медными жилами | - | 0.9
21.1.06.10-0646 | Кабель силовой с медными жилами ВБбШв 3х95мк+1х35мк-1000 | 1000 м | 2769001.53 | 2826105.82 | 86 | Кабели силовые с медными жилами | - | 0.9
21.1.06.10-0647 | Кабель силовой с медными жилами ВБШв 3х120мк(N, PE)-1000 | 1000 м | 3009473.78 | 3071801.34 | 86 | Кабели силовые с медными жилами | - | 0.9
21.1.06.10-0648 | Кабель силовой с медными жилами ВБШв 3х150мк(N, PE)-1000 | 1000 м | 3737533.97 | 3814884.64 | 86 | Кабели силовые с медными жилами | - | 0.9
21.1.06.10-0649 | Кабель силовой с медными жилами ВБШв 3х185мк(N, PE)-1000 | 1000 м | 4585481.06 | 4680279.38 | 86 | Кабели силовые с медными жилами | - | 0.9
21.1.06.10-0650 | Кабель силовой с медными жилами ВБШв 3х240мк(N, PE)-1000 | 1000 м | 5900613.91 | 6022547.66 | 86 | Кабели силовые с медными жилами | - | 0.9
21.1.06.10-0651 | Кабель силовой с медными жилами ВБШв 4х4ок(N)-1000 | 1000 м | 198304.32 | 202503.72 | 86 | Кабели силовые с медными жилами | - | 0.9
21.1.06.10-0652 | Кабель силовой с медными жилами ВБШв 4х6ок(N)-1000 | 1000 м | 265198.43 | 270805.08 | 86 | Кабели силовые с медными жилами | - | 0.9
21.1.06.10-0653 | Кабель силовой с медными жилами ВБШв 4х10ок(N)-1000 | 1000 м | 398772.73 | 407243.98 | 86 | Кабели силовые с медными жилами | - | 0.9
21.1.06.10-0654 | Кабель силовой с медными жилами ВБШв 4х16мк(N)-1000 | 1000 м | 614789.95 | 627975.67 | 86 | Кабели силовые с медными жилами | - | 0.9
21.1.06.10-0655 | Кабель силовой с медными жилами ВБШв 4х25мк(N)-1000 | 1000 м | 895349.57 | 914094.79 | 86 | Кабели силовые с медными жилами | - | 0.9
21.1.06.10-0656 | Кабель силовой с медными жилами ВБШв 4х35мк(N)-1000 | 1000 м | 1215324.64 | 1240720.54 | 86 | Кабели силовые с медными жилами | - | 0.9
21.1.06.10-0657 | Кабель силовой с медными жилами ВБШв 4х50мк(N)-1000 | 1000 м | 1709034.01 | 1744558.54 | 86 | Кабели силовые с медными жилами | - | 0.9
21.1.06.10-0658 | Кабель силовой с медными жилами ВБШв 4х70мк(N)-1000 | 1000 м | 2375928.93 | 2425394.27 | 86 | Кабели силовые с медными жилами | - | 0.9
21.1.06.10-0659 | Кабель силовой с медными жилами ВБШв 4х95мк(N)-1000 | 1000 м | 3196047.58 | 3262361.48 | 86 | Кабели силовые с медными жилами | - | 0.9
21.1.06.10-0660 | Кабель силовой с медными жилами ВБШв 5х2,5ок(N, PE)-1000 | 1000 м | 162325.55 | 165797.88 | 86 | Кабели силовые с медными жилами | - | 0.9
21.1.06.10-0661 | Кабель силовой с медными жилами ВБШв 5х4ок(N, PE)-1000 | 1000 м | 237155.42 | 242187.41 | 86 | Кабели силовые с медными жилами | - | 0.9
21.1.06.10-0662 | Кабель силовой с медными жилами ВБШв 5х16ок(N, PE)-1000 | 1000 м | 828675.63 | 845948.31 | 86 | Кабели силовые с медными жилами | - | 0.9
21.1.06.10-0663 | Кабель силовой с медными жилами ВБбШв 5х25ок(N, PE)-1000 | 1000 м | 1217906.56 | 1243197.57 | 86 | Кабели силовые с медными жилами | - | 0.9
21.1.06.10-0664 | Кабель силовой с медными жилами ВБбШв 5х35ок(N, PE)-1000 | 1000 м | 1598732.83 | 1631987.58 | 86 | Кабели силовые с медными жилами | - | 0.9
21.1.06.10-0671 | Кабель силовой с медными жилами ВБШвнг(A)-LS 3х1,5ок(N, PE)-1000 | 1000 м | 87740.85 | 89646.05 | 86 | Кабели силовые с медными жилами | - | 0.9
21.1.06.10-0672 | Кабель силовой с медными жилами ВБШвнг(A)-LS 3х2,5ок(N, PE)-1000 | 1000 м | 116041.19 | 118535.35 | 86 | Кабели силовые с медными жилами | - | 0.9
21.1.06.10-1002 | Кабель силовой с медными жилами ППГнг(A)-FRHF 1х10ок-1000 | 1000 м | 126376.89 | 129017.96 | 86 | Кабели силовые с медными жилами | - | 0.9
21.1.06.10-1004 | Кабель силовой с медными жилами ППГнг(A)-FRHF 1х16мк-1000 | 1000 м | 193528.86 | 197560.98 | 86 | Кабели силовые с медными жилами | - | 0.9
21.1.06.10-1006 | Кабель силовой с медными жилами ППГнг(A)-FRHF 1х25мк-1000 | 1000 м | 291648.95 | 297664.65 | 86 | Кабели силовые с медными жилами | - | 0.9
21.1.06.10-1008 | Кабель силовой с медными жилами ППГнг(A)-FRHF 1х35мк-1000 | 1000 м | 390122.89 | 398147.28 | 86 | Кабели силовые с медными жилами | - | 0.9
21.1.06.10-1012 | Кабель силовой с медными жилами ППГнг(A)-FRHF 1х70мк-1000 | 1000 м | 662464.06 | 676108.14 | 86 | Кабели силовые с медными жилами | - | 0.9
21.1.06.10-1014 | Кабель силовой с медными жилами ППГнг(A)-FRHF 1х95мк-1000 | 1000 м | 916879.75 | 935725.93 | 86 | Кабели силовые с медными жилами | - | 0.9
21.1.06.10-1016 | Кабель силовой с медными жилами ППГнг(A)-FRHF 2х1,5ок(N)-1000 | 1000 м | 69219.96 | 70722.94 | 86 | Кабели силовые с медными жилами | - | 0.9
21.1.06.10-1018 | Кабель силовой с медными жилами ППГнг(A)-FRHF 2х120мк(N)-1000 | 1000 м | 2495312.65 | 2546797.38 | 86 | Кабели силовые с медными жилами | - | 0.9
21.1.06.10-1022 | Кабель силовой с медными жилами ППГнг(A)-FRHF 2х4ок(N)-1000 | 1000 м | 135908.82 | 138850.06 | 86 | Кабели силовые с медными жилами | - | 0.9
21.1.06.10-1024 | Кабель силовой с медными жилами ППГнг(A)-FRHF 2х70мк(N)-1000 | 1000 м | 1472866.05 | 1503317.1 | 86 | Кабели силовые с медными жилами | - | 0.9
21.1.06.10-1026 | Кабель силовой с медными жилами ППГнг(A)-FRHF 2х95мк(N)-1000 | 1000 м | 2000605.92 | 2041932.87 | 86 | Кабели силовые с медными жилами | - | 0.9
21.1.06.10-1028 | Кабель силовой с медными жилами ППГнг(A)-FRHF 3х1,5ок(N, PE)-1000 | 1000 м | 90565.89 | 92490.32 | 86 | Кабели силовые с медными жилами | - | 0.9
21.1.06.10-1030 | Кабель силовой с медными жилами ППГнг(A)-FRHF 3х10ок-1000 | 1000 м | 399317.59 | 407556.77 | 86 | Кабели силовые с медными жилами | - | 0.9
21.1.06.10-1032 | Кабель силовой с медными жилами ППГнг(A)-FRHF 3х120мс-1000 | 1000 м | 3504227.23 | 3576000.34 | 86 | Кабели силовые с медными жилами | - | 0.9
21.1.06.10-1034 | Кабель силовой с медными жилами ППГнг(A)-FRHF 3х16мк-1000 | 1000 м | 774815.83 | 790743.08 | 86 | Кабели силовые с медными жилами | - | 0.9
21.1.06.10-1036 | Кабель силовой с медными жилами ППГнг(A)-FRHF 3х35мк-1000 | 1000 м | 1242042.59 | 1267617.49 | 86 | Кабели силовые с медными жилами | - | 0.9
21.1.06.10-1038 | Кабель силовой с медными жилами ППГнг(A)-FRHF 3х50мк-1000 | 1000 м | 1513104.54 | 1544314.82 | 86 | Кабели силовые с медными жилами | - | 0.9
21.1.06.10-1040 | Кабель силовой с медными жилами ППГнг(A)-FRHF 3х6ок(N, PE)-1000 | 1000 м | 250180.04 | 255378.65 | 86 | Кабели силовые с медными жилами | - | 0.9
21.1.06.10-1042 | Кабель силовой с медными жилами ППГнг(A)-FRHF 3х70мс-1000 | 1000 м | 2055126.83 | 2097277.7 | 86 | Кабели силовые с медными жилами | - | 0.9
21.1.06.10-1044 | Кабель силовой с медными жилами ППГнг(A)-FRHF 4х1,5ок(N)-1000 | 1000 м | 114090.29 | 116515.92 | 86 | Кабели силовые с медными жилами | - | 0.9
21.1.06.10-1046 | Кабель силовой с медными жилами ППГнг(A)-FRHF 4х10ок(N)-1000 | 1000 м | 520698.28 | 531415.09 | 86 | Кабели силовые с медными жилами | - | 0.9
21.1.06.10-1048 | Кабель силовой с медными жилами ППГнг(A)-FRHF 4х16мк(N)-1000 | 1000 м | 793276.18 | 809636.79 | 86 | Кабели силовые с медными жилами | - | 0.9
21.1.06.10-1050 | Кабель силовой с медными жилами ППГнг(A)-FRHF 4х2,5ок(PE)-1000 | 1000 м | 158755.97 | 162079.46 | 86 | Кабели силовые с медными жилами | - | 0.9
21.1.06.10-1052 | Кабель силовой с медными жилами ППГнг(A)-FRHF 4х4ок(N)-1000 | 1000 м | 235060.18 | 239951.57 | 86 | Кабели силовые с медными жилами | - | 0.9
21.1.06.10-1054 | Кабель силовой с медными жилами ППГнг(A)-FRHF 4х6ок(N)-1000 | 1000 м | 322311.6 | 329004.02 | 86 | Кабели силовые с медными жилами | - | 0.9
21.1.06.10-1056 | Кабель силовой с медными жилами ППГнг(A)-FRHF 5х1,5ок(N, PE)-1000 | 1000 м | 140016.47 | 142959.94 | 86 | Кабели силовые с медными жилами | - | 0.9
21.1.06.10-1058 | Кабель силовой с медными жилами ППГнг(A)-FRHF 5х25мк(N, PE)-1000 | 1000 м | 1508004.38 | 1538972.95 | 86 | Кабели силовые с медными жилами | - | 0.9
21.1.06.10-1060 | Кабель силовой с медными жилами ППГнг(A)-FRHF 5х50мк(N, PE)-1000 | 1000 м | 2478828.22 | 2529838.98 | 86 | Кабели силовые с медными жилами | - | 0.9
21.1.06.10-1062 | Кабель силовой с медными жилами ППГнг(A)-FRHF 5х95мс(N, PE)-1000 | 1000 м | 4658983.79 | 4754402.22 | 86 | Кабели силовые с медными жилами | - | 0.9
21.1.06.10-1064 | Кабель силовой с медными жилами СБ 3х120+1х70-1000 | 1000 м | 766430 | 785052.64 | 86 | Кабели силовые с медными жилами | - | 0.9
21.1.06.10-1066 | Кабель силовой с медными жилами СБ 3х150+1х70-1000 | 1000 м | 926860 | 949237.88 | 86 | Кабели силовые с медными жилами | - | 0.9
21.1.06.10-1068 | Кабель силовой с медными жилами СБ 3х185+1х95-1000 | 1000 м | 1158580 | 1186312.73 | 86 | Кабели силовые с медными жилами | - | 0.9
21.1.06.10-1070 | Кабель силовой с медными жилами СБ 3х35+1х16-1000 | 1000 м | 247630 | 253678.64 | 86 | Кабели силовые с медными жилами | - | 0.9
21.1.06.10-1072 | Кабель силовой с медными жилами СБ 3х50+1х25-1000 | 1000 м | 323480 | 331354.63 | 86 | Кабели силовые с медными жилами | - | 0.9
21.1.06.10-1076 | Кабель силовой с медными жилами СБ 3х95+1х50-1000 | 1000 м | 619230 | 634248.1 | 86 | Кабели силовые с медными жилами | - | 0.9
21.1.06.10-1078 | Кабель силовой с медными жилами СБ 4х120-1000 | 1000 м | 4856250 | 4956803.43 | 86 | Кабели силовые с медными жилами | - | 0.9
21.1.06.10-1080 | Кабель силовой с медными жилами СБ 4х35-1000 | 1000 м | 1729440 | 1765447.23 | 86 | Кабели силовые с медными жилами | - | 0.9
21.1.06.10-1082 | Кабель силовой с медными жилами СБ 4х50-1000 | 1000 м | 2210730 | 2256739.41 | 86 | Кабели силовые с медными жилами | - | 0.9
21.1.06.10-1084 | Кабель силовой с медными жилами СБ 4х70-1000 | 1000 м | 2843940 | 2903124.39 | 86 | Кабели силовые с медными жилами | - | 0.9
21.1.06.10-1086 | Кабель силовой с медными жилами СБ 4х95-1000 | 1000 м | 3916500 | 3997618.38 | 86 | Кабели силовые с медными жилами | - | 0.9
21.1.06.10-1092 | Кабель силовой с медными жилами ВБШв 4х120мс(N)-1000 | 1000 м | 3892416.07 | 3972493.12 | 86 | Кабели силовые с медными жилами | - | 0.9
21.1.06.10-1094 | Кабель силовой с медными жилами ВБШв 4х150мс(N)-1000 | 1000 м | 4839209.63 | 4938698.25 | 86 | Кабели силовые с медными жилами | - | 0.9
21.1.06.10-1096 | Кабель силовой с медными жилами ВБШв 4х185мс(N)-1000 | 1000 м | 5940569.41 | 6062708.73 | 86 | Кабели силовые с медными жилами | - | 0.9
21.1.06.10-1098 | Кабель силовой с медными жилами ВВГнг(A) 1х95мк-1000 | 1000 м | 722220.5 | 737133.12 | 86 | Кабели силовые с медными жилами | - | 0.9
21.1.06.10-1100 | Кабель силовой с медными жилами ВВГнг(A) 1х120мк-1000 | 1000 м | 906261.83 | 924967.6 | 86 | Кабели силовые с медными жилами | - | 0.9
21.1.06.10-1102 | Кабель силовой с медными жилами ВВГнг(A) 1х150мк-1000 | 1000 м | 1129476.62 | 1152757.83 | 86 | Кабели силовые с медными жилами | - | 0.9
21.1.06.10-1104 | Кабель силовой с медными жилами ВВГнг(A) 1х185мк-1000 | 1000 м | 1393414.43 | 1422104.85 | 86 | Кабели силовые с медными жилами | - | 0.9
21.1.06.10-1106 | Кабель силовой с медными жилами ВВГнг(A) 1х240мк-1000 | 1000 м | 1800555.33 | 1837631.34 | 86 | Кабели силовые с медными жилами | - | 0.9
21.1.06.10-1108 | Кабель силовой с медными жилами ВВГнг(A) 2х35мк-1000 | 1000 м | 595755.38 | 608033.07 | 86 | Кабели силовые с медными жилами | - | 0.9
21.1.06.10-1110 | Кабель силовой с медными жилами ВВГнг(A) 2х70мк-1000 | 1000 м | 1162215.66 | 1186189.09 | 86 | Кабели силовые с медными жилами | - | 0.9
21.1.06.10-1112 | Кабель силовой с медными жилами ВВГнг(A) 3х120мс(N, PE)-1000 | 1000 м | 2842582.19 | 2900975.23 | 86 | Кабели силовые с медными жилами | - | 0.9
21.1.06.10-1114 | Кабель силовой с медными жилами ВВГнг(A) 3х120+1х70мк(N)-1000 | 1000 м | 3386533.55 | 3456416.1 | 86 | Кабели силовые с медными жилами | - | 0.9
21.1.06.10-1116 | Кабель силовой с медными жилами ВВГнг(A) 3х150мс(N, PE)-1000 | 1000 м | 3539571.7 | 3612260.42 | 86 | Кабели силовые с медными жилами | - | 0.9
21.1.06.10-1118 | Кабель силовой с медными жилами ВВГнг(A) 3х150+1х70мк(N)-1000 | 1000 м | 4104665.35 | 4189225.83 | 86 | Кабели силовые с медными жилами | - | 0.9
21.1.06.10-1120 | Кабель силовой с медными жилами ВВГнг(A) 3х185мс(N, PE)-1000 | 1000 м | 4366808.19 | 4456459.8 | 86 | Кабели силовые с медными жилами | - | 0.9
21.1.06.10-1122 | Кабель силовой с медными жилами ВВГнг(A) 3х185+1х95мк(N)-1000 | 1000 м | 5117607.16 | 5223077.96 | 86 | Кабели силовые с медными жилами | - | 0.9
21.1.06.10-1124 | Кабель силовой с медными жилами ВВГнг(A) 3х25мк+1х16ок(N)-1000 | 1000 м | 936808.9 | 956038.51 | 86 | Кабели силовые с медными жилами | - | 0.9
21.1.06.10-1126 | Кабель силовой с медными жилами ВВГнг(A) 3х35мк+1х16ок(N)-1000 | 1000 м | 1232792.1 | 1257593.37 | 86 | Кабели силовые с медными жилами | - | 0.9
21.1.06.10-1128 | Кабель силовой с медными жилами ВВГнг(A) 3х50мк(N, PE)-1000 | 1000 м | 1212110.02 | 1237043.1 | 86 | Кабели силовые с медными жилами | - | 0.9
21.1.06.10-1130 | Кабель силовой с медными жилами ВВГнг(A) 3х50мк+1х25мк(PE)-1000 | 1000 м | 1517125.86 | 1548392.58 | 86 | Кабели силовые с медными жилами | - | 0.9
21.1.06.10-1132 | Кабель силовой с медными жилами ВВГнг(A) 3х70мс(N, PE)-1000 | 1000 м | 1677010 | 1711511.06 | 86 | Кабели силовые с медными жилами | - | 0.9
21.1.06.10-1134 | Кабель силовой с медными жилами ВВГнг(A) 3х70+1х35мк(N)-1000 | 1000 м | 1959638.89 | 2000310.79 | 86 | Кабели силовые с медными жилами | - | 0.9
21.1.06.10-1136 | Кабель силовой с медными жилами ВВГнг(A) 3х95мс(N, PE)-1000 | 1000 м | 2265583.59 | 2312150.53 | 86 | Кабели силовые с медными жилами | - | 0.9
21.1.06.10-1138 | Кабель силовой с медными жилами ВВГнг(A) 3х95+1х50мк(N)-1000 | 1000 м | 2664360.3 | 2718829.47 | 86 | Кабели силовые с медными жилами | - | 0.9
21.1.06.10-1140 | Кабель силовой с медными жилами ВВГнг(A) 4х120мс(N)-1000 | 1000 м | 3753143.03 | 3830217.07 | 86 | Кабели силовые с медными жилами | - | 0.9
21.1.06.10-1142 | Кабель силовой с медными жилами ВВГнг(A) 4х150мс(N)-1000 | 1000 м | 4691866.82 | 4788135.86 | 86 | Кабели силовые с медными жилами | - | 0.9
21.1.06.10-1144 | Кабель силовой с медными жилами ВВГнг(A) 4х240мс(N)-1000 | 1000 м | 7464595.42 | 7617829.29 | 86 | Кабели силовые с медными жилами | - | 0.9
21.1.06.10-1146 | Кабель силовой с медными жилами ВВГнг(A) 4х50мк(N)-1000 | 1000 м | 1599206.73 | 1632071.71 | 86 | Кабели силовые с медными жилами | - | 0.9
21.1.06.10-1148 | Кабель силовой с медными жилами ВВГнг(A) 4х70мс(N)-1000 | 1000 м | 2216183.48 | 2261730.1 | 86 | Кабели силовые с медными жилами | - | 0.9
21.1.06.10-1150 | Кабель силовой с медными жилами ВВГнг(A) 4х95мс(N)-1000 | 1000 м | 2994026.35 | 3055537.34 | 86 | Кабели силовые с медными жилами | - | 0.9
21.1.06.10-1152 | Кабель силовой с медными жилами ВВГнг(A) 5х120мс(N, PE)-1000 | 1000 м | 4688373.38 | 4784620.63 | 86 | Кабели силовые с медными жилами | - | 0.9
21.1.06.10-1154 | Кабель силовой с медными жилами ВВГнг(A) 5х150мс(N, PE)-1000 | 1000 м | 5844627.47 | 5964581.52 | 86 | Кабели силовые с медными жилами | - | 0.9
21.1.06.10-1156 | Кабель силовой с медными жилами ВВГнг(A) 5х70мс(N, PE)-1000 | 1000 м | 2764812.57 | 2821645.88 | 86 | Кабели силовые с медными жилами | - | 0.9
21.1.06.10-1158 | Кабель силовой с медными жилами ПвВГ 1х120мк-1000 | 1000 м | 1021886.46 | 1042895.26 | 86 | Кабели силовые с медными жилами | - | 0.9
21.1.06.10-1160 | Кабель силовой с медными жилами ПвВГ 1х150мк-1000 | 1000 м | 1267251.8 | 1293282.6 | 86 | Кабели силовые с медными жилами | - | 0.9
21.1.06.10-1162 | Кабель силовой с медными жилами ПвВГ 1х16мк-1000 | 1000 м | 162599.68 | 165981.72 | 86 | Кабели силовые с медными жилами | - | 0.9
21.1.06.10-1164 | Кабель силовой с медными жилами ПвВГ 1х185мк-1000 | 1000 м | 1560135.77 | 1592159.43 | 86 | Кабели силовые с медными жилами | - | 0.9
21.1.06.10-1166 | Кабель силовой с медными жилами ПвВГ 1х240мк-1000 | 1000 м | 2044758.97 | 2086745.85 | 86 | Кабели силовые с медными жилами | - | 0.9
21.1.06.10-1168 | Кабель силовой с медными жилами ПвВГ 1х25мк-1000 | 1000 м | 238436.27 | 243373 | 86 | Кабели силовые с медными жилами | - | 0.9
21.1.06.10-1172 | Кабель силовой с медными жилами ПвВГ 1х35мк-1000 | 1000 м | 326781.29 | 333522.92 | 86 | Кабели силовые с медными жилами | - | 0.9
21.1.06.10-1176 | Кабель силовой с медными жилами ПвВГ 1х50мк-1000 | 1000 м | 409547.78 | 417995.52 | 86 | Кабели силовые с медными жилами | - | 0.9
21.1.06.10-1180 | Кабель силовой с медными жилами ПвВГ 1х70мк-1000 | 1000 м | 579971.6 | 591915.49 | 86 | Кабели силовые с медными жилами | - | 0.9
21.1.06.10-1182 | Кабель силовой с медными жилами ПвВГ 1х95мк-1000 | 1000 м | 804804.33 | 821363.51 | 86 | Кабели силовые с медными жилами | - | 0.9
21.1.06.10-1184 | Кабель силовой с медными жилами ПвВГ 3х120мс-1000 | 1000 м | 3084620.82 | 3147909.41 | 86 | Кабели силовые с медными жилами | - | 0.9
21.1.06.10-1186 | Кабель силовой с медными жилами ПвВГ 3х150мс(N, PE)-1000 | 1000 м | 3825520.9 | 3903898.65 | 86 | Кабели силовые с медными жилами | - | 0.9
21.1.06.10-1188 | Кабель силовой с медными жилами ПвВГ 3х16мк-1000 | 1000 м | 497128.04 | 507371.68 | 86 | Кабели силовые с медными жилами | - | 0.9
21.1.06.10-1190 | Кабель силовой с медными жилами ПвВГ 3х185мс(N, PE)-1000 | 1000 м | 4785637.09 | 4883647.93 | 86 | Кабели силовые с медными жилами | - | 0.9
21.1.06.10-1192 | Кабель силовой с медными жилами ПвВГ 3х240мс(N, PE)-1000 | 1000 м | 6272131.23 | 6400941.2 | 86 | Кабели силовые с медными жилами | - | 0.9
21.1.06.10-1194 | Кабель силовой с медными жилами ПвВГ 3х25мк(N, PE)-1000 | 1000 м | 741536.84 | 756838.59 | 86 | Кабели силовые с медными жилами | - | 0.9
21.1.06.10-1196 | Кабель силовой с медными жилами ПвВГ 3х35мк-1000 | 1000 м | 1013876.92 | 1034744.13 | 86 | Кабели силовые с медными жилами | - | 0.9
21.1.06.10-1198 | Кабель силовой с медными жилами ПвВГ 3х50мк-1000 | 1000 м | 1275666.71 | 1301963.81 | 86 | Кабели силовые с медными жилами | - | 0.9
21.1.06.10-1200 | Кабель силовой с медными жилами ПвВГ 3х70мс(N, PE)-1000 | 1000 м | 1785926.6 | 1822555.94 | 86 | Кабели силовые с медными жилами | - | 0.9
21.1.06.10-1202 | Кабель силовой с медными жилами ПвВГ 3х95мс-1000 | 1000 м | 2459186.47 | 2509704.29 | 86 | Кабели силовые с медными жилами | - | 0.9
21.1.06.10-1204 | Кабель силовой с медными жилами ПвВГ 4х120мс(N)-1000 | 1000 м | 4106539.8 | 4190829.97 | 86 | Кабели силовые с медными жилами | - | 0.9
21.1.06.10-1206 | Кабель силовой с медными жилами ПвВГ 4х150мс(N)-1000 | 1000 м | 5089744.09 | 5194231.98 | 86 | Кабели силовые с медными жилами | - | 0.9
21.1.06.10-1208 | Кабель силовой с медными жилами ПвВГ 4х16мк(N)-1000 | 1000 м | 657743.79 | 671265.43 | 86 | Кабели силовые с медными жилами | - | 0.9
21.1.06.10-1210 | Кабель силовой с медными жилами ПвВГ 4х185мс(N)-1000 | 1000 м | 6375865.97 | 6506709.64 | 86 | Кабели силовые с медными жилами | - | 0.9
21.1.06.10-1212 | Кабель силовой с медными жилами ПвВГ 4х240мс(N)-1000 | 1000 м | 8355381.26 | 8526750.87 | 86 | Кабели силовые с медными жилами | - | 0.9
21.1.06.10-1214 | Кабель силовой с медными жилами ПвВГ 4х25мк(N)-1000 | 1000 м | 977038.24 | 997145.06 | 86 | Кабели силовые с медными жилами | - | 0.9
21.1.06.10-1216 | Кабель силовой с медными жилами ПвВГ 4х35мк(N)-1000 | 1000 м | 1339522.59 | 1367058.43 | 86 | Кабели силовые с медными жилами | - | 0.9
21.1.06.10-1218 | Кабель силовой с медными жилами ПвВГ 4х50мк(N)-1000 | 1000 м | 1686035.35 | 1720716.31 | 86 | Кабели силовые с медными жилами | - | 0.9
21.1.06.10-1220 | Кабель силовой с медными жилами ПвВГ 4х70мс(N)-1000 | 1000 м | 2372446.83 | 2421221.58 | 86 | Кабели силовые с медными жилами | - | 0.9
21.1.06.10-1222 | Кабель силовой с медными жилами ПвВГ 4х95мс(N)-1000 | 1000 м | 3268688.63 | 3335735.83 | 86 | Кабели силовые с медными жилами | - | 0.9
21.1.06.10-1236 | Кабель силовой с медными жилами ВВГнг(A)-FRLS 1х1,5ок-1000 | 1000 м | 22834.1 | 23370.79 | 86 | Кабели силовые с медными жилами | - | 0.9
21.1.06.10-1238 | Кабель силовой с медными жилами ВВГнг(A)-FRLS 1х10ок-1000 | 1000 м | 98041.78 | 100111.39 | 86 | Кабели силовые с медными жилами | - | 0.9
21.1.06.10-1240 | Кабель силовой с медными жилами ВВГнг(A)-FRLS 1х2,5ок-1000 | 1000 м | 32323.13 | 33050.78 | 86 | Кабели силовые с медными жилами | - | 0.9
21.1.06.10-1242 | Кабель силовой с медными жилами ВВГнг(A)-FRLS 1х4ок-1000 | 1000 м | 47610.61 | 48654.26 | 86 | Кабели силовые с медными жилами | - | 0.9
21.1.06.10-1244 | Кабель силовой с медными жилами ВВГнг(A)-FRLS 1х6ок-1000 | 1000 м | 65580.38 | 66984.21 | 86 | Кабели силовые с медными жилами | - | 0.9
21.1.06.10-1250 | Кабель силовой с медными жилами ВВГнг(A)-FRLS 2х150мк(N)-1000 | 1000 м | 2627502.54 | 2681990.07 | 86 | Кабели силовые с медными жилами | - | 0.9
21.1.06.10-1272 | Кабель силовой с медными жилами ВВГнг(A)-FRLS 5х240мс(N, PE)-1000 | 1000 м | 9954589.13 | 10159019.24 | 86 | Кабели силовые с медными жилами | - | 0.9
21.1.06.10-1286 | Кабель силовой с медными жилами ПвБПнг(A)-FRHF 2х2,5ок(N)-1000 | 1000 м | 159154.19 | 162531.06 | 86 | Кабели силовые с медными жилами | - | 0.9
21.1.06.10-1288 | Кабель силовой с медными жилами ПвБПнг(A)-FRHF 2х4ок(N)-1000 | 1000 м | 198985.67 | 203183.42 | 86 | Кабели силовые с медными жилами | - | 0.9
21.1.06.10-1290 | Кабель силовой с медными жилами ПвБПнг(A)-FRHF 3х1,5ок(N, PE)-1000 | 1000 м | 154321.91 | 157594.94 | 86 | Кабели силовые с медными жилами | - | 0.9
21.1.06.10-1292 | Кабель силовой с медными жилами ПвБПнг(A)-FRHF 3х120мс(N, PE)-1000 | 1000 м | 3589664.96 | 3663249.89 | 86 | Кабели силовые с медными жилами | - | 0.9
21.1.06.10-1294 | Кабель силовой с медными жилами ПвБПнг(A)-FRHF 3х16мк(N, PE)-1000 | 1000 м | 703830.9 | 718343.07 | 86 | Кабели силовые с медными жилами | - | 0.9
21.1.06.10-1296 | Кабель силовой с медными жилами ПвБПнг(A)-FRHF 3х185мс(N, PE)-1000 | 1000 м | 5483586.56 | 5595897.58 | 86 | Кабели силовые с медными жилами | - | 0.9
21.1.06.10-1298 | Кабель силовой с медными жилами ПвБПнг(A)-FRHF 3х2,5ок(N, PE)-1000 | 1000 м | 191564.14 | 195602.8 | 86 | Кабели силовые с медными жилами | - | 0.9
21.1.06.10-1300 | Кабель силовой с медными жилами ПвБПнг(A)-FRHF 3х25мк(N, PE)-1000 | 1000 м | 999148.12 | 1019730.27 | 86 | Кабели силовые с медными жилами | - | 0.9
21.1.06.10-1302 | Кабель силовой с медными жилами ПвБПнг(A)-FRHF 3х35мк(N, PE)-1000 | 1000 м | 1317235.42 | 1344317.38 | 86 | Кабели силовые с медными жилами | - | 0.9
21.1.06.10-1304 | Кабель силовой с медными жилами ПвБПнг(A)-FRHF 3х4ок(N, PE)-1000 | 1000 м | 248424.66 | 253630.04 | 86 | Кабели силовые с медными жилами | - | 0.9
21.1.06.10-1306 | Кабель силовой с медными жилами ПвБПнг(A)-FRHF 3х50мк(N, PE)-1000 | 1000 м | 1588951.9 | 1621669.99 | 86 | Кабели силовые с медными жилами | - | 0.9
21.1.06.10-1308 | Кабель силовой с медными жилами ПвБПнг(A)-FRHF 3х6ок(N, PE)-1000 | 1000 м | 321458.14 | 328160.06 | 86 | Кабели силовые с медными жилами | - | 0.9
21.1.06.10-1310 | Кабель силовой с медными жилами ПвБПнг(A)-FRHF 3х70мс(N, PE)-1000 | 1000 м | 2126193.07 | 2169826.44 | 86 | Кабели силовые с медными жилами | - | 0.9
21.1.06.10-1312 | Кабель силовой с медными жилами ПвБПнг(A)-FRHF 3х95мс(N, PE)-1000 | 1000 м | 2890238.39 | 2949494.13 | 86 | Кабели силовые с медными жилами | - | 0.9
21.1.06.10-1314 | Кабель силовой с медными жилами ПвБПнг(A)-FRHF 4х10ок(N)-1000 | 1000 м | 597357.05 | 609699.51 | 86 | Кабели силовые с медными жилами | - | 0.9
21.1.06.10-1316 | Кабель силовой с медными жилами ПвБПнг(A)-FRHF 4х16мк(N)-1000 | 1000 м | 902935.13 | 921508.74 | 86 | Кабели силовые с медными жилами | - | 0.9
21.1.06.10-1318 | Кабель силовой с медными жилами ПвБПнг(A)-FRHF 4х2,5ок(N)-1000 | 1000 м | 233021.25 | 237911.98 | 86 | Кабели силовые с медными жилами | - | 0.9
21.1.06.10-1320 | Кабель силовой с медными жилами ПвБПнг(A)-FRHF 4х240мс(PE)-1000 | 1000 м | 9266680.53 | 9456403.23 | 86 | Кабели силовые с медными жилами | - | 0.9
21.1.06.10-1322 | Кабель силовой с медными жилами ПвБПнг(A)-FRHF 4х25мк(N)-1000 | 1000 м | 1284812.61 | 1311225.87 | 86 | Кабели силовые с медными жилами | - | 0.9
21.1.06.10-1324 | Кабель силовой с медными жилами ПвБПнг(A)-FRHF 4х35мк(N)-1000 | 1000 м | 1702801.04 | 1737749.7 | 86 | Кабели силовые с медными жилами | - | 0.9
21.1.06.10-1326 | Кабель силовой с медными жилами ПвБПнг(A)-FRHF 4х4ок(N)-1000 | 1000 м | 305749.73 | 312130.98 | 86 | Кабели силовые с медными жилами | - | 0.9
21.1.06.10-1328 | Кабель силовой с медными жилами ПвБПнг(A)-FRHF 4х70мс(N)-1000 | 1000 м | 2811986.38 | 2869686.92 | 86 | Кабели силовые с медными жилами | - | 0.9
21.1.06.10-1330 | Кабель силовой с медными жилами ПвБПнг(A)-FRHF 4х95мс(N)-1000 | 1000 м | 3813105.83 | 3891264.74 | 86 | Кабели силовые с медными жилами | - | 0.9
21.1.06.10-1332 | Кабель силовой с медными жилами ПвБПнг(A)-FRHF 5х120мс(N, PE)-1000 | 1000 м | 5917920.36 | 6039114.4 | 86 | Кабели силовые с медными жилами | - | 0.9
21.1.06.10-1334 | Кабель силовой с медными жилами ПвБПнг(A)-FRHF 5х16мк(N, PE)-1000 | 1000 м | 1114366.83 | 1137263.51 | 86 | Кабели силовые с медными жилами | - | 0.9
21.1.06.10-1336 | Кабель силовой с медными жилами ПвБПнг(A)-FRHF 5х185мс(N, PE)-1000 | 1000 м | 8879378.16 | 9061224.18 | 86 | Кабели силовые с медными жилами | - | 0.9
21.1.06.10-1338 | Кабель силовой с медными жилами ПвБПнг(A)-FRHF 5х35мк(N, PE)-1000 | 1000 м | 2104608.99 | 2147769.61 | 86 | Кабели силовые с медными жилами | - | 0.9
21.1.06.10-1340 | Кабель силовой с медными жилами ПвБПнг(A)-FRHF 5х4ок(N, PE)-1000 | 1000 м | 365005.79 | 372605.11 | 86 | Кабели силовые с медными жилами | - | 0.9
21.1.06.10-1342 | Кабель силовой с медными жилами ПвБПнг(A)-FRHF 5х6ок(N, PE)-1000 | 1000 м | 482103.02 | 492098.37 | 86 | Кабели силовые с медными жилами | - | 0.9
21.1.06.10-1344 | Кабель силовой с медными жилами ПвБПнг(A)-FRHF 5х70мс(N, PE)-1000 | 1000 м | 3506028.74 | 3577958.16 | 86 | Кабели силовые с медными жилами | - | 0.9
21.1.06.10-1346 | Кабель силовой с медными жилами ППГЭнг(A)-FRHF 3х185мс-1000 | 1000 м | 5567398.3 | 5681326.18 | 86 | Кабели силовые с медными жилами | - | 0.9
21.1.06.10-1370 | Кабель силовой с медными жилами ВБШвнг(A)-LS 3х50 мк(N, PE)-1000 | 1000 м | 1309921.99 | 1337123.85 | 86 | Кабели силовые с медными жилами | - | 0.9
21.1.06.10-1372 | Кабель силовой с медными жилами ВБШвнг(A)-LS 5х16ок(N, PE)-1000 | 1000 м | 883291.66 | 901582.56 | 86 | Кабели силовые с медными жилами | - | 0.9
21.1.06.10-1374 | Кабель силовой с медными жилами ВБШвнг(A)-LS 3х10ок-1000 | 1000 м | 377241.51 | 385108.76 | 86 | Кабели силовые с медными жилами | - | 0.9
21.1.06.10-1376 | Кабель силовой с медными жилами ВБШвнг(A)-LS 3х240мс-1000 | 1000 м | 6207172.64 | 6334808.15 | 86 | Кабели силовые с медными жилами | - | 0.9
21.1.06.10-1378 | Кабель силовой с медными жилами ВБШвнг(A)-LS 3х35мк-1000 | 1000 м | 1165098.3 | 1189144.2 | 86 | Кабели силовые с медными жилами | - | 0.9
21.1.06.10-1380 | Кабель силовой с медными жилами ВБШвнг(A)-LS 3х4ок(N, PE)-1000 | 1000 м | 164748.8 | 168275.68 | 86 | Кабели силовые с медными жилами | - | 0.9
21.1.06.10-1382 | Кабель силовой с медными жилами ВБШвнг(A)-LS 3х6ок(N, PE)-1000 | 1000 м | 216437.92 | 221021.83 | 86 | Кабели силовые с медными жилами | - | 0.9
21.1.06.10-1384 | Кабель силовой с медными жилами ВБШвнг(A)-LS 3х70мс-1000 | 1000 м | 1886016.28 | 1924885.05 | 86 | Кабели силовые с медными жилами | - | 0.9
21.1.06.10-1386 | Кабель силовой с медными жилами ВБШвнг(A)-LS 3х95мс-1000 | 1000 м | 2588482.9 | 2641786.89 | 86 | Кабели силовые с медными жилами | - | 0.9
21.1.06.10-1388 | Кабель силовой с медными жилами ВБШвнг(A)-LS 4х10ок(N)-1000 | 1000 м | 405382.28 | 413867.73 | 86 | Кабели силовые с медными жилами | - | 0.9
21.1.06.10-1390 | Кабель силовой с медными жилами ВБШвнг(A)-LS 4х150мк(N)-1000 | 1000 м | 4952991.15 | 5055071.49 | 86 | Кабели силовые с медными жилами | - | 0.9
21.1.06.10-1392 | Кабель силовой с медными жилами ВБШвнг(A)-LS 4х240мс(N)-1000 | 1000 м | 7725020.18 | 7884185.71 | 86 | Кабели силовые с медными жилами | - | 0.9
21.1.06.10-1394 | Кабель силовой с медными жилами ВБШвнг(A)-LS 4х4ок(N)-1000 | 1000 м | 203450.33 | 207772.41 | 86 | Кабели силовые с медными жилами | - | 0.9
21.1.06.10-1396 | Кабель силовой с медными жилами ВБШвнг(A)-LS 4х6ок(N)-1000 | 1000 м | 270901.98 | 276611.45 | 86 | Кабели силовые с медными жилами | - | 0.9
21.1.06.10-1398 | Кабель силовой с медными жилами ВБШвнг(A)-LS 5х1,5ок(N, PE)-1000 | 1000 м | 121725.15 | 124366.96 | 86 | Кабели силовые с медными жилами | - | 0.9
21.1.06.10-1400 | Кабель силовой с медными жилами ВБШвнг(A)-LS 5х10ок(N, PE)-1000 | 1000 м | 492966.36 | 503266.26 | 86 | Кабели силовые с медными жилами | - | 0.9
21.1.06.10-1402 | Кабель силовой с медными жилами ВБШвнг(A)-LS 5х2,5ок(N, PE)-1000 | 1000 м | 166787.21 | 170351.84 | 86 | Кабели силовые с медными жилами | - | 0.9
21.1.06.10-1404 | Кабель силовой с медными жилами ВБШвнг(A)-LS 5х240мс(N, PE)-1000 | 1000 м | 9607774.49 | 9805551.62 | 86 | Кабели силовые с медными жилами | - | 0.9
21.1.06.10-1406 | Кабель силовой с медными жилами ВБШвнг(A)-LS 5х25мк(N, PE)-1000 | 1000 м | 1111587.97 | 1134718.01 | 86 | Кабели силовые с медными жилами | - | 0.9
21.1.06.10-1408 | Кабель силовой с медными жилами ВБШвнг(A)-LS 5х35мк(N, PE)-1000 | 1000 м | 1510805.56 | 1542148.78 | 86 | Кабели силовые с медными жилами | - | 0.9
21.1.06.10-1410 | Кабель силовой с медными жилами ВБШвнг(A)-LS 5х4ок(N, PE)-1000 | 1000 м | 243099.1 | 248246.67 | 86 | Кабели силовые с медными жилами | - | 0.9
21.1.06.10-1412 | Кабель силовой с медными жилами ВБШвнг(A)-LS 5х50мк(N, PE)-1000 | 1000 м | 2119252.16 | 2163167.07 | 86 | Кабели силовые с медными жилами | - | 0.9
21.1.06.10-1414 | Кабель силовой с медными жилами ВБШвнг(A)-LS 5х6ок(N, PE)-1000 | 1000 м | 326460.92 | 333341.69 | 86 | Кабели силовые с медными жилами | - | 0.9
21.1.06.10-1416 | Кабель силовой с медными жилами ВБШвнг(A)-LS 5х70мс(N, PE)-1000 | 1000 м | 2907894.26 | 2967836.05 | 86 | Кабели силовые с медными жилами | - | 0.9
21.1.06.10-1418 | Кабель силовой с медными жилами ВБШвнг(A)-LS 5х95мс(N, PE)-1000 | 1000 м | 3905207.51 | 3985748.89 | 86 | Кабели силовые с медными жилами | - | 0.9
21.1.06.10-1426 | Кабель силовой с медными жилами ПБПнг(A)-HF 3х2,5ок(N, PE)-1000 | 1000 м | 152914.7 | 156163.37 | 86 | Кабели силовые с медными жилами | - | 0.9
21.1.06.10-1428 | Кабель силовой с медными жилами ПБПнг(A)-HF 4х25мк(N)-1000 | 1000 м | 1241655.12 | 1267213.83 | 86 | Кабели силовые с медными жилами | - | 0.9
21.1.06.10-1512 | Кабель силовой с медными жилами ПвКШв 5х25-1000 | 1000 м | 1235761.08 | 1261800.53 | 86 | Кабели силовые с медными жилами | - | 0.9
21.1.06.10-1513 | Кабель силовой с медными жилами ПвКШв 5х35-1000 | 1000 м | 1712134.33 | 1748024.43 | 86 | Кабели силовые с медными жилами | - | 0.9
21.1.06.10-1514 | Кабель силовой с медными жилами ПвКШв 5х50-1000 | 1000 м | 2377959.13 | 2427693.84 | 86 | Кабели силовые с медными жилами | - | 0.9
21.1.06.10-1515 | Кабель силовой с медными жилами ПвКШв 5х70-1000 | 1000 м | 3357336.14 | 3427216.07 | 86 | Кабели силовые с медными жилами | - | 0.9
21.1.06.10-1516 | Кабель силовой с медными жилами ПвКШв 5х95-1000 | 1000 м | 4472062.78 | 4565118.1 | 86 | Кабели силовые с медными жилами | - | 0.9
21.1.06.10-1517 | Кабель силовой с медными жилами ПвКШв 5х120-1000 | 1000 м | 5546951.9 | 5662443 | 86 | Кабели силовые с медными жилами | - | 0.9
21.1.06.10-1518 | Кабель силовой с медными жилами ПвБШп 4х25мк(N)-1000 | 1000 м | 912631.93 | 931487.39 | 86 | Кабели силовые с медными жилами | - | 0.9
21.1.06.10-1519 | Кабель силовой с медными жилами ПвБШп 4х35мк(N)-1000 | 1000 м | 1247292.44 | 1273008.42 | 86 | Кабели силовые с медными жилами | - | 0.9
21.1.06.10-1520 | Кабель силовой с медными жилами ПвБШп 4х50мк(N)-1000 | 1000 м | 1691895.01 | 1726746.71 | 86 | Кабели силовые с медными жилами | - | 0.9
21.1.06.10-1521 | Кабель силовой с медными жилами ПВБШв 4х70мс(N)-1000 | 1000 м | 2397003.49 | 2446264.25 | 86 | Кабели силовые с медными жилами | - | 0.9
21.1.06.10-1522 | Кабель силовой с медными жилами ПВБШв 4х120мс(N)-1000 | 1000 м | 4080819.93 | 4163714.85 | 86 | Кабели силовые с медными жилами | - | 0.9
21.1.06.10-1523 | Кабель силовой с медными жилами ПВБШв 4х150мс(N)-1000 | 1000 м | 4996007.65 | 5098748.11 | 86 | Кабели силовые с медными жилами | - | 0.9
21.1.06.10-1524 | Кабель силовой с медными жилами ПВБШв 4х185мс(N)-1000 | 1000 м | 6228159.03 | 6356268.87 | 86 | Кабели силовые с медными жилами | - | 0.9
21.1.06.10-1525 | Кабель силовой с медными жилами ПВБШв 4х16мк(N)-1000 | 1000 м | 633453.83 | 646611.21 | 86 | Кабели силовые с медными жилами | - | 0.9
21.1.06.10-1526 | Кабель силовой с медными жилами ПВБШв 4х240мс(N)-1000 | 1000 м | 7917393.46 | 8119510.87 | 86 | Кабели силовые с медными жилами | - | 0.9
21.1.06.10-1527 | Кабель силовой с медными жилами ПВБШв 4х25ок(N)-1000 | 1000 м | 919821.16 | 938852.06 | 86 | Кабели силовые с медными жилами | - | 0.9
21.1.06.10-1528 | Кабель силовой с медными жилами ПВБШв 4х50ок(N)-1000 | 1000 м | 1753144.63 | 1789182.8 | 86 | Кабели силовые с медными жилами | - | 0.9
21.1.06.10-1529 | Кабель силовой с медными жилами ПВБШв 4х95мс(N)-1000 | 1000 м | 3223486.56 | 3289745.56 | 86 | Кабели силовые с медными жилами | - | 0.9
21.1.06.10-1530 | Кабель силовой с медными жилами ПвБШп 4х120мс(N)-1000 | 1000 м | 4018517.34 | 4101004.7 | 86 | Кабели силовые с медными жилами | - | 0.9
21.1.06.10-1531 | Кабель силовой с медными жилами ПвБШп 4х150мс(N)-1000 | 1000 м | 4996007.65 | 5098496.78 | 86 | Кабели силовые с медными жилами | - | 0.9
21.1.06.10-1532 | Кабель силовой с медными жилами ПвБШп 4х16мк(N)-1000 | 1000 м | 633453.83 | 646556.75 | 86 | Кабели силовые с медными жилами | - | 0.9
21.1.06.10-1533 | Кабель силовой с медными жилами ПвБШп 4х185мс(N)-1000 | 1000 м | 6133072.62 | 6258887.24 | 86 | Кабели силовые с медными жилами | - | 0.9
21.1.06.10-1534 | Кабель силовой с медными жилами ПвБШп 4х240мс(N)-1000 | 1000 м | 7917393.46 | 8079900.43 | 86 | Кабели силовые с медными жилами | - | 0.9
21.1.06.10-1535 | Кабель силовой с медными жилами ПвБШп 4х70мс(N)-1000 | 1000 м | 2397003.49 | 2446212.2 | 86 | Кабели силовые с медными жилами | - | 0.9
21.1.06.10-1536 | Кабель силовой с медными жилами ПвБШп 4х95мс(N)-1000 | 1000 м | 3223486.56 | 3289684.85 | 86 | Кабели силовые с медными жилами | - | 0.9
21.1.06.10-1537 | Кабель силовой с медными жилами ВБШв 1х10ок-1000 | 1000 м | 118165.84 | 120710.85 | 86 | Кабели силовые с медными жилами | - | 0.9
21.1.06.10-1538 | Кабель силовой с медными жилами ВБШв 1х1000мк-1000 | 1000 м | 7595275.43 | 7752067.99 | 86 | Кабели силовые с медными жилами | - | 0.9
21.1.06.10-1539 | Кабель силовой с медными жилами ВБШв 1х120мк-1000 | 1000 м | 980277.58 | 1000561.01 | 86 | Кабели силовые с медными жилами | - | 0.9
21.1.06.10-1540 | Кабель силовой с медными жилами ВБШв 1х150мк-1000 | 1000 м | 1214369.11 | 1239538.92 | 86 | Кабели силовые с медными жилами | - | 0.9
21.1.06.10-1541 | Кабель силовой с медными жилами ВБШв 1х16мк-1000 | 1000 м | 172676.37 | 176350.6 | 86 | Кабели силовые с медными жилами | - | 0.9
21.1.06.10-1542 | Кабель силовой с медными жилами ВБШв 1х185мк-1000 | 1000 м | 1482532.68 | 1513189.52 | 86 | Кабели силовые с медными жилами | - | 0.9
21.1.06.10-1543 | Кабель силовой с медными жилами ВБШв 1х240мк-1000 | 1000 м | 1899615.39 | 1938920.51 | 86 | Кабели силовые с медными жилами | - | 0.9
21.1.06.10-1544 | Кабель силовой с медными жилами ВБШв 1х25мк-1000 | 1000 м | 243757.87 | 248915.61 | 86 | Кабели силовые с медными жилами | - | 0.9
21.1.06.10-1545 | Кабель силовой с медными жилами ВБШв 1х300мк-1000 | 1000 м | 2363152.98 | 2411996.05 | 86 | Кабели силовые с медными жилами | - | 0.9
21.1.06.10-1546 | Кабель силовой с медными жилами ВБШв 1х35мк-1000 | 1000 м | 322329.59 | 329102.51 | 86 | Кабели силовые с медными жилами | - | 0.9
21.1.06.10-1547 | Кабель силовой с медными жилами ВБШв 1х400мк-1000 | 1000 м | 3114085.37 | 3178360.52 | 86 | Кабели силовые с медными жилами | - | 0.9
21.1.06.10-1548 | Кабель силовой с медными жилами ВБШв 1х50мк-1000 | 1000 м | 442125.55 | 451355.48 | 86 | Кабели силовые с медными жилами | - | 0.9
21.1.06.10-1549 | Кабель силовой с медными жилами ВБШв 1х500мк-1000 | 1000 м | 3875389.41 | 3955574.04 | 86 | Кабели силовые с медными жилами | - | 0.9
21.1.06.10-1550 | Кабель силовой с медными жилами ВБШв 1х630мк-1000 | 1000 м | 4839449.58 | 4939366.86 | 86 | Кабели силовые с медными жилами | - | 0.9
21.1.06.10-1551 | Кабель силовой с медными жилами ВБШв 1х70мк-1000 | 1000 м | 596456.93 | 608913 | 86 | Кабели силовые с медными жилами | - | 0.9
21.1.06.10-1552 | Кабель силовой с медными жилами ВБШв 1х800мк-1000 | 1000 м | 6104059.21 | 6230019.27 | 86 | Кабели силовые с медными жилами | - | 0.9
21.1.06.10-1553 | Кабель силовой с медными жилами ВБШв 1х95мк-1000 | 1000 м | 790842.61 | 807339.71 | 86 | Кабели силовые с медными жилами | - | 0.9
21.1.06.10-1554 | Кабель силовой с медными жилами ВБШв 2х1,5ок(N)-1000 | 1000 м | 70502.53 | 72041.85 | 86 | Кабели силовые с медными жилами | - | 0.9
21.1.06.10-1556 | Кабель силовой с медными жилами ВБШв 2х120мк(N)-1000 | 1000 м | 2068169.17 | 2111332.09 | 86 | Кабели силовые с медными жилами | - | 0.9
21.1.06.10-1557 | Кабель силовой с медными жилами ВБШв 2х150мк(N)-1000 | 1000 м | 2570748.25 | 2624165.33 | 86 | Кабели силовые с медными жилами | - | 0.9
21.1.06.10-1559 | Кабель силовой с медными жилами ВБШв 2х185мк(N)-1000 | 1000 м | 3140759.34 | 3205998.35 | 86 | Кабели силовые с медными жилами | - | 0.9
21.1.06.10-1560 | Кабель силовой с медными жилами ВБШв 2х2,5ок(N)-1000 | 1000 м | 90572.28 | 92557.53 | 86 | Кабели силовые с медными жилами | - | 0.9
21.1.06.10-1561 | Кабель силовой с медными жилами ВБШв 2х240мк(N)-1000 | 1000 м | 4040187.72 | 4123576.88 | 86 | Кабели силовые с медными жилами | - | 0.9
21.1.06.10-1564 | Кабель силовой с медными жилами ВБШв 2х4ок(N)-1000 | 1000 м | 125717.33 | 128433.07 | 86 | Кабели силовые с медными жилами | - | 0.9
21.1.06.10-1567 | Кабель силовой с медными жилами ВБШв 2х70мк(N)-1000 | 1000 м | 1251998.97 | 1277906.01 | 86 | Кабели силовые с медными жилами | - | 0.9
21.1.06.10-1568 | Кабель силовой с медными жилами ВБШв 2х95мк(N)-1000 | 1000 м | 1669559.93 | 1704446.41 | 86 | Кабели силовые с медными жилами | - | 0.9
21.1.06.10-1569 | Кабель силовой с медными жилами ВБШв 3х1,5ок(N, PE)-1000 | 1000 м | 84670.33 | 86530.45 | 86 | Кабели силовые с медными жилами | - | 0.9
21.1.06.10-1572 | Кабель силовой с медными жилами ВБШв 3х120мс(N, PE)-1000 | 1000 м | 2962080.49 | 3023040.46 | 86 | Кабели силовые с медными жилами | - | 0.9
21.1.06.10-1573 | Кабель силовой с медными жилами ВБШв 3х120+1х70мк(N, PE)-1000 | 1000 м | 3525806.58 | 3598231.43 | 86 | Кабели силовые с медными жилами | - | 0.9
21.1.06.10-1575 | Кабель силовой с медными жилами ВБШв 3х150мс(N, PE)-1000 | 1000 м | 3678675.17 | 3754403.31 | 86 | Кабели силовые с медными жилами | - | 0.9
21.1.06.10-1576 | Кабель силовой с медными жилами ВБШв 3х150+1х70мк(N, PE)-1000 | 1000 м | 4252008.17 | 4339839.08 | 86 | Кабели силовые с медными жилами | - | 0.9
21.1.06.10-1579 | Кабель силовой с медными жилами ВБШв 3х185мс(N, PE)-1000 | 1000 м | 4513268.77 | 4606147.14 | 86 | Кабели силовые с медными жилами | - | 0.9
21.1.06.10-1580 | Кабель силовой с медными жилами ВБШв 3х185+1х95мк(N, PE)-1000 | 1000 м | 5279310.88 | 5388524.16 | 86 | Кабели силовые с медными жилами | - | 0.9
21.1.06.10-1581 | Кабель силовой с медными жилами ВБШв 3х2,5ок(N, PE)-1000 | 1000 м | 112646.23 | 115085.96 | 86 | Кабели силовые с медными жилами | - | 0.9
21.1.06.10-1583 | Кабель силовой с медными жилами ВБШв 3х240мс(N, PE)-1000 | 1000 м | 5807690.86 | 5927163.54 | 86 | Кабели силовые с медными жилами | - | 0.9
21.1.06.10-1584 | Кабель силовой с медными жилами ВБШв 3х240+1х120мк(N, PE)-1000 | 1000 м | 6785275.94 | 6925493.72 | 86 | Кабели силовые с медными жилами | - | 0.9
21.1.06.10-1587 | Кабель силовой с медными жилами ВБШв 3х4ок(N, PE)-1000 | 1000 м | 160376.18 | 163760.66 | 86 | Кабели силовые с медными жилами | - | 0.9
21.1.06.10-1591 | Кабель силовой с медными жилами ВБШв 3х70мс(N, PE)-1000 | 1000 м | 1777728.41 | 1814354.98 | 86 | Кабели силовые с медными жилами | - | 0.9
21.1.06.10-1594 | Кабель силовой с медными жилами ВБШв 3х95мс(N, PE)-1000 | 1000 м | 2374362.98 | 2423171.71 | 86 | Кабели силовые с медными жилами | - | 0.9
21.1.06.10-1595 | Кабель силовой с медными жилами ВБШв 3х95+1х50мк(N, PE)-1000 | 1000 м | 2792518.06 | 2849920.06 | 86 | Кабели силовые с медными жилами | - | 0.9
21.1.06.10-1596 | Кабель силовой с медными жилами ВБШв 4х1,5ок(N)-1000 | 1000 м | 100913.53 | 103111.92 | 86 | Кабели силовые с медными жилами | - | 0.9
21.1.06.10-1598 | Кабель силовой с медными жилами ВБШв 4х120мк(N)-1000 | 1000 м | 3954694.73 | 4036324.77 | 86 | Кабели силовые с медными жилами | - | 0.9
21.1.06.10-1599 | Кабель силовой с медными жилами ВБШв 4х120+1х70мк(N)-1000 | 1000 м | 4470500.2 | 4562551.98 | 86 | Кабели силовые с медными жилами | - | 0.9
21.1.06.10-1600 | Кабель силовой с медными жилами ВБШв 4х150мк(N)-1000 | 1000 м | 4916636.98 | 5018190.06 | 86 | Кабели силовые с медными жилами | - | 0.9
21.1.06.10-1601 | Кабель силовой с медными жилами ВБШв 4х150+1х70мк(N)-1000 | 1000 м | 5430061.04 | 5541987.14 | 86 | Кабели силовые с медными жилами | - | 0.9
21.1.06.10-1603 | Кабель силовой с медными жилами ВБШв 4х185мк(N)-1000 | 1000 м | 6035618.52 | 6160587.75 | 86 | Кабели силовые с медными жилами | - | 0.9
21.1.06.10-1604 | Кабель силовой с медными жилами ВБШв 4х185+1х95мк(N)-1000 | 1000 м | 6744472.25 | 6883404.86 | 86 | Кабели силовые с медными жилами | - | 0.9
21.1.06.10-1605 | Кабель силовой с медными жилами ВБШв 4х2,5ок(N)-1000 | 1000 м | 137145.31 | 140093.16 | 86 | Кабели силовые с медными жилами | - | 0.9
21.1.06.10-1606 | Кабель силовой с медными жилами ВБШв 4х240мк(N)-1000 | 1000 м | 7791687.95 | 7952621.59 | 86 | Кабели силовые с медными жилами | - | 0.9
21.1.06.10-1607 | Кабель силовой с медными жилами ВБШв 4х240мс(N)-1000 | 1000 м | 7668984.2 | 7827881.14 | 86 | Кабели силовые с медными жилами | - | 0.9
21.1.06.10-1608 | Кабель силовой с медными жилами ВБШв 4х240+1х120мк(N)-1000 | 1000 м | 8659089.5 | 8837279.27 | 86 | Кабели силовые с медными жилами | - | 0.9
21.1.06.10-1615 | Кабель силовой с медными жилами ВБШв 4х70мс(N)-1000 | 1000 м | 2321661.89 | 2369574.25 | 86 | Кабели силовые с медными жилами | - | 0.9
21.1.06.10-1616 | Кабель силовой с медными жилами ВБШв 4х70+1х35мк(N)-1000 | 1000 м | 2627288.19 | 2681496.74 | 86 | Кабели силовые с медными жилами | - | 0.9
21.1.06.10-1618 | Кабель силовой с медными жилами ВБШв 4х95мс(N)-1000 | 1000 м | 3122184.11 | 3186352.38 | 86 | Кабели силовые с медными жилами | - | 0.9
21.1.06.10-1619 | Кабель силовой с медными жилами ВБШв 4х95+1х50мк(N)-1000 | 1000 м | 3543802.83 | 3616808.3 | 86 | Кабели силовые с медными жилами | - | 0.9
21.1.06.10-1620 | Кабель силовой с медными жилами ВБШв 5х1,5ок(N, PE)-1000 | 1000 м | 117738.18 | 120230.2 | 86 | Кабели силовые с медными жилами | - | 0.9
21.1.06.10-1621 | Кабель силовой с медными жилами ВБШв 5х10ок(N, PE)-1000 | 1000 м | 485268.77 | 495352.27 | 86 | Кабели силовые с медными жилами | - | 0.9
21.1.06.10-1622 | Кабель силовой с медными жилами ВБШв 5х120мк(N, PE)-1000 | 1000 м | 4913198.43 | 5014302.41 | 86 | Кабели силовые с медными жилами | - | 0.9
21.1.06.10-1623 | Кабель силовой с медными жилами ВБШв 5х120мс(N, PE)-1000 | 1000 м | 4835825.23 | 4935330.53 | 86 | Кабели силовые с медными жилами | - | 0.9
21.1.06.10-1624 | Кабель силовой с медными жилами ВБШв 5х150мк(N, PE)-1000 | 1000 м | 6112669.13 | 6234926.18 | 86 | Кабели силовые с медными жилами | - | 0.9
21.1.06.10-1625 | Кабель силовой с медными жилами ВБШв 5х150мс(N, PE)-1000 | 1000 м | 6016406.63 | 6140208.13 | 86 | Кабели силовые с медными жилами | - | 0.9
21.1.06.10-1626 | Кабель силовой с медными жилами ВБШв 5х16мк(N, PE)-1000 | 1000 м | 755207.63 | 770857.52 | 86 | Кабели силовые с медными жилами | - | 0.9
21.1.06.10-1627 | Кабель силовой с медными жилами ВБШв 5х185мк(N, PE)-1000 | 1000 м | 7523214.78 | 7678133.39 | 86 | Кабели силовые с медными жилами | - | 0.9
21.1.06.10-1628 | Кабель силовой с медными жилами ВБШв 5х185мс(N, PE)-1000 | 1000 м | 7404738.96 | 7557106.28 | 86 | Кабели силовые с медными жилами | - | 0.9
21.1.06.10-1630 | Кабель силовой с медными жилами ВБШв 5х240мк(N, PE)-1000 | 1000 м | 9693421.84 | 9892901.73 | 86 | Кабели силовые с медными жилами | - | 0.9
21.1.06.10-1631 | Кабель силовой с медными жилами ВБШв 5х240мс(N, PE)-1000 | 1000 м | 9540769.53 | 9737079.58 | 86 | Кабели силовые с медными жилами | - | 0.9
21.1.06.10-1632 | Кабель силовой с медными жилами ВБШв 5х25мк(N, PE)-1000 | 1000 м | 1097395.17 | 1120125.77 | 86 | Кабели силовые с медными жилами | - | 0.9
21.1.06.10-1633 | Кабель силовой с медными жилами ВБШв 5х35мк(N, PE)-1000 | 1000 м | 1494657.33 | 1525551.48 | 86 | Кабели силовые с медными жилами | - | 0.9
21.1.06.10-1635 | Кабель силовой с медными жилами ВБШв 5х50мк(N, PE)-1000 | 1000 м | 2097607.48 | 2140941.91 | 86 | Кабели силовые с медными жилами | - | 0.9
21.1.06.10-1636 | Кабель силовой с медными жилами ВБШв 5х6ок(N, PE)-1000 | 1000 м | 319849.08 | 326524.29 | 86 | Кабели силовые с медными жилами | - | 0.9
21.1.06.10-1637 | Кабель силовой с медными жилами ВБШв 5х70мк(N, PE)-1000 | 1000 м | 2929036.07 | 2989406.48 | 86 | Кабели силовые с медными жилами | - | 0.9
21.1.06.10-1638 | Кабель силовой с медными жилами ВБШв 5х70мс(N, PE)-1000 | 1000 м | 2882909.51 | 2942298.02 | 86 | Кабели силовые с медными жилами | - | 0.9
21.1.06.10-1639 | Кабель силовой с медными жилами ВБШв 5х95мк(N, PE)-1000 | 1000 м | 3934840.06 | 4015887.77 | 86 | Кабели силовые с медными жилами | - | 0.9
21.1.06.10-1640 | Кабель силовой с медными жилами ВБШв 5х95мс(N, PE)-1000 | 1000 м | 3872874.07 | 3952550.04 | 86 | Кабели силовые с медными жилами | - | 0.9
21.1.06.10-1641 | Кабель силовой с медными жилами ППГнг(A)-HF 2х1,5ок(N)-1000 | 1000 м | 41513.44 | 42440.27 | 86 | Кабели силовые с медными жилами | - | 0.9
21.1.06.10-1642 | Кабель силовой с медными жилами ППГнг(A)-HF 3х1,5ок(N, PE)-1000 | 1000 м | 57217.69 | 58468.46 | 86 | Кабели силовые с медными жилами | - | 0.9
21.1.06.10-1643 | Кабель силовой с медными жилами ППГнг(A)-HF 3х4ок(N, PE)-1000 | 1000 м | 125613.48 | 128270.78 | 86 | Кабели силовые с медными жилами | - | 0.9
21.1.06.10-1644 | Кабель силовой с медными жилами ППГнг(A)-HF 4х1,5ок(N)-1000 | 1000 м | 71463.98 | 73011.88 | 86 | Кабели силовые с медными жилами | - | 0.9
21.1.06.10-1645 | Кабель силовой с медными жилами ППГнг(A)-HF 5х1,5ок(N, PE)-1000 | 1000 м | 86026.43 | 87904.61 | 86 | Кабели силовые с медными жилами | - | 0.9
21.1.06.10-1646 | Кабель силовой с медными жилами ППГнг(A)-HF 5х2,5ок(N, PE)-1000 | 1000 м | 127740.92 | 130465.6 | 86 | Кабели силовые с медными жилами | - | 0.9
21.1.06.10-1647 | Кабель силовой с медными жилами ППГнг(A)-HF 5х6ок(N, PE)-1000 | 1000 м | 285338.11 | 291286.07 | 86 | Кабели силовые с медными жилами | - | 0.9
21.1.06.10-1648 | Кабель силовой с медными жилами ППГнг(A)-HF 5х10ок(N, PE)-1000 | 1000 м | 450659.09 | 460028.16 | 86 | Кабели силовые с медными жилами | - | 0.9
21.1.06.10-1649 | Кабель силовой с медными жилами ППГнг(A)-HF 5х16мк(N, PE)-1000 | 1000 м | 719410.47 | 734279.89 | 86 | Кабели силовые с медными жилами | - | 0.9
21.1.06.10-1650 | Кабель силовой с медными жилами ППГнг(A)-HF 5х35мк(N, PE)-1000 | 1000 м | 1463205.33 | 1493490.59 | 86 | Кабели силовые с медными жилами | - | 0.9
21.1.06.10-1651 | Кабель силовой с медными жилами ППГнг(A)-HF 5х95мс(N, PE)-1000 | 1000 м | 3884360.14 | 3964221.69 | 86 | Кабели силовые с медными жилами | - | 0.9
21.1.07.01-0003 | Кабель силовой с алюминиевыми жилами ААБл 3х25(ож)-6000 | 1000 м | 291964.44 | 298782.32 | 224 | Кабели силовые с алюминиевыми жилами ААБл (ААБ2л, ААБлГ, ААБ2лШв), ААГ, ААШв, ЦААБл | - | 0.75
21.1.07.01-0004 | Кабель силовой с алюминиевыми жилами ААБл 3х35(ож)-6000 | 1000 м | 652776 | 666908.71 | 224 | Кабели силовые с алюминиевыми жилами ААБл (ААБ2л, ААБлГ, ААБ2лШв), ААГ, ААШв, ЦААБл | - | 0.75
21.1.07.01-0005 | Кабель силовой с алюминиевыми жилами ААБл 3х50(ож)-6000 | 1000 м | 580678.8 | 593578.82 | 224 | Кабели силовые с алюминиевыми жилами ААБл (ААБ2л, ААБлГ, ААБ2лШв), ААГ, ААШв, ЦААБл | - | 0.75
21.1.07.01-0006 | Кабель силовой с алюминиевыми жилами ААБл 3х70-6000 | 1000 м | 706512 | 722041.45 | 224 | Кабели силовые с алюминиевыми жилами ААБл (ААБ2л, ААБлГ, ААБ2лШв), ААГ, ААШв, ЦААБл | - | 0.75
21.1.07.01-0007 | Кабель силовой с алюминиевыми жилами ААБл 3х95-6000 | 1000 м | 843192 | 861624 | 224 | Кабели силовые с алюминиевыми жилами ААБл (ААБ2л, ААБлГ, ААБ2лШв), ААГ, ААШв, ЦААБл | - | 0.75
21.1.07.01-0008 | Кабель силовой с алюминиевыми жилами ААБл 3х120-6000 | 1000 м | 996220.8 | 1018098.09 | 224 | Кабели силовые с алюминиевыми жилами ААБл (ААБ2л, ААБлГ, ААБ2лШв), ААГ, ААШв, ЦААБл | - | 0.75
21.1.07.01-0009 | Кабель силовой с алюминиевыми жилами ААБл 3х150-6000 | 1000 м | 1184324.4 | 1210131.89 | 224 | Кабели силовые с алюминиевыми жилами ААБл (ААБ2л, ААБлГ, ААБ2лШв), ААГ, ААШв, ЦААБл | - | 0.75
21.1.07.01-0010 | Кабель силовой с алюминиевыми жилами ААБл 3х185-6000 | 1000 м | 1377120 | 1406988.18 | 224 | Кабели силовые с алюминиевыми жилами ААБл (ААБ2л, ААБлГ, ААБ2лШв), ААГ, ААШв, ЦААБл | - | 0.75
21.1.07.01-0011 | Кабель силовой с алюминиевыми жилами ААБл 3х240-6000 | 1000 м | 1638085.2 | 1673478.41 | 224 | Кабели силовые с алюминиевыми жилами ААБл (ААБ2л, ААБлГ, ААБ2лШв), ААГ, ААШв, ЦААБл | - | 0.75
21.1.07.01-0021 | Кабель силовой с алюминиевыми жилами АСБ 3х16(ож)-6000 | 1000 м | 231000 | 236838.22 | 85 | Кабели силовые с алюминиевыми жилами в свинцовой оболочке | - | 1.2
21.1.07.01-0022 | Кабель силовой с алюминиевыми жилами АСБ 3х25(ож)-6000 | 1000 м | 415300 | 424849.44 | 85 | Кабели силовые с алюминиевыми жилами в свинцовой оболочке | - | 1.2
21.1.07.01-0023 | Кабель силовой с алюминиевыми жилами АСБ 3х35(ож)-6000 | 1000 м | 358510 | 367052.52 | 85 | Кабели силовые с алюминиевыми жилами в свинцовой оболочке | - | 1.2
21.1.07.01-0024 | Кабель силовой с алюминиевыми жилами АСБ 3х50(ож)-6000 | 1000 м | 392927.92 | 402395.75 | 85 | Кабели силовые с алюминиевыми жилами в свинцовой оболочке | - | 1.2
21.1.07.01-0025 | Кабель силовой с алюминиевыми жилами АСБ 3х70(ож)-6000 | 1000 м | 486263.53 | 497768.65 | 85 | Кабели силовые с алюминиевыми жилами в свинцовой оболочке | - | 1.2
21.1.07.01-0026 | Кабель силовой с алюминиевыми жилами АСБ 3х95-6000 | 1000 м | 581678.81 | 595313.71 | 85 | Кабели силовые с алюминиевыми жилами в свинцовой оболочке | - | 1.2
21.1.07.01-0027 | Кабель силовой с алюминиевыми жилами АСБ 3х120-6000 | 1000 м | 669212.84 | 685041.34 | 85 | Кабели силовые с алюминиевыми жилами в свинцовой оболочке | - | 1.2
21.1.07.01-0028 | Кабель силовой с алюминиевыми жилами АСБ 3х150-6000 | 1000 м | 762222.81 | 780124.02 | 85 | Кабели силовые с алюминиевыми жилами в свинцовой оболочке | - | 1.2
21.1.07.01-0029 | Кабель силовой с алюминиевыми жилами АСБ 3х185-6000 | 1000 м | 872514.77 | 892898.65 | 85 | Кабели силовые с алюминиевыми жилами в свинцовой оболочке | - | 1.2
21.1.07.01-0030 | Кабель силовой с алюминиевыми жилами АСБ 3х240-6000 | 1000 м | 1063351.21 | 1087981.71 | 85 | Кабели силовые с алюминиевыми жилами в свинцовой оболочке | - | 1.2
21.1.07.01-0042 | Кабель силовой с алюминиевыми жилами ААБ2л 3х16(ож)-6000 | 1000 м | 787120 | 803833.11 | 224 | Кабели силовые с алюминиевыми жилами ААБл (ААБ2л, ААБлГ, ААБ2лШв), ААГ, ААШв, ЦААБл | - | 0.75
21.1.07.01-0043 | Кабель силовой с алюминиевыми жилами ААБ2л 3х25(ож)-6000 | 1000 м | 229680 | 235263.23 | 224 | Кабели силовые с алюминиевыми жилами ААБл (ААБ2л, ААБлГ, ААБ2лШв), ААГ, ААШв, ЦААБл | - | 0.75
21.1.07.01-0044 | Кабель силовой с алюминиевыми жилами ААБ2л 3х35(ож)-6000 | 1000 м | 232230 | 237968.28 | 224 | Кабели силовые с алюминиевыми жилами ААБл (ААБ2л, ААБлГ, ААБ2лШв), ААГ, ААШв, ЦААБл | - | 0.75
21.1.07.01-0045 | Кабель силовой с алюминиевыми жилами ААБ2л 3х50(ож)-6000 | 1000 м | 490640.52 | 501751.58 | 224 | Кабели силовые с алюминиевыми жилами ААБл (ААБ2л, ААБлГ, ААБ2лШв), ААГ, ААШв, ЦААБл | - | 0.75
21.1.07.01-0046 | Кабель силовой с алюминиевыми жилами ААБ2л 3х70-6000 | 1000 м | 616277.88 | 630014.86 | 224 | Кабели силовые с алюминиевыми жилами ААБл (ААБ2л, ААБлГ, ААБ2лШв), ААГ, ААШв, ЦААБл | - | 0.75
21.1.07.01-0047 | Кабель силовой с алюминиевыми жилами ААБ2л 3х95-6000 | 1000 м | 747074.45 | 763691.58 | 224 | Кабели силовые с алюминиевыми жилами ААБл (ААБ2л, ААБлГ, ААБ2лШв), ААГ, ААШв, ЦААБл | - | 0.75
21.1.07.01-0048 | Кабель силовой с алюминиевыми жилами ААБ2л 3х120-6000 | 1000 м | 851774.86 | 870776.66 | 224 | Кабели силовые с алюминиевыми жилами ААБл (ААБ2л, ААБлГ, ААБ2лШв), ААГ, ААШв, ЦААБл | - | 0.75
21.1.07.01-0049 | Кабель силовой с алюминиевыми жилами ААБ2л 3х150-6000 | 1000 м | 971583.98 | 993150.51 | 224 | Кабели силовые с алюминиевыми жилами ААБл (ААБ2л, ААБлГ, ААБ2лШв), ААГ, ААШв, ЦААБл | - | 0.75
21.1.07.01-0050 | Кабель силовой с алюминиевыми жилами ААБ2л 3х185-6000 | 1000 м | 1131481.83 | 1156451.89 | 224 | Кабели силовые с алюминиевыми жилами ААБл (ААБ2л, ААБлГ, ААБ2лШв), ААГ, ААШв, ЦААБл | - | 0.75
21.1.07.01-0051 | Кабель силовой с алюминиевыми жилами ААБ2л 3х240-6000 | 1000 м | 1380208.56 | 1410570.85 | 224 | Кабели силовые с алюминиевыми жилами ААБл (ААБ2л, ААБлГ, ААБ2лШв), ААГ, ААШв, ЦААБл | - | 0.75
21.1.07.01-0052 | Кабель силовой с алюминиевыми жилами АСБ2л 3х16(ож)-6000 | 1000 м | 1062610 | 1085143.08 | 85 | Кабели силовые с алюминиевыми жилами в свинцовой оболочке | - | 1.2
21.1.07.01-0053 | Кабель силовой с алюминиевыми жилами АСБ2л 3х25(ож)-6000 | 1000 м | 1660330 | 1694841.92 | 85 | Кабели силовые с алюминиевыми жилами в свинцовой оболочке | - | 1.2
21.1.07.01-0054 | Кабель силовой с алюминиевыми жилами АСБ2л 3х35(ож)-6000 | 1000 м | 342912.38 | 351160.88 | 85 | Кабели силовые с алюминиевыми жилами в свинцовой оболочке | - | 1.2
21.1.07.01-0055 | Кабель силовой с алюминиевыми жилами АСБ2л 3х50-6000 | 1000 м | 387577.54 | 396980.7 | 85 | Кабели силовые с алюминиевыми жилами в свинцовой оболочке | - | 1.2
21.1.07.01-0056 | Кабель силовой с алюминиевыми жилами АСБ2л 3х70(ож)-6000 | 1000 м | 479439.15 | 490853.38 | 85 | Кабели силовые с алюминиевыми жилами в свинцовой оболочке | - | 1.2
21.1.07.01-0057 | Кабель силовой с алюминиевыми жилами АСБ2л 3х95-6000 | 1000 м | 573445.77 | 587060.52 | 85 | Кабели силовые с алюминиевыми жилами в свинцовой оболочке | - | 1.2
21.1.07.01-0058 | Кабель силовой с алюминиевыми жилами АСБ2л 3х120-6000 | 1000 м | 659682.85 | 675373.67 | 85 | Кабели силовые с алюминиевыми жилами в свинцовой оболочке | - | 1.2
21.1.07.01-0059 | Кабель силовой с алюминиевыми жилами АСБ2л 3х150-6000 | 1000 м | 751098.76 | 768833.26 | 85 | Кабели силовые с алюминиевыми жилами в свинцовой оболочке | - | 1.2
21.1.07.01-0060 | Кабель силовой с алюминиевыми жилами АСБ2л 3х185-6000 | 1000 м | 859144.96 | 879321.28 | 85 | Кабели силовые с алюминиевыми жилами в свинцовой оболочке | - | 1.2
21.1.07.01-0061 | Кабель силовой с алюминиевыми жилами АСБ2л 3х240-6000 | 1000 м | 1047257.06 | 1071565.68 | 85 | Кабели силовые с алюминиевыми жилами в свинцовой оболочке | - | 1.2
21.1.07.01-0071 | Кабель силовой с алюминиевыми жилами АСБл 3х16(ож)-6000 | 1000 м | 1062610 | 1085446.55 | 85 | Кабели силовые с алюминиевыми жилами в свинцовой оболочке | - | 1.2
21.1.07.01-0072 | Кабель силовой с алюминиевыми жилами АСБл 3х25(ож)-6000 | 1000 м | 326300 | 334436.37 | 85 | Кабели силовые с алюминиевыми жилами в свинцовой оболочке | - | 1.2
21.1.07.01-0073 | Кабель силовой с алюминиевыми жилами АСБл 3х35(ож)-6000 | 1000 м | 366140 | 374872.17 | 85 | Кабели силовые с алюминиевыми жилами в свинцовой оболочке | - | 1.2
21.1.07.01-0074 | Кабель силовой с алюминиевыми жилами АСБл 3х50(ож)-6000 | 1000 м | 408520 | 418351.21 | 85 | Кабели силовые с алюминиевыми жилами в свинцовой оболочке | - | 1.2
21.1.07.01-0075 | Кабель силовой с алюминиевыми жилами АСБл 3х70-6000 | 1000 м | 479494.08 | 490873.18 | 85 | Кабели силовые с алюминиевыми жилами в свинцовой оболочке | - | 1.2
21.1.07.01-0076 | Кабель силовой с алюминиевыми жилами АСБл 3х95-6000 | 1000 м | 573545.32 | 587027.72 | 85 | Кабели силовые с алюминиевыми жилами в свинцовой оболочке | - | 1.2
21.1.07.01-0077 | Кабель силовой с алюминиевыми жилами АСБл 3х120-6000 | 1000 м | 659727.47 | 675377.25 | 85 | Кабели силовые с алюминиевыми жилами в свинцовой оболочке | - | 1.2
21.1.07.01-0078 | Кабель силовой с алюминиевыми жилами АСБл 3х150-6000 | 1000 м | 751150.93 | 768842.1 | 85 | Кабели силовые с алюминиевыми жилами в свинцовой оболочке | - | 1.2
21.1.07.01-0079 | Кабель силовой с алюминиевыми жилами АСБл 3х185-6000 | 1000 м | 859041.74 | 879167.96 | 85 | Кабели силовые с алюминиевыми жилами в свинцовой оболочке | - | 1.2
21.1.07.01-0080 | Кабель силовой с алюминиевыми жилами АСБл 3х240-6000 | 1000 м | 1045832.42 | 1070112.55 | 85 | Кабели силовые с алюминиевыми жилами в свинцовой оболочке | - | 1.2
21.1.07.01-0092 | Кабель силовой с алюминиевыми жилами ААШв 3х16(ож)-6000 | 1000 м | 188751.15 | 193107.5 | 224 | Кабели силовые с алюминиевыми жилами ААБл (ААБ2л, ААБлГ, ААБ2лШв), ААГ, ААШв, ЦААБл | - | 0.75
21.1.07.01-0093 | Кабель силовой с алюминиевыми жилами ААШв 3х25(ож)-6000 | 1000 м | 201918.4 | 206557.8 | 224 | Кабели силовые с алюминиевыми жилами ААБл (ААБ2л, ААБлГ, ААБ2лШв), ААГ, ААШв, ЦААБл | - | 0.75
21.1.07.01-0094 | Кабель силовой с алюминиевыми жилами ААШв 3х35(ож)-6000 | 1000 м | 207455.63 | 212271.59 | 224 | Кабели силовые с алюминиевыми жилами ААБл (ААБ2л, ААБлГ, ААБ2лШв), ААГ, ААШв, ЦААБл | - | 0.75
21.1.07.01-0095 | Кабель силовой с алюминиевыми жилами ААШв 3х50(ож)-6000 | 1000 м | 414887.72 | 423956.93 | 224 | Кабели силовые с алюминиевыми жилами ААБл (ААБ2л, ААБлГ, ААБ2лШв), ААГ, ААШв, ЦААБл | - | 0.75
21.1.07.01-0096 | Кабель силовой с алюминиевыми жилами ААШв 3х70-6000 | 1000 м | 540048.99 | 551856.74 | 224 | Кабели силовые с алюминиевыми жилами ААБл (ААБ2л, ААБлГ, ААБ2лШв), ААГ, ААШв, ЦААБл | - | 0.75
21.1.07.01-0097 | Кабель силовой с алюминиевыми жилами ААШв 3х95-6000 | 1000 м | 650741.89 | 665013.45 | 224 | Кабели силовые с алюминиевыми жилами ААБл (ААБ2л, ААБлГ, ААБ2лШв), ААГ, ААШв, ЦААБл | - | 0.75
21.1.07.01-0098 | Кабель силовой с алюминиевыми жилами ААШв 3х120-6000 | 1000 м | 748809.05 | 765145.77 | 224 | Кабели силовые с алюминиевыми жилами ААБл (ААБ2л, ААБлГ, ААБ2лШв), ААГ, ААШв, ЦААБл | - | 0.75
21.1.07.01-0099 | Кабель силовой с алюминиевыми жилами ААШв 3х150-6000 | 1000 м | 878599.31 | 897772.43 | 224 | Кабели силовые с алюминиевыми жилами ААБл (ААБ2л, ААБлГ, ААБ2лШв), ААГ, ААШв, ЦААБл | - | 0.75
21.1.07.01-0100 | Кабель силовой с алюминиевыми жилами ААШв 3х185-6000 | 1000 м | 1043538.53 | 1066344.26 | 224 | Кабели силовые с алюминиевыми жилами ААБл (ААБ2л, ААБлГ, ААБ2лШв), ААГ, ААШв, ЦААБл | - | 0.75
21.1.07.01-0101 | Кабель силовой с алюминиевыми жилами ААШв 3х240-6000 | 1000 м | 1288839.52 | 1316808.56 | 224 | Кабели силовые с алюминиевыми жилами ААБл (ААБ2л, ААБлГ, ААБ2лШв), ААГ, ААШв, ЦААБл | - | 0.75
21.1.07.01-0111 | Кабель силовой с алюминиевыми жилами ААБ2лШв 3х35(ож)-6000 | 1000 м | 321570.07 | 328947.35 | 224 | Кабели силовые с алюминиевыми жилами ААБл (ААБ2л, ААБлГ, ААБ2лШв), ААГ, ААШв, ЦААБл | - | 0.75
21.1.07.01-0112 | Кабель силовой с алюминиевыми жилами ААБ2лШв 3х50(ож)-6000 | 1000 м | 515398.99 | 527050.41 | 224 | Кабели силовые с алюминиевыми жилами ААБл (ААБ2л, ААБлГ, ААБ2лШв), ААГ, ААШв, ЦААБл | - | 0.75
21.1.07.01-0113 | Кабель силовой с алюминиевыми жилами ААБ2лШв 3х70(ож)-6000 | 1000 м | 613855.2 | 627593.4 | 224 | Кабели силовые с алюминиевыми жилами ААБл (ААБ2л, ААБлГ, ААБ2лШв), ААГ, ААШв, ЦААБл | - | 0.75
21.1.07.01-0114 | Кабель силовой с алюминиевыми жилами ААБ2лШв 3х95-6000 | 1000 м | 790607.74 | 808165.96 | 224 | Кабели силовые с алюминиевыми жилами ААБл (ААБ2л, ААБлГ, ААБ2лШв), ААГ, ААШв, ЦААБл | - | 0.75
21.1.07.01-0115 | Кабель силовой с алюминиевыми жилами ААБ2лШв 3х95(ож)-6000 | 1000 м | 740161.67 | 756710.97 | 224 | Кабели силовые с алюминиевыми жилами ААБл (ААБ2л, ААБлГ, ААБ2лШв), ААГ, ААШв, ЦААБл | - | 0.75
21.1.07.01-0116 | Кабель силовой с алюминиевыми жилами ААБ2лШв 3х120-6000 | 1000 м | 901155.28 | 921219.59 | 224 | Кабели силовые с алюминиевыми жилами ААБл (ААБ2л, ААБлГ, ААБ2лШв), ААГ, ААШв, ЦААБл | - | 0.75
21.1.07.01-0117 | Кабель силовой с алюминиевыми жилами ААБ2лШв 3х120(ож)-6000 | 1000 м | 853318.66 | 872426.24 | 224 | Кабели силовые с алюминиевыми жилами ААБл (ААБ2л, ААБлГ, ААБ2лШв), ААГ, ААШв, ЦААБл | - | 0.75
21.1.07.01-0118 | Кабель силовой с алюминиевыми жилами ААБ2лШв 3х150-6000 | 1000 м | 1048546.44 | 1071731.6 | 224 | Кабели силовые с алюминиевыми жилами ААБл (ААБ2л, ААБлГ, ААБ2лШв), ААГ, ААШв, ЦААБл | - | 0.75
21.1.07.01-0119 | Кабель силовой с алюминиевыми жилами ААБ2лШв 3х150(ож)-6000 | 1000 м | 961415.04 | 982857.57 | 224 | Кабели силовые с алюминиевыми жилами ААБл (ААБ2л, ААБлГ, ААБ2лШв), ААГ, ААШв, ЦААБл | - | 0.75
21.1.07.01-0120 | Кабель силовой с алюминиевыми жилами ААБ2лШв 3х185-6000 | 1000 м | 1208323.49 | 1234915.07 | 224 | Кабели силовые с алюминиевыми жилами ААБл (ААБ2л, ААБлГ, ААБ2лШв), ААГ, ААШв, ЦААБл | - | 0.75
21.1.07.01-0121 | Кабель силовой с алюминиевыми жилами ААБ2лШв 3х185(ож)-6000 | 1000 м | 1115628.8 | 1140366.49 | 224 | Кабели силовые с алюминиевыми жилами ААБл (ААБ2л, ААБлГ, ААБ2лШв), ААГ, ААШв, ЦААБл | - | 0.75
21.1.07.01-0122 | Кабель силовой с алюминиевыми жилами ААБ2лШв 3х240-6000 | 1000 м | 1467435.11 | 1499644.92 | 224 | Кабели силовые с алюминиевыми жилами ААБл (ААБ2л, ААБлГ, ААБ2лШв), ААГ, ААШв, ЦААБл | - | 0.75
21.1.07.01-0123 | Кабель силовой с алюминиевыми жилами ААБ2лШв 3х240(ож)-6000 | 1000 м | 1353229.4 | 1383155.1 | 224 | Кабели силовые с алюминиевыми жилами ААБл (ААБ2л, ААБлГ, ААБ2лШв), ААГ, ААШв, ЦААБл | - | 0.75
21.1.07.01-0124 | Кабель силовой с алюминиевыми жилами ААБлГ 3х10(ож)-6000 | 1000 м | 364834.41 | 372818.44 | 224 | Кабели силовые с алюминиевыми жилами ААБл (ААБ2л, ААБлГ, ААБ2лШв), ААГ, ААШв, ЦААБл | - | 0.75
21.1.07.01-0125 | Кабель силовой с алюминиевыми жилами ААБлГ 3х16(ож)-6000 | 1000 м | 398318.44 | 407082.5 | 224 | Кабели силовые с алюминиевыми жилами ААБл (ААБ2л, ААБлГ, ААБ2лШв), ААГ, ААШв, ЦААБл | - | 0.75
21.1.07.01-0126 | Кабель силовой с алюминиевыми жилами ААБлГ 3х25-6000 | 1000 м | 445482.69 | 455208.95 | 224 | Кабели силовые с алюминиевыми жилами ААБл (ААБ2л, ААБлГ, ААБ2лШв), ААГ, ААШв, ЦААБл | - | 0.75
21.1.07.01-0127 | Кабель силовой с алюминиевыми жилами ААБлГ 3х35(ож)-6000 | 1000 м | 510797.81 | 521908.02 | 224 | Кабели силовые с алюминиевыми жилами ААБл (ААБ2л, ААБлГ, ААБ2лШв), ААГ, ААШв, ЦААБл | - | 0.75
21.1.07.01-0128 | Кабель силовой с алюминиевыми жилами ААБлГ 3х50(ож)-6000 | 1000 м | 1273216.89 | 1299742.59 | 224 | Кабели силовые с алюминиевыми жилами ААБл (ААБ2л, ААБлГ, ААБ2лШв), ААГ, ААШв, ЦААБл | - | 0.75
21.1.07.01-0129 | Кабель силовой с алюминиевыми жилами ААБлГ 3х70 -6000 | 1000 м | 608389.29 | 621774.72 | 224 | Кабели силовые с алюминиевыми жилами ААБл (ААБ2л, ААБлГ, ААБ2лШв), ААГ, ААШв, ЦААБл | - | 0.75
21.1.07.01-0130 | Кабель силовой с алюминиевыми жилами ААБлГ 3х95(ож)-6000 | 1000 м | 712489.97 | 728226.5 | 224 | Кабели силовые с алюминиевыми жилами ААБл (ААБ2л, ААБлГ, ААБ2лШв), ААГ, ААШв, ЦААБл | - | 0.75
21.1.07.01-0131 | Кабель силовой с алюминиевыми жилами ААБлГ 3х120(ож)-6000 | 1000 м | 814619.23 | 832516.41 | 224 | Кабели силовые с алюминиевыми жилами ААБл (ААБ2л, ААБлГ, ААБ2лШв), ААГ, ААШв, ЦААБл | - | 0.75
21.1.07.01-0132 | Кабель силовой с алюминиевыми жилами ААБлГ 3х150 -6000 | 1000 м | 966331.5 | 987519.41 | 224 | Кабели силовые с алюминиевыми жилами ААБл (ААБ2л, ААБлГ, ААБ2лШв), ААГ, ААШв, ЦААБл | - | 0.75
21.1.07.01-0133 | Кабель силовой с алюминиевыми жилами ААБлГ 3х185 -6000 | 1000 м | 1123893.54 | 1148568.95 | 224 | Кабели силовые с алюминиевыми жилами ААБл (ААБ2л, ААБлГ, ААБ2лШв), ААГ, ААШв, ЦААБл | - | 0.75
21.1.07.01-0134 | Кабель силовой с алюминиевыми жилами ААБлГ 3х240(ож)-6000 | 1000 м | 1375861.74 | 1405871.26 | 224 | Кабели силовые с алюминиевыми жилами ААБл (ААБ2л, ААБлГ, ААБ2лШв), ААГ, ААШв, ЦААБл | - | 0.75
21.1.07.01-0135 | Кабель силовой с алюминиевыми жилами ААГ 3х10(ож)-6000 | 1000 м | 205369.78 | 209815.33 | 224 | Кабели силовые с алюминиевыми жилами ААБл (ААБ2л, ААБлГ, ААБ2лШв), ААГ, ААШв, ЦААБл | - | 0.75
21.1.07.01-0136 | Кабель силовой с алюминиевыми жилами ААГ 3х16(ож)-6000 | 1000 м | 223853.88 | 228762.92 | 224 | Кабели силовые с алюминиевыми жилами ААБл (ААБ2л, ААБлГ, ААБ2лШв), ААГ, ААШв, ЦААБл | - | 0.75
21.1.07.01-0137 | Кабель силовой с алюминиевыми жилами ААГ 3х25(ож)-6000 | 1000 м | 253174.09 | 258689.62 | 224 | Кабели силовые с алюминиевыми жилами ААБл (ААБ2л, ААБлГ, ААБ2лШв), ААГ, ААШв, ЦААБл | - | 0.75
21.1.07.01-0138 | Кабель силовой с алюминиевыми жилами ААГ 3х35(ож)-6000 | 1000 м | 296124.7 | 302557.97 | 224 | Кабели силовые с алюминиевыми жилами ААБл (ААБ2л, ААБлГ, ААБ2лШв), ААГ, ААШв, ЦААБл | - | 0.75
21.1.07.01-0139 | Кабель силовой с алюминиевыми жилами ААГ 3х50(ож)-6000 | 1000 м | 356152.4 | 363925.74 | 224 | Кабели силовые с алюминиевыми жилами ААБл (ААБ2л, ААБлГ, ААБ2лШв), ААГ, ААШв, ЦААБл | - | 0.75
21.1.07.01-0140 | Кабель силовой с алюминиевыми жилами ААГ 3х70-6000 | 1000 м | 467397.78 | 477491.8 | 224 | Кабели силовые с алюминиевыми жилами ААБл (ААБ2л, ААБлГ, ААБ2лШв), ААГ, ААШв, ЦААБл | - | 0.75
21.1.07.01-0141 | Кабель силовой с алюминиевыми жилами ААГ 3х95-6000 | 1000 м | 585318.42 | 597971.07 | 224 | Кабели силовые с алюминиевыми жилами ААБл (ААБ2л, ААБлГ, ААБ2лШв), ААГ, ААШв, ЦААБл | - | 0.75
21.1.07.01-0142 | Кабель силовой с алюминиевыми жилами ААГ 3х120-6000 | 1000 м | 691587.99 | 706481.5 | 224 | Кабели силовые с алюминиевыми жилами ААБл (ААБ2л, ААБлГ, ААБ2лШв), ААГ, ААШв, ЦААБл | - | 0.75
21.1.07.01-0143 | Кабель силовой с алюминиевыми жилами ААГ 3х150-6000 | 1000 м | 796195.92 | 813390.86 | 224 | Кабели силовые с алюминиевыми жилами ААБл (ААБ2л, ААБлГ, ААБ2лШв), ААГ, ААШв, ЦААБл | - | 0.75
21.1.07.01-0144 | Кабель силовой с алюминиевыми жилами ААГ 3х185(ож)-6000 | 1000 м | 903510.75 | 923076.64 | 224 | Кабели силовые с алюминиевыми жилами ААБл (ААБ2л, ААБлГ, ААБ2лШв), ААГ, ААШв, ЦААБл | - | 0.75
21.1.07.01-0145 | Кабель силовой с алюминиевыми жилами ААГ 3х240-6000 | 1000 м | 1242019.26 | 1268660.37 | 224 | Кабели силовые с алюминиевыми жилами ААБл (ААБ2л, ААБлГ, ААБ2лШв), ААГ, ААШв, ЦААБл | - | 0.75
21.1.07.01-0151 | Кабель силовой с алюминиевыми жилами АСБГ 3х16(ож)-6000 | 1000 м | 362350 | 370622.89 | 85 | Кабели силовые с алюминиевыми жилами в свинцовой оболочке | - | 1.2
21.1.07.01-0152 | Кабель силовой с алюминиевыми жилами АСБГ 3х25(ож)-6000 | 1000 м | 448475 | 458496.4 | 85 | Кабели силовые с алюминиевыми жилами в свинцовой оболочке | - | 1.2
21.1.07.01-0153 | Кабель силовой с алюминиевыми жилами АСБГ 3х35(ож)-6000 | 1000 м | 412379.89 | 421808.66 | 85 | Кабели силовые с алюминиевыми жилами в свинцовой оболочке | - | 1.2
21.1.07.01-0154 | Кабель силовой с алюминиевыми жилами АСБГ 3х50(ож)-6000 | 1000 м | 383091.6 | 392102.16 | 85 | Кабели силовые с алюминиевыми жилами в свинцовой оболочке | - | 1.2
21.1.07.01-0155 | Кабель силовой с алюминиевыми жилами АСБГ 3х70 -6000 | 1000 м | 474082.78 | 485174.12 | 85 | Кабели силовые с алюминиевыми жилами в свинцовой оболочке | - | 1.2
21.1.07.01-0156 | Кабель силовой с алюминиевыми жилами АСБГ 3х95 -6000 | 1000 м | 556729.97 | 569797.9 | 85 | Кабели силовые с алюминиевыми жилами в свинцовой оболочке | - | 1.2
21.1.07.01-0157 | Кабель силовой с алюминиевыми жилами АСБГ 3х120-6000 | 1000 м | 633515.31 | 648296.45 | 85 | Кабели силовые с алюминиевыми жилами в свинцовой оболочке | - | 1.2
21.1.07.01-0158 | Кабель силовой с алюминиевыми жилами АСБГ 3х150-6000 | 1000 м | 743607.44 | 760892.08 | 85 | Кабели силовые с алюминиевыми жилами в свинцовой оболочке | - | 1.2
21.1.07.01-0159 | Кабель силовой с алюминиевыми жилами АСБГ 3х185-6000 | 1000 м | 853112 | 872996.68 | 85 | Кабели силовые с алюминиевыми жилами в свинцовой оболочке | - | 1.2
21.1.07.01-0160 | Кабель силовой с алюминиевыми жилами АСБГ 3х240 -6000 | 1000 м | 1029948.47 | 1053772.5 | 85 | Кабели силовые с алюминиевыми жилами в свинцовой оболочке | - | 1.2
21.1.07.01-0162 | Кабель силовой с алюминиевыми жилами АСБл 3х25-6000 | 1000 м | 184190 | 189153.11 | 85 | Кабели силовые с алюминиевыми жилами в свинцовой оболочке | - | 1.2
21.1.07.01-0163 | Кабель силовой с алюминиевыми жилами АСБл 3х35-6000 | 1000 м | 578360 | 591336.57 | 85 | Кабели силовые с алюминиевыми жилами в свинцовой оболочке | - | 1.2
21.1.07.01-0201 | Кабель силовой с алюминиевыми жилами ЦААБл 3х95(ож)-6000 | 1000 м | 864864.5 | 883729.95 | 224 | Кабели силовые с алюминиевыми жилами ААБл (ААБ2л, ААБлГ, ААБ2лШв), ААГ, ААШв, ЦААБл | - | 0.75
21.1.07.02-0001 | Кабель силовой с алюминиевыми жилами АСБ 3х16(ож)-10000 | 1000 м | 231000 | 237163.76 | 85 | Кабели силовые с алюминиевыми жилами в свинцовой оболочке | - | 1.2
21.1.07.02-0002 | Кабель силовой с алюминиевыми жилами АСБ 3х25(ож)-10000 | 1000 м | 359458.56 | 368205.28 | 85 | Кабели силовые с алюминиевыми жилами в свинцовой оболочке | - | 1.2
21.1.07.02-0003 | Кабель силовой с алюминиевыми жилами АСБ 3х35(ож)-10000 | 1000 м | 424134.7 | 434297.52 | 85 | Кабели силовые с алюминиевыми жилами в свинцовой оболочке | - | 1.2
21.1.07.02-0004 | Кабель силовой с алюминиевыми жилами АСБ 3х50(ож)-10000 | 1000 м | 464474.8 | 475591.37 | 85 | Кабели силовые с алюминиевыми жилами в свинцовой оболочке | - | 1.2
21.1.07.02-0005 | Кабель силовой с алюминиевыми жилами АСБ 3х70-10000 | 1000 м | 574460.31 | 588083.14 | 85 | Кабели силовые с алюминиевыми жилами в свинцовой оболочке | - | 1.2
21.1.07.02-0006 | Кабель силовой с алюминиевыми жилами АСБ 3х95-10000 | 1000 м | 667655.39 | 683509.73 | 85 | Кабели силовые с алюминиевыми жилами в свинцовой оболочке | - | 1.2
21.1.07.02-0007 | Кабель силовой с алюминиевыми жилами АСБ 3х120-10000 | 1000 м | 755964.1 | 773808.12 | 85 | Кабели силовые с алюминиевыми жилами в свинцовой оболочке | - | 1.2
21.1.07.02-0008 | Кабель силовой с алюминиевыми жилами АСБ 3х150-10000 | 1000 м | 849418.8 | 869362.74 | 85 | Кабели силовые с алюминиевыми жилами в свинцовой оболочке | - | 1.2
21.1.07.02-0009 | Кабель силовой с алюминиевыми жилами АСБ 3х185-10000 | 1000 м | 975378.47 | 998127.39 | 85 | Кабели силовые с алюминиевыми жилами в свинцовой оболочке | - | 1.2
21.1.07.02-0010 | Кабель силовой с алюминиевыми жилами АСБ 3х240-10000 | 1000 м | 1153923.05 | 1180782.68 | 85 | Кабели силовые с алюминиевыми жилами в свинцовой оболочке | - | 1.2
21.1.07.02-0021 | Кабель силовой с алюминиевыми жилами ААБ2л 3х16(ож)-10000 | 1000 м | 216015.9 | 221528.03 | 224 | Кабели силовые с алюминиевыми жилами ААБл (ААБ2л, ААБлГ, ААБ2лШв), ААГ, ААШв, ЦААБл | - | 0.75
21.1.07.02-0022 | Кабель силовой с алюминиевыми жилами ААБ2л 3х25(ож)-10000 | 1000 м | 516750.01 | 528328.7 | 224 | Кабели силовые с алюминиевыми жилами ААБл (ААБ2л, ААБлГ, ААБ2лШв), ААГ, ААШв, ЦААБл | - | 0.75
21.1.07.02-0023 | Кабель силовой с алюминиевыми жилами ААБ2л 3х35(ож)-10000 | 1000 м | 616944.63 | 630602.95 | 224 | Кабели силовые с алюминиевыми жилами ААБл (ААБ2л, ААБлГ, ААБ2лШв), ААГ, ААШв, ЦААБл | - | 0.75
21.1.07.02-0024 | Кабель силовой с алюминиевыми жилами ААБ2л 3х50(ож)-10000 | 1000 м | 693038.8 | 708333.39 | 224 | Кабели силовые с алюминиевыми жилами ААБл (ААБ2л, ААБлГ, ААБ2лШв), ААГ, ААШв, ЦААБл | - | 0.75
21.1.07.02-0025 | Кабель силовой с алюминиевыми жилами ААБ2л 3х70-10000 | 1000 м | 735196.67 | 751580.72 | 224 | Кабели силовые с алюминиевыми жилами ААБл (ААБ2л, ААБлГ, ААБ2лШв), ААГ, ААШв, ЦААБл | - | 0.75
21.1.07.02-0026 | Кабель силовой с алюминиевыми жилами ААБ2л 3х95-10000 | 1000 м | 824929.42 | 843417.12 | 224 | Кабели силовые с алюминиевыми жилами ААБл (ААБ2л, ААБлГ, ААБ2лШв), ААГ, ААШв, ЦААБл | - | 0.75
21.1.07.02-0027 | Кабель силовой с алюминиевыми жилами ААБ2л 3х120-10000 | 1000 м | 946250.4 | 967324.9 | 224 | Кабели силовые с алюминиевыми жилами ААБл (ААБ2л, ААБлГ, ААБ2лШв), ААГ, ААШв, ЦААБл | - | 0.75
21.1.07.02-0028 | Кабель силовой с алюминиевыми жилами ААБ2л 3х150-10000 | 1000 м | 1078616.67 | 1102524.95 | 224 | Кабели силовые с алюминиевыми жилами ААБл (ААБ2л, ААБлГ, ААБ2лШв), ААГ, ААШв, ЦААБл | - | 0.75
21.1.07.02-0029 | Кабель силовой с алюминиевыми жилами ААБ2л 3х185-10000 | 1000 м | 1253196.97 | 1280933.13 | 224 | Кабели силовые с алюминиевыми жилами ААБл (ААБ2л, ААБлГ, ААБ2лШв), ААГ, ААШв, ЦААБл | - | 0.75
21.1.07.02-0030 | Кабель силовой с алюминиевыми жилами ААБ2л 3х240-10000 | 1000 м | 1518771.16 | 1552129.83 | 224 | Кабели силовые с алюминиевыми жилами ААБл (ААБ2л, ААБлГ, ААБ2лШв), ААГ, ААШв, ЦААБл | - | 0.75
21.1.07.02-0031 | Кабель силовой с алюминиевыми жилами АСБ2л 3х16(ож)-10000 | 1000 м | 393365 | 402815.87 | 85 | Кабели силовые с алюминиевыми жилами в свинцовой оболочке | - | 1.2
21.1.07.02-0032 | Кабель силовой с алюминиевыми жилами АСБ2л 3х25(ож)-10000 | 1000 м | 416278.3 | 426205.17 | 85 | Кабели силовые с алюминиевыми жилами в свинцовой оболочке | - | 1.2
21.1.07.02-0033 | Кабель силовой с алюминиевыми жилами АСБ2л 3х35(ож)-10000 | 1000 м | 407379.4 | 417245.77 | 85 | Кабели силовые с алюминиевыми жилами в свинцовой оболочке | - | 1.2
21.1.07.02-0034 | Кабель силовой с алюминиевыми жилами АСБ2л 3х50(ож)-10000 | 1000 м | 462598.53 | 473724.8 | 85 | Кабели силовые с алюминиевыми жилами в свинцовой оболочке | - | 1.2
21.1.07.02-0035 | Кабель силовой с алюминиевыми жилами АСБ2л 3х70-10000 | 1000 м | 571904.68 | 585527.28 | 85 | Кабели силовые с алюминиевыми жилами в свинцовой оболочке | - | 1.2
21.1.07.02-0036 | Кабель силовой с алюминиевыми жилами АСБ2л 3х95-10000 | 1000 м | 658154.32 | 673873.6 | 85 | Кабели силовые с алюминиевыми жилами в свинцовой оболочке | - | 1.2
21.1.07.02-0038 | Кабель силовой с алюминиевыми жилами АСБ2л 3х150-10000 | 1000 м | 836774.19 | 856526.31 | 85 | Кабели силовые с алюминиевыми жилами в свинцовой оболочке | - | 1.2
21.1.07.02-0039 | Кабель силовой с алюминиевыми жилами АСБ2л 3х185-10000 | 1000 м | 951771.2 | 974223.84 | 85 | Кабели силовые с алюминиевыми жилами в свинцовой оболочке | - | 1.2
21.1.07.02-0040 | Кабель силовой с алюминиевыми жилами АСБ2л 3х240-10000 | 1000 м | 1136157.75 | 1162662.07 | 85 | Кабели силовые с алюминиевыми жилами в свинцовой оболочке | - | 1.2
21.1.07.02-0051 | Кабель силовой с алюминиевыми жилами АСБл 3х16(ож)-10000 | 1000 м | 328241.15 | 336389.54 | 85 | Кабели силовые с алюминиевыми жилами в свинцовой оболочке | - | 1.2
21.1.07.02-0052 | Кабель силовой с алюминиевыми жилами АСБл 3х25(ож)-10000 | 1000 м | 389549.09 | 398941.37 | 85 | Кабели силовые с алюминиевыми жилами в свинцовой оболочке | - | 1.2
21.1.07.02-0053 | Кабель силовой с алюминиевыми жилами АСБл 3х35(ож)-10000 | 1000 м | 429613.04 | 439971.74 | 85 | Кабели силовые с алюминиевыми жилами в свинцовой оболочке | - | 1.2
21.1.07.02-0054 | Кабель силовой с алюминиевыми жилами АСБл 3х50(ож)-10000 | 1000 м | 458055.45 | 469053.41 | 85 | Кабели силовые с алюминиевыми жилами в свинцовой оболочке | - | 1.2
21.1.07.02-0055 | Кабель силовой с алюминиевыми жилами АСБл 3х70-10000 | 1000 м | 569430.28 | 582963.1 | 85 | Кабели силовые с алюминиевыми жилами в свинцовой оболочке | - | 1.2
21.1.07.02-0056 | Кабель силовой с алюминиевыми жилами АСБл 3х95-10000 | 1000 м | 654337.27 | 669936.24 | 85 | Кабели силовые с алюминиевыми жилами в свинцовой оболочке | - | 1.2
21.1.07.02-0057 | Кабель силовой с алюминиевыми жилами АСБл 3х120-10000 | 1000 м | 741302.04 | 758864.22 | 85 | Кабели силовые с алюминиевыми жилами в свинцовой оболочке | - | 1.2
21.1.07.02-0058 | Кабель силовой с алюминиевыми жилами АСБл 3х150-10000 | 1000 м | 830793.4 | 850377.05 | 85 | Кабели силовые с алюминиевыми жилами в свинцовой оболочке | - | 1.2
21.1.07.02-0059 | Кабель силовой с алюминиевыми жилами АСБл 3х185-10000 | 1000 м | 951906.59 | 974199.1 | 85 | Кабели силовые с алюминиевыми жилами в свинцовой оболочке | - | 1.2
21.1.07.02-0060 | Кабель силовой с алюминиевыми жилами АСБл 3х240-10000 | 1000 м | 1136205.11 | 1162710.38 | 85 | Кабели силовые с алюминиевыми жилами в свинцовой оболочке | - | 1.2
21.1.07.02-0071 | Кабель силовой с алюминиевыми жилами ААШв 3х16(ож)-10000 | 1000 м | 220742.04 | 225879.3 | 224 | Кабели силовые с алюминиевыми жилами ААБл (ААБ2л, ААБлГ, ААБ2лШв), ААГ, ААШв, ЦААБл | - | 0.75
21.1.07.02-0072 | Кабель силовой с алюминиевыми жилами ААШв 3х25(ож)-10000 | 1000 м | 248492.52 | 254198.19 | 224 | Кабели силовые с алюминиевыми жилами ААБл (ААБ2л, ААБлГ, ААБ2лШв), ААГ, ААШв, ЦААБл | - | 0.75
21.1.07.02-0073 | Кабель силовой с алюминиевыми жилами ААШв 3х35(ож)-10000 | 1000 м | 262788.4 | 268902.95 | 224 | Кабели силовые с алюминиевыми жилами ААБл (ААБ2л, ААБлГ, ААБ2лШв), ААГ, ААШв, ЦААБл | - | 0.75
21.1.07.02-0074 | Кабель силовой с алюминиевыми жилами ААШв 3х50(ож)-10000 | 1000 м | 493027.16 | 503903.43 | 224 | Кабели силовые с алюминиевыми жилами ААБл (ААБ2л, ААБлГ, ААБ2лШв), ААГ, ААШв, ЦААБл | - | 0.75
21.1.07.02-0075 | Кабель силовой с алюминиевыми жилами ААШв 3х70-10000 | 1000 м | 631812.19 | 645670.55 | 224 | Кабели силовые с алюминиевыми жилами ААБл (ААБ2л, ААБлГ, ААБ2лШв), ААГ, ААШв, ЦААБл | - | 0.75
21.1.07.02-0076 | Кабель силовой с алюминиевыми жилами ААШв 3х95-10000 | 1000 м | 741605.7 | 757808.93 | 224 | Кабели силовые с алюминиевыми жилами ААБл (ААБ2л, ААБлГ, ААБ2лШв), ААГ, ААШв, ЦААБл | - | 0.75
21.1.07.02-0077 | Кабель силовой с алюминиевыми жилами ААШв 3х120-10000 | 1000 м | 855435.47 | 874288.62 | 224 | Кабели силовые с алюминиевыми жилами ААБл (ААБ2л, ААБлГ, ААБ2лШв), ААГ, ААШв, ЦААБл | - | 0.75
21.1.07.02-0078 | Кабель силовой с алюминиевыми жилами ААШв 3х150-10000 | 1000 м | 997808.14 | 1019687.86 | 224 | Кабели силовые с алюминиевыми жилами ААБл (ААБ2л, ААБлГ, ААБ2лШв), ААГ, ААШв, ЦААБл | - | 0.75
21.1.07.02-0079 | Кабель силовой с алюминиевыми жилами ААШв 3х185-10000 | 1000 м | 1164238.11 | 1189645.5 | 224 | Кабели силовые с алюминиевыми жилами ААБл (ААБ2л, ААБлГ, ААБ2лШв), ААГ, ААШв, ЦААБл | - | 0.75
21.1.07.02-0080 | Кабель силовой с алюминиевыми жилами ААШв 3х240-10000 | 1000 м | 1406210.87 | 1436716.23 | 224 | Кабели силовые с алюминиевыми жилами ААБл (ААБ2л, ААБлГ, ААБ2лШв), ААГ, ААШв, ЦААБл | - | 0.75
21.1.07.02-0092 | Кабель силовой с алюминиевыми жилами ААБл 3х25(ож)-10000 | 1000 м | 253559.3 | 259821.9 | 224 | Кабели силовые с алюминиевыми жилами ААБл (ААБ2л, ААБлГ, ААБ2лШв), ААГ, ААШв, ЦААБл | - | 0.75
21.1.07.02-0093 | Кабель силовой с алюминиевыми жилами ААБл 3х35(ож)-10000 | 1000 м | 827722.95 | 845605.59 | 224 | Кабели силовые с алюминиевыми жилами ААБл (ААБ2л, ААБлГ, ААБ2лШв), ААГ, ААШв, ЦААБл | - | 0.75
21.1.07.02-0094 | Кабель силовой с алюминиевыми жилами ААБл 3х50(ож)-10000 | 1000 м | 575354.79 | 588283.08 | 224 | Кабели силовые с алюминиевыми жилами ААБл (ААБ2л, ААБлГ, ААБ2лШв), ААГ, ААШв, ЦААБл | - | 0.75
21.1.07.02-0095 | Кабель силовой с алюминиевыми жилами ААБл 3х70-10000 | 1000 м | 832237.2 | 850549.03 | 224 | Кабели силовые с алюминиевыми жилами ААБл (ААБ2л, ААБлГ, ААБ2лШв), ААГ, ААШв, ЦААБл | - | 0.75
21.1.07.02-0096 | Кабель силовой с алюминиевыми жилами ААБл 3х95(ож)-10000 | 1000 м | 808341.31 | 826483.39 | 224 | Кабели силовые с алюминиевыми жилами ААБл (ААБ2л, ААБлГ, ААБ2лШв), ААГ, ААШв, ЦААБл | - | 0.75
21.1.07.02-0097 | Кабель силовой с алюминиевыми жилами ААБл 3х120-10000 | 1000 м | 961435.28 | 982799.24 | 224 | Кабели силовые с алюминиевыми жилами ААБл (ААБ2л, ААБлГ, ААБ2лШв), ААГ, ААШв, ЦААБл | - | 0.75
21.1.07.02-0098 | Кабель силовой с алюминиевыми жилами ААБл 3х150-10000 | 1000 м | 1098144.96 | 1122428.75 | 224 | Кабели силовые с алюминиевыми жилами ААБл (ААБ2л, ААБлГ, ААБ2лШв), ААГ, ААШв, ЦААБл | - | 0.75
21.1.07.02-0099 | Кабель силовой с алюминиевыми жилами ААБл 3х185-10000 | 1000 м | 1552645.2 | 1586243.72 | 224 | Кабели силовые с алюминиевыми жилами ААБл (ААБ2л, ААБлГ, ААБ2лШв), ААГ, ААШв, ЦААБл | - | 0.75
21.1.07.02-0100 | Кабель силовой с алюминиевыми жилами ААБл 3х240(ож)-10000 | 1000 м | 1418324.98 | 1449658.04 | 224 | Кабели силовые с алюминиевыми жилами ААБл (ААБ2л, ААБлГ, ААБ2лШв), ААГ, ААШв, ЦААБл | - | 0.75
21.1.07.02-0111 | Кабель силовой с алюминиевыми жилами ААБ2лШв 3х35 (ож)-10000 | 1000 м | 538808.53 | 550952.16 | 224 | Кабели силовые с алюминиевыми жилами ААБл (ААБ2л, ААБлГ, ААБ2лШв), ААГ, ААШв, ЦААБл | - | 0.75
21.1.07.02-0112 | Кабель силовой с алюминиевыми жилами ААБ2лШв 3х50(ож)-10000 | 1000 м | 604290.61 | 617877 | 224 | Кабели силовые с алюминиевыми жилами ААБл (ААБ2л, ААБлГ, ААБ2лШв), ААГ, ААШв, ЦААБл | - | 0.75
21.1.07.02-0113 | Кабель силовой с алюминиевыми жилами ААБ2лШв 3х70(ож)-10000 | 1000 м | 720990.69 | 737162.67 | 224 | Кабели силовые с алюминиевыми жилами ААБл (ААБ2л, ААБлГ, ААБ2лШв), ААГ, ААШв, ЦААБл | - | 0.75
21.1.07.02-0114 | Кабель силовой с алюминиевыми жилами ААБ2лШв 3х95-10000 | 1000 м | 881088.52 | 900776.74 | 224 | Кабели силовые с алюминиевыми жилами ААБл (ААБ2л, ААБлГ, ААБ2лШв), ААГ, ААШв, ЦААБл | - | 0.75
21.1.07.02-0115 | Кабель силовой с алюминиевыми жилами ААБ2лШв 3х95(ож)-10000 | 1000 м | 848767.34 | 867809.14 | 224 | Кабели силовые с алюминиевыми жилами ААБл (ААБ2л, ААБлГ, ААБ2лШв), ААГ, ААШв, ЦААБл | - | 0.75
21.1.07.02-0116 | Кабель силовой с алюминиевыми жилами ААБ2лШв 3х120-10000 | 1000 м | 1002043.43 | 1024316.04 | 224 | Кабели силовые с алюминиевыми жилами ААБл (ААБ2л, ААБлГ, ААБ2лШв), ААГ, ААШв, ЦААБл | - | 0.75
21.1.07.02-0117 | Кабель силовой с алюминиевыми жилами ААБ2лШв 3х120(ож)-10000 | 1000 м | 949217.85 | 970433.94 | 224 | Кабели силовые с алюминиевыми жилами ААБл (ААБ2л, ААБлГ, ААБ2лШв), ААГ, ААШв, ЦААБл | - | 0.75
21.1.07.02-0118 | Кабель силовой с алюминиевыми жилами ААБ2лШв 3х150-10000 | 1000 м | 1153496.07 | 1178998.43 | 224 | Кабели силовые с алюминиевыми жилами ААБл (ААБ2л, ААБлГ, ААБ2лШв), ААГ, ААШв, ЦААБл | - | 0.75
21.1.07.02-0119 | Кабель силовой с алюминиевыми жилами ААБ2лШв 3х150(ож)-10000 | 1000 м | 1064664.26 | 1088389.98 | 224 | Кабели силовые с алюминиевыми жилами ААБл (ААБ2л, ААБлГ, ААБ2лШв), ААГ, ААШв, ЦААБл | - | 0.75
21.1.07.02-0120 | Кабель силовой с алюминиевыми жилами ААБ2лШв 3х185(ож)-10000 | 1000 м | 1236325.78 | 1263827.51 | 224 | Кабели силовые с алюминиевыми жилами ААБл (ААБ2л, ААБлГ, ААБ2лШв), ААГ, ААШв, ЦААБл | - | 0.75
21.1.07.02-0121 | Кабель силовой с алюминиевыми жилами ААБ2лШв 3х240-10000 | 1000 м | 1617157.93 | 1652595.88 | 224 | Кабели силовые с алюминиевыми жилами ААБл (ААБ2л, ААБлГ, ААБ2лШв), ААГ, ААШв, ЦААБл | - | 0.75
21.1.07.02-0122 | Кабель силовой с алюминиевыми жилами ААБ2лШв 3х240(ож)-10000 | 1000 м | 1471881.78 | 1504414.21 | 224 | Кабели силовые с алюминиевыми жилами ААБл (ААБ2л, ААБлГ, ААБ2лШв), ААГ, ААШв, ЦААБл | - | 0.75
21.1.07.02-0124 | Кабель силовой с алюминиевыми жилами ААБлГ 3х25(ож)-10000 | 1000 м | 1111840.45 | 1135079.1 | 224 | Кабели силовые с алюминиевыми жилами ААБл (ААБ2л, ААБлГ, ААБ2лШв), ААГ, ААШв, ЦААБл | - | 0.75
21.1.07.02-0125 | Кабель силовой с алюминиевыми жилами ААБлГ 3х35(ож)-10000 | 1000 м | 481410 | 492143.7 | 224 | Кабели силовые с алюминиевыми жилами ААБл (ААБ2л, ААБлГ, ААБ2лШв), ААГ, ААШв, ЦААБл | - | 0.75
21.1.07.02-0126 | Кабель силовой с алюминиевыми жилами ААБлГ 3х50(ож)-10000 | 1000 м | 559613.61 | 572042.25 | 224 | Кабели силовые с алюминиевыми жилами ААБл (ААБ2л, ААБлГ, ААБ2лШв), ААГ, ААШв, ЦААБл | - | 0.75
21.1.07.02-0127 | Кабель силовой с алюминиевыми жилами ААБлГ 3х70-10000 | 1000 м | 1868249.44 | 1907048.62 | 224 | Кабели силовые с алюминиевыми жилами ААБл (ААБ2л, ААБлГ, ААБ2лШв), ААГ, ААШв, ЦААБл | - | 0.75
21.1.07.02-0128 | Кабель силовой с алюминиевыми жилами ААБлГ 3х95-10000 | 1000 м | 2198661.62 | 2244294.09 | 224 | Кабели силовые с алюминиевыми жилами ААБл (ААБ2л, ААБлГ, ААБ2лШв), ААГ, ААШв, ЦААБл | - | 0.75
21.1.07.02-0129 | Кабель силовой с алюминиевыми жилами ААБлГ 3х120-10000 | 1000 м | 928026.56 | 948458.95 | 224 | Кабели силовые с алюминиевыми жилами ААБл (ААБ2л, ААБлГ, ААБ2лШв), ААГ, ААШв, ЦААБл | - | 0.75
21.1.07.02-0130 | Кабель силовой с алюминиевыми жилами ААБлГ 3х150(ож)-10000 | 1000 м | 996725.32 | 1018849.63 | 224 | Кабели силовые с алюминиевыми жилами ААБл (ААБ2л, ААБлГ, ААБ2лШв), ААГ, ААШв, ЦААБл | - | 0.75
21.1.07.02-0131 | Кабель силовой с алюминиевыми жилами ААБлГ 3х185(ож)-10000 | 1000 м | 1148581.51 | 1173959.93 | 224 | Кабели силовые с алюминиевыми жилами ААБл (ААБ2л, ААБлГ, ААБ2лШв), ААГ, ААШв, ЦААБл | - | 0.75
21.1.07.02-0132 | Кабель силовой с алюминиевыми жилами ААБлГ 3х240-10000 | 1000 м | 1488921.37 | 1521405.81 | 224 | Кабели силовые с алюминиевыми жилами ААБл (ААБ2л, ААБлГ, ААБ2лШв), ААГ, ААШв, ЦААБл | - | 0.75
21.1.07.02-0133 | Кабель силовой с алюминиевыми жилами ААГ 3х16(ож)-10000 | 1000 м | 273062.48 | 279105.05 | 224 | Кабели силовые с алюминиевыми жилами ААБл (ААБ2л, ААБлГ, ААБ2лШв), ААГ, ААШв, ЦААБл | - | 0.75
21.1.07.02-0134 | Кабель силовой с алюминиевыми жилами ААГ 3х25(ож)-10000 | 1000 м | 332350.33 | 339592.45 | 224 | Кабели силовые с алюминиевыми жилами ААБл (ААБ2л, ААБлГ, ААБ2лШв), ААГ, ААШв, ЦААБл | - | 0.75
21.1.07.02-0135 | Кабель силовой с алюминиевыми жилами ААГ 3х35(ож)-10000 | 1000 м | 352660.54 | 360374.29 | 224 | Кабели силовые с алюминиевыми жилами ААБл (ААБ2л, ААБлГ, ААБ2лШв), ААГ, ААШв, ЦААБл | - | 0.75
21.1.07.02-0138 | Кабель силовой с алюминиевыми жилами ААГ 3х95-10000 | 1000 м | 647278.76 | 661309.34 | 224 | Кабели силовые с алюминиевыми жилами ААБл (ААБ2л, ААБлГ, ААБ2лШв), ААГ, ААШв, ЦААБл | - | 0.75
21.1.07.02-0139 | Кабель силовой с алюминиевыми жилами ААГ 3х120-10000 | 1000 м | 761302.91 | 777786.6 | 224 | Кабели силовые с алюминиевыми жилами ААБл (ААБ2л, ААБлГ, ААБ2лШв), ААГ, ААШв, ЦААБл | - | 0.75
21.1.07.02-0140 | Кабель силовой с алюминиевыми жилами ААГ 3х150(ож)-10000 | 1000 м | 828117.09 | 846151.07 | 224 | Кабели силовые с алюминиевыми жилами ААБл (ААБ2л, ААБлГ, ААБ2лШв), ААГ, ААШв, ЦААБл | - | 0.75
21.1.07.02-0141 | Кабель силовой с алюминиевыми жилами ААГ 3х185(ож)-10000 | 1000 м | 985449.35 | 1006868.02 | 224 | Кабели силовые с алюминиевыми жилами ААБл (ААБ2л, ААБлГ, ААБ2лШв), ААГ, ААШв, ЦААБл | - | 0.75
21.1.07.02-0142 | Кабель силовой с алюминиевыми жилами ААГ 3х240(ож)-10000 | 1000 м | 1238473.56 | 1265281.8 | 224 | Кабели силовые с алюминиевыми жилами ААБл (ААБ2л, ААБлГ, ААБ2лШв), ААГ, ААШв, ЦААБл | - | 0.75
21.1.07.02-0151 | Кабель силовой с алюминиевыми жилами АСБГ 3х16(ож)-10000 | 1000 м | 601092.5 | 614464.2 | 85 | Кабели силовые с алюминиевыми жилами в свинцовой оболочке | - | 1.2
21.1.07.02-0152 | Кабель силовой с алюминиевыми жилами АСБГ 3х25(ож)-10000 | 1000 м | 1948279.15 | 1988612.32 | 85 | Кабели силовые с алюминиевыми жилами в свинцовой оболочке | - | 1.2
21.1.07.02-0153 | Кабель силовой с алюминиевыми жилами АСБГ 3х35(ож)-10000 | 1000 м | 2036460.07 | 2078687.32 | 85 | Кабели силовые с алюминиевыми жилами в свинцовой оболочке | - | 1.2
21.1.07.02-0154 | Кабель силовой с алюминиевыми жилами АСБГ 3х50(ож)-10000 | 1000 м | 2344278.43 | 2392848.85 | 85 | Кабели силовые с алюминиевыми жилами в свинцовой оболочке | - | 1.2
21.1.07.02-0155 | Кабель силовой с алюминиевыми жилами АСБГ 3х70-10000 | 1000 м | 938196.85 | 958849.4 | 85 | Кабели силовые с алюминиевыми жилами в свинцовой оболочке | - | 1.2
21.1.07.02-0156 | Кабель силовой с алюминиевыми жилами АСБГ 3х95-10000 | 1000 м | 631149.28 | 645940.9 | 85 | Кабели силовые с алюминиевыми жилами в свинцовой оболочке | - | 1.2
21.1.07.02-0157 | Кабель силовой с алюминиевыми жилами АСБГ 3х120-10000 | 1000 м | 730722.84 | 747819.4 | 85 | Кабели силовые с алюминиевыми жилами в свинцовой оболочке | - | 1.2
21.1.07.02-0158 | Кабель силовой с алюминиевыми жилами АСБГ 3х150-10000 | 1000 м | 821195.11 | 840466.29 | 85 | Кабели силовые с алюминиевыми жилами в свинцовой оболочке | - | 1.2
21.1.07.02-0159 | Кабель силовой с алюминиевыми жилами АСБГ 3х185-10000 | 1000 м | 940594.72 | 962533.98 | 85 | Кабели силовые с алюминиевыми жилами в свинцовой оболочке | - | 1.2
21.1.07.02-0160 | Кабель силовой с алюминиевыми жилами АСБГ 3х240-10000 | 1000 м | 1131096.59 | 1157240.36 | 85 | Кабели силовые с алюминиевыми жилами в свинцовой оболочке | - | 1.2
21.1.07.02-0167 | Кабель силовой с алюминиевыми жилами АСБл 3х120(ож)-10000 | 1000 м | 704238.36 | 721059.26 | 85 | Кабели силовые с алюминиевыми жилами в свинцовой оболочке | - | 1.2
21.1.07.02-0168 | Кабель силовой с алюминиевыми жилами АСБл 3х15(ож)-10000 | 1000 м | 205330 | 212496.53 | 85 | Кабели силовые с алюминиевыми жилами в свинцовой оболочке | - | 1.2
21.1.07.02-0169 | Кабель силовой с алюминиевыми жилами АСБл 3х185(ож)-10000 | 1000 м | 890747.52 | 911816.85 | 85 | Кабели силовые с алюминиевыми жилами в свинцовой оболочке | - | 1.2
21.1.07.02-0170 | Кабель силовой с алюминиевыми жилами АСБл 3х240(ож)-10000 | 1000 м | 1060407.68 | 1085397 | 85 | Кабели силовые с алюминиевыми жилами в свинцовой оболочке | - | 1.2
21.1.07.02-0172 | Кабель силовой с алюминиевыми жилами АСБ 3х25-10000 | 1000 м | 153480 | 158107.15 | 85 | Кабели силовые с алюминиевыми жилами в свинцовой оболочке | - | 1.2
21.1.07.02-0173 | Кабель силовой с алюминиевыми жилами АСБ 3х35-10000 | 1000 м | 214050 | 220011.12 | 85 | Кабели силовые с алюминиевыми жилами в свинцовой оболочке | - | 1.2
21.1.07.02-0174 | Кабель силовой с алюминиевыми жилами АСБ 3х50-10000 | 1000 м | 757510 | 774535.41 | 85 | Кабели силовые с алюминиевыми жилами в свинцовой оболочке | - | 1.2
21.1.07.02-0191 | Кабель силовой с алюминиевыми жилами АПвПг 1х95мк/25-10000 | 1000 м | 524317.57 | 535432.89 | 223 | Кабели силовые с алюминиевыми жилами АВВГ (АВВГнг), АВБШв, АВБбШвнг, АПвБП, АПВБШв, АПвВг, АПвВнг(A) | - | 0.99
21.1.07.02-0192 | Кабель силовой с алюминиевыми жилами АПвПг 1х120мк/35-10000 | 1000 м | 656255.06 | 670109.69 | 223 | Кабели силовые с алюминиевыми жилами АВВГ (АВВГнг), АВБШв, АВБбШвнг, АПвБП, АПВБШв, АПвВг, АПвВнг(A) | - | 0.99
21.1.07.02-0193 | Кабель силовой с алюминиевыми жилами АПвПг 1х150мк/25-10000 | 1000 м | 522132.07 | 533276.97 | 223 | Кабели силовые с алюминиевыми жилами АВВГ (АВВГнг), АВБШв, АВБбШвнг, АПвБП, АПВБШв, АПвВг, АПвВнг(A) | - | 0.99
21.1.07.02-0194 | Кабель силовой с алюминиевыми жилами АПвПг 1х150мк/35-10000 | 1000 м | 586878.83 | 599356.11 | 223 | Кабели силовые с алюминиевыми жилами АВВГ (АВВГнг), АВБШв, АВБбШвнг, АПвБП, АПВБШв, АПвВг, АПвВнг(A) | - | 0.99
21.1.07.02-0195 | Кабель силовой с алюминиевыми жилами АПвПг 1х150мк/50-10000 | 1000 м | 865620.84 | 883728.73 | 223 | Кабели силовые с алюминиевыми жилами АВВГ (АВВГнг), АВБШв, АВБбШвнг, АПвБП, АПВБШв, АПвВг, АПвВнг(A) | - | 0.99
21.1.07.02-0196 | Кабель силовой с алюминиевыми жилами АПвПг 1х185мк/50-10000 | 1000 м | 907778.65 | 926894.58 | 223 | Кабели силовые с алюминиевыми жилами АВВГ (АВВГнг), АВБШв, АВБбШвнг, АПвБП, АПВБШв, АПвВг, АПвВнг(A) | - | 0.99
21.1.07.02-0197 | Кабель силовой с алюминиевыми жилами АПвПг 1х185мк/35-10000 | 1000 м | 625739.04 | 639158.4 | 223 | Кабели силовые с алюминиевыми жилами АВВГ (АВВГнг), АВБШв, АВБбШвнг, АПвБП, АПВБШв, АПвВг, АПвВнг(A) | - | 0.99
21.1.07.02-0198 | Кабель силовой с алюминиевыми жилами АПвПг 1х240мк/50-10000 | 1000 м | 977752.93 | 998427.93 | 223 | Кабели силовые с алюминиевыми жилами АВВГ (АВВГнг), АВБШв, АВБбШвнг, АПвБП, АПВБШв, АПвВг, АПвВнг(A) | - | 0.99
21.1.07.02-0199 | Кабель силовой с алюминиевыми жилами АПвПг 1х300мк/50-10000 | 1000 м | 1091750.18 | 1114796.72 | 223 | Кабели силовые с алюминиевыми жилами АВВГ (АВВГнг), АВБШв, АВБбШвнг, АПвБП, АПВБШв, АПвВг, АПвВнг(A) | - | 0.99
21.1.07.02-0200 | Кабель силовой с алюминиевыми жилами АПвПг 1х400мк/35-10000 | 1000 м | 865524.03 | 884131.13 | 223 | Кабели силовые с алюминиевыми жилами АВВГ (АВВГнг), АВБШв, АВБбШвнг, АПвБП, АПВБШв, АПвВг, АПвВнг(A) | - | 0.99
21.1.07.02-0201 | Кабель силовой с алюминиевыми жилами АПвПг 1х400мк/70-10000 | 1000 м | 1413173.41 | 1442864.18 | 223 | Кабели силовые с алюминиевыми жилами АВВГ (АВВГнг), АВБШв, АВБбШвнг, АПвБП, АПВБШв, АПвВг, АПвВнг(A) | - | 0.99
21.1.07.02-0202 | Кабель силовой с алюминиевыми жилами АПвПг 1х500мк/70-10000 | 1000 м | 1542112.15 | 1574752.56 | 223 | Кабели силовые с алюминиевыми жилами АВВГ (АВВГнг), АВБШв, АВБбШвнг, АПвБП, АПВБШв, АПвВг, АПвВнг(A) | - | 0.99
21.1.07.02-1000 | Кабель силовой с алюминиевыми жилами АПвВнг(A)-LS 1х120мк/35-10000 | 1000 м | 684569.04 | 699376.7 | 223 | Кабели силовые с алюминиевыми жилами АВВГ (АВВГнг), АВБШв, АВБбШвнг, АПвБП, АПВБШв, АПвВг, АПвВнг(A) | - | 0.99
21.1.07.02-1002 | Кабель силовой с алюминиевыми жилами АПвВнг(A)-LS 1х120мк/50-10000 | 1000 м | 800270.89 | 817581.89 | 223 | Кабели силовые с алюминиевыми жилами АВВГ (АВВГнг), АВБШв, АВБбШвнг, АПвБП, АПВБШв, АПвВг, АПвВнг(A) | - | 0.99
21.1.07.02-1004 | Кабель силовой с алюминиевыми жилами АПвВнг(A)-LS 1х150мк/35-10000 | 1000 м | 717736.09 | 733384.59 | 223 | Кабели силовые с алюминиевыми жилами АВВГ (АВВГнг), АВБШв, АВБбШвнг, АПвБП, АПВБШв, АПвВг, АПвВнг(A) | - | 0.99
21.1.07.02-1006 | Кабель силовой с алюминиевыми жилами АПвВнг(A)-LS 1х150мк/50-10000 | 1000 м | 833421.04 | 851441.86 | 223 | Кабели силовые с алюминиевыми жилами АВВГ (АВВГнг), АВБШв, АВБбШвнг, АПвБП, АПВБШв, АПвВг, АПвВнг(A) | - | 0.99
21.1.07.02-1008 | Кабель силовой с алюминиевыми жилами АПвВнг(A)-LS 1х185мк/35-10000 | 1000 м | 765101.83 | 781718.4 | 223 | Кабели силовые с алюминиевыми жилами АВВГ (АВВГнг), АВБШв, АВБбШвнг, АПвБП, АПВБШв, АПвВг, АПвВнг(A) | - | 0.99
21.1.07.02-1010 | Кабель силовой с алюминиевыми жилами АПвВнг(A)-LS 1х185мк/50-10000 | 1000 м | 880741.59 | 899380.28 | 223 | Кабели силовые с алюминиевыми жилами АВВГ (АВВГнг), АВБШв, АВБбШвнг, АПвБП, АПВБШв, АПвВг, АПвВнг(A) | - | 0.99
21.1.07.02-1012 | Кабель силовой с алюминиевыми жилами АПвВнг(A)-LS 1х240мк/50-10000 | 1000 м | 945659.01 | 966045.9 | 223 | Кабели силовые с алюминиевыми жилами АВВГ (АВВГнг), АВБШв, АВБбШвнг, АПвБП, АПВБШв, АПвВг, АПвВнг(A) | - | 0.99
21.1.07.02-1014 | Кабель силовой с алюминиевыми жилами АПвВнг(A)-LS 1х300мк/50-10000 | 1000 м | 1060924.44 | 1083839.73 | 223 | Кабели силовые с алюминиевыми жилами АВВГ (АВВГнг), АВБШв, АВБбШвнг, АПвБП, АПВБШв, АПвВг, АПвВнг(A) | - | 0.99
21.1.07.02-1016 | Кабель силовой с алюминиевыми жилами АПвВнг(A)-LS 1х400мк/50-10000 | 1000 м | 1179443.96 | 1205061.03 | 223 | Кабели силовые с алюминиевыми жилами АВВГ (АВВГнг), АВБШв, АВБбШвнг, АПвБП, АПВБШв, АПвВг, АПвВнг(A) | - | 0.99
21.1.07.02-1018 | Кабель силовой с алюминиевыми жилами АПвВнг(A)-LS 1х500мк/70-10000 | 1000 м | 1440411.36 | 1471490.81 | 223 | Кабели силовые с алюминиевыми жилами АВВГ (АВВГнг), АВБШв, АВБбШвнг, АПвБП, АПВБШв, АПвВг, АПвВнг(A) | - | 0.99
21.1.07.02-1020 | Кабель силовой с алюминиевыми жилами АПвВнг(A)-LS 1х95мк/25-10000 | 1000 м | 687493.34 | 702149.01 | 223 | Кабели силовые с алюминиевыми жилами АВВГ (АВВГнг), АВБШв, АВБбШвнг, АПвБП, АПВБШв, АПвВг, АПвВнг(A) | - | 0.99
21.1.07.02-1022 | Кабель силовой с алюминиевыми жилами АПвВнг(A)-LS 1х240мк/25-10000 | 1000 м | 765326.59 | 781985.51 | 223 | Кабели силовые с алюминиевыми жилами АВВГ (АВВГнг), АВБШв, АВБбШвнг, АПвБП, АПВБШв, АПвВг, АПвВнг(A) | - | 0.99
21.1.07.02-1024 | Кабель силовой с алюминиевыми жилами АПвВнг(A)-LS 1х400мк/35-10000 | 1000 м | 1068136.74 | 1091420.19 | 223 | Кабели силовые с алюминиевыми жилами АВВГ (АВВГнг), АВБШв, АВБбШвнг, АПвБП, АПВБШв, АПвВг, АПвВнг(A) | - | 0.99
21.1.07.02-1026 | Кабель силовой с алюминиевыми жилами АПвВнг(A)-LS 1х500мк/35-10000 | 1000 м | 1184937.11 | 1210722.25 | 223 | Кабели силовые с алюминиевыми жилами АВВГ (АВВГнг), АВБШв, АВБбШвнг, АПвБП, АПВБШв, АПвВг, АПвВнг(A) | - | 0.99
21.1.07.02-1028 | Кабель силовой с алюминиевыми жилами АПвВнг(A)-LS 1х500мк/50-10000 | 1000 м | 1291398.72 | 1319419.76 | 223 | Кабели силовые с алюминиевыми жилами АВВГ (АВВГнг), АВБШв, АВБбШвнг, АПвБП, АПВБШв, АПвВг, АПвВнг(A) | - | 0.99
21.1.07.02-1030 | Кабель силовой с алюминиевыми жилами АПвВнг(A)-LS 1х95мк/35-10000 | 1000 м | 762811.84 | 779129.39 | 223 | Кабели силовые с алюминиевыми жилами АВВГ (АВВГнг), АВБШв, АВБбШвнг, АПвБП, АПВБШв, АПвВг, АПвВнг(A) | - | 0.99
21.1.07.02-1032 | Кабель силовой с алюминиевыми жилами АПвПг 1х240мк/25-10000 | 1000 м | 619279.73 | 632722.98 | 223 | Кабели силовые с алюминиевыми жилами АВВГ (АВВГнг), АВБШв, АВБбШвнг, АПвБП, АПВБШв, АПвВг, АПвВнг(A) | - | 0.99
21.1.07.02-1034 | Кабель силовой с алюминиевыми жилами АПвПг 1х400мк/50-10000 | 1000 м | 971501.58 | 992186.3 | 223 | Кабели силовые с алюминиевыми жилами АВВГ (АВВГнг), АВБШв, АВБбШвнг, АПвБП, АПВБШв, АПвВг, АПвВнг(A) | - | 0.99
21.1.07.02-1036 | Кабель силовой с алюминиевыми жилами АПвПг 1х500мк/35-10000 | 1000 м | 991443.51 | 1012939.87 | 223 | Кабели силовые с алюминиевыми жилами АВВГ (АВВГнг), АВБШв, АВБбШвнг, АПвБП, АПВБШв, АПвВг, АПвВнг(A) | - | 0.99
21.1.07.02-1038 | Кабель силовой с алюминиевыми жилами АПвПг 1х500мк/50-10000 | 1000 м | 1097679.11 | 1121355.96 | 223 | Кабели силовые с алюминиевыми жилами АВВГ (АВВГнг), АВБШв, АВБбШвнг, АПвБП, АПВБШв, АПвВг, АПвВнг(A) | - | 0.99
21.1.07.02-1040 | Кабель силовой с алюминиевыми жилами АПвПг 1х120мк/50-10000 | 1000 м | 669650.44 | 683829.15 | 223 | Кабели силовые с алюминиевыми жилами АВВГ (АВВГнг), АВБШв, АВБбШвнг, АПвБП, АПВБШв, АПвВг, АПвВнг(A) | - | 0.99
21.1.07.02-1046 | Кабель силовой с алюминиевыми жилами АПвВнг(A) 1х150мк/35-20000 | 1000 м | 736690 | 752483.98 | 223 | Кабели силовые с алюминиевыми жилами АВВГ (АВВГнг), АВБШв, АВБбШвнг, АПвБП, АПВБШв, АПвВг, АПвВнг(A) | - | 0.99
21.1.07.02-1048 | Кабель силовой с алюминиевыми жилами АПвВнг(A) 1х150мк/50-20000 | 1000 м | 832580 | 850356.81 | 223 | Кабели силовые с алюминиевыми жилами АВВГ (АВВГнг), АВБШв, АВБбШвнг, АПвБП, АПВБШв, АПвВг, АПвВнг(A) | - | 0.99
21.1.07.02-1050 | Кабель силовой с алюминиевыми жилами АПвВнг(A) 1х185мк/35-20000 | 1000 м | 795720 | 812540.87 | 223 | Кабели силовые с алюминиевыми жилами АВВГ (АВВГнг), АВБШв, АВБбШвнг, АПвБП, АПВБШв, АПвВг, АПвВнг(A) | - | 0.99
21.1.07.02-1058 | Кабель силовой с алюминиевыми жилами АПвВнг(A)-LS 1х240мк/50-20000 | 1000 м | 1095609.02 | 1119481.8 | 223 | Кабели силовые с алюминиевыми жилами АВВГ (АВВГнг), АВБШв, АВБбШвнг, АПвБП, АПВБШв, АПвВг, АПвВнг(A) | - | 0.99
21.1.07.02-1060 | Кабель силовой с алюминиевыми жилами АПвВнг(A) 1х300мк/50-20000 | 1000 м | 1041080 | 1062827.78 | 223 | Кабели силовые с алюминиевыми жилами АВВГ (АВВГнг), АВБШв, АВБбШвнг, АПвБП, АПВБШв, АПвВг, АПвВнг(A) | - | 0.99
21.1.07.02-1064 | Кабель силовой с алюминиевыми жилами АПвВнг(A) 1х400мк/50-20000 | 1000 м | 1179180 | 1204251.79 | 223 | Кабели силовые с алюминиевыми жилами АВВГ (АВВГнг), АВБШв, АВБбШвнг, АПвБП, АПВБШв, АПвВг, АПвВнг(A) | - | 0.99
21.1.07.02-1066 | Кабель силовой с алюминиевыми жилами АПвВнг(A)-LS 1х500мк/35-20000 | 1000 м | 1327312.21 | 1356332.01 | 223 | Кабели силовые с алюминиевыми жилами АВВГ (АВВГнг), АВБШв, АВБбШвнг, АПвБП, АПВБШв, АПвВг, АПвВнг(A) | - | 0.99
21.1.07.02-1072 | Кабель силовой с алюминиевыми жилами АПвВнг(A) 1х95мк/25-20000 | 1000 м | 1145462.37 | 1169260.75 | 223 | Кабели силовые с алюминиевыми жилами АВВГ (АВВГнг), АВБШв, АВБбШвнг, АПвБП, АПВБШв, АПвВг, АПвВнг(A) | - | 0.99
21.1.07.02-1080 | Кабель силовой с алюминиевыми жилами АПвПг 1х185мк/50-20000 | 1000 м | 620470 | 633573.05 | 223 | Кабели силовые с алюминиевыми жилами АВВГ (АВВГнг), АВБШв, АВБбШвнг, АПвБП, АПВБШв, АПвВг, АПвВнг(A) | - | 0.99
21.1.07.02-1082 | Кабель силовой с алюминиевыми жилами АПвПг 1х95мк/35-20000 | 1000 м | 431670 | 440742.05 | 223 | Кабели силовые с алюминиевыми жилами АВВГ (АВВГнг), АВБШв, АВБбШвнг, АПвБП, АПВБШв, АПвВг, АПвВнг(A) | - | 0.99
21.1.07.02-1084 | Кабель силовой с алюминиевыми жилами АПвПг 1х240мк/25-20000 | 1000 м | 702340 | 717514.88 | 223 | Кабели силовые с алюминиевыми жилами АВВГ (АВВГнг), АВБШв, АВБбШвнг, АПвБП, АПВБШв, АПвВг, АПвВнг(A) | - | 0.99
21.1.07.02-1086 | Кабель силовой с алюминиевыми жилами АПвПг 1х400мк/35-20000 | 1000 м | 1779908.04 | 1816502.14 | 223 | Кабели силовые с алюминиевыми жилами АВВГ (АВВГнг), АВБШв, АВБбШвнг, АПвБП, АПВБШв, АПвВг, АПвВнг(A) | - | 0.99
21.1.07.02-1088 | Кабель силовой с алюминиевыми жилами АПвПг 1х500мк/35-20000 | 1000 м | 1988195.54 | 2029079.93 | 223 | Кабели силовые с алюминиевыми жилами АВВГ (АВВГнг), АВБШв, АВБбШвнг, АПвБП, АПВБШв, АПвВг, АПвВнг(A) | - | 0.99
21.1.07.02-1092 | Кабель силовой с алюминиевыми жилами АПвПуг 1х400мк/50-20000 | 1000 м | 2072718.82 | 2115240.46 | 223 | Кабели силовые с алюминиевыми жилами АВВГ (АВВГнг), АВБШв, АВБбШвнг, АПвБП, АПВБШв, АПвВг, АПвВнг(A) | - | 0.99
21.1.07.02-1094 | Кабель силовой с алюминиевыми жилами АПвПуг 1х500мк/50-20000 | 1000 м | 2284216.38 | 2331107.89 | 223 | Кабели силовые с алюминиевыми жилами АВВГ (АВВГнг), АВБШв, АВБбШвнг, АПвБП, АПВБШв, АПвВг, АПвВнг(A) | - | 0.99
21.1.07.02-1112 | Кабель силовой с алюминиевыми жилами АСБ2лГ 3х120(ож)-10000 | 1000 м | 696576.58 | 713428.66 | 85 | Кабели силовые с алюминиевыми жилами в свинцовой оболочке | - | 1.2
21.1.07.02-1114 | Кабель силовой с алюминиевыми жилами АСБ2лГ 3х150-10000 | 1000 м | 1522830 | 1555802.25 | 85 | Кабели силовые с алюминиевыми жилами в свинцовой оболочке | - | 1.2
21.1.07.02-1116 | Кабель силовой с алюминиевыми жилами АСБ2лГ 3х185-10000 | 1000 м | 1756080 | 1794065.65 | 85 | Кабели силовые с алюминиевыми жилами в свинцовой оболочке | - | 1.2
21.1.07.02-1118 | Кабель силовой с алюминиевыми жилами АСБ2лГ 3х240-10000 | 1000 м | 2089290 | 2134074.25 | 85 | Кабели силовые с алюминиевыми жилами в свинцовой оболочке | - | 1.2
21.1.07.02-1120 | Кабель силовой с алюминиевыми жилами АСБ2лГ 3х70-10000 | 1000 м | 1042440 | 1065078.49 | 85 | Кабели силовые с алюминиевыми жилами в свинцовой оболочке | - | 1.2
21.1.07.02-1122 | Кабель силовой с алюминиевыми жилами АСБ2лГ 3х95-10000 | 1000 м | 1207380 | 1233447.35 | 85 | Кабели силовые с алюминиевыми жилами в свинцовой оболочке | - | 1.2
21.1.07.02-1124 | Кабель силовой с алюминиевыми жилами ЦАСБГ 3х120-10000 | 1000 м | 1369090 | 1398454.61 | 85 | Кабели силовые с алюминиевыми жилами в свинцовой оболочке | - | 1.2
21.1.07.02-1126 | Кабель силовой с алюминиевыми жилами ЦАСБГ 3х150-10000 | 1000 м | 1513280 | 1545747.14 | 85 | Кабели силовые с алюминиевыми жилами в свинцовой оболочке | - | 1.2
21.1.07.02-1128 | Кабель силовой с алюминиевыми жилами ЦАСБГ 3х185(ож)-10000 | 1000 м | 942592.83 | 964572.05 | 85 | Кабели силовые с алюминиевыми жилами в свинцовой оболочке | - | 1.2
21.1.07.02-1130 | Кабель силовой с алюминиевыми жилами ЦАСБГ 3х240(ож)-10000 | 1000 м | 1132023.69 | 1158186.01 | 85 | Кабели силовые с алюминиевыми жилами в свинцовой оболочке | - | 1.2
21.1.07.02-1132 | Кабель силовой с алюминиевыми жилами ЦАСБГ 3х95-10000 | 1000 м | 1194050 | 1219702.17 | 85 | Кабели силовые с алюминиевыми жилами в свинцовой оболочке | - | 1.2
21.1.07.02-1134 | Кабель силовой с алюминиевыми жилами ЦАСБл 3х150 -10000 | 1000 м | 851314.83 | 871308.9 | 85 | Кабели силовые с алюминиевыми жилами в свинцовой оболочке | - | 1.2
21.1.07.02-1136 | Кабель силовой с алюминиевыми жилами ЦАСБл 3х185 -10000 | 1000 м | 968999.54 | 991633.9 | 85 | Кабели силовые с алюминиевыми жилами в свинцовой оболочке | - | 1.2
21.1.07.02-1138 | Кабель силовой с алюминиевыми жилами ЦАСБл 3х70 -10000 | 1000 м | 578702.98 | 592421.25 | 85 | Кабели силовые с алюминиевыми жилами в свинцовой оболочке | - | 1.2
21.1.07.02-1140 | Кабель силовой с алюминиевыми жилами ЦАСБл 3х95 -10000 | 1000 м | 664694.68 | 680500.8 | 85 | Кабели силовые с алюминиевыми жилами в свинцовой оболочке | - | 1.2
21.1.07.02-1142 | Кабель силовой с алюминиевыми жилами ЦАСБл 3х120 -10000 | 1000 м | 756936.52 | 774811.39 | 85 | Кабели силовые с алюминиевыми жилами в свинцовой оболочке | - | 1.2
21.1.07.02-1144 | Кабель силовой с алюминиевыми жилами АПвПг 1х240мк/70-10000 | 1000 м | 947898.97 | 968097.8 | 223 | Кабели силовые с алюминиевыми жилами АВВГ (АВВГнг), АВБШв, АВБбШвнг, АПвБП, АПВБШв, АПвВг, АПвВнг(A) | - | 0.99
21.1.07.02-1148 | Кабель силовой с алюминиевыми жилами АПвПг 3х120мк/70-10000 | 1000 м | 1589608.28 | 1623478.71 | 223 | Кабели силовые с алюминиевыми жилами АВВГ (АВВГнг), АВБШв, АВБбШвнг, АПвБП, АПВБШв, АПвВг, АПвВнг(A) | - | 0.99
21.1.07.02-1152 | Кабель силовой с алюминиевыми жилами АПвПг 3х185мк/50-10000 | 1000 м | 1743729.89 | 1781288.11 | 223 | Кабели силовые с алюминиевыми жилами АВВГ (АВВГнг), АВБШв, АВБбШвнг, АПвБП, АПВБШв, АПвВг, АПвВнг(A) | - | 0.99
21.1.07.02-1154 | Кабель силовой с алюминиевыми жилами АПвПг 3х240мк/50-10000 | 1000 м | 1955206.33 | 1997461.84 | 223 | Кабели силовые с алюминиевыми жилами АВВГ (АВВГнг), АВБШв, АВБбШвнг, АПвБП, АПВБШв, АПвВг, АПвВнг(A) | - | 0.99
21.1.07.02-1158 | Кабель силовой с алюминиевыми жилами АПвПг 3х50мк/25-10000 | 1000 м | 908402.49 | 928578.37 | 223 | Кабели силовые с алюминиевыми жилами АВВГ (АВВГнг), АВБШв, АВБбШвнг, АПвБП, АПВБШв, АПвВг, АПвВнг(A) | - | 0.99
21.1.07.02-1160 | Кабель силовой с алюминиевыми жилами АПвПг 3х70мк/35-10000 | 1000 м | 1869233.45 | 1908037.34 | 223 | Кабели силовые с алюминиевыми жилами АВВГ (АВВГнг), АВБШв, АВБбШвнг, АПвБП, АПВБШв, АПвВг, АПвВнг(A) | - | 0.99
21.1.07.02-1162 | Кабель силовой с алюминиевыми жилами АПвПг 3х95мк/50-10000 | 1000 м | 1322426.3 | 1351395.6 | 223 | Кабели силовые с алюминиевыми жилами АВВГ (АВВГнг), АВБШв, АВБбШвнг, АПвБП, АПВБШв, АПвВг, АПвВнг(A) | - | 0.99
21.1.07.03-0001 | Кабель силовой с алюминиевыми жилами АПвБП 3х50мк-35000 | 1000 м | 1973157.31 | 2015778.91 | 223 | Кабели силовые с алюминиевыми жилами АВВГ (АВВГнг), АВБШв, АВБбШвнг, АПвБП, АПВБШв, АПвВг, АПвВнг(A) | - | 0.99
21.1.07.03-0002 | Кабель силовой с алюминиевыми жилами АПвБП 3х70мк/25-35000 | 1000 м | 2043513.36 | 2088010.09 | 223 | Кабели силовые с алюминиевыми жилами АВВГ (АВВГнг), АВБШв, АВБбШвнг, АПвБП, АПВБШв, АПвВг, АПвВнг(A) | - | 0.99
21.1.07.03-0003 | Кабель силовой с алюминиевыми жилами АПвБП 3х95мк-35000 | 1000 м | 2449024.1 | 2501781.01 | 223 | Кабели силовые с алюминиевыми жилами АВВГ (АВВГнг), АВБШв, АВБбШвнг, АПвБП, АПВБШв, АПвВг, АПвВнг(A) | - | 0.99
21.1.07.03-0004 | Кабель силовой с алюминиевыми жилами АПвБП 3х120мк-35000 | 1000 м | 2681777.15 | 2739437.81 | 223 | Кабели силовые с алюминиевыми жилами АВВГ (АВВГнг), АВБШв, АВБбШвнг, АПвБП, АПВБШв, АПвВг, АПвВнг(A) | - | 0.99
21.1.07.03-0005 | Кабель силовой с алюминиевыми жилами АПвБП 3х150мк/25-35000 | 1000 м | 2587072.89 | 2643959.3 | 223 | Кабели силовые с алюминиевыми жилами АВВГ (АВВГнг), АВБШв, АВБбШвнг, АПвБП, АПВБШв, АПвВг, АПвВнг(A) | - | 0.99
21.1.07.03-0006 | Кабель силовой с алюминиевыми жилами АПвБП 3х185мк-35000 | 1000 м | 3300802.89 | 3372129.29 | 223 | Кабели силовые с алюминиевыми жилами АВВГ (АВВГнг), АВБШв, АВБбШвнг, АПвБП, АПВБШв, АПвВг, АПвВнг(A) | - | 0.99
21.1.07.03-0007 | Кабель силовой с алюминиевыми жилами АПвБП 3х240мк-35000 | 1000 м | 3801738.61 | 3883823.09 | 223 | Кабели силовые с алюминиевыми жилами АВВГ (АВВГнг), АВБШв, АВБбШвнг, АПвБП, АПВБШв, АПвВг, АПвВнг(A) | - | 0.99
21.1.07.04-0002 | Кабель силовой с медными жилами СБ 3х16(ож)-6000 | 1000 м | 2618168.49 | 2671883.68 | 86 | Кабели силовые с медными жилами | - | 0.9
21.1.07.04-0003 | Кабель силовой с медными жилами СБ 3х25(ож)-6000 | 1000 м | 640512.35 | 654752.06 | 86 | Кабели силовые с медными жилами | - | 0.9
21.1.07.04-0004 | Кабель силовой с медными жилами СБ 3х35(ож)-6000 | 1000 м | 920820.7 | 940921.7 | 86 | Кабели силовые с медными жилами | - | 0.9
21.1.07.04-0005 | Кабель силовой с медными жилами СБ 3х50-6000 | 1000 м | 1160710.65 | 1185977.47 | 86 | Кабели силовые с медными жилами | - | 0.9
21.1.07.04-0006 | Кабель силовой с медными жилами СБ 3х70-6000 | 1000 м | 1584008.27 | 1618196.59 | 86 | Кабели силовые с медными жилами | - | 0.9
21.1.07.04-0007 | Кабель силовой с медными жилами СБ 3х95-6000 | 1000 м | 2062334.92 | 2106662.97 | 86 | Кабели силовые с медными жилами | - | 0.9
21.1.07.04-0008 | Кабель силовой с медными жилами СБ 3х120-6000 | 1000 м | 2569344.61 | 2624344.13 | 86 | Кабели силовые с медными жилами | - | 0.9
21.1.07.04-0009 | Кабель силовой с медными жилами СБ 3х150-6000 | 1000 м | 3110170.99 | 3176495.1 | 86 | Кабели силовые с медными жилами | - | 0.9
21.1.07.04-0010 | Кабель силовой с медными жилами СБ 3х185-6000 | 1000 м | 3802750.82 | 3883612.9 | 86 | Кабели силовые с медными жилами | - | 0.9
21.1.07.04-0011 | Кабель силовой с медными жилами СБ 3х240-6000 | 1000 м | 4895907.28 | 4999609.54 | 86 | Кабели силовые с медными жилами | - | 0.9
21.1.07.04-0022 | Кабель силовой с медными жилами СБ2л 3х16(ож)-6000 | 1000 м | 3139812.92 | 3204023.67 | 86 | Кабели силовые с медными жилами | - | 0.9
21.1.07.04-0023 | Кабель силовой с медными жилами СБ2л 3х25(ож)-6000 | 1000 м | 3997471.63 | 4078913.19 | 86 | Кабели силовые с медными жилами | - | 0.9
21.1.07.04-0024 | Кабель силовой с медными жилами СБ2л 3х35-6000 | 1000 м | 1094506.23 | 1118185.98 | 86 | Кабели силовые с медными жилами | - | 0.9
21.1.07.04-0025 | Кабель силовой с медными жилами СБ2л 3х50-6000 | 1000 м | 1163213.5 | 1188602.84 | 86 | Кабели силовые с медными жилами | - | 0.9
21.1.07.04-0026 | Кабель силовой с медными жилами СБ2л 3х70-6000 | 1000 м | 1586166.47 | 1620534.34 | 86 | Кабели силовые с медными жилами | - | 0.9
21.1.07.04-0027 | Кабель силовой с медными жилами СБ2л 3х95-6000 | 1000 м | 2062086.75 | 2106496.56 | 86 | Кабели силовые с медными жилами | - | 0.9
21.1.07.04-0028 | Кабель силовой с медными жилами СБ2л 3х120-6000 | 1000 м | 2571889.93 | 2627031.54 | 86 | Кабели силовые с медными жилами | - | 0.9
21.1.07.04-0029 | Кабель силовой с медными жилами СБ2л 3х150-6000 | 1000 м | 3112857.65 | 3179403.22 | 86 | Кабели силовые с медными жилами | - | 0.9
21.1.07.04-0030 | Кабель силовой с медными жилами СБ2л 3х185-6000 | 1000 м | 3805542.15 | 3886609.87 | 86 | Кабели силовые с медными жилами | - | 0.9
21.1.07.04-0031 | Кабель силовой с медными жилами СБ2л 3х240-6000 | 1000 м | 4914129.69 | 5018420.3 | 86 | Кабели силовые с медными жилами | - | 0.9
21.1.07.04-0042 | Кабель силовой с медными жилами СБл 3х16(ож)-6000 | 1000 м | 757436.74 | 773972.38 | 86 | Кабели силовые с медными жилами | - | 0.9
21.1.07.04-0044 | Кабель силовой с медными жилами СБл 3х35-6000 | 1000 м | 1094640.3 | 1118371.58 | 86 | Кабели силовые с медными жилами | - | 0.9
21.1.07.04-0045 | Кабель силовой с медными жилами СБл 3х50-6000 | 1000 м | 1411915 | 1442185.55 | 86 | Кабели силовые с медными жилами | - | 0.9
21.1.07.04-0046 | Кабель силовой с медными жилами СБл 3х70-6000 | 1000 м | 1905932.07 | 1946469.71 | 86 | Кабели силовые с медными жилами | - | 0.9
21.1.07.04-0047 | Кабель силовой с медными жилами СБл 3х95-6000 | 1000 м | 2508318.09 | 2561587.38 | 86 | Кабели силовые с медными жилами | - | 0.9
21.1.07.04-0048 | Кабель силовой с медными жилами СБл 3х120-6000 | 1000 м | 3141032.04 | 3207363.53 | 86 | Кабели силовые с медными жилами | - | 0.9
21.1.07.04-0049 | Кабель силовой с медными жилами СБл 3х150-6000 | 1000 м | 3818756.53 | 3899095.21 | 86 | Кабели силовые с медными жилами | - | 0.9
21.1.07.04-0050 | Кабель силовой с медными жилами СБл 3х185-6000 | 1000 м | 4699811.36 | 4798339.05 | 86 | Кабели силовые с медными жилами | - | 0.9
21.1.07.04-0051 | Кабель силовой с медными жилами СБл 3х240-6000 | 1000 м | 6071358.14 | 6198325.15 | 86 | Кабели силовые с медными жилами | - | 0.9
21.1.07.04-0062 | Кабель силовой с медными жилами СБ2лГ 3х16(ож)-6000 | 1000 м | 735342.08 | 751293.94 | 86 | Кабели силовые с медными жилами | - | 0.9
21.1.07.04-0063 | Кабель силовой с медными жилами СБ2лГ 3х25-6000 | 1000 м | 916790.99 | 936423.46 | 86 | Кабели силовые с медными жилами | - | 0.9
21.1.07.04-0064 | Кабель силовой с медными жилами СБ2лГ 3х35(ож)-6000 | 1000 м | 1149402.75 | 1173892.39 | 86 | Кабели силовые с медными жилами | - | 0.9
21.1.07.04-0065 | Кабель силовой с медными жилами СБ2лГ 3х50(ож)-6000 | 1000 м | 1470920.14 | 1502197.2 | 86 | Кабели силовые с медными жилами | - | 0.9
21.1.07.04-0066 | Кабель силовой с медными жилами СБ2лГ 3х70-6000 | 1000 м | 1868525.78 | 1908207.4 | 86 | Кабели силовые с медными жилами | - | 0.9
21.1.07.04-0067 | Кабель силовой с медными жилами СБ2лГ 3х95-6000 | 1000 м | 2636765.51 | 2692319.94 | 86 | Кабели силовые с медными жилами | - | 0.9
21.1.07.04-0068 | Кабель силовой с медными жилами СБ2лГ 3х120-6000 | 1000 м | 3296372.59 | 3365630.73 | 86 | Кабели силовые с медными жилами | - | 0.9
21.1.07.04-0069 | Кабель силовой с медными жилами СБ2лГ 3х150-6000 | 1000 м | 4021044.66 | 4105351.95 | 86 | Кабели силовые с медными жилами | - | 0.9
21.1.07.04-0070 | Кабель силовой с медными жилами СБ2лГ 3х185-6000 | 1000 м | 4923710.91 | 5026679.25 | 86 | Кабели силовые с медными жилами | - | 0.9
21.1.07.04-0071 | Кабель силовой с медными жилами СБ2лГ 3х240-6000 | 1000 м | 6360072.38 | 6492695.31 | 86 | Кабели силовые с медными жилами | - | 0.9
21.1.07.04-0073 | Кабель силовой с медными жилами СБГ 3х16(ож)-6000 | 1000 м | 2372616.47 | 2421228.29 | 86 | Кабели силовые с медными жилами | - | 0.9
21.1.07.04-0074 | Кабель силовой с медными жилами СБГ 3х25(ож)-6000 | 1000 м | 3052233.73 | 3114516.72 | 86 | Кабели силовые с медными жилами | - | 0.9
21.1.07.04-0075 | Кабель силовой с медными жилами СБГ 3х35-6000 | 1000 м | 4002550.14 | 4084040.85 | 86 | Кабели силовые с медными жилами | - | 0.9
21.1.07.04-0076 | Кабель силовой с медными жилами СБГ 3х50-6000 | 1000 м | 1175425.53 | 1200785.54 | 86 | Кабели силовые с медными жилами | - | 0.9
21.1.07.04-0077 | Кабель силовой с медными жилами СБГ 3х70-6000 | 1000 м | 1573669.16 | 1607406.84 | 86 | Кабели силовые с медными жилами | - | 0.9
21.1.07.04-0078 | Кабель силовой с медными жилами СБГ 3х95-6000 | 1000 м | 2038836.9 | 2082442.18 | 86 | Кабели силовые с медными жилами | - | 0.9
21.1.07.04-0079 | Кабель силовой с медными жилами СБГ 3х120-6000 | 1000 м | 2543849.45 | 2598078.93 | 86 | Кабели силовые с медными жилами | - | 0.9
21.1.07.04-0080 | Кабель силовой с медными жилами СБГ 3х150-6000 | 1000 м | 3093597.97 | 3159389.92 | 86 | Кабели силовые с медными жилами | - | 0.9
21.1.07.04-0081 | Кабель силовой с медными жилами СБГ 3х185-6000 | 1000 м | 3774412.5 | 3854359.34 | 86 | Кабели силовые с медными жилами | - | 0.9
21.1.07.04-0082 | Кабель силовой с медными жилами СБГ 3х240-6000 | 1000 м | 4863071.77 | 4965822.98 | 86 | Кабели силовые с медными жилами | - | 0.9
21.1.07.05-0001 | Кабель силовой с медными жилами СБ2л 3х16(ож)-10000 | 1000 м | 854509.02 | 873090.94 | 86 | Кабели силовые с медными жилами | - | 0.9
21.1.07.05-0002 | Кабель силовой с медными жилами СБ2л 3х25(ож)-10000 | 1000 м | 1660330 | 1695104.4 | 86 | Кабели силовые с медными жилами | - | 0.9
21.1.07.05-0003 | Кабель силовой с медными жилами СБ2л 3х35(ож)-10000 | 1000 м | 1382493.37 | 1411965.64 | 86 | Кабели силовые с медными жилами | - | 0.9
21.1.07.05-0004 | Кабель силовой с медными жилами СБ2л 3х50-10000 | 1000 м | 1275402.72 | 1303363.97 | 86 | Кабели силовые с медными жилами | - | 0.9
21.1.07.05-0005 | Кабель силовой с медными жилами СБ2л 3х70-10000 | 1000 м | 1679310.5 | 1715932.07 | 86 | Кабели силовые с медными жилами | - | 0.9
21.1.07.05-0006 | Кабель силовой с медными жилами СБ2л 3х95-10000 | 1000 м | 2158190.09 | 2205137.51 | 86 | Кабели силовые с медными жилами | - | 0.9
21.1.07.05-0007 | Кабель силовой с медными жилами СБ2л 3х120-10000 | 1000 м | 2667506.71 | 2724956.36 | 86 | Кабели силовые с медными жилами | - | 0.9
21.1.07.05-0008 | Кабель силовой с медными жилами СБ2л 3х150-10000 | 1000 м | 3204200.83 | 3273051.61 | 86 | Кабели силовые с медными жилами | - | 0.9
21.1.07.05-0009 | Кабель силовой с медными жилами СБ2л 3х185-10000 | 1000 м | 3931560.66 | 4015627.09 | 86 | Кабели силовые с медными жилами | - | 0.9
21.1.07.05-0010 | Кабель силовой с медными жилами СБ2л 3х240-10000 | 1000 м | 5004338.27 | 5111269.65 | 86 | Кабели силовые с медными жилами | - | 0.9
21.1.07.05-0021 | Кабель силовой с медными жилами СБ 3х16(ож)-10000 | 1000 м | 231000 | 237289.88 | 86 | Кабели силовые с медными жилами | - | 0.9
21.1.07.05-0022 | Кабель силовой с медными жилами СБ 3х25(ож)-10000 | 1000 м | 3966160 | 4047224.41 | 86 | Кабели силовые с медными жилами | - | 0.9
21.1.07.05-0023 | Кабель силовой с медными жилами СБ 3х35-10000 | 1000 м | 1035531.5 | 1058244.26 | 86 | Кабели силовые с медными жилами | - | 0.9
21.1.07.05-0024 | Кабель силовой с медными жилами СБ 3х50-10000 | 1000 м | 1242225.28 | 1269386.61 | 86 | Кабели силовые с медными жилами | - | 0.9
21.1.07.05-0025 | Кабель силовой с медными жилами СБ 3х70-10000 | 1000 м | 1676846.08 | 1713263.66 | 86 | Кабели силовые с медными жилами | - | 0.9
21.1.07.05-0026 | Кабель силовой с медными жилами СБ 3х95-10000 | 1000 м | 2154414.71 | 2200942.61 | 86 | Кабели силовые с медными жилами | - | 0.9
21.1.07.05-0027 | Кабель силовой с медными жилами СБ 3х120-10000 | 1000 м | 2696070.04 | 2753945.22 | 86 | Кабели силовые с медными жилами | - | 0.9
21.1.07.05-0028 | Кабель силовой с медными жилами СБ 3х150-10000 | 1000 м | 3201371.75 | 3269979.9 | 86 | Кабели силовые с медными жилами | - | 0.9
21.1.07.05-0029 | Кабель силовой с медными жилами СБ 3х185-10000 | 1000 м | 3928385.22 | 4012161.8 | 86 | Кабели силовые с медными жилами | - | 0.9
21.1.07.05-0030 | Кабель силовой с медными жилами СБ 3х240-10000 | 1000 м | 5000982.65 | 5107549.32 | 86 | Кабели силовые с медными жилами | - | 0.9
21.1.07.05-0041 | Кабель силовой с медными жилами СБл 3х16(ож)-10000 | 1000 м | 975805.55 | 996809.85 | 86 | Кабели силовые с медными жилами | - | 0.9
21.1.07.05-0042 | Кабель силовой с медными жилами СБл 3х25(ож)-10000 | 1000 м | 1067534.92 | 1090464.45 | 86 | Кабели силовые с медными жилами | - | 0.9
21.1.07.05-0043 | Кабель силовой с медными жилами СБл 3х35(ож)-10000 | 1000 м | 1375032.78 | 1404357.41 | 86 | Кабели силовые с медными жилами | - | 0.9
21.1.07.05-0044 | Кабель силовой с медными жилами СБл 3х50-10000 | 1000 м | 1501950.08 | 1534372.26 | 86 | Кабели силовые с медными жилами | - | 0.9
21.1.07.05-0045 | Кабель силовой с медными жилами СБл 3х70-10000 | 1000 м | 2001434.18 | 2044369.17 | 86 | Кабели силовые с медными жилами | - | 0.9
21.1.07.05-0046 | Кабель силовой с медными жилами СБл 3х95-10000 | 1000 м | 2606801.87 | 2662278.19 | 86 | Кабели силовые с медными жилами | - | 0.9
21.1.07.05-0047 | Кабель силовой с медными жилами СБл 3х120-10000 | 1000 м | 3242232.76 | 3310851.25 | 86 | Кабели силовые с медными жилами | - | 0.9
21.1.07.05-0048 | Кабель силовой с медными жилами СБл 3х150-10000 | 1000 м | 3915162.52 | 3997801.41 | 86 | Кабели силовые с медными жилами | - | 0.9
21.1.07.05-0049 | Кабель силовой с медными жилами СБл 3х185-10000 | 1000 м | 4819834.52 | 4921189.72 | 86 | Кабели силовые с медными жилами | - | 0.9
21.1.07.05-0050 | Кабель силовой с медными жилами СБл 3х240-10000 | 1000 м | 6166952.82 | 6296386.61 | 86 | Кабели силовые с медными жилами | - | 0.9
21.1.07.05-0061 | Кабель силовой с медными жилами СБ2лГ 3х16(ож)-10000 | 1000 м | 868118.31 | 887022.47 | 86 | Кабели силовые с медными жилами | - | 0.9
21.1.07.05-0062 | Кабель силовой с медными жилами СБ2лГ 3х25-10000 | 1000 м | 1046618.84 | 1069164.34 | 86 | Кабели силовые с медными жилами | - | 0.9
21.1.07.05-0063 | Кабель силовой с медными жилами СБ2лГ 3х35(ож)-10000 | 1000 м | 1280262.66 | 1307693.86 | 86 | Кабели силовые с медными жилами | - | 0.9
21.1.07.05-0064 | Кабель силовой с медными жилами СБ2лГ 3х50(ож)-10000 | 1000 м | 1563467.96 | 1596898.66 | 86 | Кабели силовые с медными жилами | - | 0.9
21.1.07.05-0065 | Кабель силовой с медными жилами СБ2лГ 3х70-10000 | 1000 м | 2107177.91 | 2151999.5 | 86 | Кабели силовые с медными жилами | - | 0.9
21.1.07.05-0066 | Кабель силовой с медными жилами СБ2лГ 3х95 -10000 | 1000 м | 2571189.45 | 2625905.89 | 86 | Кабели силовые с медными жилами | - | 0.9
21.1.07.05-0067 | Кабель силовой с медными жилами СБ2лГ 3х120-10000 | 1000 м | 3400782.98 | 3472457.24 | 86 | Кабели силовые с медными жилами | - | 0.9
21.1.07.05-0068 | Кабель силовой с медными жилами СБ2лГ 3х150-10000 | 1000 м | 4115332.67 | 4201936 | 86 | Кабели силовые с медными жилами | - | 0.9
21.1.07.05-0069 | Кабель силовой с медными жилами СБ2лГ 3х185-10000 | 1000 м | 5058860.97 | 5164904.36 | 86 | Кабели силовые с медными жилами | - | 0.9
21.1.07.05-0070 | Кабель силовой с медными жилами СБ2лГ 3х240-10000 | 1000 м | 6489718.02 | 6625742.59 | 86 | Кабели силовые с медными жилами | - | 0.9
21.1.07.05-0071 | Кабель силовой с медными жилами СБГ 3х16(ож)-10000 | 1000 м | 231000 | 237095.18 | 86 | Кабели силовые с медными жилами | - | 0.9
21.1.07.05-0072 | Кабель силовой с медными жилами СБГ 3х25-10000 | 1000 м | 864299.71 | 883133.01 | 86 | Кабели силовые с медными жилами | - | 0.9
21.1.07.05-0073 | Кабель силовой с медными жилами СБГ 3х35-10000 | 1000 м | 966202.64 | 987263.96 | 86 | Кабели силовые с медными жилами | - | 0.9
21.1.07.05-0074 | Кабель силовой с медными жилами СБГ 3х50-10000 | 1000 м | 1484444.58 | 1516333.04 | 86 | Кабели силовые с медными жилами | - | 0.9
21.1.07.05-0075 | Кабель силовой с медными жилами СБГ 3х70-10000 | 1000 м | 1982273.88 | 2024464.15 | 86 | Кабели силовые с медными жилами | - | 0.9
21.1.07.05-0076 | Кабель силовой с медными жилами СБГ 3х95-10000 | 1000 м | 2568319.79 | 2622754.11 | 86 | Кабели силовые с медными жилами | - | 0.9
21.1.07.05-0077 | Кабель силовой с медными жилами СБГ 3х120-10000 | 1000 м | 3211963.11 | 3279825.58 | 86 | Кабели силовые с медными жилами | - | 0.9
21.1.07.05-0078 | Кабель силовой с медными жилами СБГ 3х150-10000 | 1000 м | 3119103.55 | 3185616.37 | 86 | Кабели силовые с медными жилами | - | 0.9
21.1.07.05-0079 | Кабель силовой с медными жилами СБГ 3х185-10000 | 1000 м | 4785586.78 | 4886031.49 | 86 | Кабели силовые с медными жилами | - | 0.9
21.1.07.05-0080 | Кабель силовой с медными жилами СБГ 3х240-10000 | 1000 м | 6132545.89 | 6260764.75 | 86 | Кабели силовые с медными жилами | - | 0.9
21.1.07.05-0082 | Кабель силовой с медными жилами СБл 3х25-10000 | 1000 м | 1534000 | 1566461.02 | 86 | Кабели силовые с медными жилами | - | 0.9
21.1.07.05-0083 | Кабель силовой с медными жилами СБл 3х35-10000 | 1000 м | 1615420 | 1649754.17 | 86 | Кабели силовые с медными жилами | - | 0.9
21.1.07.05-0092 | Кабель силовой с медными жилами СБ 3х25-10000 | 1000 м | 1043980 | 1066600.81 | 86 | Кабели силовые с медными жилами | - | 0.9
21.1.07.05-0094 | Кабель силовой с медными жилами СБ 3х50(ож)-10000 | 1000 м | 1614390 | 1648920.72 | 86 | Кабели силовые с медными жилами | - | 0.9
21.1.07.05-0095 | Кабель силовой с медными жилами СБ 3х70(ож)-10000 | 1000 м | 2096600 | 2141320.78 | 86 | Кабели силовые с медными жилами | - | 0.9
21.1.07.05-0096 | Кабель силовой с медными жилами СБ 3х95(ож)-10000 | 1000 м | 2663650 | 2720252.9 | 86 | Кабели силовые с медными жилами | - | 0.9
21.1.07.05-0097 | Кабель силовой с медными жилами СБ 3х120(ож)-10000 | 1000 м | 3217940 | 3286126.47 | 86 | Кабели силовые с медными жилами | - | 0.9
21.1.07.05-0098 | Кабель силовой с медными жилами СБ 3х150(ож)-10000 | 1000 м | 3956040 | 4039595.41 | 86 | Кабели силовые с медными жилами | - | 0.9
21.1.07.05-0099 | Кабель силовой с медными жилами СБ 3х185(ож)-10000 | 1000 м | 4727340 | 4826929.54 | 86 | Кабели силовые с медными жилами | - | 0.9
21.1.07.05-0100 | Кабель силовой с медными жилами СБ 3х240-10000 | 1000 м | 6162473.91 | 6292003.76 | 86 | Кабели силовые с медными жилами | - | 0.9
21.1.07.05-0111 | Кабель силовой с медными жилами ПвВнг(A)-LS 1х120мк/16-10000 | 1000 м | 1489973.82 | 1521073.58 | 86 | Кабели силовые с медными жилами | - | 0.9
21.1.07.05-0112 | Кабель силовой с медными жилами ПвВнг(A)-LS 1х150мк/25-10000 | 1000 м | 1785592.11 | 1822888.81 | 86 | Кабели силовые с медными жилами | - | 0.9
21.1.07.05-0113 | Кабель силовой с медными жилами ПвВнг(A)-LS 1х185мк/25-10000 | 1000 м | 2077591.76 | 2120864.01 | 86 | Кабели силовые с медными жилами | - | 0.9
21.1.07.05-0114 | Кабель силовой с медными жилами ПвВнг(A)-LS 1х500/25-10000 | 1000 м | 8947772.16 | 9129285.03 | 86 | Кабели силовые с медными жилами | - | 0.9
21.1.07.05-0115 | Кабель силовой с медными жилами ПвВнг(A)-LS 3х120мк/16-10000 | 1000 м | 4014669.17 | 4098346.39 | 86 | Кабели силовые с медными жилами | - | 0.9
21.1.07.05-0116 | Кабель силовой с медными жилами ПвВнг(A)-LS 3х150мк/25-10000 | 1000 м | 4270160.69 | 4359393.11 | 86 | Кабели силовые с медными жилами | - | 0.9
21.1.07.05-0117 | Кабель силовой с медными жилами ПвВнг(A)-LS 3х185мк/25-10000 | 1000 м | 5188219.84 | 5295904.23 | 86 | Кабели силовые с медными жилами | - | 0.9
21.1.07.05-1000 | Кабель силовой с медными жилами ПвВнг(A)-LS 1х240мк/50-10000 | 1000 м | 2542066.66 | 2594867.79 | 86 | Кабели силовые с медными жилами | - | 0.9
21.1.07.05-1002 | Кабель силовой с медными жилами ПвВнг(A)-LS 1х300мк/70-10000 | 1000 м | 3202473.69 | 3269170.14 | 86 | Кабели силовые с медными жилами | - | 0.9
21.1.07.05-1004 | Кабель силовой с медными жилами ПвВнг(A)-LS 1х400мк/70-10000 | 1000 м | 3947972.85 | 4030014.89 | 86 | Кабели силовые с медными жилами | - | 0.9
21.1.07.05-1008 | Кабель силовой с медными жилами ПвВнг(A)-LS 1х630мк/95-10000 | 1000 м | 6149406.47 | 6276494.12 | 86 | Кабели силовые с медными жилами | - | 0.9
21.1.07.05-1010 | Кабель силовой с медными жилами ПвВнг(A)-LS 1х70мк/25-10000 | 1000 м | 1139346.68 | 1163155.44 | 86 | Кабели силовые с медными жилами | - | 0.9
21.1.07.05-1014 | Кабель силовой с медными жилами ПвВнг(A)-LS 1х95мк/35-10000 | 1000 м | 1449195.12 | 1479454.47 | 86 | Кабели силовые с медными жилами | - | 0.9
21.1.07.05-1016 | Кабель силовой с медными жилами ПвВнг(A)-LS 3х240мк/25-10000 | 1000 м | 6494784.32 | 6629165.05 | 86 | Кабели силовые с медными жилами | - | 0.9
21.1.07.05-1018 | Кабель силовой с медными жилами ПвВнг(A)-LS 3х50мк/16-10000 | 1000 м | 2033831.66 | 2076649.24 | 86 | Кабели силовые с медными жилами | - | 0.9
21.1.07.05-1020 | Кабель силовой с медными жилами ПвВнг(A)-LS 3х70мк/16-10000 | 1000 м | 2259768.22 | 2307419.22 | 86 | Кабели силовые с медными жилами | - | 0.9
21.1.07.05-1022 | Кабель силовой с медными жилами ПвВнг(A)-LS 3х95мк/16-10000 | 1000 м | 3317798.88 | 3387124.26 | 86 | Кабели силовые с медными жилами | - | 0.9
21.1.07.06-0001 | Кабель силовой ПвБП 3х50мк/25-35 кВ | 1000 м | 2660552.9 | 2716969.89 | 86 | Кабели силовые с медными жилами | - | 0.9
21.1.07.06-0002 | Кабель силовой ПвБП 3х70мк/25-35 кВ | 1000 м | 3260565.2 | 3329413.15 | 86 | Кабели силовые с медными жилами | - | 0.9
21.1.07.06-0003 | Кабель силовой ПвБП 3х95мк/25-35 кВ | 1000 м | 3991683.89 | 4075640.29 | 86 | Кабели силовые с медными жилами | - | 0.9
21.1.07.06-0004 | Кабель силовой ПвБП 3х120мк/25-35 кВ | 1000 м | 4615835.62 | 4712752.99 | 86 | Кабели силовые с медными жилами | - | 0.9
21.1.07.06-0005 | Кабель силовой ПвБП 3х150мк/25-35 кВ | 1000 м | 5323270.86 | 5434859.26 | 86 | Кабели силовые с медными жилами | - | 0.9
21.1.07.06-0006 | Кабель силовой ПвБП 3х185мк/25-35 кВ | 1000 м | 6271718.55 | 6402951.28 | 86 | Кабели силовые с медными жилами | - | 0.9
21.1.07.06-0007 | Кабель силовой ПвБП 3х240мк/25-35 кВ | 1000 м | 7722331.11 | 7884299.76 | 86 | Кабели силовые с медными жилами | - | 0.9
21.1.08.01-0001 | Кабель сигнальный КСВВ 2х0,4 | 1000 м | 3573.21 | 3654.04 | 81 | Кабели для систем охранно-пожарной сигнализации | - | 1.16
21.1.08.01-0002 | Кабель сигнальный КСВВ 2х0,5 | 1000 м | 4813.11 | 4919.55 | 81 | Кабели для систем охранно-пожарной сигнализации | - | 1.16
21.1.08.01-0004 | Кабель сигнальный КСВВ 4х0,5 | 1000 м | 8899.63 | 9090.65 | 81 | Кабели для систем охранно-пожарной сигнализации | - | 1.16
21.1.08.01-0005 | Кабель сигнальный КСВВ 4х0,8 | 1000 м | 25407.08 | 25937.61 | 81 | Кабели для систем охранно-пожарной сигнализации | - | 1.16
21.1.08.01-0006 | Кабель сигнальный КСПВ 2х0,4 | 1000 м | 2927.6 | 2995.52 | 81 | Кабели для систем охранно-пожарной сигнализации | - | 1.16
21.1.08.01-0007 | Кабель сигнальный КСПВ 2х0,8 | 1000 м | 12406.51 | 12668.48 | 81 | Кабели для систем охранно-пожарной сигнализации | - | 1.16
21.1.08.01-0008 | Кабель сигнальный КСПВ 2х0,5 | 1000 м | 3837.36 | 3924.28 | 81 | Кабели для систем охранно-пожарной сигнализации | - | 1.16
21.1.08.01-0009 | Кабель сигнальный КСПВ 4х0,5 | 1000 м | 7160.87 | 7316.71 | 81 | Кабели для систем охранно-пожарной сигнализации | - | 1.16
21.1.08.01-0021 | Кабель сигнальный КСВВнг-LS 2х0,5 | 1000 м | 4475.64 | 4575.74 | 81 | Кабели для систем охранно-пожарной сигнализации | - | 1.16
21.1.08.01-0022 | Кабель сигнальный КСВВнг-LS 4х0,5 | 1000 м | 7953.24 | 8125.74 | 81 | Кабели для систем охранно-пожарной сигнализации | - | 1.16
21.1.08.01-0031 | Кабель сигнальный КСВЭВ 2х0,5 | 1000 м | 10729.77 | 10955.79 | 81 | Кабели для систем охранно-пожарной сигнализации | - | 1.16
21.1.08.01-0032 | Кабель сигнальный КСВЭВ 2х0,8 | 1000 м | 14680 | 14988.97 | 81 | Кабели для систем охранно-пожарной сигнализации | - | 1.16
21.1.08.01-0033 | Кабель сигнальный КСВЭВ 4х0,5 | 1000 м | 16630.04 | 16976.43 | 81 | Кабели для систем охранно-пожарной сигнализации | - | 1.16
21.1.08.01-0034 | Кабель сигнальный КСВЭВ 4х0,8 | 1000 м | 13410 | 13701.06 | 81 | Кабели для систем охранно-пожарной сигнализации | - | 1.16
21.1.08.01-0041 | Кабель сигнальный КСВЭВнг-LS 2х0,4 | 1000 м | 5033.25 | 5145.32 | 81 | Кабели для систем охранно-пожарной сигнализации | - | 1.16
21.1.08.01-0043 | Кабель сигнальный КСВЭВнг-LS 4х0,4 | 1000 м | 7894.57 | 8066.3 | 81 | Кабели для систем охранно-пожарной сигнализации | - | 1.16
21.1.08.01-0051 | Кабель сигнальный КСПВЭ 4х0,5 | 1000 м | 19295.66 | 19700.3 | 81 | Кабели для систем охранно-пожарной сигнализации | - | 1.16
21.1.08.01-0052 | Кабель сигнальный КСПЭВ 1х2х0,5 | 1000 м | 8406.06 | 8583.25 | 81 | Кабели для систем охранно-пожарной сигнализации | - | 1.16
21.1.08.01-0053 | Кабель сигнальный КСПЭВ 2х0,5 | 1000 м | 6778.8 | 6919.26 | 81 | Кабели для систем охранно-пожарной сигнализации | - | 1.16
21.1.08.01-0055 | Кабель сигнальный КСПЭВ 4х0,5 | 1000 м | 9625.76 | 9826.01 | 81 | Кабели для систем охранно-пожарной сигнализации | - | 1.16
21.1.08.01-0056 | Кабель сигнальный КСПЭВ 4х2х0,5 | 1000 м | 25141.03 | 25660.01 | 81 | Кабели для систем охранно-пожарной сигнализации | - | 1.16
21.1.08.01-0061 | Кабель пожарной сигнализации КПКВнг-FRLS 1х2х0,5 | 1000 м | 18318.79 | 18699.75 | 81 | Кабели для систем охранно-пожарной сигнализации | - | 1.16
21.1.08.01-0062 | Кабель пожарной сигнализации КПКВнг-FRLS 1х2х0,75 | 1000 м | 24969.46 | 25486.19 | 81 | Кабели для систем охранно-пожарной сигнализации | - | 1.16
21.1.08.01-0063 | Кабель пожарной сигнализации КПКВнг-FRLS 1х2х1 | 1000 м | 32606.05 | 33277.88 | 81 | Кабели для систем охранно-пожарной сигнализации | - | 1.16
21.1.08.01-0064 | Кабель пожарной сигнализации КПКВнг-FRLS 2х2х0,5 | 1000 м | 21850 | 22318.14 | 81 | Кабели для систем охранно-пожарной сигнализации | - | 1.16
21.1.08.01-0065 | Кабель пожарной сигнализации КПКВнг-FRLS 2х2х0,75 | 1000 м | 46985.23 | 47961.59 | 81 | Кабели для систем охранно-пожарной сигнализации | - | 1.16
21.1.08.01-0066 | Кабель пожарной сигнализации КПКВнг-FRLS 2х2х1 | 1000 м | 63003.79 | 64305.64 | 81 | Кабели для систем охранно-пожарной сигнализации | - | 1.16
21.1.08.01-0067 | Кабель пожарной сигнализации КПКПнг(A)-FRHF 1х2х0,5 | 1000 м | 21548.78 | 21994.34 | 81 | Кабели для систем охранно-пожарной сигнализации | - | 1.16
21.1.08.01-0068 | Кабель пожарной сигнализации КПКПнг(A)-FRHF 1х2х1 | 1000 м | 32983.83 | 33663.21 | 81 | Кабели для систем охранно-пожарной сигнализации | - | 1.16
21.1.08.01-0069 | Кабель пожарной сигнализации КПКЭВнг-FRLS 1х2х0,5 | 1000 м | 19351.95 | 19754.95 | 81 | Кабели для систем охранно-пожарной сигнализации | - | 1.16
21.1.08.01-0070 | Кабель пожарной сигнализации КПКЭВнг-FRLS 1х2х0,75 | 1000 м | 26039.06 | 26578.56 | 81 | Кабели для систем охранно-пожарной сигнализации | - | 1.16
21.1.08.01-0071 | Кабель пожарной сигнализации КПКЭВнг-FRLS 1х2х1 | 1000 м | 34395.68 | 35104.68 | 81 | Кабели для систем охранно-пожарной сигнализации | - | 1.16
21.1.08.01-0081 | Кабель пожарной сигнализации КПСВВ 1х2х0,5 | 1000 м | 12334.29 | 12591.38 | 81 | Кабели для систем охранно-пожарной сигнализации | - | 1.16
21.1.08.01-0082 | Кабель пожарной сигнализации КПСВВ 1х2х0,75 | 1000 м | 16912.72 | 17264.37 | 81 | Кабели для систем охранно-пожарной сигнализации | - | 1.16
21.1.08.01-0083 | Кабель пожарной сигнализации КПСВВ 1х2х1 | 1000 м | 22268.34 | 22751.54 | 81 | Кабели для систем охранно-пожарной сигнализации | - | 1.16
21.1.08.01-0084 | Кабель пожарной сигнализации КПСВВ 2х2х0,75 | 1000 м | 32271.89 | 32965.41 | 81 | Кабели для систем охранно-пожарной сигнализации | - | 1.16
21.1.08.01-0085 | Кабель пожарной сигнализации КПСВВ 2х2х1 | 1000 м | 42859.39 | 43769.39 | 81 | Кабели для систем охранно-пожарной сигнализации | - | 1.16
21.1.08.01-0091 | Кабель пожарной сигнализации КПСВВнг-LS 1х2х0,5 | 1000 м | 16144.5 | 16479.21 | 81 | Кабели для систем охранно-пожарной сигнализации | - | 1.16
21.1.08.01-0092 | Кабель пожарной сигнализации КПСВВнг-LS 1х2х0,75 | 1000 м | 21855.78 | 22307.87 | 81 | Кабели для систем охранно-пожарной сигнализации | - | 1.16
21.1.08.01-0093 | Кабель пожарной сигнализации КПСВВнг-LS 1х2х1 | 1000 м | 26943.15 | 27500.14 | 81 | Кабели для систем охранно-пожарной сигнализации | - | 1.16
21.1.08.01-0094 | Кабель пожарной сигнализации КПСВВнг-LS 2х2х0,5 | 1000 м | 28682.17 | 29278.67 | 81 | Кабели для систем охранно-пожарной сигнализации | - | 1.16
21.1.08.01-0095 | Кабель пожарной сигнализации КПСВВнг-LS 2х2х0,75 | 1000 м | 38811.6 | 39617.39 | 81 | Кабели для систем охранно-пожарной сигнализации | - | 1.16
21.1.08.01-0096 | Кабель пожарной сигнализации КПСВВнг-LS 2х2х1 | 1000 м | 48633.74 | 49641.49 | 81 | Кабели для систем охранно-пожарной сигнализации | - | 1.16
21.1.08.01-0101 | Кабель пожарной сигнализации КПСВЭВ 1х2х0,5 | 1000 м | 13526.78 | 13807.96 | 81 | Кабели для систем охранно-пожарной сигнализации | - | 1.16
21.1.08.01-0102 | Кабель пожарной сигнализации КПСВЭВ 1х2х0,75 | 1000 м | 13526.78 | 13811.11 | 81 | Кабели для систем охранно-пожарной сигнализации | - | 1.16
21.1.08.01-0103 | Кабель пожарной сигнализации КПСВЭВ 1х2х1 | 1000 м | 16830 | 17182.76 | 81 | Кабели для систем охранно-пожарной сигнализации | - | 1.16
21.1.08.01-0104 | Кабель пожарной сигнализации КПСВЭВ 2х2х0,5 | 1000 м | 18890 | 19288.69 | 81 | Кабели для систем охранно-пожарной сигнализации | - | 1.16
21.1.08.01-0105 | Кабель пожарной сигнализации КПСВЭВ 2х2х0,75 | 1000 м | 33588.98 | 34287.56 | 81 | Кабели для систем охранно-пожарной сигнализации | - | 1.16
21.1.08.01-0106 | Кабель пожарной сигнализации КПСВЭВ 2х2х1 | 1000 м | 44186.65 | 45102.31 | 81 | Кабели для систем охранно-пожарной сигнализации | - | 1.16
21.1.08.01-0111 | Кабель пожарной сигнализации КПСВЭВнг-LS 1х2х0,5 | 1000 м | 17172.78 | 17528.45 | 81 | Кабели для систем охранно-пожарной сигнализации | - | 1.16
21.1.08.01-0112 | Кабель пожарной сигнализации КПСВЭВнг-LS 1х2х0,75 | 1000 м | 22963.61 | 23438.65 | 81 | Кабели для систем охранно-пожарной сигнализации | - | 1.16
21.1.08.01-0113 | Кабель пожарной сигнализации КПСВЭВнг-LS 1х2х1 | 1000 м | 30105.63 | 30726.27 | 81 | Кабели для систем охранно-пожарной сигнализации | - | 1.16
21.1.08.01-0114 | Кабель пожарной сигнализации КПСВЭВнг-LS 2х2х0,5 | 1000 м | 31004.39 | 31648.52 | 81 | Кабели для систем охранно-пожарной сигнализации | - | 1.16
21.1.08.01-0115 | Кабель пожарной сигнализации КПСВЭВнг-LS 2х2х0,75 | 1000 м | 42334.03 | 43211.45 | 81 | Кабели для систем охранно-пожарной сигнализации | - | 1.16
21.1.08.01-0116 | Кабель пожарной сигнализации КПСВЭВнг-LS 2х2х1 | 1000 м | 52156.18 | 53235.17 | 81 | Кабели для систем охранно-пожарной сигнализации | - | 1.16
21.1.08.01-0121 | Кабель сигнальный КСВВнг-LS 1х2х0,8 | 1000 м | 12815.69 | 13081.54 | 81 | Кабели для систем охранно-пожарной сигнализации | - | 1.16
21.1.08.01-0122 | Кабель сигнальный КСВВнг-LS 2х2х0,8 | 1000 м | 16110 | 16451.79 | 81 | Кабели для систем охранно-пожарной сигнализации | - | 1.16
21.1.08.01-0131 | Кабель парной скрутки КПСЭнг(A)-FRHF 1х2х0,5 | 1000 м | 14893.03 | 15229.12 | 81 | Кабели для систем охранно-пожарной сигнализации | - | 1.16
21.1.08.01-0132 | Кабель парной скрутки КПСЭнг(A)-FRHF 1х2х0,75 | 1000 м | 19790 | 20226.79 | 81 | Кабели для систем охранно-пожарной сигнализации | - | 1.16
21.1.08.01-0133 | Кабель парной скрутки КПСЭнг(A)-FRHF 1х2х1,0 | 1000 м | 29470 | 30103.94 | 81 | Кабели для систем охранно-пожарной сигнализации | - | 1.16
21.1.08.01-0134 | Кабель парной скрутки КПСЭнг(A)-FRHF 2х2х0,5 | 1000 м | 30980 | 31644.92 | 81 | Кабели для систем охранно-пожарной сигнализации | - | 1.16
21.1.08.01-0135 | Кабель парной скрутки КПСЭнг(A)-FRHF 2х2х0,75 | 1000 м | 46774.49 | 47764.37 | 81 | Кабели для систем охранно-пожарной сигнализации | - | 1.16
21.1.08.01-0136 | Кабель парной скрутки КПСЭнг(A)-FRHF 2х2х1,0 | 1000 м | 44790 | 45746.1 | 81 | Кабели для систем охранно-пожарной сигнализации | - | 1.16
21.1.08.01-0141 | Кабель парной скрутки КПСнг(A)-FRHF 1х2х0,5 | 1000 м | 15170 | 15490.35 | 81 | Кабели для систем охранно-пожарной сигнализации | - | 1.16
21.1.08.01-0142 | Кабель парной скрутки КПСнг(A)-FRHF 1х2х0,75 | 1000 м | 19790 | 20224.03 | 81 | Кабели для систем охранно-пожарной сигнализации | - | 1.16
21.1.08.01-0143 | Кабель парной скрутки КПСнг(A)-FRHF 1х2х1,0 | 1000 м | 35157.73 | 35903.06 | 81 | Кабели для систем охранно-пожарной сигнализации | - | 1.16
21.1.08.01-0144 | Кабель парной скрутки КПСнг(A)-FRHF 2х2х0,5 | 1000 м | 27220 | 27810.91 | 81 | Кабели для систем охранно-пожарной сигнализации | - | 1.16
21.1.08.01-0145 | Кабель парной скрутки КПСнг(A)-FRHF 2х2х0,75 | 1000 м | 36860 | 37648.44 | 81 | Кабели для систем охранно-пожарной сигнализации | - | 1.16
21.1.08.01-0146 | Кабель парной скрутки КПСнг(A)-FRHF 2х2х1,0 | 1000 м | 70430 | 71894.96 | 81 | Кабели для систем охранно-пожарной сигнализации | - | 1.16
21.1.08.01-0151 | Кабель парной скрутки КПСЭнг-FRLS 1х2х0,75 | 1000 м | 18980 | 19400.59 | 81 | Кабели для систем охранно-пожарной сигнализации | - | 1.16
21.1.08.01-0152 | Кабель парной скрутки КПСЭнг-FRLS 1х2х1 | 1000 м | 31462.98 | 32136.77 | 81 | Кабели для систем охранно-пожарной сигнализации | - | 1.16
21.1.08.01-0153 | Кабель парной скрутки КПСЭнг-FRLS 2х2х0,5 | 1000 м | 25970 | 26534.72 | 81 | Кабели для систем охранно-пожарной сигнализации | - | 1.16
21.1.08.01-0154 | Кабель парной скрутки КПСЭнг-FRLS 2х2х0,75 | 1000 м | 41860 | 42751.59 | 81 | Кабели для систем охранно-пожарной сигнализации | - | 1.16
21.1.08.01-0155 | Кабель парной скрутки КПСЭнг-FRLS 2х2х1,0 | 1000 м | 61360 | 62647.5 | 81 | Кабели для систем охранно-пожарной сигнализации | - | 1.16
21.1.08.01-0156 | Кабель парной скрутки КПСЭСнг-FRLS 1х2х0,5 | 1000 м | 33393.84 | 34103.1 | 81 | Кабели для систем охранно-пожарной сигнализации | - | 1.16
21.1.08.01-0157 | Кабель парной скрутки КПСЭСнг-FRLS 1х2х0,75 | 1000 м | 36950 | 37733.14 | 81 | Кабели для систем охранно-пожарной сигнализации | - | 1.16
21.1.08.01-0158 | Кабель парной скрутки КПСЭСнг-FRLS 1х2х1,0 | 1000 м | 46510 | 47487.89 | 81 | Кабели для систем охранно-пожарной сигнализации | - | 1.16
21.1.08.01-0159 | Кабель парной скрутки КПСЭСнг-FRLS 2х2х0,5 | 1000 м | 36540 | 37324.4 | 81 | Кабели для систем охранно-пожарной сигнализации | - | 1.16
21.1.08.01-0160 | Кабель парной скрутки КПСЭСнг-FRLS 2х2х0,75 | 1000 м | 54800 | 55955.12 | 81 | Кабели для систем охранно-пожарной сигнализации | - | 1.16
21.1.08.01-0161 | Кабель парной скрутки КПСЭСнг-FRLS 2х2х1,0 | 1000 м | 73080 | 74607.02 | 81 | Кабели для систем охранно-пожарной сигнализации | - | 1.16
21.1.08.01-0211 | Кабель пожарной сигнализации КПСВЭВнг(A)-LS 2х2х1 | 1000 м | 52156.18 | 53240.29 | 81 | Кабели для систем охранно-пожарной сигнализации | - | 1.16
21.1.08.01-0212 | Кабель пожарной сигнализации КПСВЭВнг(A)-LS 2х2х1,5 | 1000 м | 69653.77 | 71100.84 | 81 | Кабели для систем охранно-пожарной сигнализации | - | 1.16
21.1.08.01-0213 | Кабель пожарной сигнализации КПСВЭВнг(A)-LS 2х2х2,5 | 1000 м | 107555.01 | 109778.63 | 81 | Кабели для систем охранно-пожарной сигнализации | - | 1.16
21.1.08.01-0311 | Кабель пожарной сигнализации КПСЭнг(A)-FRLS 1х2х0,5 | 1000 м | 15400 | 15728.89 | 81 | Кабели для систем охранно-пожарной сигнализации | - | 1.16
21.1.08.01-0312 | Кабель пожарной сигнализации КПСЭнг(A)-FRLS 1х2х1 | 1000 м | 26225 | 26776.69 | 81 | Кабели для систем охранно-пожарной сигнализации | - | 1.16
21.1.08.01-0313 | Кабель пожарной сигнализации КПСЭнг(A)-FRLS 1х2х1,5 | 1000 м | 35733.33 | 36484.26 | 81 | Кабели для систем охранно-пожарной сигнализации | - | 1.16
21.1.08.01-0314 | Кабель пожарной сигнализации КПСЭнг(A)-FRLS 1х2х2,5 | 1000 м | 57133.33 | 58324.08 | 81 | Кабели для систем охранно-пожарной сигнализации | - | 1.16
21.1.08.01-0315 | Кабель пожарной сигнализации КПСЭнг(A)-FRLS 2х2х1 | 1000 м | 50550 | 51606.72 | 81 | Кабели для систем охранно-пожарной сигнализации | - | 1.16
21.1.08.01-0316 | Кабель пожарной сигнализации КПСЭнг(A)-FRLS 2х2х1,5 | 1000 м | 67366.67 | 68773.51 | 81 | Кабели для систем охранно-пожарной сигнализации | - | 1.16
21.1.08.01-0317 | Кабель пожарной сигнализации КПСЭнг(A)-FRLS 2х2х2,5 | 1000 м | 110700 | 112993.61 | 81 | Кабели для систем охранно-пожарной сигнализации | - | 1.16
21.1.08.01-0321 | Кабель пожарной сигнализации КСБнг(A)-FRLS 2х2х0,98 | 1000 м | 99389.17 | 101436.38 | 81 | Кабели для систем охранно-пожарной сигнализации | - | 1.16
21.1.08.01-0322 | Кабель пожарной сигнализации КСБнг(A)-FRLS 4х2х0,98 | 1000 м | 173624.17 | 177208.58 | 81 | Кабели для систем охранно-пожарной сигнализации | - | 1.16
21.1.08.01-0331 | Кабель пожарной сигнализации КСБКнг(A)-FRLS 2х2х0,98 | 1000 м | 236247.5 | 241141.09 | 81 | Кабели для систем охранно-пожарной сигнализации | - | 1.16
21.1.08.01-0332 | Кабель пожарной сигнализации КСБКнг(A)-FRLS 2х2х1,13 | 1000 м | 260254.17 | 265644.13 | 81 | Кабели для систем охранно-пожарной сигнализации | - | 1.16
21.1.08.01-0333 | Кабель пожарной сигнализации КСБКнг(A)-FRLS 2х2х1,78 | 1000 м | 375952.5 | 383717.32 | 81 | Кабели для систем охранно-пожарной сигнализации | - | 1.16
21.1.08.01-0334 | Кабель пожарной сигнализации КСБКнг(A)-FRLS 4х2х0,98 | 1000 м | 325453.33 | 332288.73 | 81 | Кабели для систем охранно-пожарной сигнализации | - | 1.16
21.1.08.01-0335 | Кабель пожарной сигнализации КСБКнг(A)-FRLS 4х2х1,13 | 1000 м | 369551.67 | 377344.7 | 81 | Кабели для систем охранно-пожарной сигнализации | - | 1.16
21.1.08.01-0336 | Кабель пожарной сигнализации КСБКнг(A)-FRLS 4х2х1,78 | 1000 м | 570835.83 | 582750.32 | 81 | Кабели для систем охранно-пожарной сигнализации | - | 1.16
21.1.08.01-0337 | Кабель пожарной сигнализации КСБКнг(A)-FRLS 8х2х0,98 | 1000 м | 567420.04 | 579544.85 | 81 | Кабели для систем охранно-пожарной сигнализации | - | 1.16
21.1.08.01-0338 | Кабель пожарной сигнализации КСБКнг(A)-FRLS 16х2х0,98 | 1000 м | 1052851.17 | 1074472.96 | 81 | Кабели для систем охранно-пожарной сигнализации | - | 1.16
21.1.08.02-0001 | Кабель контрольный АКПсВБ 4х2,5 | 1000 м | 42250 | 43359.45 | 82 | Кабели контрольные | - | 0.87
21.1.08.02-0002 | Кабель контрольный АКПсВБ 5х2,5 | 1000 м | 52820 | 54154.65 | 82 | Кабели контрольные | - | 0.87
21.1.08.02-0003 | Кабель контрольный АКПсВБ 7х2,5 | 1000 м | 73940 | 75716.36 | 82 | Кабели контрольные | - | 0.87
21.1.08.02-0004 | Кабель контрольный АКПсВБ 10х2,5 | 1000 м | 89130 | 91353.62 | 82 | Кабели контрольные | - | 0.87
21.1.08.02-0005 | Кабель контрольный АКПсВБ 14х2,5 | 1000 м | 124770 | 127737.55 | 82 | Кабели контрольные | - | 0.87
21.1.08.02-0009 | Кабель контрольный АКПсВБ 4х4 | 1000 м | 67600 | 69238.52 | 82 | Кабели контрольные | - | 0.87
21.1.08.02-0010 | Кабель контрольный АКПсВБ 7х4 | 1000 м | 99820 | 102230.22 | 82 | Кабели контрольные | - | 0.87
21.1.08.02-0011 | Кабель контрольный АКПсВБ 10х4 | 1000 м | 142600 | 145943.07 | 82 | Кабели контрольные | - | 0.87
21.1.08.02-0012 | Кабель контрольный АКПсВБ 4х6 | 1000 м | 85560 | 87586.89 | 82 | Кабели контрольные | - | 0.87
21.1.08.02-0013 | Кабель контрольный АКПсВБ 7х6 | 1000 м | 149730 | 153179.81 | 82 | Кабели контрольные | - | 0.87
21.1.08.02-0014 | Кабель контрольный АКПсВБ 10х6 | 1000 м | 122780 | 125816.92 | 82 | Кабели контрольные | - | 0.87
21.1.08.02-0015 | Кабель контрольный АКПсВБ 4х10 | 1000 м | 142600 | 145885.14 | 82 | Кабели контрольные | - | 0.87
21.1.08.02-0016 | Кабель контрольный АКПсВБ 7х10 | 1000 м | 143250 | 146701.05 | 82 | Кабели контрольные | - | 0.87
21.1.08.02-0017 | Кабель контрольный АКПсВБ 10х10 | 1000 м | 204650 | 209515.47 | 82 | Кабели контрольные | - | 0.87
21.1.08.02-0018 | Кабель контрольный АКПсВБГ 4х2,5 | 1000 м | 42250 | 43265.65 | 82 | Кабели контрольные | - | 0.87
21.1.08.02-0019 | Кабель контрольный АКПсВБГ 5х2,5 | 1000 м | 52820 | 54058.88 | 82 | Кабели контрольные | - | 0.87
21.1.08.02-0020 | Кабель контрольный АКПсВБГ 7х2,5 | 1000 м | 73940 | 75628.86 | 82 | Кабели контрольные | - | 0.87
21.1.08.02-0021 | Кабель контрольный АКПсВБГ 10х2,5 | 1000 м | 89130 | 91252.72 | 82 | Кабели контрольные | - | 0.87
21.1.08.02-0022 | Кабель контрольный АКПсВБГ 14х2,5 | 1000 м | 124770 | 127635.87 | 82 | Кабели контрольные | - | 0.87
21.1.08.02-0026 | Кабель контрольный АКПсВБГ 4х4 | 1000 м | 67600 | 69141.96 | 82 | Кабели контрольные | - | 0.87
21.1.08.02-0027 | Кабель контрольный АКПсВБГ 7х4 | 1000 м | 99820 | 102133.66 | 82 | Кабели контрольные | - | 0.87
21.1.08.02-0028 | Кабель контрольный АКПсВБГ 10х4 | 1000 м | 142600 | 145839.81 | 82 | Кабели контрольные | - | 0.87
21.1.08.02-0029 | Кабель контрольный АКПсВБГ 4х6 | 1000 м | 85560 | 87494.66 | 82 | Кабели контрольные | - | 0.87
21.1.08.02-0030 | Кабель контрольный АКПсВБГ 7х6 | 1000 м | 149730 | 153078.91 | 82 | Кабели контрольные | - | 0.87
21.1.08.02-0031 | Кабель контрольный АКПсВБГ 10х6 | 1000 м | 122780 | 125721.55 | 82 | Кабели контрольные | - | 0.87
21.1.08.02-0032 | Кабель контрольный АКПсВБГ 4х10 | 1000 м | 142600 | 145816.56 | 82 | Кабели контрольные | - | 0.87
21.1.08.02-0033 | Кабель контрольный АКПсВБГ 7х10 | 1000 м | 143250 | 146572.18 | 82 | Кабели контрольные | - | 0.87
21.1.08.02-0034 | Кабель контрольный АКПсВБГ 10х10 | 1000 м | 204650 | 209374.77 | 82 | Кабели контрольные | - | 0.87
21.1.08.02-0035 | Кабель контрольный АКПсВГ 4х2,5 | 1000 м | 27040 | 27659.23 | 82 | Кабели контрольные | - | 0.87
21.1.08.02-0036 | Кабель контрольный АКПсВГ 5х2,5 | 1000 м | 33800 | 34561.52 | 82 | Кабели контрольные | - | 0.87
21.1.08.02-0037 | Кабель контрольный АКПсВГ 7х2,5 | 1000 м | 47320 | 48363.35 | 82 | Кабели контрольные | - | 0.87
21.1.08.02-0038 | Кабель контрольный АКПсВГ 10х2,5 | 1000 м | 36700 | 37580.61 | 82 | Кабели контрольные | - | 0.87
21.1.08.02-0039 | Кабель контрольный АКПсВГ 14х2,5 | 1000 м | 79850 | 81622.38 | 82 | Кабели контрольные | - | 0.87
21.1.08.02-0040 | Кабель контрольный АКПсВГ 19х2,5 | 1000 м | 108380 | 110784.07 | 82 | Кабели контрольные | - | 0.87
21.1.08.02-0041 | Кабель контрольный АКПсВГ 27х2,5 | 1000 м | 88410 | 90476.94 | 82 | Кабели контрольные | - | 0.87
21.1.08.02-0042 | Кабель контрольный АКПсВГ 37х2,5 | 1000 м | 121150 | 123965.54 | 82 | Кабели контрольные | - | 0.87
21.1.08.02-0043 | Кабель контрольный АКПсВГ 4х4 | 1000 м | 43270 | 44226.84 | 82 | Кабели контрольные | - | 0.87
21.1.08.02-0044 | Кабель контрольный АКПсВГ 7х4 | 1000 м | 63880 | 65294.36 | 82 | Кабели контрольные | - | 0.87
21.1.08.02-0045 | Кабель контрольный АКПсВГ 10х4 | 1000 м | 91260 | 93272.41 | 82 | Кабели контрольные | - | 0.87
21.1.08.02-0046 | Кабель контрольный АКПсВГ 4х6 | 1000 м | 54750 | 55972.3 | 82 | Кабели контрольные | - | 0.87
21.1.08.02-0047 | Кабель контрольный АКПсВГ 7х6 | 1000 м | 95830 | 97907.79 | 82 | Кабели контрольные | - | 0.87
21.1.08.02-0048 | Кабель контрольный АКПсВГ 10х6 | 1000 м | 78580 | 80417.24 | 82 | Кабели контрольные | - | 0.87
21.1.08.02-0049 | Кабель контрольный АКПсВГ 4х10 | 1000 м | 91260 | 93252.31 | 82 | Кабели контрольные | - | 0.87
21.1.08.02-0050 | Кабель контрольный АКПсВГ 7х10 | 1000 м | 91680 | 93753.22 | 82 | Кабели контрольные | - | 0.87
21.1.08.02-0051 | Кабель контрольный АКПсВГ 10х10 | 1000 м | 130980 | 133970.86 | 82 | Кабели контрольные | - | 0.87
21.1.08.02-0061 | Кабель контрольный АКВВБ 4х2,5 | 1000 м | 122358.48 | 125072.07 | 82 | Кабели контрольные | - | 0.87
21.1.08.02-0062 | Кабель контрольный АКВВБ 5х2,5 | 1000 м | 131194.26 | 134099.94 | 82 | Кабели контрольные | - | 0.87
21.1.08.02-0063 | Кабель контрольный АКВВБ 7х2,5 | 1000 м | 130349.88 | 133258.38 | 82 | Кабели контрольные | - | 0.87
21.1.08.02-0064 | Кабель контрольный АКВВБ 10х2,5 | 1000 м | 151751.73 | 155233.69 | 82 | Кабели контрольные | - | 0.87
21.1.08.02-0065 | Кабель контрольный АКВВБ 14х2,5 | 1000 м | 165010.31 | 168790.55 | 82 | Кабели контрольные | - | 0.87
21.1.08.02-0066 | Кабель контрольный АКВВБ 19х2,5 | 1000 м | 190641.05 | 195003.27 | 82 | Кабели контрольные | - | 0.87
21.1.08.02-0067 | Кабель контрольный АКВВБ 27х2,5 | 1000 м | 247998.67 | 253671.21 | 82 | Кабели контрольные | - | 0.87
21.1.08.02-0068 | Кабель контрольный АКВВБ 37х2,5 | 1000 м | 305300.95 | 312268.12 | 82 | Кабели контрольные | - | 0.87
21.1.08.02-0069 | Кабель контрольный АКВВБГ 4х2,5 | 1000 м | 111246.69 | 113644.64 | 82 | Кабели контрольные | - | 0.87
21.1.08.02-0070 | Кабель контрольный АКВВБГ 5х2,5 | 1000 м | 118268.12 | 120819.11 | 82 | Кабели контрольные | - | 0.87
21.1.08.02-0071 | Кабель контрольный АКВВБГ 7х2,5 | 1000 м | 116731.21 | 119280.23 | 82 | Кабели контрольные | - | 0.87
21.1.08.02-0072 | Кабель контрольный АКВВБГ 10х2,5 | 1000 м | 135860.47 | 138923.71 | 82 | Кабели контрольные | - | 0.87
21.1.08.02-0073 | Кабель контрольный АКВВБГ 14х2,5 | 1000 м | 148182.77 | 151524.78 | 82 | Кабели контрольные | - | 0.87
21.1.08.02-0074 | Кабель контрольный АКВВБГ 19х2,5 | 1000 м | 172467.29 | 176374.2 | 82 | Кабели контрольные | - | 0.87
21.1.08.02-0075 | Кабель контрольный АКВВБГ 27х2,5 | 1000 м | 226913.45 | 232024.77 | 82 | Кабели контрольные | - | 0.87
21.1.08.02-0076 | Кабель контрольный АКВВБГ 37х2,5 | 1000 м | 281457.12 | 287855.97 | 82 | Кабели контрольные | - | 0.87
21.1.08.02-0077 | Кабель контрольный АКВВГ 4х2,5-660 | 1000 м | 26765.67 | 27381.78 | 82 | Кабели контрольные | - | 0.87
21.1.08.02-0078 | Кабель контрольный АКВВГ 5х2,5-660 | 1000 м | 31871.84 | 32597.56 | 82 | Кабели контрольные | - | 0.87
21.1.08.02-0079 | Кабель контрольный АКВВГ 7х2,5-660 | 1000 м | 41304.57 | 42231.95 | 82 | Кабели контрольные | - | 0.87
21.1.08.02-0080 | Кабель контрольный АКВВГ 10х2,5-660 | 1000 м | 58311.03 | 59630.17 | 82 | Кабели контрольные | - | 0.87
21.1.08.02-0081 | Кабель контрольный АКВВГ 14х2,5-660 | 1000 м | 75901.84 | 77603.92 | 82 | Кабели контрольные | - | 0.87
21.1.08.02-0082 | Кабель контрольный АКВВГ 19х2,5-660 | 1000 м | 97999.29 | 100207.57 | 82 | Кабели контрольные | - | 0.87
21.1.08.02-1002 | Кабель контрольный АКВБбШв 10х2,5-660 | 1000 м | 105317.62 | 107654.53 | 82 | Кабели контрольные | - | 0.87
21.1.08.02-1004 | Кабель контрольный АКВБбШв 10х4-660 | 1000 м | 138079.92 | 141122.92 | 82 | Кабели контрольные | - | 0.87
21.1.08.02-1006 | Кабель контрольный АКВБбШв 10х6-660 | 1000 м | 167612.25 | 171286.49 | 82 | Кабели контрольные | - | 0.87
21.1.08.02-1010 | Кабель контрольный АКВБбШв 19х2,5-660 | 1000 м | 153338.54 | 156706.02 | 82 | Кабели контрольные | - | 0.87
21.1.08.02-1012 | Кабель контрольный АКВБбШв 27х2,5-660 | 1000 м | 206714.16 | 211226.4 | 82 | Кабели контрольные | - | 0.87
21.1.08.02-1014 | Кабель контрольный АКВБбШв 37х2,5-660 | 1000 м | 259085.18 | 264716.97 | 82 | Кабели контрольные | - | 0.87
21.1.08.02-1016 | Кабель контрольный АКВБбШв 4х10-660 | 1000 м | 123678.58 | 126409.51 | 82 | Кабели контрольные | - | 0.87
21.1.08.02-1018 | Кабель контрольный АКВБбШв 4х2,5-660 | 1000 м | 63613.88 | 65046.96 | 82 | Кабели контрольные | - | 0.87
21.1.08.02-1020 | Кабель контрольный АКВБбШв 4х4-660 | 1000 м | 78266.14 | 80017.49 | 82 | Кабели контрольные | - | 0.87
21.1.08.02-1022 | Кабель контрольный АКВБбШв 4х6-660 | 1000 м | 91770.28 | 93811.81 | 82 | Кабели контрольные | - | 0.87
21.1.08.02-1024 | Кабель контрольный АКВБбШв 5х2,5-660 | 1000 м | 72319.69 | 73939.89 | 82 | Кабели контрольные | - | 0.87
21.1.08.02-1026 | Кабель контрольный АКВБбШв 7х10-660 | 1000 м | 178235.44 | 182132.78 | 82 | Кабели контрольные | - | 0.87
21.1.08.02-1028 | Кабель контрольный АКВБбШв 7х2,5-660 | 1000 м | 82438.97 | 84278.11 | 82 | Кабели контрольные | - | 0.87
21.1.08.02-1030 | Кабель контрольный АКВБбШв 7х4-660 | 1000 м | 106085.8 | 108434.53 | 82 | Кабели контрольные | - | 0.87
21.1.08.02-1032 | Кабель контрольный АКВБбШв 7х6-660 | 1000 м | 125059.95 | 127817.33 | 82 | Кабели контрольные | - | 0.87
21.1.08.02-1036 | Кабель контрольный АКВВБ 10х4 | 1000 м | 171578.11 | 175370.29 | 82 | Кабели контрольные | - | 0.87
21.1.08.02-1038 | Кабель контрольный АКВВБ 10х6 | 1000 м | 200475.82 | 204910.59 | 82 | Кабели контрольные | - | 0.87
21.1.08.02-1040 | Кабель контрольный АКВВБ 4х10 | 1000 м | 146529.63 | 149777.49 | 82 | Кабели контрольные | - | 0.87
21.1.08.02-1042 | Кабель контрольный АКВВБ 4х4 | 1000 м | 122455.59 | 125124.62 | 82 | Кабели контрольные | - | 0.87
21.1.08.02-1044 | Кабель контрольный АКВВБ 4х6 | 1000 м | 133050.43 | 135956.97 | 82 | Кабели контрольные | - | 0.87
21.1.08.02-1046 | Кабель контрольный АКВВБ 7х10 | 1000 м | 203083.07 | 207577.86 | 82 | Кабели контрольные | - | 0.87
21.1.08.02-1048 | Кабель контрольный АКВВБ 7х4 | 1000 м | 144142.97 | 147367.13 | 82 | Кабели контрольные | - | 0.87
21.1.08.02-1050 | Кабель контрольный АКВВБ 7х6 | 1000 м | 161760.17 | 165313.03 | 82 | Кабели контрольные | - | 0.87
21.1.08.02-1054 | Кабель контрольный АКВВГ 10х4-660 | 1000 м | 83444.12 | 85276.96 | 82 | Кабели контрольные | - | 0.87
21.1.08.02-1056 | Кабель контрольный АКВВГ 10х6-660 | 1000 м | 110655.63 | 113066.59 | 82 | Кабели контрольные | - | 0.87
21.1.08.02-1058 | Кабель контрольный АКВВГ 27х2,5-660 | 1000 м | 140452.96 | 143508.34 | 82 | Кабели контрольные | - | 0.87
21.1.08.02-1060 | Кабель контрольный АКВВГ 37х2,5-660 | 1000 м | 189261.34 | 193382.36 | 82 | Кабели контрольные | - | 0.87
21.1.08.02-1062 | Кабель контрольный АКВВГ 4х10-660 | 1000 м | 73846.42 | 75462.47 | 82 | Кабели контрольные | - | 0.87
21.1.08.02-1064 | Кабель контрольный АКВВГ 4х4-660 | 1000 м | 37464.84 | 38284.68 | 82 | Кабели контрольные | - | 0.87
21.1.08.02-1066 | Кабель контрольный АКВВГ 4х6-660 | 1000 м | 48152.6 | 49201.57 | 82 | Кабели контрольные | - | 0.87
21.1.08.02-1068 | Кабель контрольный АКВВГ 7х10-660 | 1000 м | 121454.93 | 124091.34 | 82 | Кабели контрольные | - | 0.87
21.1.08.02-1070 | Кабель контрольный АКВВГ 7х4-660 | 1000 м | 59451.37 | 60744.44 | 82 | Кабели контрольные | - | 0.87
21.1.08.02-1072 | Кабель контрольный АКВВГ 7х6-660 | 1000 м | 76583.04 | 78242.4 | 82 | Кабели контрольные | - | 0.87
21.1.08.02-1076 | Кабель контрольный АКВВГЭ 10х2,5-660 | 1000 м | 71521.63 | 73065.57 | 82 | Кабели контрольные | - | 0.87
21.1.08.02-1078 | Кабель контрольный АКВВГЭ 10х4-660 | 1000 м | 99442.03 | 101604.28 | 82 | Кабели контрольные | - | 0.87
21.1.08.02-1080 | Кабель контрольный АКВВГЭ 10х6-660 | 1000 м | 128204.31 | 130976.89 | 82 | Кабели контрольные | - | 0.87
21.1.08.02-1082 | Кабель контрольный АКВВГЭ 14х2,5-660 | 1000 м | 90602.82 | 92567 | 82 | Кабели контрольные | - | 0.87
21.1.08.02-1084 | Кабель контрольный АКВВГЭ 19х2,5-660 | 1000 м | 117173.96 | 119709.77 | 82 | Кабели контрольные | - | 0.87
21.1.08.02-1086 | Кабель контрольный АКВВГЭ 27х2,5-660 | 1000 м | 159801.8 | 163300.51 | 82 | Кабели контрольные | - | 0.87
21.1.08.02-1088 | Кабель контрольный АКВВГЭ 37х2,5-660 | 1000 м | 210731.65 | 215335.67 | 82 | Кабели контрольные | - | 0.87
21.1.08.02-1090 | Кабель контрольный АКВВГЭ 4х10-660 | 1000 м | 89610.19 | 91550.58 | 82 | Кабели контрольные | - | 0.87
21.1.08.02-1092 | Кабель контрольный АКВВГЭ 4х2,5-660 | 1000 м | 39701.21 | 40563.41 | 82 | Кабели контрольные | - | 0.87
21.1.08.02-1094 | Кабель контрольный АКВВГЭ 4х4-660 | 1000 м | 51295.57 | 52398.73 | 82 | Кабели контрольные | - | 0.87
21.1.08.02-1096 | Кабель контрольный АКВВГЭ 4х6-660 | 1000 м | 61941.36 | 63273.2 | 82 | Кабели контрольные | - | 0.87
21.1.08.02-1098 | Кабель контрольный АКВВГЭ 5х2,5-660 | 1000 м | 45085.79 | 46065.14 | 82 | Кабели контрольные | - | 0.87
21.1.08.02-1100 | Кабель контрольный АКВВГЭ 7х10-660 | 1000 м | 139760.5 | 142777.6 | 82 | Кабели контрольные | - | 0.87
21.1.08.02-1102 | Кабель контрольный АКВВГЭ 7х2,5-660 | 1000 м | 54298.92 | 55466.48 | 82 | Кабели контрольные | - | 0.87
21.1.08.02-1104 | Кабель контрольный АКВВГЭ 7х4-660 | 1000 м | 73337.7 | 74916.38 | 82 | Кабели контрольные | - | 0.87
21.1.08.02-1106 | Кабель контрольный АКВВГЭ 7х6-660 | 1000 м | 91363.37 | 93341.59 | 82 | Кабели контрольные | - | 0.87
21.1.08.03-0031 | Кабель контрольный КВВГнг-FRLS 5х1 | 1000 м | 73686.6 | 75254.53 | 82 | Кабели контрольные | - | 0.87
21.1.08.03-0032 | Кабель контрольный КВВГнг-FRLS 5х1,5 | 1000 м | 101467.13 | 103608.4 | 82 | Кабели контрольные | - | 0.87
21.1.08.03-0033 | Кабель контрольный КВВГнг-FRLS 10х1 | 1000 м | 139780.35 | 142741.48 | 82 | Кабели контрольные | - | 0.87
21.1.08.03-0034 | Кабель контрольный КВВГнг-FRLS 10х1,5 | 1000 м | 192369.83 | 196407.59 | 82 | Кабели контрольные | - | 0.87
21.1.08.03-0035 | Кабель контрольный КВВГнг-FRLS 19х1,5 | 1000 м | 315012.8 | 321633.08 | 82 | Кабели контрольные | - | 0.87
21.1.08.03-0041 | Кабель контрольный КВВГнг(A)-FRLS 4х1,5 | 1000 м | 84477.24 | 86231.42 | 82 | Кабели контрольные | - | 0.87
21.1.08.03-0042 | Кабель контрольный КВВГнг(A)-FRLS 5х2,5 | 1000 м | 152393.75 | 155564.2 | 82 | Кабели контрольные | - | 0.87
21.1.08.03-0043 | Кабель контрольный КВВГнг(A)-FRLS 4х2,5 | 1000 м | 123512.42 | 126130.85 | 82 | Кабели контрольные | - | 0.87
21.1.08.03-0044 | Кабель контрольный КВВГнг(A)-FRLS 4х4 | 1000 м | 183788.06 | 187655.75 | 82 | Кабели контрольные | - | 0.87
21.1.08.03-0045 | Кабель контрольный КВВГнг(A)-FRLS 4х6 | 1000 м | 257840.01 | 263231.71 | 82 | Кабели контрольные | - | 0.87
21.1.08.03-0046 | Кабель контрольный КВВГнг(A)-FRLS 5х1 | 1000 м | 77135.54 | 78756.68 | 82 | Кабели контрольные | - | 0.87
21.1.08.03-0047 | Кабель контрольный КВВГнг(A)-FRLS 5х1,5 | 1000 м | 103752.18 | 105970.69 | 82 | Кабели контрольные | - | 0.87
21.1.08.03-0048 | Кабель контрольный КВВГнг(A)-FRLS 4х1 | 1000 м | 60462.61 | 61847.24 | 82 | Кабели контрольные | - | 0.87
21.1.08.03-0049 | Кабель контрольный КВВГнг(A)-FRLS 7х1,5 | 1000 м | 141069.63 | 144060.1 | 82 | Кабели контрольные | - | 0.87
21.1.08.03-0050 | Кабель контрольный КВВГнг(A)-FRLS 7х2,5 | 1000 м | 208787.47 | 213171.71 | 82 | Кабели контрольные | - | 0.87
21.1.08.03-0051 | Кабель контрольный КВВГнг(A)-FRLS 7х4 | 1000 м | 313249.83 | 319823.42 | 82 | Кабели контрольные | - | 0.87
21.1.08.03-0052 | Кабель контрольный КВВГнг(A)-FRLS 10х1 | 1000 м | 146688.52 | 149755.1 | 82 | Кабели контрольные | - | 0.87
21.1.08.03-0053 | Кабель контрольный КВВГнг(A)-FRLS 10х1,5 | 1000 м | 199466.64 | 203706.24 | 82 | Кабели контрольные | - | 0.87
21.1.08.03-0054 | Кабель контрольный КВВГнг(A)-FRLS 10х2,5 | 1000 м | 296067.06 | 302298.57 | 82 | Кабели контрольные | - | 0.87
21.1.08.03-0055 | Кабель контрольный КВВГнг(A)-FRLS 10х4 | 1000 м | 445059.64 | 454384.11 | 82 | Кабели контрольные | - | 0.87
21.1.08.03-0056 | Кабель контрольный КВВГнг(A)-FRLS 10х6 | 1000 м | 632732.88 | 645915.27 | 82 | Кабели контрольные | - | 0.87
21.1.08.03-0057 | Кабель контрольный КВВГнг(A)-FRLS 14х1 | 1000 м | 199762.78 | 203936.96 | 82 | Кабели контрольные | - | 0.87
21.1.08.03-0058 | Кабель контрольный КВВГнг(A)-FRLS 14х1,5 | 1000 м | 273265.28 | 279025.78 | 82 | Кабели контрольные | - | 0.87
21.1.08.03-0059 | Кабель контрольный КВВГнг(A)-FRLS 14х2,5 | 1000 м | 407925.54 | 416455.31 | 82 | Кабели контрольные | - | 0.87
21.1.08.03-0060 | Кабель контрольный КВВГнг(A)-FRLS 19х1,5 | 1000 м | 365854.68 | 373544.6 | 82 | Кабели контрольные | - | 0.87
21.1.08.03-0061 | Кабель контрольный КВВГнг(A)-FRLS 19х2,5 | 1000 м | 548127.56 | 559562.66 | 82 | Кабели контрольные | - | 0.87
21.1.08.03-0062 | Кабель контрольный КВВГнг(A)-FRLS 27х1,5 | 1000 м | 519047.17 | 529931.8 | 82 | Кабели контрольные | - | 0.87
21.1.08.03-0063 | Кабель контрольный КВВГнг(A)-FRLS 27х2,5 | 1000 м | 778000.55 | 794204.15 | 82 | Кабели контрольные | - | 0.87
21.1.08.03-0064 | Кабель контрольный КВВГнг(A)-FRLS 37х1 | 1000 м | 505887.57 | 516543.29 | 82 | Кабели контрольные | - | 0.87
21.1.08.03-0065 | Кабель контрольный КВВГнг(A)-FRLS 37х1,5 | 1000 м | 703272.33 | 717967.18 | 82 | Кабели контрольные | - | 0.87
21.1.08.03-0071 | Кабель контрольный КВВГЭнг(A)-FRLS 4х1 | 1000 м | 61024.95 | 62358.22 | 82 | Кабели контрольные | - | 0.87
21.1.08.03-0072 | Кабель контрольный КВВГЭнг(A)-FRLS 4х1,5 | 1000 м | 69928.13 | 71453.3 | 82 | Кабели контрольные | - | 0.87
21.1.08.03-0073 | Кабель контрольный КВВГЭнг(A)-FRLS 4х2,5 | 1000 м | 101891.16 | 104082.05 | 82 | Кабели контрольные | - | 0.87
21.1.08.03-0074 | Кабель контрольный КВВГЭнг(A)-FRLS 4х4 | 1000 м | 206654.18 | 210985.52 | 82 | Кабели контрольные | - | 0.87
21.1.08.03-0075 | Кабель контрольный КВВГЭнг(A)-FRLS 4х6 | 1000 м | 282668.63 | 288564.64 | 82 | Кабели контрольные | - | 0.87
21.1.08.03-0076 | Кабель контрольный КВВГЭнг(A)-FRLS 5х1 | 1000 м | 74077.44 | 75690.89 | 82 | Кабели контрольные | - | 0.87
21.1.08.03-0077 | Кабель контрольный КВВГЭнг(A)-FRLS 5х1,5 | 1000 м | 86276.47 | 88150.19 | 82 | Кабели контрольные | - | 0.87
21.1.08.03-0078 | Кабель контрольный КВВГЭнг(A)-FRLS 5х2,5 | 1000 м | 126287.69 | 128994.6 | 82 | Кабели контрольные | - | 0.87
21.1.08.03-0079 | Кабель контрольный КВВГЭнг(A)-FRLS 7х1,5 | 1000 м | 115451.86 | 117934.73 | 82 | Кабели контрольные | - | 0.87
21.1.08.03-0080 | Кабель контрольный КВВГЭнг(A)-FRLS 7х2,5 | 1000 м | 171031.12 | 174667.1 | 82 | Кабели контрольные | - | 0.87
21.1.08.03-0081 | Кабель контрольный КВВГЭнг(A)-FRLS 7х4 | 1000 м | 337373.82 | 344406.67 | 82 | Кабели контрольные | - | 0.87
21.1.08.03-0082 | Кабель контрольный КВВГЭнг(A)-FRLS 10х1 | 1000 м | 120527.34 | 123164.64 | 82 | Кабели контрольные | - | 0.87
21.1.08.03-0083 | Кабель контрольный КВВГЭнг(A)-FRLS 10х1,5 | 1000 м | 161572.63 | 165062.59 | 82 | Кабели контрольные | - | 0.87
21.1.08.03-0084 | Кабель контрольный КВВГЭнг(A)-FRLS 10х2,5 | 1000 м | 243538.11 | 248729.27 | 82 | Кабели контрольные | - | 0.87
21.1.08.03-0085 | Кабель контрольный КВВГЭнг(A)-FRLS 10х4 | 1000 м | 488406.94 | 498612.3 | 82 | Кабели контрольные | - | 0.87
21.1.08.03-0086 | Кабель контрольный КВВГЭнг(A)-FRLS 10х6 | 1000 м | 681449.83 | 695592.18 | 82 | Кабели контрольные | - | 0.87
21.1.08.03-0087 | Кабель контрольный КВВГЭнг(A)-FRLS 14х1 | 1000 м | 163155.16 | 166682.88 | 82 | Кабели контрольные | - | 0.87
21.1.08.03-0088 | Кабель контрольный КВВГЭнг(A)-FRLS 14х1,5 | 1000 м | 223034.77 | 227800.39 | 82 | Кабели контрольные | - | 0.87
21.1.08.03-0089 | Кабель контрольный КВВГЭнг(A)-FRLS 14х2,5 | 1000 м | 333559.58 | 340614.26 | 82 | Кабели контрольные | - | 0.87
21.1.08.03-0090 | Кабель контрольный КВВГЭнг(A)-FRLS 19х1,5 | 1000 м | 298636.77 | 304994.62 | 82 | Кабели контрольные | - | 0.87
21.1.08.03-0091 | Кабель контрольный КВВГЭнг(A)-FRLS 19х2,5 | 1000 м | 549920.23 | 561388.03 | 82 | Кабели контрольные | - | 0.87
21.1.08.03-0092 | Кабель контрольный КВВГЭнг(A)-FRLS 27х1,5 | 1000 м | 524477.77 | 535487.61 | 82 | Кабели контрольные | - | 0.87
21.1.08.03-0093 | Кабель контрольный КВВГЭнг(A)-FRLS 27х2,5 | 1000 м | 778021.47 | 794213.72 | 82 | Кабели контрольные | - | 0.87
21.1.08.03-0094 | Кабель контрольный КВВГЭнг(A)-FRLS 37х1 | 1000 м | 569598.01 | 581543.23 | 82 | Кабели контрольные | - | 0.87
21.1.08.03-0095 | Кабель контрольный КВВГЭнг(A)-FRLS 37х1,5 | 1000 м | 770321.76 | 786378.34 | 82 | Кабели контрольные | - | 0.87
21.1.08.03-0096 | Кабель контрольный КВВГЭнг(A)-FRLS 52х1,5 | 1000 м | 1493797.93 | 1524722.64 | 82 | Кабели контрольные | - | 0.87
21.1.08.03-0101 | Кабель контрольный КВВГЭнг-FRLS 4х1 | 1000 м | 60346.43 | 61689.72 | 82 | Кабели контрольные | - | 0.87
21.1.08.03-0102 | Кабель контрольный КВВГЭнг-FRLS 10х1 | 1000 м | 154074.31 | 157411.97 | 82 | Кабели контрольные | - | 0.87
21.1.08.03-0103 | Кабель контрольный КВВГЭнг-FRLS 19х1 | 1000 м | 220798.61 | 225591.15 | 82 | Кабели контрольные | - | 0.87
21.1.08.03-0141 | Кабель контрольный КПсВБГ 4х0,75 | 1000 м | 16040 | 16477.46 | 82 | Кабели контрольные | - | 0.87
21.1.08.03-0142 | Кабель контрольный КПсВБГ 5х0,75 | 1000 м | 20050 | 20597.61 | 82 | Кабели контрольные | - | 0.87
21.1.08.03-0143 | Кабель контрольный КПсВБГ 7х0,75 | 1000 м | 26000 | 26670.55 | 82 | Кабели контрольные | - | 0.87
21.1.08.03-0144 | Кабель контрольный КПсВБГ 10х0,75 | 1000 м | 37130 | 38068.48 | 82 | Кабели контрольные | - | 0.87
21.1.08.03-0145 | Кабель контрольный КПсВБГ 14х0,75 | 1000 м | 44370 | 45487.17 | 82 | Кабели контрольные | - | 0.87
21.1.08.03-0146 | Кабель контрольный КПсВБГ 19х0,75 | 1000 м | 60210 | 61669.19 | 82 | Кабели контрольные | - | 0.87
21.1.08.03-0147 | Кабель контрольный КПсВБГ 27х0,75 | 1000 м | 72190 | 73964.07 | 82 | Кабели контрольные | - | 0.87
21.1.08.03-0148 | Кабель контрольный КПсВБГ 37х0,75 | 1000 м | 98920 | 101318.14 | 82 | Кабели контрольные | - | 0.87
21.1.08.03-0149 | Кабель контрольный КПсВБГ 52х0,75 | 1000 м | 139030 | 142378.92 | 82 | Кабели контрольные | - | 0.87
21.1.08.03-0150 | Кабель контрольный КПсВБГ 61х0,75 | 1000 м | 163100 | 167013.08 | 82 | Кабели контрольные | - | 0.87
21.1.08.03-0151 | Кабель контрольный КПсВБГ 4х1 | 1000 м | 21380 | 21958.94 | 82 | Кабели контрольные | - | 0.87
21.1.08.03-0152 | Кабель контрольный КПсВБГ 5х1 | 1000 м | 24760 | 25411.27 | 82 | Кабели контрольные | - | 0.87
21.1.08.03-0153 | Кабель контрольный КПсВБГ 7х1 | 1000 м | 34660 | 35521.09 | 82 | Кабели контрольные | - | 0.87
21.1.08.03-0154 | Кабель контрольный КПсВБГ 10х1 | 1000 м | 42250 | 43317.28 | 82 | Кабели контрольные | - | 0.87
21.1.08.03-0155 | Кабель контрольный КПсВБГ 14х1 | 1000 м | 59150 | 60610.46 | 82 | Кабели контрольные | - | 0.87
21.1.08.03-0156 | Кабель контрольный КПсВБГ 19х1 | 1000 м | 80280 | 82224.54 | 82 | Кабели контрольные | - | 0.87
21.1.08.03-0157 | Кабель контрольный КПсВБГ 27х1 | 1000 м | 96260 | 98609.27 | 82 | Кабели контрольные | - | 0.87
21.1.08.03-0158 | Кабель контрольный КПсВБГ 37х1 | 1000 м | 131900 | 135091.34 | 82 | Кабели контрольные | - | 0.87
21.1.08.03-0159 | Кабель контрольный КПсВБГ 52х1 | 1000 м | 106420 | 109248.75 | 82 | Кабели контрольные | - | 0.87
21.1.08.03-0160 | Кабель контрольный КПсВБГ 61х1 | 1000 м | 124830 | 127920.54 | 82 | Кабели контрольные | - | 0.87
21.1.08.03-0161 | Кабель контрольный КПсВБГ 4х1,5 | 1000 м | 29710 | 30457.12 | 82 | Кабели контрольные | - | 0.87
21.1.08.03-0162 | Кабель контрольный КПсВБГ 5х1,5 | 1000 м | 37130 | 38038.52 | 82 | Кабели контрольные | - | 0.87
21.1.08.03-0163 | Кабель контрольный КПсВБГ 7х1,5 | 1000 м | 44370 | 45463.92 | 82 | Кабели контрольные | - | 0.87
21.1.08.03-0164 | Кабель контрольный КПсВБГ 10х1,5 | 1000 м | 63380 | 64915.6 | 82 | Кабели контрольные | - | 0.87
21.1.08.03-0165 | Кабель контрольный КПсВБГ 14х1,5 | 1000 м | 74860 | 76657.52 | 82 | Кабели контрольные | - | 0.87
21.1.08.03-0166 | Кабель контрольный КПсВБГ 19х1,5 | 1000 м | 101590 | 104002.52 | 82 | Кабели контрольные | - | 0.87
21.1.08.03-0167 | Кабель контрольный КПсВБГ 27х1,5 | 1000 м | 144380 | 147790.99 | 82 | Кабели контрольные | - | 0.87
21.1.08.03-0168 | Кабель контрольный КПсВБГ 37х1,5 | 1000 м | 113580 | 116503.86 | 82 | Кабели контрольные | - | 0.87
21.1.08.03-0169 | Кабель контрольный КПсВБГ 52х1,5 | 1000 м | 159630 | 163480.38 | 82 | Кабели контрольные | - | 0.87
21.1.08.03-0170 | Кабель контрольный КПсВБГ 61х1,5 | 1000 м | 187260 | 191747.32 | 82 | Кабели контрольные | - | 0.87
21.1.08.03-0171 | Кабель контрольный КПсВБГ 4х2,5 | 1000 м | 42250 | 43268.41 | 82 | Кабели контрольные | - | 0.87
21.1.08.03-0172 | Кабель контрольный КПсВБГ 5х2,5 | 1000 м | 52820 | 54093.16 | 82 | Кабели контрольные | - | 0.87
21.1.08.03-0173 | Кабель контрольный КПсВБГ 7х2,5 | 1000 м | 73940 | 75652.91 | 82 | Кабели контрольные | - | 0.87
21.1.08.03-0174 | Кабель контрольный КПсВБГ 10х2,5 | 1000 м | 89130 | 91253.91 | 82 | Кабели контрольные | - | 0.87
21.1.08.03-0175 | Кабель контрольный КПсВБГ 14х2,5 | 1000 м | 124770 | 127666.22 | 82 | Кабели контрольные | - | 0.87
21.1.08.03-0176 | Кабель контрольный КПсВБГ 19х2,5 | 1000 м | 169330 | 173211.61 | 82 | Кабели контрольные | - | 0.87
21.1.08.03-0177 | Кабель контрольный КПсВБГ 27х2,5 | 1000 м | 138130 | 141579.15 | 82 | Кабели контрольные | - | 0.87
21.1.08.03-0178 | Кабель контрольный КПсВБГ 37х2,5 | 1000 м | 189300 | 193767.82 | 82 | Кабели контрольные | - | 0.87
21.1.08.03-0179 | Кабель контрольный КПсВБН 4х0,75 | 1000 м | 16040 | 16564.95 | 82 | Кабели контрольные | - | 0.87
21.1.08.03-0180 | Кабель контрольный КПсВБН 5х0,75 | 1000 м | 20050 | 20666.19 | 82 | Кабели контрольные | - | 0.87
21.1.08.03-0181 | Кабель контрольный КПсВБН 7х0,75 | 1000 м | 26000 | 26795.09 | 82 | Кабели контрольные | - | 0.87
21.1.08.03-0182 | Кабель контрольный КПсВБН 10х0,75 | 1000 м | 37130 | 38189.47 | 82 | Кабели контрольные | - | 0.87
21.1.08.03-0183 | Кабель контрольный КПсВБН 14х0,75 | 1000 м | 44370 | 45601.07 | 82 | Кабели контрольные | - | 0.87
21.1.08.03-0184 | Кабель контрольный КПсВБН 19х0,75 | 1000 м | 60210 | 61876.11 | 82 | Кабели контрольные | - | 0.87
21.1.08.03-0185 | Кабель контрольный КПсВБН 27х0,75 | 1000 м | 72190 | 74185.56 | 82 | Кабели контрольные | - | 0.87
21.1.08.03-0186 | Кабель контрольный КПсВБН 37х0,75 | 1000 м | 98920 | 101555.79 | 82 | Кабели контрольные | - | 0.87
21.1.08.03-0187 | Кабель контрольный КПсВБН 52х0,75 | 1000 м | 139030 | 142600.41 | 82 | Кабели контрольные | - | 0.87
21.1.08.03-0188 | Кабель контрольный КПсВБН 61х0,75 | 1000 м | 163100 | 167231.82 | 82 | Кабели контрольные | - | 0.87
21.1.08.03-0189 | Кабель контрольный КПсВБН 4х1 | 1000 м | 21380 | 22020.82 | 82 | Кабели контрольные | - | 0.87
21.1.08.03-0190 | Кабель контрольный КПсВБН 5х1 | 1000 м | 24760 | 25525.56 | 82 | Кабели контрольные | - | 0.87
21.1.08.03-0191 | Кабель контрольный КПсВБН 7х1 | 1000 м | 34660 | 35642.09 | 82 | Кабели контрольные | - | 0.87
21.1.08.03-0192 | Кабель контрольный КПсВБН 10х1 | 1000 м | 42250 | 43433.94 | 82 | Кабели контрольные | - | 0.87
21.1.08.03-0193 | Кабель контрольный КПсВБН 14х1 | 1000 м | 59150 | 60783.48 | 82 | Кабели контрольные | - | 0.87
21.1.08.03-0194 | Кабель контрольный КПсВБН 19х1 | 1000 м | 80280 | 82380.22 | 82 | Кабели контрольные | - | 0.87
21.1.08.03-0195 | Кабель контрольный КПсВБН 27х1 | 1000 м | 96260 | 98781.5 | 82 | Кабели контрольные | - | 0.87
21.1.08.03-0196 | Кабель контрольный КПсВБН 37х1 | 1000 м | 131900 | 135252.93 | 82 | Кабели контрольные | - | 0.87
21.1.08.03-0197 | Кабель контрольный КПсВБН 52х1 | 1000 м | 106420 | 109415.85 | 82 | Кабели контрольные | - | 0.87
21.1.08.03-0198 | Кабель контрольный КПсВБН 61х1 | 1000 м | 124830 | 128296.92 | 82 | Кабели контрольные | - | 0.87
21.1.08.03-0199 | Кабель контрольный КПсВБН 4х1,5 | 1000 м | 29710 | 30577.72 | 82 | Кабели контрольные | - | 0.87
21.1.08.03-0200 | Кабель контрольный КПсВБН 5х1,5 | 1000 м | 37130 | 38161.88 | 82 | Кабели контрольные | - | 0.87
21.1.08.03-0201 | Кабель контрольный КПсВБН 7х1,5 | 1000 м | 44370 | 45569.54 | 82 | Кабели контрольные | - | 0.87
21.1.08.03-0202 | Кабель контрольный КПсВБН 10х1,5 | 1000 м | 63380 | 65102.81 | 82 | Кабели контрольные | - | 0.87
21.1.08.03-0203 | Кабель контрольный КПсВБН 14х1,5 | 1000 м | 74860 | 76852.61 | 82 | Кабели контрольные | - | 0.87
21.1.08.03-0204 | Кабель контрольный КПсВБН 19х1,5 | 1000 м | 101590 | 104173.56 | 82 | Кабели контрольные | - | 0.87
21.1.08.03-0205 | Кабель контрольный КПсВБН 27х1,5 | 1000 м | 144380 | 147983.32 | 82 | Кабели контрольные | - | 0.87
21.1.08.03-0206 | Кабель контрольный КПсВБН 37х1,5 | 1000 м | 113580 | 116693.83 | 82 | Кабели контрольные | - | 0.87
21.1.08.03-0207 | Кабель контрольный КПсВБН 52х1,5 | 1000 м | 159630 | 163891.05 | 82 | Кабели контрольные | - | 0.87
21.1.08.03-0208 | Кабель контрольный КПсВБН 61х1,5 | 1000 м | 187260 | 192149.72 | 82 | Кабели контрольные | - | 0.87
21.1.08.03-0209 | Кабель контрольный КПсВБН 4х2,5 | 1000 м | 42250 | 43396.89 | 82 | Кабели контрольные | - | 0.87
21.1.08.03-0210 | Кабель контрольный КПсВБН 5х2,5 | 1000 м | 52820 | 54199.18 | 82 | Кабели контрольные | - | 0.87
21.1.08.03-0211 | Кабель контрольный КПсВБН 7х2,5 | 1000 м | 73940 | 75773.9 | 82 | Кабели контрольные | - | 0.87
21.1.08.03-0212 | Кабель контрольный КПсВБН 10х2,5 | 1000 м | 89130 | 91433.23 | 82 | Кабели контрольные | - | 0.87
21.1.08.03-0213 | Кабель контрольный КПсВБН 14х2,5 | 1000 м | 124770 | 127843.18 | 82 | Кабели контрольные | - | 0.87
21.1.08.03-0214 | Кабель контрольный КПсВБН 19х2,5 | 1000 м | 169330 | 173392.91 | 82 | Кабели контрольные | - | 0.87
21.1.08.03-0215 | Кабель контрольный КПсВБН 27х2,5 | 1000 м | 138130 | 141780.15 | 82 | Кабели контрольные | - | 0.87
21.1.08.03-0216 | Кабель контрольный КПсВБН 37х2,5 | 1000 м | 189300 | 194181.25 | 82 | Кабели контрольные | - | 0.87
21.1.08.03-0301 | Кабель контрольный КВВБ 4х0,75 | 1000 м | 109390.08 | 111772.97 | 82 | Кабели контрольные | - | 0.87
21.1.08.03-0302 | Кабель контрольный КВВБ 5х0,75 | 1000 м | 116779.33 | 119321.83 | 82 | Кабели контрольные | - | 0.87
21.1.08.03-0303 | Кабель контрольный КВВБ 7х0,75 | 1000 м | 131897.21 | 134801.18 | 82 | Кабели контрольные | - | 0.87
21.1.08.03-0304 | Кабель контрольный КВВБ 10х0,75 | 1000 м | 176629.53 | 180469.14 | 82 | Кабели контрольные | - | 0.87
21.1.08.03-0305 | Кабель контрольный КВВБ 14х0,75 | 1000 м | 216411.54 | 221074.77 | 82 | Кабели контрольные | - | 0.87
21.1.08.03-0306 | Кабель контрольный КВВБ 19х0,75 | 1000 м | 265368.69 | 271130.09 | 82 | Кабели контрольные | - | 0.87
21.1.08.03-0307 | Кабель контрольный КВВБ 27х0,75 | 1000 м | 333072.03 | 340278.54 | 82 | Кабели контрольные | - | 0.87
21.1.08.03-0308 | Кабель контрольный КВВБ 37х0,75 | 1000 м | 426267.79 | 435445.41 | 82 | Кабели контрольные | - | 0.87
21.1.08.03-0309 | Кабель контрольный КВВБ 52х0,75 | 1000 м | 627708.64 | 641051.84 | 82 | Кабели контрольные | - | 0.87
21.1.08.03-0310 | Кабель контрольный КВВБ 61х0,75 | 1000 м | 717883.71 | 733085.19 | 82 | Кабели контрольные | - | 0.87
21.1.08.03-0311 | Кабель контрольный КВВБ 61х1 | 1000 м | 861396.8 | 879622.25 | 82 | Кабели контрольные | - | 0.87
21.1.08.03-0312 | Кабель контрольный КВВБ 4х1 | 1000 м | 117542.9 | 120098.31 | 82 | Кабели контрольные | - | 0.87
21.1.08.03-0313 | Кабель контрольный КВВБ 5х1 | 1000 м | 126502.83 | 129293.79 | 82 | Кабели контрольные | - | 0.87
21.1.08.03-0314 | Кабель контрольный КВВБ 7х1 | 1000 м | 145726.89 | 148920.86 | 82 | Кабели контрольные | - | 0.87
21.1.08.03-0315 | Кабель контрольный КВВБ 10х1 | 1000 м | 201804.28 | 206169.45 | 82 | Кабели контрольные | - | 0.87
21.1.08.03-0316 | Кабель контрольный КВВБ 14х1 | 1000 м | 249192.46 | 254617.32 | 82 | Кабели контрольные | - | 0.87
21.1.08.03-0317 | Кабель контрольный КВВБ 19х1 | 1000 м | 311526.68 | 318243.95 | 82 | Кабели контрольные | - | 0.87
21.1.08.03-0318 | Кабель контрольный КВВБ 27х1 | 1000 м | 401312.09 | 409927.54 | 82 | Кабели контрольные | - | 0.87
21.1.08.03-0319 | Кабель контрольный КВВБ 37х1 | 1000 м | 519027.5 | 530119.04 | 82 | Кабели контрольные | - | 0.87
21.1.08.03-0320 | Кабель контрольный КВВБ 52х1 | 1000 м | 750035.99 | 765904.16 | 82 | Кабели контрольные | - | 0.87
21.1.08.03-0321 | Кабель контрольный КВВБ 4х1,5 | 1000 м | 133712.89 | 136650.81 | 82 | Кабели контрольные | - | 0.87
21.1.08.03-0322 | Кабель контрольный КВВБ 5х1,5 | 1000 м | 146793.66 | 150009.36 | 82 | Кабели контрольные | - | 0.87
21.1.08.03-0323 | Кабель контрольный КВВБ 7х1,5 | 1000 м | 174681.63 | 178477.95 | 82 | Кабели контрольные | - | 0.87
21.1.08.03-0324 | Кабель контрольный КВВБ 10х1,5 | 1000 м | 248246.38 | 253655.87 | 82 | Кабели контрольные | - | 0.87
21.1.08.03-0325 | Кабель контрольный КВВБ 14х1,5 | 1000 м | 313019.11 | 319765.83 | 82 | Кабели контрольные | - | 0.87
21.1.08.03-0326 | Кабель контрольный КВВБ 19х1,5 | 1000 м | 384475.29 | 392708.28 | 82 | Кабели контрольные | - | 0.87
21.1.08.03-0327 | Кабель контрольный КВВБ 27х1,5 | 1000 м | 526697.23 | 537940.98 | 82 | Кабели контрольные | - | 0.87
21.1.08.03-0328 | Кабель контрольный КВВБ 37х1,5 | 1000 м | 685807.06 | 700362.27 | 82 | Кабели контрольные | - | 0.87
21.1.08.03-0329 | Кабель контрольный КВВБ 52х1,5 | 1000 м | 990092.87 | 1010963.96 | 82 | Кабели контрольные | - | 0.87
21.1.08.03-0330 | Кабель контрольный КВВБ 61х1,5 | 1000 м | 1147985.23 | 1172120.19 | 82 | Кабели контрольные | - | 0.87
21.1.08.03-0331 | Кабель контрольный КВВБ 4х2,5 | 1000 м | 163405.8 | 166965.56 | 82 | Кабели контрольные | - | 0.87
21.1.08.03-0332 | Кабель контрольный КВВБ 5х2,5 | 1000 м | 187886.67 | 191957.72 | 82 | Кабели контрольные | - | 0.87
21.1.08.03-0333 | Кабель контрольный КВВБ 7х2,5 | 1000 м | 236840.15 | 241922.2 | 82 | Кабели контрольные | - | 0.87
21.1.08.03-0334 | Кабель контрольный КВВБ 10х2,5 | 1000 м | 337454.66 | 344713.35 | 82 | Кабели контрольные | - | 0.87
21.1.08.03-0335 | Кабель контрольный КВВБ 14х2,5 | 1000 м | 425761.74 | 434844.89 | 82 | Кабели контрольные | - | 0.87
21.1.08.03-0336 | Кабель контрольный КВВБ 19х2,5 | 1000 м | 548503.37 | 560141.86 | 82 | Кабели контрольные | - | 0.87
21.1.08.03-0337 | Кабель контрольный КВВБ 27х2,5 | 1000 м | 757960.75 | 774001.61 | 82 | Кабели контрольные | - | 0.87
21.1.08.03-0338 | Кабель контрольный КВВБ 37х2,5 | 1000 м | 1006525.73 | 1027749.53 | 82 | Кабели контрольные | - | 0.87
21.1.08.03-0339 | Кабель контрольный КВВБ 4х4 | 1000 м | 220334.42 | 225079.26 | 82 | Кабели контрольные | - | 0.87
21.1.08.03-0340 | Кабель контрольный КВВБ 7х4 | 1000 м | 334643.22 | 341838.97 | 82 | Кабели контрольные | - | 0.87
21.1.08.03-0341 | Кабель контрольный КВВБ 10х4 | 1000 м | 472748.05 | 482840.69 | 82 | Кабели контрольные | - | 0.87
21.1.08.03-0342 | Кабель контрольный КВВБ 4х6 | 1000 м | 291157.78 | 297416.04 | 82 | Кабели контрольные | - | 0.87
21.1.08.03-0343 | Кабель контрольный КВВБ 7х6 | 1000 м | 456931.58 | 466651.53 | 82 | Кабели контрольные | - | 0.87
21.1.08.03-0344 | Кабель контрольный КВВБ 10х6 | 1000 м | 657169.87 | 671104.65 | 82 | Кабели контрольные | - | 0.87
21.1.08.03-0345 | Кабель контрольный КВВГ 4х0,75 | 1000 м | 36363.9 | 37146.83 | 82 | Кабели контрольные | - | 0.87
21.1.08.03-0346 | Кабель контрольный КВВГ 4х1 | 1000 м | 41082.54 | 41965.51 | 82 | Кабели контрольные | - | 0.87
21.1.08.03-0347 | Кабель контрольный КВВГ 4х1,5 | 1000 м | 57005.45 | 58222.02 | 82 | Кабели контрольные | - | 0.87
21.1.08.03-0348 | Кабель контрольный КВВГ 4х2,5 | 1000 м | 90893.72 | 92817.61 | 82 | Кабели контрольные | - | 0.87
21.1.08.03-0349 | Кабель контрольный КВВГ 4х4 | 1000 м | 143416.49 | 146423.55 | 82 | Кабели контрольные | - | 0.87
21.1.08.03-0350 | Кабель контрольный КВВГ 4х6 | 1000 м | 206746.12 | 211077.31 | 82 | Кабели контрольные | - | 0.87
21.1.08.03-0351 | Кабель контрольный КВВГ 5х0,75 | 1000 м | 41736 | 42632 | 82 | Кабели контрольные | - | 0.87
21.1.08.03-0352 | Кабель контрольный КВВГ 5х1 | 1000 м | 50095.7 | 51170.52 | 82 | Кабели контрольные | - | 0.87
21.1.08.03-0353 | Кабель контрольный КВВГ 5х1,5 | 1000 м | 70753.83 | 72254.82 | 82 | Кабели контрольные | - | 0.87
21.1.08.03-0354 | Кабель контрольный КВВГ 5х2,5 | 1000 м | 98700 | 100794.6 | 82 | Кабели контрольные | - | 0.87
21.1.08.03-0355 | Кабель контрольный КВВГ 7х0,75 | 1000 м | 56659.97 | 57869.23 | 82 | Кабели контрольные | - | 0.87
21.1.08.03-0356 | Кабель контрольный КВВГ 7х1 | 1000 м | 69717.37 | 71197.24 | 82 | Кабели контрольные | - | 0.87
21.1.08.03-0357 | Кабель контрольный КВВГ 7х1,5 | 1000 м | 96736.53 | 98783.98 | 82 | Кабели контрольные | - | 0.87
21.1.08.03-0358 | Кабель контрольный КВВГ 7х2,5 | 1000 м | 102107.5 | 104294.68 | 82 | Кабели контрольные | - | 0.87
21.1.08.03-0359 | Кабель контрольный КВВГ 7х4 | 1000 м | 245347.95 | 250473.65 | 82 | Кабели контрольные | - | 0.87
21.1.08.03-0360 | Кабель контрольный КВВГ 7х6 | 1000 м | 355579.98 | 362983.23 | 82 | Кабели контрольные | - | 0.87
21.1.08.03-0361 | Кабель контрольный КВВГ 10х0,75 | 1000 м | 81311.52 | 83046.52 | 82 | Кабели контрольные | - | 0.87
21.1.08.03-0362 | Кабель контрольный КВВГ 10х1 | 1000 м | 95719.5 | 97776.96 | 82 | Кабели контрольные | - | 0.87
21.1.08.03-0363 | Кабель контрольный КВВГ 10х1,5 | 1000 м | 139260.24 | 142213.73 | 82 | Кабели контрольные | - | 0.87
21.1.08.03-0364 | Кабель контрольный КВВГ 10х2,5 | 1000 м | 221028.34 | 225664.49 | 82 | Кабели контрольные | - | 0.87
21.1.08.03-0365 | Кабель контрольный КВВГ 10х4 | 1000 м | 348790.05 | 356105.97 | 82 | Кабели контрольные | - | 0.87
21.1.08.03-0366 | Кабель контрольный КВВГ 10х6 | 1000 м | 508784.68 | 519397.45 | 82 | Кабели контрольные | - | 0.87
21.1.08.03-0367 | Кабель контрольный КВВГ 14х0,75 | 1000 м | 112425.73 | 114820.46 | 82 | Кабели контрольные | - | 0.87
21.1.08.03-0368 | Кабель контрольный КВВГ 14х1 | 1000 м | 130610.84 | 133387.8 | 82 | Кабели контрольные | - | 0.87
21.1.08.03-0369 | Кабель контрольный КВВГ 14х1,5 | 1000 м | 191252.98 | 195275.89 | 82 | Кабели контрольные | - | 0.87
21.1.08.03-0370 | Кабель контрольный КВВГ 14х2,5 | 1000 м | 305255.96 | 311633.02 | 82 | Кабели контрольные | - | 0.87
21.1.08.03-0371 | Кабель контрольный КВВГ 19х0,75 | 1000 м | 149514.84 | 152676.18 | 82 | Кабели контрольные | - | 0.87
21.1.08.03-0372 | Кабель контрольный КВВГ 19х1 | 1000 м | 174406.46 | 178089.67 | 82 | Кабели контрольные | - | 0.87
21.1.08.03-0373 | Кабель контрольный КВВГ 19х1,5 | 1000 м | 256445.83 | 261824.22 | 82 | Кабели контрольные | - | 0.87
21.1.08.03-0374 | Кабель контрольный КВВГ 19х2,5 | 1000 м | 410773.17 | 419434.77 | 82 | Кабели контрольные | - | 0.87
21.1.08.03-0375 | Кабель контрольный КВВГ 27х0,75 | 1000 м | 258740.96 | 264142.01 | 82 | Кабели контрольные | - | 0.87
21.1.08.03-0376 | Кабель контрольный КВВГ 27х1 | 1000 м | 244961.67 | 250155.7 | 82 | Кабели контрольные | - | 0.87
21.1.08.03-0377 | Кабель контрольный КВВГ 27х1,5 | 1000 м | 363862.02 | 371502.25 | 82 | Кабели контрольные | - | 0.87
21.1.08.03-0378 | Кабель контрольный КВВГ 27х2,5 | 1000 м | 583115.59 | 595263.06 | 82 | Кабели контрольные | - | 0.87
21.1.08.03-0379 | Кабель контрольный КВВГ 37х0,75 | 1000 м | 265463.26 | 271085.85 | 82 | Кабели контрольные | - | 0.87
21.1.08.03-0380 | Кабель контрольный КВВГ 37х1 | 1000 м | 331780.37 | 338775.42 | 82 | Кабели контрольные | - | 0.87
21.1.08.03-0381 | Кабель контрольный КВВГ 37х1,5 | 1000 м | 493683.18 | 504001.8 | 82 | Кабели контрольные | - | 0.87
21.1.08.03-0382 | Кабель контрольный КВВГ 37х2,5 | 1000 м | 793499.45 | 810017.37 | 82 | Кабели контрольные | - | 0.87
21.1.08.03-0383 | Кабель контрольный КВВГ 52х0,75 | 1000 м | 438889.29 | 448059.61 | 82 | Кабели контрольные | - | 0.87
21.1.08.03-0384 | Кабель контрольный КВВГ 52х1 | 1000 м | 563334.5 | 575092.26 | 82 | Кабели контрольные | - | 0.87
21.1.08.03-0385 | Кабель контрольный КВВГ 52х1,5 | 1000 м | 794157.44 | 810674.72 | 82 | Кабели контрольные | - | 0.87
21.1.08.03-0386 | Кабель контрольный КВВГ 61х0,75 | 1000 м | 511493.64 | 522192.12 | 82 | Кабели контрольные | - | 0.87
21.1.08.03-0387 | Кабель контрольный КВВГ 61х1 | 1000 м | 658149.17 | 671863.52 | 82 | Кабели контрольные | - | 0.87
21.1.08.03-0388 | Кабель контрольный КВВГ 61х1,5 | 1000 м | 931399.93 | 950733.4 | 82 | Кабели контрольные | - | 0.87
21.1.08.03-0391 | Кабель контрольный КВВБН 4х0,75 | 1000 м | 16040 | 16566.14 | 82 | Кабели контрольные | - | 0.87
21.1.08.03-0392 | Кабель контрольный КВВБН 5х0,75 | 1000 м | 20050 | 20668.55 | 82 | Кабели контрольные | - | 0.87
21.1.08.03-0393 | Кабель контрольный КВВБН 7х0,75 | 1000 м | 26000 | 26797.85 | 82 | Кабели контрольные | - | 0.87
21.1.08.03-0394 | Кабель контрольный КВВБН 10х0,75 | 1000 м | 37130 | 38193.41 | 82 | Кабели контрольные | - | 0.87
21.1.08.03-0395 | Кабель контрольный КВВБН 14х0,75 | 1000 м | 44370 | 45606.98 | 82 | Кабели контрольные | - | 0.87
21.1.08.03-0396 | Кабель контрольный КВВБН 19х0,75 | 1000 м | 60210 | 61884.38 | 82 | Кабели контрольные | - | 0.87
21.1.08.03-0397 | Кабель контрольный КВВБН 27х0,75 | 1000 м | 72190 | 74196.99 | 82 | Кабели контрольные | - | 0.87
21.1.08.03-0398 | Кабель контрольный КВВБН 37х0,75 | 1000 м | 98920 | 101570.76 | 82 | Кабели контрольные | - | 0.87
21.1.08.03-0399 | Кабель контрольный КВВБН 52х0,75 | 1000 м | 139030 | 142622.09 | 82 | Кабели контрольные | - | 0.87
21.1.08.03-0400 | Кабель контрольный КВВБН 61х0,75 | 1000 м | 163100 | 167229.85 | 82 | Кабели контрольные | - | 0.87
21.1.08.03-0401 | Кабель контрольный КВВБН 4х1 | 1000 м | 21380 | 22059.84 | 82 | Кабели контрольные | - | 0.87
21.1.08.03-0402 | Кабель контрольный КВВБН 5х1 | 1000 м | 24760 | 25527.93 | 82 | Кабели контрольные | - | 0.87
21.1.08.03-0403 | Кабель контрольный КВВБН 7х1 | 1000 м | 34660 | 35644.85 | 82 | Кабели контрольные | - | 0.87
21.1.08.03-0404 | Кабель контрольный КВВБН 10х1 | 1000 м | 42250 | 43438.28 | 82 | Кабели контрольные | - | 0.87
21.1.08.03-0405 | Кабель контрольный КВВБН 14х1 | 1000 м | 59150 | 60789.78 | 82 | Кабели контрольные | - | 0.87
21.1.08.03-0406 | Кабель контрольный КВВБН 19х1 | 1000 м | 80280 | 82388.89 | 82 | Кабели контрольные | - | 0.87
21.1.08.03-0407 | Кабель контрольный КВВБН 27х1 | 1000 м | 96260 | 98793.32 | 82 | Кабели контрольные | - | 0.87
21.1.08.03-0408 | Кабель контрольный КВВБН 37х1 | 1000 м | 131900 | 135269.88 | 82 | Кабели контрольные | - | 0.87
21.1.08.03-0409 | Кабель контрольный КВВБН 52х1 | 1000 м | 106420 | 109439.5 | 82 | Кабели контрольные | - | 0.87
21.1.08.03-0410 | Кабель контрольный КВВБН 61х1 | 1000 м | 124830 | 128299.28 | 82 | Кабели контрольные | - | 0.87
21.1.08.03-0411 | Кабель контрольный КВВБН 4х1,5 | 1000 м | 29710 | 30579.29 | 82 | Кабели контрольные | - | 0.87
21.1.08.03-0412 | Кабель контрольный КВВБН 5х1,5 | 1000 м | 37130 | 38164.64 | 82 | Кабели контрольные | - | 0.87
21.1.08.03-0413 | Кабель контрольный КВВБН 7х1,5 | 1000 м | 44370 | 45573.09 | 82 | Кабели контрольные | - | 0.87
21.1.08.03-0414 | Кабель контрольный КВВБН 10х1,5 | 1000 м | 63380 | 65107.93 | 82 | Кабели контрольные | - | 0.87
21.1.08.03-0415 | Кабель контрольный КВВБН 14х1,5 | 1000 м | 74860 | 76860.09 | 82 | Кабели контрольные | - | 0.87
21.1.08.03-0416 | Кабель контрольный КВВБН 19х1,5 | 1000 м | 101590 | 104183.42 | 82 | Кабели контрольные | - | 0.87
21.1.08.03-0417 | Кабель контрольный КВВБН 27х1,5 | 1000 м | 144380 | 147998.29 | 82 | Кабели контрольные | - | 0.87
21.1.08.03-0418 | Кабель контрольный КВВБН 37х1,5 | 1000 м | 113580 | 116713.14 | 82 | Кабели контрольные | - | 0.87
21.1.08.03-0419 | Кабель контрольный КВВБН 52х1,5 | 1000 м | 159630 | 163917.46 | 82 | Кабели контрольные | - | 0.87
21.1.08.03-0420 | Кабель контрольный КВВБН 61х1,5 | 1000 м | 187260 | 192208.05 | 82 | Кабели контрольные | - | 0.87
21.1.08.03-0421 | Кабель контрольный КВВБН 4х2,5 | 1000 м | 42250 | 43399.26 | 82 | Кабели контрольные | - | 0.87
21.1.08.03-0422 | Кабель контрольный КВВБН 5х2,5 | 1000 м | 52820 | 54203.12 | 82 | Кабели контрольные | - | 0.87
21.1.08.03-0423 | Кабель контрольный КВВБН 7х2,5 | 1000 м | 73940 | 75777.84 | 82 | Кабели контрольные | - | 0.87
21.1.08.03-0424 | Кабель контрольный КВВБН 10х2,5 | 1000 м | 89130 | 91439.14 | 82 | Кабели контрольные | - | 0.87
21.1.08.03-0425 | Кабель контрольный КВВБН 14х2,5 | 1000 м | 124770 | 127851.45 | 82 | Кабели контрольные | - | 0.87
21.1.08.03-0426 | Кабель контрольный КВВБН 19х2,5 | 1000 м | 169330 | 173404.34 | 82 | Кабели контрольные | - | 0.87
21.1.08.03-0427 | Кабель контрольный КВВБН 27х2,5 | 1000 м | 138130 | 141796.71 | 82 | Кабели контрольные | - | 0.87
21.1.08.03-0428 | Кабель контрольный КВВБН 37х2,5 | 1000 м | 189300 | 194204.9 | 82 | Кабели контрольные | - | 0.87
21.1.08.03-0429 | Кабель контрольный КВВБН 4х4 | 1000 м | 67600 | 69303.95 | 82 | Кабели контрольные | - | 0.87
21.1.08.03-0430 | Кабель контрольный КВВБН 7х4 | 1000 м | 99820 | 102335.45 | 82 | Кабели контрольные | - | 0.87
21.1.08.03-0431 | Кабель контрольный КВВБН 10х4 | 1000 м | 142600 | 146108.99 | 82 | Кабели контрольные | - | 0.87
21.1.08.03-0432 | Кабель контрольный КВВБН 10х6 | 1000 м | 122780 | 126048.27 | 82 | Кабели контрольные | - | 0.87
21.1.08.03-0433 | Кабель контрольный КВВБН 4х6 | 1000 м | 85560 | 87722.07 | 82 | Кабели контрольные | - | 0.87
21.1.08.03-0434 | Кабель контрольный КВВБН 7х6 | 1000 м | 149730 | 153323.66 | 82 | Кабели контрольные | - | 0.87
21.1.08.03-0441 | Кабель контрольный КВВГнг(A) 4х1 | 1000 м | 40120.38 | 40965.23 | 82 | Кабели контрольные | - | 0.87
21.1.08.03-0442 | Кабель контрольный КВВГнг(A) 4х1,5 | 1000 м | 59723.53 | 60970.02 | 82 | Кабели контрольные | - | 0.87
21.1.08.03-0443 | Кабель контрольный КВВГнг 4х2,5 | 1000 м | 90622.58 | 92513.07 | 82 | Кабели контрольные | - | 0.87
21.1.08.03-0444 | Кабель контрольный КВВГнг 4х4 | 1000 м | 137481.61 | 140339.48 | 82 | Кабели контрольные | - | 0.87
21.1.08.03-0445 | Кабель контрольный КВВГнг 4х6 | 1000 м | 194719.42 | 198760.82 | 82 | Кабели контрольные | - | 0.87
21.1.08.03-0446 | Кабель контрольный КВВГнг(A) 5х1 | 1000 м | 51259.88 | 52341 | 82 | Кабели контрольные | - | 0.87
21.1.08.03-0447 | Кабель контрольный КВВГнг(A) 5х1,5 | 1000 м | 73306.38 | 74841.48 | 82 | Кабели контрольные | - | 0.87
21.1.08.03-0448 | Кабель контрольный КВВГнг 5х2,5 | 1000 м | 113126.87 | 115481.49 | 82 | Кабели контрольные | - | 0.87
21.1.08.03-0449 | Кабель контрольный КВВГнг(A) 7х1 | 1000 м | 69017.28 | 70468.17 | 82 | Кабели контрольные | - | 0.87
21.1.08.03-0450 | Кабель контрольный КВВГнг 7х1,5 | 1000 м | 95186.09 | 97174.94 | 82 | Кабели контрольные | - | 0.87
21.1.08.03-0451 | Кабель контрольный КВВГнг 7х2,5 | 1000 м | 152648.48 | 155817.58 | 82 | Кабели контрольные | - | 0.87
21.1.08.03-0452 | Кабель контрольный КВВГнг 7х4 | 1000 м | 233649.76 | 238497.75 | 82 | Кабели контрольные | - | 0.87
21.1.08.03-0453 | Кабель контрольный КВВГнг 7х6 | 1000 м | 335092.58 | 342026.18 | 82 | Кабели контрольные | - | 0.87
21.1.08.03-0454 | Кабель контрольный КВВГнг(A) 10х1 | 1000 м | 97104.65 | 99140.54 | 82 | Кабели контрольные | - | 0.87
21.1.08.03-0455 | Кабель контрольный КВВГнг 10х1,5 | 1000 м | 135231.41 | 138049.15 | 82 | Кабели контрольные | - | 0.87
21.1.08.03-0456 | Кабель контрольный КВВГнг 10х2,5 | 1000 м | 217534.05 | 222039.22 | 82 | Кабели контрольные | - | 0.87
21.1.08.03-0457 | Кабель контрольный КВВГнг 10х4 | 1000 м | 334237.3 | 341162.06 | 82 | Кабели контрольные | - | 0.87
21.1.08.03-0458 | Кабель контрольный КВВГнг 10х6 | 1000 м | 484840.64 | 494864.76 | 82 | Кабели контрольные | - | 0.87
21.1.08.03-0459 | Кабель контрольный КВВГнг(A) 14х1 | 1000 м | 132118.08 | 134879.42 | 82 | Кабели контрольные | - | 0.87
21.1.08.03-0460 | Кабель контрольный КВВГнг 14х1,5 | 1000 м | 188947.33 | 192878.01 | 82 | Кабели контрольные | - | 0.87
21.1.08.03-0461 | Кабель контрольный КВВГнг 14х2,5 | 1000 м | 311253.84 | 317690.72 | 82 | Кабели контрольные | - | 0.87
21.1.08.03-0462 | Кабель контрольный КВВГнг(A) 19х1 | 1000 м | 176089.36 | 179763.67 | 82 | Кабели контрольные | - | 0.87
21.1.08.03-0463 | Кабель контрольный КВВГнг 19х1,5 | 1000 м | 261239.43 | 266653.87 | 82 | Кабели контрольные | - | 0.87
21.1.08.03-0464 | Кабель контрольный КВВГнг 19х2,5 | 1000 м | 423537.31 | 432282.75 | 82 | Кабели контрольные | - | 0.87
21.1.08.03-0465 | Кабель контрольный КВВГнг(A) 27х1 | 1000 м | 246986.98 | 252135.6 | 82 | Кабели контрольные | - | 0.87
21.1.08.03-0466 | Кабель контрольный КВВГнг 27х1,5 | 1000 м | 363175.16 | 370706.67 | 82 | Кабели контрольные | - | 0.87
21.1.08.03-0467 | Кабель контрольный КВВГнг 27х2,5 | 1000 м | 566903.76 | 578625.87 | 82 | Кабели контрольные | - | 0.87
21.1.08.03-0468 | Кабель контрольный КВВГнг(A) 37х1 | 1000 м | 334058.76 | 341012.47 | 82 | Кабели контрольные | - | 0.87
21.1.08.03-0469 | Кабель контрольный КВВГнг 37х1,5 | 1000 м | 479237.52 | 489173.6 | 82 | Кабели контрольные | - | 0.87
21.1.08.03-0470 | Кабель контрольный КВВГнг 37х2,5 | 1000 м | 783173.79 | 799346.82 | 82 | Кабели контрольные | - | 0.87
21.1.08.03-0501 | Кабель контрольный КВВГнг-HF 4х1,5 | 1000 м | 67604.82 | 69055.45 | 82 | Кабели контрольные | - | 0.87
21.1.08.03-0511 | Кабель контрольный КВВГнг(A)-LS 4х1 | 1000 м | 41037.61 | 41898.96 | 82 | Кабели контрольные | - | 0.87
21.1.08.03-0512 | Кабель контрольный КВВГнг(A)-LS 4х1,5 | 1000 м | 60829.08 | 62101.63 | 82 | Кабели контрольные | - | 0.87
21.1.08.03-0513 | Кабель контрольный КВВГнг(A)-LS 4х2,5 | 1000 м | 94180.08 | 96135.81 | 82 | Кабели контрольные | - | 0.87
21.1.08.03-0514 | Кабель контрольный КВВГнг(A)-LS 4х4 | 1000 м | 146558.7 | 149592.74 | 82 | Кабели контрольные | - | 0.87
21.1.08.03-0515 | Кабель контрольный КВВГнг(A)-LS 4х6 | 1000 м | 210319.67 | 214691.58 | 82 | Кабели контрольные | - | 0.87
21.1.08.03-0516 | Кабель контрольный КВВГнг(A)-LS 5х1 | 1000 м | 52438.45 | 53541.22 | 82 | Кабели контрольные | - | 0.87
21.1.08.03-0517 | Кабель контрольный КВВГнг(A)-LS 5х1,5 | 1000 м | 74649.38 | 76208.19 | 82 | Кабели контрольные | - | 0.87
21.1.08.03-0518 | Кабель контрольный КВВГнг(A)-LS 5х2,5 | 1000 м | 116194.28 | 118608.42 | 82 | Кабели контрольные | - | 0.87
21.1.08.03-0519 | Кабель контрольный КВВГнг(A)-LS 7х1 | 1000 м | 70587.95 | 72065.92 | 82 | Кабели контрольные | - | 0.87
21.1.08.03-0520 | Кабель контрольный КВВГнг(A)-LS 7х1,5 | 1000 м | 101443.88 | 103553.94 | 82 | Кабели контрольные | - | 0.87
21.1.08.03-0521 | Кабель контрольный КВВГнг(A)-LS 7х2,5 | 1000 м | 159247.66 | 162544.54 | 82 | Кабели контрольные | - | 0.87
21.1.08.03-0522 | Кабель контрольный КВВГнг(A)-LS 7х4 | 1000 м | 249947.34 | 255109.06 | 82 | Кабели контрольные | - | 0.87
21.1.08.03-0523 | Кабель контрольный КВВГнг(A)-LS 7х6 | 1000 м | 360839.22 | 368309.82 | 82 | Кабели контрольные | - | 0.87
21.1.08.03-0524 | Кабель контрольный КВВГнг(A)-LS 10х1 | 1000 м | 99305.42 | 101382.57 | 82 | Кабели контрольные | - | 0.87
21.1.08.03-0525 | Кабель контрольный КВВГнг(A)-LS 10х1,5 | 1000 м | 143297.63 | 146275.5 | 82 | Кабели контрольные | - | 0.87
21.1.08.03-0526 | Кабель контрольный КВВГнг(A)-LS 10х2,5 | 1000 м | 225742.92 | 230413.06 | 82 | Кабели контрольные | - | 0.87
21.1.08.03-0527 | Кабель контрольный КВВГнг(A)-LS 10х4 | 1000 м | 355087.93 | 362418.67 | 82 | Кабели контрольные | - | 0.87
21.1.08.03-0528 | Кабель контрольный КВВГнг(A)-LS 10х6 | 1000 м | 516427.79 | 527118.15 | 82 | Кабели контрольные | - | 0.87
21.1.08.03-0529 | Кабель контрольный КВВГнг(A)-LS 14х1 | 1000 м | 135088.6 | 137907.03 | 82 | Кабели контрольные | - | 0.87
21.1.08.03-0530 | Кабель контрольный КВВГнг(A)-LS 14х1,5 | 1000 м | 196312.47 | 200384.53 | 82 | Кабели контрольные | - | 0.87
21.1.08.03-0531 | Кабель контрольный КВВГнг(A)-LS 14х2,5 | 1000 м | 311188.06 | 317616.76 | 82 | Кабели контрольные | - | 0.87
21.1.08.03-0532 | Кабель контрольный КВВГнг(A)-LS 19х1 | 1000 м | 180027.98 | 183777.9 | 82 | Кабели контрольные | - | 0.87
21.1.08.03-0533 | Кабель контрольный КВВГнг(A)-LS 19х1,5 | 1000 м | 262815.21 | 268259.51 | 82 | Кабели контрольные | - | 0.87
21.1.08.03-0534 | Кабель контрольный КВВГнг(A)-LS 19х2,5 | 1000 м | 418264.34 | 426896.84 | 82 | Кабели контрольные | - | 0.87
21.1.08.03-0535 | Кабель контрольный КВВГнг(A)-LS 37х1 | 1000 м | 341473.08 | 348505.51 | 82 | Кабели контрольные | - | 0.87
21.1.08.03-0536 | Кабель контрольный КВВГнг(A)-LS 37х1,5 | 1000 м | 505174.39 | 515543.12 | 82 | Кабели контрольные | - | 0.87
21.1.08.03-0537 | Кабель контрольный КВВГнг(A)-LS 27х2,5 | 1000 м | 593662.76 | 605913.19 | 82 | Кабели контрольные | - | 0.87
21.1.08.03-0540 | Кабель контрольный КВВГнг(A)-LS 37х2,5 | 1000 м | 807060.87 | 823712.07 | 82 | Кабели контрольные | - | 0.87
21.1.08.03-0551 | Кабель контрольный КВВГнг-LS 4х1 | 1000 м | 43377.71 | 44293.21 | 82 | Кабели контрольные | - | 0.87
21.1.08.03-0552 | Кабель контрольный КВВГнг-LS 4х1,5 | 1000 м | 60987.2 | 62272.33 | 82 | Кабели контрольные | - | 0.87
21.1.08.03-0561 | Кабель контрольный КВВГ-П 4х1,5 | 1000 м | 52891.12 | 54328.48 | 82 | Кабели контрольные | - | 0.87
21.1.08.03-0562 | Кабель контрольный КВВГ-П 4х2,5 | 1000 м | 80348.84 | 82400.78 | 82 | Кабели контрольные | - | 0.87
21.1.08.03-0571 | Кабель контрольный КВВГЭнг(A)-LS 2х1 | 1000 м | 35931.18 | 36702.61 | 82 | Кабели контрольные | - | 0.87
21.1.08.03-0572 | Кабель контрольный КВВГЭнг(A)-LS 4х1 | 1000 м | 40845.23 | 41725.23 | 82 | Кабели контрольные | - | 0.87
21.1.08.03-0573 | Кабель контрольный КВВГЭнг(A)-LS 4х1,5 | 1000 м | 56194.35 | 57393.96 | 82 | Кабели контрольные | - | 0.87
21.1.08.03-0574 | Кабель контрольный КВВГЭнг(A)-LS 4х2,5 | 1000 м | 85456.5 | 87268.63 | 82 | Кабели контрольные | - | 0.87
21.1.08.03-0575 | Кабель контрольный КВВГЭнг(A)-LS 4х4 | 1000 м | 163254.21 | 166655.67 | 82 | Кабели контрольные | - | 0.87
21.1.08.03-0576 | Кабель контрольный КВВГЭнг(A)-LS 4х6 | 1000 м | 228220.63 | 232962.54 | 82 | Кабели контрольные | - | 0.87
21.1.08.03-0577 | Кабель контрольный КВВГЭнг(A)-LS 5х1 | 1000 м | 55867.56 | 57057.38 | 82 | Кабели контрольные | - | 0.87
21.1.08.03-0578 | Кабель контрольный КВВГЭнг(A)-LS 5х1,5 | 1000 м | 73727.24 | 75289.72 | 82 | Кабели контрольные | - | 0.87
21.1.08.03-0579 | Кабель контрольный КВВГЭнг(A)-LS 5х2,5 | 1000 м | 110366.25 | 112692.85 | 82 | Кабели контрольные | - | 0.87
21.1.08.03-0580 | Кабель контрольный КВВГЭнг(A)-LS 7х1 | 1000 м | 70517.59 | 72013.43 | 82 | Кабели контрольные | - | 0.87
21.1.08.03-0581 | Кабель контрольный КВВГЭнг(A)-LS 7х1,5 | 1000 м | 93196.65 | 95165.62 | 82 | Кабели контрольные | - | 0.87
21.1.08.03-0582 | Кабель контрольный КВВГЭнг(A)-LS 7х2,5 | 1000 м | 153345.16 | 156559.43 | 82 | Кабели контрольные | - | 0.87
21.1.08.03-0583 | Кабель контрольный КВВГЭнг(A)-LS 7х4 | 1000 м | 266844.58 | 272381.76 | 82 | Кабели контрольные | - | 0.87
21.1.08.03-0584 | Кабель контрольный КВВГЭнг(A)-LS 7х6 | 1000 м | 378222.47 | 386056.82 | 82 | Кабели контрольные | - | 0.87
21.1.08.03-0585 | Кабель контрольный КВВГЭнг(A)-LS 10х1 | 1000 м | 95568.92 | 97604.06 | 82 | Кабели контрольные | - | 0.87
21.1.08.03-0586 | Кабель контрольный КВВГЭнг(A)-LS 10х1,5 | 1000 м | 148883.77 | 152015.33 | 82 | Кабели контрольные | - | 0.87
21.1.08.03-0587 | Кабель контрольный КВВГЭнг(A)-LS 10х2,5 | 1000 м | 237890.93 | 242847.01 | 82 | Кабели контрольные | - | 0.87
21.1.08.03-0588 | Кабель контрольный КВВГЭнг(A)-LS 10х4 | 1000 м | 383541.52 | 391519.3 | 82 | Кабели контрольные | - | 0.87
21.1.08.03-0589 | Кабель контрольный КВВГЭнг(A)-LS 10х6 | 1000 м | 548148.41 | 559520.52 | 82 | Кабели контрольные | - | 0.87
21.1.08.03-0590 | Кабель контрольный КВВГЭнг(A)-LS 14х1 | 1000 м | 147625.45 | 150725.33 | 82 | Кабели контрольные | - | 0.87
21.1.08.03-0591 | Кабель контрольный КВВГЭнг(A)-LS 14х1,5 | 1000 м | 189459.57 | 193433.99 | 82 | Кабели контрольные | - | 0.87
21.1.08.03-0592 | Кабель контрольный КВВГЭнг(A)-LS 14х2,5 | 1000 м | 316371.89 | 322959.06 | 82 | Кабели контрольные | - | 0.87
21.1.08.03-0593 | Кабель контрольный КВВГЭнг(A)-LS 19х1 | 1000 м | 180530.98 | 184322.76 | 82 | Кабели контрольные | - | 0.87
21.1.08.03-0594 | Кабель контрольный КВВГЭнг(A)-LS 19х1,5 | 1000 м | 269407.9 | 275026.48 | 82 | Кабели контрольные | - | 0.87
21.1.08.03-0595 | Кабель контрольный КВВГЭнг(A)-LS 19х2,5 | 1000 м | 421528 | 430287.5 | 82 | Кабели контрольные | - | 0.87
21.1.08.03-0596 | Кабель контрольный КВВГЭнг(A)-LS 27х1 | 1000 м | 249052.36 | 254288.66 | 82 | Кабели контрольные | - | 0.87
21.1.08.03-0597 | Кабель контрольный КВВГЭнг(A)-LS 27х1,5 | 1000 м | 384143.16 | 392152.11 | 82 | Кабели контрольные | - | 0.87
21.1.08.03-0598 | Кабель контрольный КВВГЭнг(A)-LS 27х2,5 | 1000 м | 527454.66 | 538461.75 | 82 | Кабели контрольные | - | 0.87
21.1.08.03-0599 | Кабель контрольный КВВГЭнг(A)-LS 37х1 | 1000 м | 370546.98 | 378277.9 | 82 | Кабели контрольные | - | 0.87
21.1.08.03-0600 | Кабель контрольный КВВГЭнг(A)-LS 37х1,5 | 1000 м | 536422.99 | 547565.07 | 82 | Кабели контрольные | - | 0.87
21.1.08.03-0601 | Кабель контрольный КВВГЭнг(A)-LS 37х2,5 | 1000 м | 839973.47 | 857369.34 | 82 | Кабели контрольные | - | 0.87
21.1.08.03-0611 | Кабель контрольный КВВБГ 4х0,75 | 1000 м | 80062.08 | 81786.68 | 82 | Кабели контрольные | - | 0.87
21.1.08.03-0612 | Кабель контрольный КВВБГ 5х0,75 | 1000 м | 87278.15 | 89156.53 | 82 | Кабели контрольные | - | 0.87
21.1.08.03-0613 | Кабель контрольный КВВБГ 7х0,75 | 1000 м | 102685.82 | 104886.94 | 82 | Кабели контрольные | - | 0.87
21.1.08.03-0614 | Кабель контрольный КВВБГ 10х0,75 | 1000 м | 152635.73 | 155908.75 | 82 | Кабели контрольные | - | 0.87
21.1.08.03-0615 | Кабель контрольный КВВБГ 14х0,75 | 1000 м | 186759.7 | 190737.67 | 82 | Кабели контрольные | - | 0.87
21.1.08.03-0616 | Кабель контрольный КВВБГ 19х0,75 | 1000 м | 233260.09 | 238281.18 | 82 | Кабели контрольные | - | 0.87
21.1.08.03-0617 | Кабель контрольный КВВБГ 27х0,75 | 1000 м | 314602.44 | 321317.77 | 82 | Кабели контрольные | - | 0.87
21.1.08.03-0618 | Кабель контрольный КВВБГ 37х0,75 | 1000 м | 404874.84 | 413500.46 | 82 | Кабели контрольные | - | 0.87
21.1.08.03-0619 | Кабель контрольный КВВБГ 52х0,75 | 1000 м | 583918.57 | 596246.45 | 82 | Кабели контрольные | - | 0.87
21.1.08.03-0620 | Кабель контрольный КВВБГ 61х0,75 | 1000 м | 673161.05 | 687355.75 | 82 | Кабели контрольные | - | 0.87
21.1.08.03-0621 | Кабель контрольный КВВБГ 4х1 | 1000 м | 87978.98 | 89869.8 | 82 | Кабели контрольные | - | 0.87
21.1.08.03-0622 | Кабель контрольный КВВБГ 5х1 | 1000 м | 97231.5 | 99345.99 | 82 | Кабели контрольные | - | 0.87
21.1.08.03-0623 | Кабель контрольный КВВБГ 7х1 | 1000 м | 116474.52 | 118990.42 | 82 | Кабели контрольные | - | 0.87
21.1.08.03-0624 | Кабель контрольный КВВБГ 1х10 | 1000 м | 174956.14 | 178768.58 | 82 | Кабели контрольные | - | 0.87
21.1.08.03-0625 | Кабель контрольный КВВБГ 14х1 | 1000 м | 220161.3 | 224908.98 | 82 | Кабели контрольные | - | 0.87
21.1.08.03-0626 | Кабель контрольный КВВБГ 19х1 | 1000 м | 276506.88 | 282423.25 | 82 | Кабели контрольные | - | 0.87
21.1.08.03-0627 | Кабель контрольный КВВБГ 27х1 | 1000 м | 374712.49 | 382671.8 | 82 | Кабели контрольные | - | 0.87
21.1.08.03-0628 | Кабель контрольный КВВБГ 37х1 | 1000 м | 489627.46 | 500003.7 | 82 | Кабели контрольные | - | 0.87
21.1.08.03-0629 | Кабель контрольный КВВБГ 52х1 | 1000 м | 705058 | 719913.89 | 82 | Кабели контрольные | - | 0.87
21.1.08.03-0630 | Кабель контрольный КВВБГ 61х1 | 1000 м | 815812.99 | 832958.87 | 82 | Кабели контрольные | - | 0.87
21.1.08.03-0631 | Кабель контрольный КВВБГ 4х1,5 | 1000 м | 104451.92 | 106713.98 | 82 | Кабели контрольные | - | 0.87
21.1.08.03-0632 | Кабель контрольный КВВБГ 5х1,5 | 1000 м | 117553.01 | 120090.88 | 82 | Кабели контрольные | - | 0.87
21.1.08.03-0633 | Кабель контрольный КВВБГ 7х1,5 | 1000 м | 145488.68 | 148606.15 | 82 | Кабели контрольные | - | 0.87
21.1.08.03-0634 | Кабель контрольный КВВБГ 10х1,5 | 1000 м | 219429.32 | 224165.92 | 82 | Кабели контрольные | - | 0.87
21.1.08.03-0635 | Кабель контрольный КВВБГ 14х1,5 | 1000 м | 282780.79 | 288819.49 | 82 | Кабели контрольные | - | 0.87
21.1.08.03-0636 | Кабель контрольный КВВБГ 19х1,5 | 1000 м | 361135.86 | 368801.17 | 82 | Кабели контрольные | - | 0.87
21.1.08.03-0637 | Кабель контрольный КВВБГ 27х1,5 | 1000 м | 499070.42 | 509635.51 | 82 | Кабели контрольные | - | 0.87
21.1.08.03-0638 | Кабель контрольный КВВБГ 37х1,5 | 1000 м | 657286.83 | 671132.91 | 82 | Кабели контрольные | - | 0.87
21.1.08.03-0639 | Кабель контрольный КВВБГ 52х1,5 | 1000 м | 903236.13 | 922199.44 | 82 | Кабели контрольные | - | 0.87
21.1.08.03-0640 | Кабель контрольный КВВБГ 61х1,5 | 1000 м | 1040511.95 | 1062330.34 | 82 | Кабели контрольные | - | 0.87
21.1.08.03-0641 | Кабель контрольный КВВБГ 4х2,5 | 1000 м | 134080.77 | 136960.63 | 82 | Кабели контрольные | - | 0.87
21.1.08.03-0642 | Кабель контрольный КВВБГ 5х2,5 | 1000 м | 157754.01 | 161126.25 | 82 | Кабели контрольные | - | 0.87
21.1.08.03-0643 | Кабель контрольный КВВБГ 7х2,5 | 1000 м | 205658.32 | 210029.63 | 82 | Кабели контрольные | - | 0.87
21.1.08.03-0644 | Кабель контрольный КВВБГ 10х2,5 | 1000 м | 302446.36 | 308903.99 | 82 | Кабели контрольные | - | 0.87
21.1.08.03-0645 | Кабель контрольный КВВБГ 14х2,5 | 1000 м | 396986.66 | 405392.63 | 82 | Кабели контрольные | - | 0.87
21.1.08.03-0646 | Кабель контрольный КВВБГ 19х2,5 | 1000 м | 518572.47 | 529520.51 | 82 | Кабели контрольные | - | 0.87
21.1.08.03-0647 | Кабель контрольный КВВБГ 27х2,5 | 1000 м | 720838.44 | 735997.34 | 82 | Кабели контрольные | - | 0.87
21.1.08.03-0648 | Кабель контрольный КВВБГ 37х2,5 | 1000 м | 960391.09 | 980524.3 | 82 | Кабели контрольные | - | 0.87
21.1.08.03-0649 | Кабель контрольный КВВБГ 4х4 | 1000 м | 189187.38 | 193222.18 | 82 | Кабели контрольные | - | 0.87
21.1.08.03-0650 | Кабель контрольный КВВБГ 7х4 | 1000 м | 300602.03 | 307018.43 | 82 | Кабели контрольные | - | 0.87
21.1.08.03-0651 | Кабель контрольный КВВБГ 10х4 | 1000 м | 439254.27 | 448605.7 | 82 | Кабели контрольные | - | 0.87
21.1.08.03-0652 | Кабель контрольный КВВБГ 4х6 | 1000 м | 258450.69 | 263993.72 | 82 | Кабели контрольные | - | 0.87
21.1.08.03-0653 | Кабель контрольный КВВБГ 7х6 | 1000 м | 420076.28 | 428956.65 | 82 | Кабели контрольные | - | 0.87
21.1.08.03-0654 | Кабель контрольный КВВБГ 10х6 | 1000 м | 615586.07 | 628561.09 | 82 | Кабели контрольные | - | 0.87
21.1.08.03-0655 | Кабель контрольный КВВГЭ 4х1,5 | 1000 м | 52969.97 | 54115.68 | 82 | Кабели контрольные | - | 0.87
21.1.08.03-0656 | Кабель контрольный КВВГЭ 4х2,5 | 1000 м | 80557.27 | 82286.07 | 82 | Кабели контрольные | - | 0.87
21.1.08.03-0657 | Кабель контрольный КВВГЭ 4х4 | 1000 м | 156792.04 | 160079.73 | 82 | Кабели контрольные | - | 0.87
21.1.08.03-0658 | Кабель контрольный КВВГЭ 4х6 | 1000 м | 222509.88 | 227150.2 | 82 | Кабели контрольные | - | 0.87
21.1.08.03-0659 | Кабель контрольный КВВГЭ 5х1,5 | 1000 м | 65224.68 | 66626.47 | 82 | Кабели контрольные | - | 0.87
21.1.08.03-0660 | Кабель контрольный КВВГЭ 5х2,5 | 1000 м | 99939.92 | 102071.84 | 82 | Кабели контрольные | - | 0.87
21.1.08.03-0661 | Кабель контрольный КВВГЭ 7х1,5 | 1000 м | 87859.17 | 89742.96 | 82 | Кабели контрольные | - | 0.87
21.1.08.03-0662 | Кабель контрольный КВВГЭ 7х2,5 | 1000 м | 135888.18 | 138767.16 | 82 | Кабели контрольные | - | 0.87
21.1.08.03-0663 | Кабель контрольный КВВГЭ 7х4 | 1000 м | 263405.06 | 268900.73 | 82 | Кабели контрольные | - | 0.87
21.1.08.03-0664 | Кабель контрольный КВВГЭ 7х6 | 1000 м | 374815.94 | 382624.51 | 82 | Кабели контрольные | - | 0.87
21.1.08.03-0665 | Кабель контрольный КВВГЭ 10х1,5 | 1000 м | 122874.68 | 125504.38 | 82 | Кабели контрольные | - | 0.87
21.1.08.03-0666 | Кабель контрольный КВВГЭ 10х2,5 | 1000 м | 191253.37 | 195299.49 | 82 | Кабели контрольные | - | 0.87
21.1.08.03-0667 | Кабель контрольный КВВГЭ 10х4 | 1000 м | 370685.77 | 378427.61 | 82 | Кабели контрольные | - | 0.87
21.1.08.03-0668 | Кабель контрольный КВВГЭ 10х6 | 1000 м | 536127.67 | 547281.34 | 82 | Кабели контрольные | - | 0.87
21.1.08.03-0669 | Кабель контрольный КВВГЭ 14х1,5 | 1000 м | 167886.73 | 171452.08 | 82 | Кабели контрольные | - | 0.87
21.1.08.03-0670 | Кабель контрольный КВВГЭ 14х2,5 | 1000 м | 263100.43 | 268663.29 | 82 | Кабели контрольные | - | 0.87
21.1.08.03-0671 | Кабель контрольный КВВГЭ 19х1,5 | 1000 м | 225794.66 | 230591.04 | 82 | Кабели контрольные | - | 0.87
21.1.08.03-0672 | Кабель контрольный КВВГЭ 19х2,5 | 1000 м | 355451.15 | 362929.01 | 82 | Кабели контрольные | - | 0.87
21.1.08.03-0673 | Кабель контрольный КВВГЭ 27х1,5 | 1000 м | 319991.1 | 326758.94 | 82 | Кабели контрольные | - | 0.87
21.1.08.03-0674 | Кабель контрольный КВВГЭ 27х2,5 | 1000 м | 512203.61 | 522984.25 | 82 | Кабели контрольные | - | 0.87
21.1.08.03-0675 | Кабель контрольный КВВГЭ 37х1,5 | 1000 м | 530150.26 | 541253.59 | 82 | Кабели контрольные | - | 0.87
21.1.08.03-0676 | Кабель контрольный КВВГЭ 37х2,5 | 1000 м | 832728.33 | 850053.8 | 82 | Кабели контрольные | - | 0.87
21.1.08.03-0677 | Кабель контрольный КВВГЭ 52х1,5 | 1000 м | 972646 | 992716.11 | 82 | Кабели контрольные | - | 0.87
21.1.08.03-0678 | Кабель контрольный КВВГЭ 61х1,5 | 1000 м | 945842.36 | 965485.96 | 82 | Кабели контрольные | - | 0.87
21.1.08.03-0681 | Кабель контрольный КВВГЭнг(A) 27х1 | 1000 м | 223652.69 | 228388.73 | 82 | Кабели контрольные | - | 0.87
21.1.08.03-0682 | Кабель контрольный КВВГЭнг(A) 37х1 | 1000 м | 366762.9 | 374424.25 | 82 | Кабели контрольные | - | 0.87
21.1.08.03-0691 | Кабель контрольный КВВГЭнг-LS 4х0,75 | 1000 м | 42957.72 | 43898.15 | 82 | Кабели контрольные | - | 0.87
21.1.08.03-0692 | Кабель контрольный КВВГЭнг-LS 4х1 | 1000 м | 46383.13 | 47396.71 | 82 | Кабели контрольные | - | 0.87
21.1.08.03-0693 | Кабель контрольный КВВГЭнг-LS 4х1,5 | 1000 м | 63017.6 | 64378.05 | 82 | Кабели контрольные | - | 0.87
21.1.08.03-0694 | Кабель контрольный КВВГЭнг-LS 4х2,5 | 1000 м | 96763.6 | 98821.83 | 82 | Кабели контрольные | - | 0.87
21.1.08.03-0695 | Кабель контрольный КВВГЭнг-LS 4х4 | 1000 м | 152349.96 | 155560.13 | 82 | Кабели контрольные | - | 0.87
21.1.08.03-0696 | Кабель контрольный КВВГЭнг-LS 4х6 | 1000 м | 191930.74 | 195969.17 | 82 | Кабели контрольные | - | 0.87
21.1.08.03-0697 | Кабель контрольный КВВГЭнг-LS 4х10 | 1000 м | 365635.07 | 373231.93 | 82 | Кабели контрольные | - | 0.87
21.1.08.03-0698 | Кабель контрольный КВВГЭнг-LS 5х0,75 | 1000 м | 54425.41 | 55604.56 | 82 | Кабели контрольные | - | 0.87
21.1.08.03-0699 | Кабель контрольный КВВГЭнг-LS 5х1 | 1000 м | 57457.5 | 58705.97 | 82 | Кабели контрольные | - | 0.87
21.1.08.03-0700 | Кабель контрольный КВВГЭнг-LS 5х1,5 | 1000 м | 77268 | 78927.65 | 82 | Кабели контрольные | - | 0.87
21.1.08.03-0701 | Кабель контрольный КВВГЭнг-LS 5х2,5 | 1000 м | 119361.2 | 121889.91 | 82 | Кабели контрольные | - | 0.87
21.1.08.03-0702 | Кабель контрольный КВВГЭнг-LS 5х4 | 1000 м | 198938.54 | 203111.09 | 82 | Кабели контрольные | - | 0.87
21.1.08.03-0703 | Кабель контрольный КВВГЭнг-LS 5х6 | 1000 м | 279568.91 | 285380.12 | 82 | Кабели контрольные | - | 0.87
21.1.08.03-0704 | Кабель контрольный КВВГЭнг-LS 7х0,75 | 1000 м | 72530.73 | 74086.78 | 82 | Кабели контрольные | - | 0.87
21.1.08.03-0705 | Кабель контрольный КВВГЭнг-LS 7х1 | 1000 м | 79752.11 | 81460.65 | 82 | Кабели контрольные | - | 0.87
21.1.08.03-0706 | Кабель контрольный КВВГЭнг-LS 7х1,5 | 1000 м | 104941.6 | 107175.61 | 82 | Кабели контрольные | - | 0.87
21.1.08.03-0707 | Кабель контрольный КВВГЭнг-LS 7х2,5 | 1000 м | 168024.77 | 171557.49 | 82 | Кабели контрольные | - | 0.87
21.1.08.03-0708 | Кабель контрольный КВВГЭнг-LS 7х4 | 1000 м | 294917.73 | 301048.61 | 82 | Кабели контрольные | - | 0.87
21.1.08.03-0709 | Кабель контрольный КВВГЭнг-LS 7х6 | 1000 м | 425195.57 | 433999.01 | 82 | Кабели контрольные | - | 0.87
21.1.08.03-0710 | Кабель контрольный КВВГЭнг-LS 7х10 | 1000 м | 616128.14 | 628900.14 | 82 | Кабели контрольные | - | 0.87
21.1.08.03-0711 | Кабель контрольный КВВГЭнг-LS 10х0,75 | 1000 м | 97979.45 | 100079.89 | 82 | Кабели контрольные | - | 0.87
21.1.08.03-0712 | Кабель контрольный КВВГЭнг-LS 10х1 | 1000 м | 109196.67 | 111533.52 | 82 | Кабели контрольные | - | 0.87
21.1.08.03-0713 | Кабель контрольный КВВГЭнг-LS 10х1,5 | 1000 м | 151529.65 | 154742.71 | 82 | Кабели контрольные | - | 0.87
21.1.08.03-0714 | Кабель контрольный КВВГЭнг-LS 10х2,5 | 1000 м | 238051.95 | 243047.88 | 82 | Кабели контрольные | - | 0.87
21.1.08.03-0715 | Кабель контрольный КВВГЭнг-LS 10х4 | 1000 м | 422361.66 | 431137.58 | 82 | Кабели контрольные | - | 0.87
21.1.08.03-0716 | Кабель контрольный КВВГЭнг-LS 10х6 | 1000 м | 614066.12 | 626771.12 | 82 | Кабели контрольные | - | 0.87
21.1.08.03-0717 | Кабель контрольный КВВГЭнг-LS 10х10 | 1000 м | 893868.09 | 912386.23 | 82 | Кабели контрольные | - | 0.87
21.1.08.03-0718 | Кабель контрольный КВВГЭнг-LS 14х0,75 | 1000 м | 131488.25 | 134283.3 | 82 | Кабели контрольные | - | 0.87
21.1.08.03-0719 | Кабель контрольный КВВГЭнг-LS 14х1 | 1000 м | 150419.58 | 153612.58 | 82 | Кабели контрольные | - | 0.87
21.1.08.03-0720 | Кабель контрольный КВВГЭнг-LS 14х1,5 | 1000 м | 204854.2 | 209177.51 | 82 | Кабели контрольные | - | 0.87
21.1.08.03-0721 | Кабель контрольный КВВГЭнг-LS 14х2,5 | 1000 м | 323613.8 | 330382.85 | 82 | Кабели контрольные | - | 0.87
21.1.08.03-0722 | Кабель контрольный КВВГЭнг-LS 19х0,75 | 1000 м | 187834.08 | 191790.4 | 82 | Кабели контрольные | - | 0.87
21.1.08.03-0723 | Кабель контрольный КВВГЭнг-LS 19х1 | 1000 м | 205683.75 | 210024.83 | 82 | Кабели контрольные | - | 0.87
21.1.08.03-0724 | Кабель контрольный КВВГЭнг-LS 19х1,5 | 1000 м | 281257.4 | 287165.52 | 82 | Кабели контрольные | - | 0.87
21.1.08.03-0725 | Кабель контрольный КВВГЭнг-LS 19х2,5 | 1000 м | 434786.83 | 443855 | 82 | Кабели контрольные | - | 0.87
21.1.08.03-0726 | Кабель контрольный КВВГЭнг-LS 27х0,75 | 1000 м | 257681.72 | 263103.43 | 82 | Кабели контрольные | - | 0.87
21.1.08.03-0727 | Кабель контрольный КВВГЭнг-LS 27х1 | 1000 м | 275192.52 | 280998.66 | 82 | Кабели контрольные | - | 0.87
21.1.08.03-0728 | Кабель контрольный КВВГЭнг-LS 27х1,5 | 1000 м | 392793.22 | 401025.07 | 82 | Кабели контрольные | - | 0.87
21.1.08.03-0729 | Кабель контрольный КВВГЭнг-LS 27х2,5 | 1000 м | 602779.2 | 615344.37 | 82 | Кабели контрольные | - | 0.87
21.1.08.03-0730 | Кабель контрольный КВВГЭнг-LS 37х0,75 | 1000 м | 468324.54 | 478014.76 | 82 | Кабели контрольные | - | 0.87
21.1.08.03-0731 | Кабель контрольный КВВГЭнг-LS 37х1 | 1000 м | 566151.29 | 577854.09 | 82 | Кабели контрольные | - | 0.87
21.1.08.03-0733 | Кабель контрольный КВВГЭнг-LS 37х2,5 | 1000 м | 1188549.5 | 1212964.08 | 82 | Кабели контрольные | - | 0.87
21.1.08.03-1000 | Кабель контрольный КГВЭВ 4х2,5 | 1000 м | 158950.56 | 162270.67 | 82 | Кабели контрольные | - | 0.87
21.1.08.03-1002 | Кабель контрольный КППГЭнг(A)-FRHF 4х2,5 | 1000 м | 154050 | 157278.01 | 82 | Кабели контрольные | - | 0.87
21.1.08.03-1004 | Кабель контрольный КВВГнг(A) 10х0,75 | 1000 м | 91031.88 | 92972.5 | 82 | Кабели контрольные | - | 0.87
21.1.08.03-1006 | Кабель контрольный КВВГнг(A) 14х0,75 | 1000 м | 122483.01 | 125071.47 | 82 | Кабели контрольные | - | 0.87
21.1.08.03-1008 | Кабель контрольный КВВГнг(A) 27х0,75 | 1000 м | 226890.79 | 231616.89 | 82 | Кабели контрольные | - | 0.87
21.1.08.03-1010 | Кабель контрольный КВВГнг(A) 37х0,75 | 1000 м | 308244.23 | 314663.77 | 82 | Кабели контрольные | - | 0.87
21.1.08.03-1012 | Кабель контрольный КВВГнг(A) 4х0,75 | 1000 м | 37218.76 | 38045.5 | 82 | Кабели контрольные | - | 0.87
21.1.08.03-1014 | Кабель контрольный КВВГнг(A) 5х0,75 | 1000 м | 45510.99 | 46509.21 | 82 | Кабели контрольные | - | 0.87
21.1.08.03-1016 | Кабель контрольный КВВГнг(A) 7х0,75 | 1000 м | 60075.75 | 61379.13 | 82 | Кабели контрольные | - | 0.87
21.1.08.03-1018 | Кабель контрольный КВВГнг 19х0,75 | 1000 м | 151313.41 | 154456.33 | 82 | Кабели контрольные | - | 0.87
21.1.08.03-1020 | Кабель контрольный КВВГЭ 10х0,75 | 1000 м | 103081.65 | 105257.58 | 82 | Кабели контрольные | - | 0.87
21.1.08.03-1022 | Кабель контрольный КВВГЭ 10х1 | 1000 м | 103081.65 | 105280.04 | 82 | Кабели контрольные | - | 0.87
21.1.08.03-1024 | Кабель контрольный КВВГЭ 14х0,75 | 1000 м | 141996.09 | 144967.25 | 82 | Кабели контрольные | - | 0.87
21.1.08.03-1026 | Кабель контрольный КВВГЭ 14х1 | 1000 м | 141996.09 | 144996.81 | 82 | Кабели контрольные | - | 0.87
21.1.08.03-1028 | Кабель контрольный КВВГЭ 19х0,75 | 1000 м | 194165.46 | 198201.69 | 82 | Кабели контрольные | - | 0.87
21.1.08.03-1030 | Кабель контрольный КВВГЭ 19х1 | 1000 м | 194165.46 | 198222.58 | 82 | Кабели контрольные | - | 0.87
21.1.08.03-1032 | Кабель контрольный КВВГЭ 27х0,75 | 1000 м | 268196.1 | 273769.69 | 82 | Кабели контрольные | - | 0.87
21.1.08.03-1034 | Кабель контрольный КВВГЭ 27х1 | 1000 м | 271765.06 | 277417.91 | 82 | Кабели контрольные | - | 0.87
21.1.08.03-1038 | Кабель контрольный КВВГЭ 37х1 | 1000 м | 361907.87 | 369415.21 | 82 | Кабели контрольные | - | 0.87
21.1.08.03-1040 | Кабель контрольный КВВГЭ 4х1 | 1000 м | 49295.49 | 50378.35 | 82 | Кабели контрольные | - | 0.87
21.1.08.03-1044 | Кабель контрольный КВВГЭ 5х0,75 | 1000 м | 38148.18 | 38996.27 | 82 | Кабели контрольные | - | 0.87
21.1.08.03-1046 | Кабель контрольный КВВГЭ 5х1 | 1000 м | 54239.88 | 55428.72 | 82 | Кабели контрольные | - | 0.87
21.1.08.03-1050 | Кабель контрольный КВВГЭ 7х0,75 | 1000 м | 39966.67 | 40872.81 | 82 | Кабели контрольные | - | 0.87
21.1.08.03-1052 | Кабель контрольный КВВГЭ 7х1 | 1000 м | 73521.47 | 75106.98 | 82 | Кабели контрольные | - | 0.87
21.1.08.03-1054 | Кабель контрольный КВВГнг(A)-FRLS 7х1 | 1000 м | 104059.93 | 106291.16 | 82 | Кабели контрольные | - | 0.87
21.1.08.03-1056 | Кабель контрольный КВВГЭнг(A)-FRLS 10х0,75 | 1000 м | 268269.88 | 273902.49 | 82 | Кабели контрольные | - | 0.87
21.1.08.03-1058 | Кабель контрольный КВВГЭнг(A)-FRLS 14х0,75 | 1000 м | 331376.85 | 338305.1 | 82 | Кабели контрольные | - | 0.87
21.1.08.03-1060 | Кабель контрольный КВВГЭнг(A)-FRLS 19х0,75 | 1000 м | 417229.35 | 425926.27 | 82 | Кабели контрольные | - | 0.87
21.1.08.03-1062 | Кабель контрольный КВВГЭнг(A)-FRLS 19х1 | 1000 м | 299810.03 | 306197.98 | 82 | Кабели контрольные | - | 0.87
21.1.08.03-1064 | Кабель контрольный КВВГЭнг(A)-FRLS 27х0,75 | 1000 м | 573821.04 | 585762.91 | 82 | Кабели контрольные | - | 0.87
21.1.08.03-1066 | Кабель контрольный КВВГЭнг(A)-FRLS 27х1 | 1000 м | 420968.08 | 429871.42 | 82 | Кабели контрольные | - | 0.87
21.1.08.03-1068 | Кабель контрольный КВВГЭнг(A)-FRLS 37х0,75 | 1000 м | 737538.47 | 752849.28 | 82 | Кабели контрольные | - | 0.87
21.1.08.03-1070 | Кабель контрольный КВВГЭнг(A)-FRLS 37х2,5 | 1000 м | 1132629.64 | 1156186.73 | 82 | Кабели контрольные | - | 0.87
21.1.08.03-1072 | Кабель контрольный КВВГЭнг(A)-FRLS 4х0,75 | 1000 м | 131399.64 | 134189.61 | 82 | Кабели контрольные | - | 0.87
21.1.08.03-1076 | Кабель контрольный КВВГЭнг(A)-FRLS 52х1 | 1000 м | 1312360 | 1339281.14 | 82 | Кабели контрольные | - | 0.87
21.1.08.03-1078 | Кабель контрольный КВВГЭнг(A)-FRLS 5х0,75 | 1000 м | 153182.15 | 156423.14 | 82 | Кабели контрольные | - | 0.87
21.1.08.03-1080 | Кабель контрольный КВВГЭнг(A)-FRLS 5х4 | 1000 м | 252878.4 | 258230.77 | 82 | Кабели контрольные | - | 0.87
21.1.08.03-1082 | Кабель контрольный КВВГЭнг(A)-FRLS 61х1 | 1000 м | 318690 | 326105.06 | 82 | Кабели контрольные | - | 0.87
21.1.08.03-1084 | Кабель контрольный КВВГЭнг(A)-FRLS 7х0,75 | 1000 м | 189437.45 | 193424.44 | 82 | Кабели контрольные | - | 0.87
21.1.08.03-1086 | Кабель контрольный КВВГЭнг(A)-FRLS 7х1 | 1000 м | 121762.69 | 124408.4 | 82 | Кабели контрольные | - | 0.87
21.1.08.03-1088 | Кабель контрольный КВВГЭнг(A)-FRLS 7х6 | 1000 м | 473683.71 | 483677.62 | 82 | Кабели контрольные | - | 0.87
21.1.08.03-1090 | Кабель контрольный КВВГЭнг(A) 10х0,75 | 1000 м | 98539.7 | 100635.82 | 82 | Кабели контрольные | - | 0.87
21.1.08.03-1092 | Кабель контрольный КВВГЭнг(A) 10х1 | 1000 м | 114662.53 | 117093.32 | 82 | Кабели контрольные | - | 0.87
21.1.08.03-1094 | Кабель контрольный КВВГЭнг(A) 10х1,5 | 1000 м | 160685.64 | 164059.76 | 82 | Кабели контрольные | - | 0.87
21.1.08.03-1096 | Кабель контрольный КВВГЭнг(A) 10х2,5 | 1000 м | 246514.8 | 251645.31 | 82 | Кабели контрольные | - | 0.87
21.1.08.03-1098 | Кабель контрольный КВВГЭнг(A) 10х4 | 1000 м | 381700.26 | 389603.84 | 82 | Кабели контрольные | - | 0.87
21.1.08.03-1100 | Кабель контрольный КВВГЭнг(A) 10х6 | 1000 м | 548705.39 | 560034.2 | 82 | Кабели контрольные | - | 0.87
21.1.08.03-1102 | Кабель контрольный КВВГЭнг(A) 14х0,75 | 1000 м | 130003.14 | 132747.84 | 82 | Кабели контрольные | - | 0.87
21.1.08.03-1104 | Кабель контрольный КВВГЭнг(A) 14х1 | 1000 м | 150314.53 | 153481.62 | 82 | Кабели контрольные | - | 0.87
21.1.08.03-1106 | Кабель контрольный КВВГЭнг(A) 14х1,5 | 1000 м | 213566.53 | 218029.79 | 82 | Кабели контрольные | - | 0.87
21.1.08.03-1108 | Кабель контрольный КВВГЭнг(A) 14х2,5 | 1000 м | 331850.94 | 338734.68 | 82 | Кабели контрольные | - | 0.87
21.1.08.03-1110 | Кабель контрольный КВВГЭнг(A) 19х0,75 | 1000 м | 170626.73 | 174208.34 | 82 | Кабели контрольные | - | 0.87
21.1.08.03-1112 | Кабель контрольный КВВГЭнг(A) 19х1 | 1000 м | 196283.55 | 200399.97 | 82 | Кабели контрольные | - | 0.87
21.1.08.03-1114 | Кабель контрольный КВВГЭнг(A) 19х1,5 | 1000 м | 281359.72 | 287219.05 | 82 | Кабели контрольные | - | 0.87
21.1.08.03-1116 | Кабель контрольный КВВГЭнг(A) 19х2,5 | 1000 м | 440694.56 | 449813.89 | 82 | Кабели контрольные | - | 0.87
21.1.08.03-1118 | Кабель контрольный КВВГЭнг(A) 27х0,75 | 1000 м | 236656.98 | 241600.18 | 82 | Кабели контрольные | - | 0.87
21.1.08.03-1120 | Кабель контрольный КВВГЭнг(A) 27х1,5 | 1000 м | 398243.38 | 406512.9 | 82 | Кабели контрольные | - | 0.87
21.1.08.03-1122 | Кабель контрольный КВВГЭнг(A) 27х2,5 | 1000 м | 625123.21 | 638033.98 | 82 | Кабели контрольные | - | 0.87
21.1.08.03-1124 | Кабель контрольный КВВГЭнг(A) 37х0,75 | 1000 м | 317610.73 | 324226.22 | 82 | Кабели контрольные | - | 0.87
21.1.08.03-1126 | Кабель контрольный КВВГЭнг(A) 37х1,5 | 1000 м | 532459.03 | 543491.29 | 82 | Кабели контрольные | - | 0.87
21.1.08.03-1128 | Кабель контрольный КВВГЭнг(A) 37х2,5 | 1000 м | 841244.16 | 858601.49 | 82 | Кабели контрольные | - | 0.87
21.1.08.03-1130 | Кабель контрольный КВВГЭнг(A) 4х0,75 | 1000 м | 42366.41 | 43301.23 | 82 | Кабели контрольные | - | 0.87
21.1.08.03-1132 | Кабель контрольный КВВГЭнг(A) 4х1 | 1000 м | 50229.5 | 51331.04 | 82 | Кабели контрольные | - | 0.87
21.1.08.03-1134 | Кабель контрольный КВВГЭнг(A) 4х1,5 | 1000 м | 71381.39 | 72915.04 | 82 | Кабели контрольные | - | 0.87
21.1.08.03-1136 | Кабель контрольный КВВГЭнг(A) 4х2,5 | 1000 м | 106178.59 | 108424.73 | 82 | Кабели контрольные | - | 0.87
21.1.08.03-1138 | Кабель контрольный КВВГЭнг(A) 4х4 | 1000 м | 160986.17 | 164357.62 | 82 | Кабели контрольные | - | 0.87
21.1.08.03-1140 | Кабель контрольный КВВГЭнг(A) 4х6 | 1000 м | 226916.86 | 231640.04 | 82 | Кабели контрольные | - | 0.87
21.1.08.03-1142 | Кабель контрольный КВВГЭнг(A) 5х0,75 | 1000 м | 50722.62 | 51835.6 | 82 | Кабели контрольные | - | 0.87
21.1.08.03-1144 | Кабель контрольный КВВГЭнг(A) 5х1 | 1000 м | 62634.42 | 63991.55 | 82 | Кабели контрольные | - | 0.87
21.1.08.03-1146 | Кабель контрольный КВВГЭнг(A) 5х1,5 | 1000 м | 85819.47 | 87651.73 | 82 | Кабели контрольные | - | 0.87
21.1.08.03-1148 | Кабель контрольный КВВГЭнг(A) 5х2,5 | 1000 м | 128952.05 | 131668.24 | 82 | Кабели контрольные | - | 0.87
21.1.08.03-1150 | Кабель контрольный КВВГЭнг(A) 7х0,75 | 1000 м | 69106.6 | 70588.05 | 82 | Кабели контрольные | - | 0.87
21.1.08.03-1152 | Кабель контрольный КВВГЭнг(A) 7х1 | 1000 м | 80909.68 | 82642.96 | 82 | Кабели контрольные | - | 0.87
21.1.08.03-1154 | Кабель контрольный КВВГЭнг(A) 7х1,5 | 1000 м | 112758.5 | 115137.03 | 82 | Кабели контрольные | - | 0.87
21.1.08.03-1156 | Кабель контрольный КВВГЭнг(A) 7х2,5 | 1000 м | 172192.14 | 175795.21 | 82 | Кабели контрольные | - | 0.87
21.1.08.03-1158 | Кабель контрольный КВВГЭнг(A) 7х4 | 1000 м | 265442.73 | 270959.67 | 82 | Кабели контрольные | - | 0.87
21.1.08.03-1160 | Кабель контрольный КВВГЭнг(A) 7х6 | 1000 м | 378795.71 | 386634.89 | 82 | Кабели контрольные | - | 0.87
21.1.08.03-1162 | Кабель контрольный КВБбШв 10х1 | 1000 м | 148299.23 | 151475.67 | 82 | Кабели контрольные | - | 0.87
21.1.08.03-1164 | Кабель контрольный КВБбШв 10х1,5 | 1000 м | 196841.63 | 201017.3 | 82 | Кабели контрольные | - | 0.87
21.1.08.03-1166 | Кабель контрольный КВБбШв 10х2,5 | 1000 м | 286308.6 | 292322.08 | 82 | Кабели контрольные | - | 0.87
21.1.08.03-1168 | Кабель контрольный КВБбШв 10х4 | 1000 м | 427846.7 | 436746.52 | 82 | Кабели контрольные | - | 0.87
21.1.08.03-1170 | Кабель контрольный КВБбШв 10х6 | 1000 м | 595478.69 | 607848.59 | 82 | Кабели контрольные | - | 0.87
21.1.08.03-1172 | Кабель контрольный КВБбШв 14х1 | 1000 м | 186286.63 | 190251.59 | 82 | Кабели контрольные | - | 0.87
21.1.08.03-1174 | Кабель контрольный КВБбШв 14х1,5 | 1000 м | 252211.02 | 257531.52 | 82 | Кабели контрольные | - | 0.87
21.1.08.03-1176 | Кабель контрольный КВБбШв 14х2,5 | 1000 м | 374307.3 | 382133.96 | 82 | Кабели контрольные | - | 0.87
21.1.08.03-1178 | Кабель контрольный КВБбШв 19х1 | 1000 м | 235661.18 | 240651.07 | 82 | Кабели контрольные | - | 0.87
21.1.08.03-1180 | Кабель контрольный КВБбШв 19х1,5 | 1000 м | 323654.98 | 330422.09 | 82 | Кабели контрольные | - | 0.87
21.1.08.03-1182 | Кабель контрольный КВБбШв 19х2,5 | 1000 м | 487099.69 | 497250.38 | 82 | Кабели контрольные | - | 0.87
21.1.08.03-1184 | Кабель контрольный КВБбШв 27х1 | 1000 м | 320209.34 | 326918.18 | 82 | Кабели контрольные | - | 0.87
21.1.08.03-1186 | Кабель контрольный КВБбШв 27х1,5 | 1000 м | 444548.38 | 453808.24 | 82 | Кабели контрольные | - | 0.87
21.1.08.03-1188 | Кабель контрольный КВБбШв 27х2,5 | 1000 м | 675856.8 | 689905.21 | 82 | Кабели контрольные | - | 0.87
21.1.08.03-1190 | Кабель контрольный КВБбШв 37х1 | 1000 м | 415310.53 | 424026.23 | 82 | Кабели контрольные | - | 0.87
21.1.08.03-1192 | Кабель контрольный КВБбШв 37х1,5 | 1000 м | 583383.63 | 595502.96 | 82 | Кабели контрольные | - | 0.87
21.1.08.03-1194 | Кабель контрольный КВБбШв 37х2,5 | 1000 м | 896784.67 | 915380.51 | 82 | Кабели контрольные | - | 0.87
21.1.08.03-1198 | Кабель контрольный КВБбШв 4х1,5 | 1000 м | 96914.04 | 99013.51 | 82 | Кабели контрольные | - | 0.87
21.1.08.03-1200 | Кабель контрольный КВБбШв 4х2,5 | 1000 м | 134045.17 | 136909.33 | 82 | Кабели контрольные | - | 0.87
21.1.08.03-1202 | Кабель контрольный КВБбШв 4х4 | 1000 м | 192904.08 | 196983.66 | 82 | Кабели контрольные | - | 0.87
21.1.08.03-1204 | Кабель контрольный КВБбШв 4х6 | 1000 м | 261513.14 | 267004.7 | 82 | Кабели контрольные | - | 0.87
21.1.08.03-1210 | Кабель контрольный КВБбШв 5х1 | 1000 м | 88353.46 | 90279.75 | 82 | Кабели контрольные | - | 0.87
21.1.08.03-1212 | Кабель контрольный КВБбШв 5х1,5 | 1000 м | 113305.25 | 115746.74 | 82 | Кабели контрольные | - | 0.87
21.1.08.03-1214 | Кабель контрольный КВБбШв 5х2,5 | 1000 м | 159017.74 | 162399.88 | 82 | Кабели контрольные | - | 0.87
21.1.08.03-1220 | Кабель контрольный КВБбШв 7х1 | 1000 м | 108403.2 | 110746.25 | 82 | Кабели контрольные | - | 0.87
21.1.08.03-1222 | Кабель контрольный КВБбШв 7х1,5 | 1000 м | 142163.9 | 145200.69 | 82 | Кабели контрольные | - | 0.87
21.1.08.03-1224 | Кабель контрольный КВБбШв 7х2,5 | 1000 м | 204367.4 | 208664.81 | 82 | Кабели контрольные | - | 0.87
21.1.08.03-1226 | Кабель контрольный КВБбШв 7х4 | 1000 м | 302450.85 | 308767.08 | 82 | Кабели контрольные | - | 0.87
21.1.08.03-1228 | Кабель контрольный КВБбШв 7х6 | 1000 м | 418875.04 | 427605.67 | 82 | Кабели контрольные | - | 0.87
21.1.08.03-1262 | Кабель контрольный КВВГнг(A)-LS 10х0,75 | 1000 м | 100183.5 | 102313.16 | 82 | Кабели контрольные | - | 0.87
21.1.08.03-1264 | Кабель контрольный КВВГнг(A)-LS 14х0,75 | 1000 м | 134096.65 | 136927.95 | 82 | Кабели контрольные | - | 0.87
21.1.08.03-1266 | Кабель контрольный КВВГнг(A)-LS 19х0,75 | 1000 м | 176846.38 | 180559.22 | 82 | Кабели контрольные | - | 0.87
21.1.08.03-1268 | Кабель контрольный КВВГнг(A)-LS 27х0,75 | 1000 м | 246757.84 | 251912.76 | 82 | Кабели контрольные | - | 0.87
21.1.08.03-1270 | Кабель контрольный КВВГнг(A)-LS 37х0,75 | 1000 м | 335086.91 | 342066.81 | 82 | Кабели контрольные | - | 0.87
21.1.08.03-1272 | Кабель контрольный КВВГнг(A)-LS 4х0,75 | 1000 м | 41551.2 | 42466.87 | 82 | Кабели контрольные | - | 0.87
21.1.08.03-1274 | Кабель контрольный КВВГнг(A)-LS 5х0,75 | 1000 м | 51499.96 | 52621.81 | 82 | Кабели контрольные | - | 0.87
21.1.08.03-1276 | Кабель контрольный КВВГнг(A)-LS 7х0,75 | 1000 м | 67226.36 | 68679.17 | 82 | Кабели контрольные | - | 0.87
21.1.08.03-1278 | Кабель контрольный КВВГЭнг(A)-LS 52х1,5 | 1000 м | 864207.57 | 882129.8 | 82 | Кабели контрольные | - | 0.87
21.1.08.03-1280 | Кабель контрольный КВВГЭнг(A)-LS 61х1,5 | 1000 м | 1021294.46 | 1042442.37 | 82 | Кабели контрольные | - | 0.87
21.1.08.04-0001 | Кабель управления КУГВЭВнг-LS 7х0,5 | 1000 м | 149330 | 152397.79 | 87 | Кабели управления | - | 1.09
21.1.08.04-0002 | Кабель управления КУГВЭВнг-LS 7х0,35 | 1000 м | 36010 | 36790.11 | 87 | Кабели управления | - | 1.09
21.1.08.04-0003 | Кабель управления КУГВЭВнг-LS 14х0,35 | 1000 м | 66680 | 68124.35 | 87 | Кабели управления | - | 1.09
21.1.08.04-0004 | Кабель управления КУГВЭВнг-LS 24х0,35 | 1000 м | 114300 | 116760.2 | 87 | Кабели управления | - | 1.09
21.1.08.04-0011 | Кабель управления КУГВВЭнг-LS 7х0,5 | 1000 м | 51430 | 52511.41 | 87 | Кабели управления | - | 1.09
21.1.08.04-0012 | Кабель управления КУГВВЭнг-LS 7х0,35 | 1000 м | 96530 | 98508.29 | 87 | Кабели управления | - | 1.09
21.1.08.04-0013 | Кабель управления КУГВВЭнг-LS 14х0,5 | 1000 м | 95260 | 97254.27 | 87 | Кабели управления | - | 1.09
21.1.08.04-0014 | Кабель управления КУГВВЭнг-LS 24х0,5 | 1000 м | 139340 | 142281.29 | 87 | Кабели управления | - | 1.09
21.1.08.04-0021 | Кабель управления КУГПЭПнг(A)-HF 1х2х0,5 | 1000 м | 121027.08 | 123467.72 | 87 | Кабели управления | - | 1.09
21.1.08.04-0022 | Кабель управления КУГПЭПнг(A)-HF 1х2х0,75 | 1000 м | 143255.67 | 146146.8 | 87 | Кабели управления | - | 1.09
21.1.08.04-0023 | Кабель управления КУГПЭПнг(A)-HF 2х0,5 | 1000 м | 183332.1 | 187018.84 | 87 | Кабели управления | - | 1.09
21.1.08.04-0024 | Кабель управления КУГПЭПнг(A)-HF 2х0,35 | 1000 м | 13190 | 13471.93 | 87 | Кабели управления | - | 1.09
21.1.08.04-0025 | Кабель управления КУГПЭПнг(A)-HF 2х0,75 | 1000 м | 237635.9 | 242414.63 | 87 | Кабели управления | - | 1.09
21.1.08.04-0026 | Кабель управления КУГПЭПнг(A)-HF 2х2х0,35 | 1000 м | 167366.78 | 170750.77 | 87 | Кабели управления | - | 1.09
21.1.08.04-0027 | Кабель управления КУГПЭПнг(A)-HF 2х2х0,75 | 1000 м | 234884.59 | 239634.31 | 87 | Кабели управления | - | 1.09
21.1.08.04-0028 | Кабель управления КУГПЭПнг(A)-HF 3х0,5 | 1000 м | 202352.01 | 206422.7 | 87 | Кабели управления | - | 1.09
21.1.08.04-0029 | Кабель управления КУГПЭПнг(A)-HF 3х0,75 | 1000 м | 212385.33 | 216664.57 | 87 | Кабели управления | - | 1.09
21.1.08.04-0030 | Кабель управления КУГПЭПнг(A)-HF 3х1 | 1000 м | 53880 | 54993.07 | 87 | Кабели управления | - | 1.09
21.1.08.04-0031 | Кабель управления КУГПЭПнг(A)-HF 3х1,5 | 1000 м | 285875.51 | 291639.92 | 87 | Кабели управления | - | 1.09
21.1.08.04-0032 | Кабель управления КУГПЭПнг(A)-HF 4х0,5 | 1000 м | 210693.79 | 214935.65 | 87 | Кабели управления | - | 1.09
21.1.08.04-0033 | Кабель управления КУГПЭПнг(A)-HF 4х0,35 | 1000 м | 26390 | 26942.63 | 87 | Кабели управления | - | 1.09
21.1.08.04-0034 | Кабель управления КУГПЭПнг(A)-HF 4х1 | 1000 м | 274056.62 | 279580.71 | 87 | Кабели управления | - | 1.09
21.1.08.04-0035 | Кабель управления КУГПЭПнг(A)-HF 4х1,5 | 1000 м | 319702.78 | 326154.38 | 87 | Кабели управления | - | 1.09
21.1.08.04-0036 | Кабель управления КУГПЭПнг(A)-HF 4х2,5 | 1000 м | 397555.83 | 405586.95 | 87 | Кабели управления | - | 1.09
21.1.08.04-0037 | Кабель управления КУГПЭПнг(A)-HF 4х2х0,35 | 1000 м | 50290 | 51368.32 | 87 | Кабели управления | - | 1.09
21.1.08.04-0039 | Кабель управления КУГПЭПнг(A)-HF 6х2х0,5 | 1000 м | 318213.46 | 324698.33 | 87 | Кабели управления | - | 1.09
21.1.08.04-0040 | Кабель управления КУГПЭПнг(A)-HF 7х0,5 | 1000 м | 313251.1 | 319555.53 | 87 | Кабели управления | - | 1.09
21.1.08.04-0041 | Кабель управления КУГПЭПнг(A)-HF 7х0,35 | 1000 м | 44020 | 44935.08 | 87 | Кабели управления | - | 1.09
21.1.08.04-0042 | Кабель управления КУГПЭПнг(A)-HF 7х0,75 | 1000 м | 311517.78 | 317803.71 | 87 | Кабели управления | - | 1.09
21.1.08.04-0043 | Кабель управления КУГПЭПнг(A)-HF 7х1,5 | 1000 м | 149020 | 152087.89 | 87 | Кабели управления | - | 1.09
21.1.08.04-0044 | Кабель управления КУГПЭПнг(A)-HF 7х2,5 | 1000 м | 248370 | 253470.22 | 87 | Кабели управления | - | 1.09
21.1.08.04-0045 | Кабель управления КУГПЭПнг(A)-HF 8х2х0,5 | 1000 м | 388191.86 | 396116.5 | 87 | Кабели управления | - | 1.09
21.1.08.04-0046 | Кабель управления КУГПЭПнг(A)-HF 10х0,5 | 1000 м | 362080.76 | 369375.58 | 87 | Кабели управления | - | 1.09
21.1.08.04-0047 | Кабель управления КУГПЭПнг(A)-HF 10х1 | 1000 м | 141920 | 144845.5 | 87 | Кабели управления | - | 1.09
21.1.08.04-0048 | Кабель управления КУГПЭПнг(A)-HF 10х2х0,5 | 1000 м | 493506.32 | 503577.45 | 87 | Кабели управления | - | 1.09
21.1.08.04-0049 | Кабель управления КУГПЭПнг(A)-HF 12х1,5 | 1000 м | 1012345.96 | 1032740.67 | 87 | Кабели управления | - | 1.09
21.1.08.04-0050 | Кабель управления КУГПЭПнг(A)-HF 14х0,5 | 1000 м | 427161.33 | 435771.16 | 87 | Кабели управления | - | 1.09
21.1.08.04-0051 | Кабель управления КУГПЭПнг(A)-HF 14х0,35 | 1000 м | 81490 | 83177.34 | 87 | Кабели управления | - | 1.09
21.1.08.04-0052 | Кабель управления КУГПЭПнг(A)-HF 14х1 | 1000 м | 198690 | 202784.01 | 87 | Кабели управления | - | 1.09
21.1.08.04-0053 | Кабель управления КУГПЭПнг(A)-HF 14х2х0,5 | 1000 м | 708642.49 | 723096.74 | 87 | Кабели управления | - | 1.09
21.1.08.04-0054 | Кабель управления КУГПЭПнг(A)-HF 16х2х0,5 | 1000 м | 769459.55 | 785170.34 | 87 | Кабели управления | - | 1.09
21.1.08.04-0055 | Кабель управления КУГПЭПнг(A)-HF 16х2х0,35 | 1000 м | 619239.58 | 631914.44 | 87 | Кабели управления | - | 1.09
21.1.08.04-0056 | Кабель управления КУГПЭПнг(A)-HF 19х0,5 | 1000 м | 525967.31 | 536571 | 87 | Кабели управления | - | 1.09
21.1.08.04-0057 | Кабель управления КУГПЭПнг(A)-HF 19х0,35 | 1000 м | 110610 | 112893.93 | 87 | Кабели управления | - | 1.09
21.1.08.04-0058 | Кабель управления КУГПЭПнг(A)-HF 19х1 | 1000 м | 738039.88 | 752953.6 | 87 | Кабели управления | - | 1.09
21.1.08.04-0059 | Кабель управления КУГПЭПнг(A)-HF 20х2х0,5 | 1000 м | 913434.7 | 932105.39 | 87 | Кабели управления | - | 1.09
21.1.08.04-0060 | Кабель управления КУГПЭПнг(A)-HF 24х0,35 | 1000 м | 139710 | 142590.91 | 87 | Кабели управления | - | 1.09
21.1.08.04-0061 | Кабель управления КУГПЭПнг(A)-HF 24х2х0,5 | 1000 м | 996458.43 | 1016870 | 87 | Кабели управления | - | 1.09
21.1.08.04-0063 | Кабель управления КУГПЭПнг(A)-HF 27х1,5 | 1000 м | 484970 | 494970.9 | 87 | Кабели управления | - | 1.09
21.1.08.04-0064 | Кабель управления КУГПЭПнг(A)-HF 27х2,5 | 1000 м | 464020 | 473751.66 | 87 | Кабели управления | - | 1.09
21.1.08.04-0065 | Кабель управления КУГПЭПнг(A)-HF 37х0,5 | 1000 м | 262560 | 267966.88 | 87 | Кабели управления | - | 1.09
21.1.08.04-0066 | Кабель управления КУГПЭПнг(A)-HF 52х0,35 | 1000 м | 258300 | 263640.99 | 87 | Кабели управления | - | 1.09
21.1.08.04-0067 | Кабель управления КУГПЭПнг(A)-HF 52х1 | 1000 м | 357470 | 364993.81 | 87 | Кабели управления | - | 1.09
21.1.08.05-0021 | Кабель измерительный КПЭТИнг-HF 1х2х0,7 | 1000 м | 19540 | 19969.03 | 82 | Кабели контрольные | - | 0.87
21.1.08.05-0022 | Кабель измерительный КПЭТИнг-HF 7х2х0,7 | 1000 м | 103030 | 105227.36 | 82 | Кабели контрольные | - | 0.87
21.1.08.05-0201 | Кабель управления КУПЭВ 4х2х0,5(э) | 1000 м | 33500 | 34221.24 | 87 | Кабели управления | - | 1.09
21.1.08.05-1006 | Кабель сигнально-блокировочный СБЗПуЭ 3х2х0,9-380 | 1000 м | 161118.74 | 164429 | 83 | Кабели прочие | - | 0.88
21.1.08.05-1016 | Кабель управления КУПВ 24х0,35 | 1000 м | 130840 | 133594.35 | 87 | Кабели управления | - | 1.09
21.1.08.05-1036 | Кабель управления КУПВ 7х0,5 | 1000 м | 49120 | 50184.38 | 87 | Кабели управления | - | 1.09
21.1.08.05-1042 | Кабель управления КУПР 24х0,5 | 1000 м | 54750 | 55941.56 | 87 | Кабели управления | - | 1.09
21.1.08.05-1062 | Кабель управления КУПР 19х1,5 | 1000 м | 109730 | 112110.23 | 87 | Кабели управления | - | 1.09
21.1.08.05-1064 | Кабель управления КУПР 24х0,35 | 1000 м | 261980 | 267302.36 | 87 | Кабели управления | - | 1.09
21.1.08.05-1066 | Кабель управления КУПР 24х1 | 1000 м | 92400 | 94416.68 | 87 | Кабели управления | - | 1.09
21.1.08.05-1068 | Кабель управления КУПР 24х1,5 | 1000 м | 138600 | 141607.29 | 87 | Кабели управления | - | 1.09
21.1.08.05-1090 | Кабель управления КУПР 37х1,5 | 1000 м | 122670 | 125386.28 | 87 | Кабели управления | - | 1.09
21.1.08.05-1124 | Кабель сигнально-блокировочный СБЗПу 19х2х0,9 | 1000 м | 295236.36 | 301383.47 | 83 | Кабели прочие | - | 0.88
21.2.01.01-0001 | Провод самонесущий изолированный СИП-1 1х16+1х25-0,6/1 | 1000 м | 39389.58 | 40244.5 | 307 | Провода самонесущие изолированные | - | 1.21
21.2.01.01-0002 | Провод самонесущий изолированный СИП-1 3х16+1х25-0,6/1 | 1000 м | 66525.84 | 67997.88 | 307 | Провода самонесущие изолированные | - | 1.21
21.2.01.01-0003 | Провод самонесущий изолированный СИП-1 3х25+1х35-0,6/1 | 1000 м | 95670.69 | 97765.43 | 307 | Провода самонесущие изолированные | - | 1.21
21.2.01.01-0004 | Провод самонесущий изолированный СИП-1 3х35+1х50-0,6/1 | 1000 м | 110298.21 | 112783.77 | 307 | Провода самонесущие изолированные | - | 1.21
21.2.01.01-0005 | Провод самонесущий изолированный СИП-1 3х50+1х50-0,6/1 | 1000 м | 182506.76 | 186505.3 | 307 | Провода самонесущие изолированные | - | 1.21
21.2.01.01-0006 | Провод самонесущий изолированный СИП-1 3х50+1х70-0,6/1 | 1000 м | 139329.32 | 142484.43 | 307 | Провода самонесущие изолированные | - | 1.21
21.2.01.01-0007 | Провод самонесущий изолированный СИП-1 3х70+1х70-0,6/1 | 1000 м | 217529.96 | 222328.33 | 307 | Провода самонесущие изолированные | - | 1.21
21.2.01.01-0008 | Провод самонесущий изолированный СИП-1 3х70+1х95-0,6/1 | 1000 м | 276699.63 | 282713.34 | 307 | Провода самонесущие изолированные | - | 1.21
21.2.01.01-0009 | Провод самонесущий изолированный СИП-1 3х95+1х70-0,6/1 | 1000 м | 229119.42 | 234266.54 | 307 | Провода самонесущие изолированные | - | 1.21
21.2.01.01-0010 | Провод самонесущий изолированный СИП-1 3х95+1х95-0,6/1 | 1000 м | 286168.81 | 292530.62 | 307 | Провода самонесущие изолированные | - | 1.21
21.2.01.01-0011 | Провод самонесущий изолированный СИП-1 3х120+1х95-0,6/1 | 1000 м | 336583.57 | 344044.34 | 307 | Провода самонесущие изолированные | - | 1.21
21.2.01.01-0012 | Провод самонесущий изолированный СИП-1 3х150+1х95-0,6/1 | 1000 м | 346581.74 | 354323.79 | 307 | Провода самонесущие изолированные | - | 1.21
21.2.01.01-0013 | Провод самонесущий изолированный СИП-1 3х185+1х95-0,6/1 | 1000 м | 575345.08 | 587899.52 | 307 | Провода самонесущие изолированные | - | 1.21
21.2.01.01-0014 | Провод самонесущий изолированный СИП-1 3х240+1х95-0,6/1 | 1000 м | 713576.81 | 729114.31 | 307 | Провода самонесущие изолированные | - | 1.21
21.2.01.01-0015 | Провод самонесущий изолированный СИП-2 3х16+1х25-0,6/1 | 1000 м | 72782.93 | 74393.26 | 307 | Провода самонесущие изолированные | - | 1.21
21.2.01.01-0016 | Провод самонесущий изолированный СИП-2 3х16+1х54,6-0,6/1 | 1000 м | 92958.33 | 95029.27 | 307 | Провода самонесущие изолированные | - | 1.21
21.2.01.01-0017 | Провод самонесущий изолированный СИП-2 3х16+1х54,6+2х16-0,6/1 | 1000 м | 157100.88 | 160498.84 | 307 | Провода самонесущие изолированные | - | 1.21
21.2.01.01-0018 | Провод самонесущий изолированный СИП-2 3х16+1х54,6+2х35-0,6/1 | 1000 м | 189678.5 | 193837.89 | 307 | Провода самонесущие изолированные | - | 1.21
21.2.01.01-0019 | Провод самонесущий изолированный СИП-2 3х25+1х35-0,6/1 | 1000 м | 93776.54 | 95897.17 | 307 | Провода самонесущие изолированные | - | 1.21
21.2.01.01-0020 | Провод самонесущий изолированный СИП-2 3х25+1х54,6-0,6/1 | 1000 м | 108011.67 | 110413.92 | 307 | Провода самонесущие изолированные | - | 1.21
21.2.01.01-0021 | Провод самонесущий изолированный СИП-2 3х25+1х54,6+2х16-0,6/1 | 1000 м | 137471.68 | 140520.43 | 307 | Провода самонесущие изолированные | - | 1.21
21.2.01.01-0022 | Провод самонесущий изолированный СИП-2 3х25+1х54,6+2х35-0,6/1 | 1000 м | 213978.76 | 218628.51 | 307 | Провода самонесущие изолированные | - | 1.21
21.2.01.01-0023 | Провод самонесущий изолированный СИП-2 3х35+1х50-0,6/1 | 1000 м | 117582.56 | 120234.91 | 307 | Провода самонесущие изолированные | - | 1.21
21.2.01.01-0024 | Провод самонесущий изолированный СИП-2 3х35+1х50+2х16-0,6/1 | 1000 м | 147134.76 | 150375.32 | 307 | Провода самонесущие изолированные | - | 1.21
21.2.01.01-0025 | Провод самонесущий изолированный СИП-2 3х35+1х54,6-0,6/1 | 1000 м | 116282.93 | 118941.13 | 307 | Провода самонесущие изолированные | - | 1.21
21.2.01.01-0026 | Провод самонесущий изолированный СИП-2 3х35+1х54,6+2х35-0,6/1 | 1000 м | 238141.94 | 243301.75 | 307 | Провода самонесущие изолированные | - | 1.21
21.2.01.01-0027 | Провод самонесущий изолированный СИП-2 3х50+1х50-0,6/1 | 1000 м | 139452.93 | 142594.71 | 307 | Провода самонесущие изолированные | - | 1.21
21.2.01.01-0028 | Провод самонесущий изолированный СИП-2 3х50+1х50+2х16-0,6/1 | 1000 м | 174457.6 | 178353.34 | 307 | Провода самонесущие изолированные | - | 1.21
21.2.01.01-0029 | Провод самонесущий изолированный СИП-2 3х50+1х54,6-0,6/1 | 1000 м | 144103.35 | 147361.55 | 307 | Провода самонесущие изолированные | - | 1.21
21.2.01.01-0030 | Провод самонесущий изолированный СИП-2 3х50+1х70-0,6/1 | 1000 м | 152374.03 | 155867 | 307 | Провода самонесущие изолированные | - | 1.21
21.2.01.01-0031 | Провод самонесущий изолированный СИП-2 3х50+1х70+2х35-0,6/1 | 1000 м | 291034.22 | 297415.02 | 307 | Провода самонесущие изолированные | - | 1.21
21.2.01.01-0032 | Провод самонесущий изолированный СИП-2 3х70+1х54,6-0,6/1 | 1000 м | 188568.16 | 192829.16 | 307 | Провода самонесущие изолированные | - | 1.21
21.2.01.01-0033 | Провод самонесущий изолированный СИП-2 3х70+1х54,6+2х16-0,6/1 | 1000 м | 217604.01 | 222497.99 | 307 | Провода самонесущие изолированные | - | 1.21
21.2.01.01-0034 | Провод самонесущий изолированный СИП-2 3х70+1х70-0,6/1 | 1000 м | 189784.94 | 194140.29 | 307 | Провода самонесущие изолированные | - | 1.21
21.2.01.01-0035 | Провод самонесущий изолированный СИП-2 3х70+1х70+2х35-0,6/1 | 1000 м | 349114.7 | 356677.21 | 307 | Провода самонесущие изолированные | - | 1.21
21.2.01.01-0036 | Провод самонесущий изолированный СИП-2 3х70+1х95-0,6/1 | 1000 м | 212828.06 | 217684.47 | 307 | Провода самонесущие изолированные | - | 1.21
21.2.01.01-0037 | Провод самонесущий изолированный СИП-2 3х95+1х70-0,6/1 | 1000 м | 238695.3 | 244102.45 | 307 | Провода самонесущие изолированные | - | 1.21
21.2.01.01-0038 | Провод самонесущий изолированный СИП-2 3х95+1х95-0,6/1 | 1000 м | 247923.84 | 253564.29 | 307 | Провода самонесущие изолированные | - | 1.21
21.2.01.01-0039 | Провод самонесущий изолированный СИП-2 3х120+1х95-0,6/1 | 1000 м | 299187.37 | 305970.22 | 307 | Провода самонесущие изолированные | - | 1.21
21.2.01.01-0040 | Провод самонесущий изолированный СИП-2 3х150+1х95-0,6/1 | 1000 м | 350198.57 | 358096.7 | 307 | Провода самонесущие изолированные | - | 1.21
21.2.01.01-0041 | Провод самонесущий изолированный СИП-2 3х185+1х95-0,6/1 | 1000 м | 411477.43 | 420844.39 | 307 | Провода самонесущие изолированные | - | 1.21
21.2.01.01-0042 | Провод самонесущий изолированный СИП-2 3х240+1х95-0,6/1 | 1000 м | 506635.3 | 518199.9 | 307 | Провода самонесущие изолированные | - | 1.21
21.2.01.01-0045 | Провод самонесущий изолированный СИП-3 1х35-20 | 1000 м | 36899.42 | 37708.34 | 307 | Провода самонесущие изолированные | - | 1.21
21.2.01.01-0046 | Провод самонесущий изолированный СИП-3 1х35-35 | 1000 м | 44347.04 | 45320.14 | 307 | Провода самонесущие изолированные | - | 1.21
21.2.01.01-0047 | Провод самонесущий изолированный СИП-3 1х50-20 | 1000 м | 45459.03 | 46512.64 | 307 | Провода самонесущие изолированные | - | 1.21
21.2.01.01-0048 | Провод самонесущий изолированный СИП-3 1х50-35 | 1000 м | 53581.34 | 54767.3 | 307 | Провода самонесущие изолированные | - | 1.21
21.2.01.01-0049 | Провод самонесущий изолированный СИП-3 1х70-20 | 1000 м | 59855.87 | 61243.94 | 307 | Провода самонесущие изолированные | - | 1.21
21.2.01.01-0050 | Провод самонесущий изолированный СИП-3 1х70-35 | 1000 м | 67730.73 | 69229.64 | 307 | Провода самонесущие изолированные | - | 1.21
21.2.01.01-0051 | Провод самонесущий изолированный СИП-3 1х95-20 | 1000 м | 75003.69 | 76735.71 | 307 | Провода самонесущие изолированные | - | 1.21
21.2.01.01-0052 | Провод самонесущий изолированный СИП-3 1х95-35 | 1000 м | 84974.32 | 86849.07 | 307 | Провода самонесущие изолированные | - | 1.21
21.2.01.01-0053 | Провод самонесущий изолированный СИП-3 1х120-20 | 1000 м | 93657.73 | 95818.56 | 307 | Провода самонесущие изолированные | - | 1.21
21.2.01.01-0054 | Провод самонесущий изолированный СИП-3 1х120-35 | 1000 м | 104461.91 | 106763.16 | 307 | Провода самонесущие изолированные | - | 1.21
21.2.01.01-0055 | Провод самонесущий изолированный СИП-3 1х150-20 | 1000 м | 110213.38 | 112634.09 | 307 | Провода самонесущие изолированные | - | 1.21
21.2.01.01-0056 | Провод самонесущий изолированный СИП-3 1х150-35 | 1000 м | 121461.36 | 124144.1 | 307 | Провода самонесущие изолированные | - | 1.21
21.2.01.01-0057 | Провод самонесущий изолированный СИП-3 1х185-20 | 1000 м | 130579.88 | 133477.44 | 307 | Провода самонесущие изолированные | - | 1.21
21.2.01.01-0058 | Провод самонесущий изолированный СИП-3 1х185-35 | 1000 м | 142593.95 | 145773.52 | 307 | Провода самонесущие изолированные | - | 1.21
21.2.01.01-0059 | Провод самонесущий изолированный СИП-3 1х240-20 | 1000 м | 163373.6 | 167017.91 | 307 | Провода самонесущие изолированные | - | 1.21
21.2.01.01-0060 | Провод самонесущий изолированный СИП-3 1х240-35 | 1000 м | 183385.61 | 187461.13 | 307 | Провода самонесущие изолированные | - | 1.21
21.2.01.01-0061 | Провод самонесущий изолированный СИП-4 2х10-0,6/1 | 1000 м | 27510.16 | 28108.46 | 307 | Провода самонесущие изолированные | - | 1.21
21.2.01.01-0062 | Провод самонесущий изолированный СИП-4 2х16-0,6/1 | 1000 м | 30461.79 | 31139.61 | 307 | Провода самонесущие изолированные | - | 1.21
21.2.01.01-0063 | Провод самонесущий изолированный СИП-4 2х25-0,6/1 | 1000 м | 43926.54 | 44901.61 | 307 | Провода самонесущие изолированные | - | 1.21
21.2.01.01-0064 | Провод самонесущий изолированный СИП-4 2х50-0,6/1 | 1000 м | 71323.01 | 72919.44 | 307 | Провода самонесущие изолированные | - | 1.21
21.2.01.01-0065 | Провод самонесущий изолированный СИП-4 4х16-0,6/1 | 1000 м | 59039.45 | 60345.15 | 307 | Провода самонесущие изолированные | - | 1.21
21.2.01.01-0066 | Провод самонесущий изолированный СИП-4 4х25-0,6/1 | 1000 м | 85423.93 | 87268.05 | 307 | Провода самонесущие изолированные | - | 1.21
21.2.01.01-0067 | Провод самонесущий изолированный СИП-4 4х35-0,6/1 | 1000 м | 99607.36 | 101829.28 | 307 | Провода самонесущие изолированные | - | 1.21
21.2.01.01-0068 | Провод самонесущий изолированный СИП-4 4х50-0,6/1 | 1000 м | 131670.83 | 134620.87 | 307 | Провода самонесущие изолированные | - | 1.21
21.2.01.01-0069 | Провод самонесущий изолированный СИП-4 4х70-0,6/1 | 1000 м | 190719.61 | 195006.34 | 307 | Провода самонесущие изолированные | - | 1.21
21.2.01.01-0070 | Провод самонесущий изолированный СИП-4 4х95-0,6/1 | 1000 м | 247885.03 | 253457.29 | 307 | Провода самонесущие изолированные | - | 1.21
21.2.01.01-0071 | Провод самонесущий изолированный СИП-4 4х120-0,6/1 | 1000 м | 322308.23 | 329521.21 | 307 | Провода самонесущие изолированные | - | 1.21
21.2.01.01-1010 | Провод самонесущий изолированный СИП-2 3х25+1х54,6+1х16-0,6/1 | 1000 м | 124498.48 | 127239.67 | 307 | Провода самонесущие изолированные | - | 1.21
21.2.01.01-1012 | Провод самонесущий изолированный СИП-2 3х35+1х54,6+1х16-0,6/1 | 1000 м | 139830.82 | 142911.19 | 307 | Провода самонесущие изолированные | - | 1.21
21.2.01.01-1014 | Провод самонесущий изолированный СИП-2 3х35+1х54,6+2х16-0,6/1 | 1000 м | 158547.39 | 161993.78 | 307 | Провода самонесущие изолированные | - | 1.21
21.2.01.01-1016 | Провод самонесущий изолированный СИП-2 3х50+1х54,6+1х16-0,6/1 | 1000 м | 167315.09 | 171000.16 | 307 | Провода самонесущие изолированные | - | 1.21
21.2.01.01-1018 | Провод самонесущий изолированный СИП-2 3х50+1х54,6+1х25-0,6/1 | 1000 м | 172375.05 | 176171.7 | 307 | Провода самонесущие изолированные | - | 1.21
21.2.01.01-1020 | Провод самонесущий изолированный СИП-2 3х50+1х54,6+2х16-0,6/1 | 1000 м | 180183.82 | 184150.14 | 307 | Провода самонесущие изолированные | - | 1.21
21.2.01.01-1022 | Провод самонесущий изолированный СИП-2 3х50+1х54,6+2х25-0,6/1 | 1000 м | 190176.27 | 194363.2 | 307 | Провода самонесущие изолированные | - | 1.21
21.2.01.01-1024 | Провод самонесущий изолированный СИП-2 3х70+1х54,6+1х16-0,6/1 | 1000 м | 204800.17 | 209307.96 | 307 | Провода самонесущие изолированные | - | 1.21
21.2.01.01-1026 | Провод самонесущий изолированный СИП-2 3х70+1х54,6+1х25-0,6/1 | 1000 м | 209776.89 | 214394.93 | 307 | Провода самонесущие изолированные | - | 1.21
21.2.01.01-1028 | Провод самонесущий изолированный СИП-2 3х70+1х54,6+2х25-0,6/1 | 1000 м | 227580.35 | 232554.46 | 307 | Провода самонесущие изолированные | - | 1.21
21.2.01.01-1030 | Провод самонесущий изолированный СИП-2 3х70+1х70+1х16-0,6/1 | 1000 м | 213119.27 | 217801.4 | 307 | Провода самонесущие изолированные | - | 1.21
21.2.01.01-1032 | Провод самонесущий изолированный СИП-2 3х70+1х70+2х16-0,6/1 | 1000 м | 225967.25 | 230930.55 | 307 | Провода самонесущие изолированные | - | 1.21
21.2.01.02-0011 | Провод неизолированный для воздушных линий электропередачи А 16 | т | 283390 | 289626.76 | 88 | Провода алюминиевые | - | 1.1
21.2.01.02-0012 | Провод неизолированный для воздушных линий электропередачи А 25 | т | 280960 | 287144.24 | 88 | Провода алюминиевые | - | 1.1
21.2.01.02-0013 | Провод неизолированный для воздушных линий электропередачи А 35 | т | 277380 | 283554.9 | 88 | Провода алюминиевые | - | 1.1
21.2.01.02-0014 | Провод неизолированный для воздушных линий электропередачи А 40 | т | 279690 | 285852.76 | 88 | Провода алюминиевые | - | 1.1
21.2.01.02-0015 | Провод неизолированный для воздушных линий электропередачи А 50 | т | 275590 | 281696.13 | 88 | Провода алюминиевые | - | 1.1
21.2.01.02-0016 | Провод неизолированный для воздушных линий электропередачи А 63 | т | 274020 | 280067.35 | 88 | Провода алюминиевые | - | 1.1
21.2.01.02-0017 | Провод неизолированный для воздушных линий электропередачи А 70 | т | 272840 | 278907.73 | 88 | Провода алюминиевые | - | 1.1
21.2.01.02-0018 | Провод неизолированный для воздушных линий электропередачи А 95 | т | 271140 | 277144.63 | 88 | Провода алюминиевые | - | 1.1
21.2.01.02-0019 | Провод неизолированный для воздушных линий электропередачи А 100 | т | 269261.29 | 275228.14 | 88 | Провода алюминиевые | - | 1.1
21.2.01.02-0020 | Провод неизолированный для воздушных линий электропередачи А 120 | т | 271640 | 277652.51 | 88 | Провода алюминиевые | - | 1.1
21.2.01.02-0021 | Провод неизолированный для воздушных линий электропередачи А 125 | т | 270272.57 | 276241.64 | 88 | Провода алюминиевые | - | 1.1
21.2.01.02-0022 | Провод неизолированный для воздушных линий электропередачи А 150 | т | 278930 | 285072.21 | 88 | Провода алюминиевые | - | 1.1
21.2.01.02-0023 | Провод неизолированный для воздушных линий электропередачи А 160 | т | 281350 | 287545.32 | 88 | Провода алюминиевые | - | 1.1
21.2.01.02-0024 | Провод неизолированный для воздушных линий электропередачи А 185 | т | 274590 | 280650.12 | 88 | Провода алюминиевые | - | 1.1
21.2.01.02-0025 | Провод неизолированный для воздушных линий электропередачи А 200 | т | 280920 | 287108.86 | 88 | Провода алюминиевые | - | 1.1
21.2.01.02-0026 | Провод неизолированный для воздушных линий электропередачи А 240 | т | 273040 | 279071.26 | 88 | Провода алюминиевые | - | 1.1
21.2.01.02-0027 | Провод неизолированный для воздушных линий электропередачи А 250 | т | 271141.06 | 277132.36 | 88 | Провода алюминиевые | - | 1.1
21.2.01.02-0028 | Провод неизолированный для воздушных линий электропередачи А 300 | т | 274332.48 | 280213.31 | 88 | Провода алюминиевые | - | 1.1
21.2.01.02-0029 | Провод неизолированный для воздушных линий электропередачи А 315 | т | 269900.62 | 275692.69 | 88 | Провода алюминиевые | - | 1.1
21.2.01.02-0030 | Провод неизолированный для воздушных линий электропередачи А 350 | т | 280400 | 286401.65 | 88 | Провода алюминиевые | - | 1.1
21.2.01.02-0031 | Провод неизолированный для воздушных линий электропередачи А 400 | т | 283686.1 | 289756.07 | 88 | Провода алюминиевые | - | 1.1
21.2.01.02-0032 | Провод неизолированный для воздушных линий электропередачи А 450 | т | 284364.26 | 290469.13 | 88 | Провода алюминиевые | - | 1.1
21.2.01.02-0033 | Провод неизолированный для воздушных линий электропередачи А 500 | т | 279990 | 286008.08 | 88 | Провода алюминиевые | - | 1.1
21.2.01.02-0034 | Провод неизолированный для воздушных линий электропередачи А 550 | т | 280012.55 | 286029.69 | 88 | Провода алюминиевые | - | 1.1
21.2.01.02-0035 | Провод неизолированный для воздушных линий электропередачи А 560 | т | 281316.97 | 287338.82 | 88 | Провода алюминиевые | - | 1.1
21.2.01.02-0036 | Провод неизолированный для воздушных линий электропередачи А 600 | т | 279364.15 | 285347.61 | 88 | Провода алюминиевые | - | 1.1
21.2.01.02-0037 | Провод неизолированный для воздушных линий электропередачи А 630 | т | 277455.03 | 283399.74 | 88 | Провода алюминиевые | - | 1.1
21.2.01.02-0038 | Провод неизолированный для воздушных линий электропередачи А 650 | т | 279974.83 | 285968.82 | 88 | Провода алюминиевые | - | 1.1
21.2.01.02-0039 | Провод неизолированный для воздушных линий электропередачи А 700 | т | 276806.64 | 282736.48 | 88 | Провода алюминиевые | - | 1.1
21.2.01.02-0040 | Провод неизолированный для воздушных линий электропередачи А 710 | т | 278776.69 | 284747.85 | 88 | Провода алюминиевые | - | 1.1
21.2.01.02-0041 | Провод неизолированный для воздушных линий электропередачи А 750 | т | 278776.69 | 284773.24 | 88 | Провода алюминиевые | - | 1.1
21.2.01.02-0042 | Провод неизолированный для воздушных линий электропередачи А 800 | т | 283329.97 | 289413.18 | 88 | Провода алюминиевые | - | 1.1
21.2.01.02-0081 | Провод неизолированный для воздушных линий электропередачи АС 10/1,8 | т | 256593.66 | 262294.93 | 88 | Провода алюминиевые | - | 1.1
21.2.01.02-0082 | Провод неизолированный для воздушных линий электропередачи АС 16/2,7 | т | 248490 | 254016.95 | 88 | Провода алюминиевые | - | 1.1
21.2.01.02-0083 | Провод неизолированный для воздушных линий электропередачи АС 25/4,2 | т | 242650 | 248033.45 | 88 | Провода алюминиевые | - | 1.1
21.2.01.02-0084 | Провод неизолированный для воздушных линий электропередачи АС 35/6,2 | т | 244520 | 249935.08 | 88 | Провода алюминиевые | - | 1.1
21.2.01.02-0085 | Провод неизолированный для воздушных линий электропередачи АС 50/8 | т | 236610 | 241899.94 | 88 | Провода алюминиевые | - | 1.1
21.2.01.02-0086 | Провод неизолированный для воздушных линий электропередачи АС 70/11 | т | 237930 | 243216.03 | 88 | Провода алюминиевые | - | 1.1
21.2.01.02-0087 | Провод неизолированный для воздушных линий электропередачи АС 70/72 | т | 241205.43 | 246484.27 | 88 | Провода алюминиевые | - | 1.1
21.2.01.02-0088 | Провод неизолированный для воздушных линий электропередачи АС 95/16 | т | 236500 | 241786.79 | 88 | Провода алюминиевые | - | 1.1
21.2.01.02-0089 | Провод неизолированный для воздушных линий электропередачи АС 120/19 | т | 251580 | 257155.88 | 88 | Провода алюминиевые | - | 1.1
21.2.01.02-0090 | Провод неизолированный для воздушных линий электропередачи АС 150/19 | т | 253810 | 259430.99 | 88 | Провода алюминиевые | - | 1.1
21.2.01.02-0091 | Провод неизолированный для воздушных линий электропередачи АС 185/24 | т | 252950 | 258548.51 | 88 | Провода алюминиевые | - | 1.1
21.2.01.02-0092 | Провод неизолированный для воздушных линий электропередачи АС 205/27 | т | 252950 | 258551.26 | 88 | Провода алюминиевые | - | 1.1
21.2.01.02-0093 | Провод неизолированный для воздушных линий электропередачи АС 240/32 | т | 248970 | 254335.43 | 88 | Провода алюминиевые | - | 1.1
21.2.01.02-0094 | Провод неизолированный для воздушных линий электропередачи АС 300/39 | т | 245430 | 250722.92 | 88 | Провода алюминиевые | - | 1.1
21.2.01.02-0095 | Провод неизолированный для воздушных линий электропередачи АС 300/66 | т | 250366.42 | 255780.55 | 88 | Провода алюминиевые | - | 1.1
21.2.01.02-0096 | Провод неизолированный для воздушных линий электропередачи АС 330/30 | т | 263310 | 268963.95 | 88 | Провода алюминиевые | - | 1.1
21.2.01.02-0097 | Провод неизолированный для воздушных линий электропередачи АС 400/18 | т | 270910 | 276717.95 | 88 | Провода алюминиевые | - | 1.1
21.2.01.02-0098 | Провод неизолированный для воздушных линий электропередачи АС 400/51 | т | 253020 | 258487.2 | 88 | Провода алюминиевые | - | 1.1
21.2.01.02-0099 | Провод неизолированный для воздушных линий электропередачи АС 400/64 | т | 246490 | 251822.85 | 88 | Провода алюминиевые | - | 1.1
21.2.01.02-0100 | Провод неизолированный для воздушных линий электропередачи АС 450/56 | т | 252270 | 257720.37 | 88 | Провода алюминиевые | - | 1.1
21.2.01.02-0101 | Провод неизолированный для воздушных линий электропередачи АС 500/26 | т | 269390 | 275189.96 | 88 | Провода алюминиевые | - | 1.1
21.2.01.02-0102 | Провод неизолированный для воздушных линий электропередачи АС 500/64 | т | 252130 | 257557.99 | 88 | Провода алюминиевые | - | 1.1
21.2.01.02-0103 | Провод неизолированный для воздушных линий электропередачи АС 550/71 | т | 234039.51 | 239102.97 | 88 | Провода алюминиевые | - | 1.1
21.2.01.02-0104 | Провод неизолированный для воздушных линий электропередачи АС 600/72 | т | 235103.79 | 240189.42 | 88 | Провода алюминиевые | - | 1.1
21.2.01.02-0105 | Провод неизолированный для воздушных линий электропередачи АС 650/79 | т | 228870.47 | 233832.95 | 88 | Провода алюминиевые | - | 1.1
21.2.01.02-0106 | Провод неизолированный для воздушных линий электропередачи АС 700/86 | т | 228262.24 | 233231.36 | 88 | Провода алюминиевые | - | 1.1
21.2.01.02-0107 | Провод неизолированный для воздушных линий электропередачи АС 750/93 | т | 228674.62 | 233653.61 | 88 | Провода алюминиевые | - | 1.1
21.2.01.02-0108 | Провод неизолированный для воздушных линий электропередачи АС 800/105 | т | 228082.88 | 233050.11 | 88 | Провода алюминиевые | - | 1.1
21.2.01.02-0109 | Провод неизолированный для воздушных линий электропередачи АС 1000/56 | т | 222549.56 | 227410.41 | 88 | Провода алюминиевые | - | 1.1
21.2.01.02-0134 | Провод неизолированный для воздушных линий электропередачи АСКП 1000/56 | т | 4440.39 | 4931.61 | 88 | Провода алюминиевые | - | 1.1
21.2.01.02-0141 | Провод неизолированный для воздушных линий электропередачи М 4 | т | 929476.63 | 948687.13 | 308 | Провода медные прочие | - | 1.03
21.2.01.02-0142 | Провод неизолированный для воздушных линий электропередачи М 6 | т | 936524.84 | 955782.81 | 308 | Провода медные прочие | - | 1.03
21.2.01.02-0143 | Провод неизолированный для воздушных линий электропередачи М 10 | т | 923625.56 | 942546.8 | 308 | Провода медные прочие | - | 1.03
21.2.01.02-0144 | Провод неизолированный для воздушных линий электропередачи М 16 | т | 957500 | 977055.48 | 308 | Провода медные прочие | - | 1.03
21.2.01.02-0145 | Провод неизолированный для воздушных линий электропередачи М 25 | т | 946850 | 966186.36 | 308 | Провода медные прочие | - | 1.03
21.2.01.02-0146 | Провод неизолированный для воздушных линий электропередачи М 35 | т | 942150 | 961410.3 | 308 | Провода медные прочие | - | 1.03
21.2.01.02-0147 | Провод неизолированный для воздушных линий электропередачи М 50 | т | 958330 | 977904.69 | 308 | Провода медные прочие | - | 1.03
21.2.01.02-0148 | Провод неизолированный для воздушных линий электропередачи М 70 | т | 954710 | 974218.4 | 308 | Провода медные прочие | - | 1.03
21.2.01.02-0149 | Провод неизолированный для воздушных линий электропередачи М 95 | т | 945990 | 965324.56 | 308 | Провода медные прочие | - | 1.03
21.2.01.02-0150 | Провод неизолированный для воздушных линий электропередачи М 120 | т | 915190 | 933909.04 | 308 | Провода медные прочие | - | 1.03
21.2.01.02-0151 | Провод неизолированный для воздушных линий электропередачи М 150 | т | 913370 | 932049.09 | 308 | Провода медные прочие | - | 1.03
21.2.01.02-0152 | Провод неизолированный для воздушных линий электропередачи М 185 | т | 914330 | 933029.62 | 308 | Провода медные прочие | - | 1.03
21.2.01.02-0153 | Провод неизолированный для воздушных линий электропередачи М 240 | т | 942590 | 961852.33 | 308 | Провода медные прочие | - | 1.03
21.2.01.02-0154 | Провод неизолированный для воздушных линий электропередачи М 300 | т | 944480 | 963722.58 | 308 | Провода медные прочие | - | 1.03
21.2.01.02-0155 | Провод неизолированный для воздушных линий электропередачи М 400 | т | 943894.36 | 963125.85 | 308 | Провода медные прочие | - | 1.03
21.2.01.02-0156 | Провод неизолированный для воздушных линий электропередачи М 500 | т | 975355.89 | 995222.16 | 308 | Провода медные прочие | - | 1.03
21.2.01.02-1000 | Провод контактный медный фасонный МФ 100 | 1000 м | 730995.9 | 745980.97 | 308 | Провода медные прочие | - | 1.03
21.2.01.02-1002 | Провод контактный медный фасонный МФ 120 | 1000 м | 876851.28 | 894746.08 | 308 | Провода медные прочие | - | 1.03
21.2.02.01-0003 | Провод антенный МА, сечение 6 мм2 | 1000 м | 80701.07 | 82338.26 | 308 | Провода медные прочие | - | 1.03
21.2.02.01-0011 | Провод антенный МА, сечение 1,5 мм2 | 1000 м | 21781.15 | 22226.54 | 308 | Провода медные прочие | - | 1.03
21.2.02.01-0012 | Провод антенный МА, сечение 2,5 мм2 | 1000 м | 35272.71 | 35990.94 | 308 | Провода медные прочие | - | 1.03
21.2.02.01-0013 | Провод антенный МА, сечение 4 мм2 | 1000 м | 54277.92 | 55380.61 | 308 | Провода медные прочие | - | 1.03
21.2.02.01-0015 | Провод антенный МА, сечение 10 мм2 | 1000 м | 136294.12 | 139055.9 | 308 | Провода медные прочие | - | 1.03
21.2.02.01-0021 | Провод антенный МГ, сечение 1,5 мм2 | 1000 м | 13380.2 | 13657.56 | 308 | Провода медные прочие | - | 1.03
21.2.02.01-0022 | Провод антенный МГ, сечение 2,5 мм2 | 1000 м | 26399.61 | 26940.65 | 308 | Провода медные прочие | - | 1.03
21.2.02.01-0023 | Провод антенный МГ, сечение 4 мм2 | т | 1050200.13 | 1071689.08 | 308 | Провода медные прочие | - | 1.03
21.2.02.01-0024 | Провод антенный МГ, сечение 6 мм2 | 1000 м | 53562.75 | 54656.12 | 308 | Провода медные прочие | - | 1.03
21.2.02.01-0025 | Провод антенный МГ, сечение 10 мм2 | 1000 м | 95258.53 | 97200.68 | 308 | Провода медные прочие | - | 1.03
21.2.02.01-0027 | Провод антенный МГ, сечение 16 мм2 | 1000 м | 139038.59 | 141877.89 | 308 | Провода медные прочие | - | 1.03
21.2.02.01-0028 | Провод антенный МГ, сечение 25 мм2 | 1000 м | 225338.43 | 229941 | 308 | Провода медные прочие | - | 1.03
21.2.02.01-0029 | Провод антенный МГ, сечение 35 мм2 | 1000 м | 308899.94 | 315202.09 | 308 | Провода медные прочие | - | 1.03
21.2.02.01-0030 | Провод антенный МГ, сечение 50 мм2 | 1000 м | 423494.8 | 432133.21 | 308 | Провода медные прочие | - | 1.03
21.2.02.01-0031 | Провод антенный МГ, сечение 70 мм2 | 1000 м | 606387.92 | 618780.48 | 308 | Провода медные прочие | - | 1.03
21.2.02.01-0032 | Провод антенный МГ, сечение 95 мм2 | 1000 м | 828460.16 | 845372.1 | 308 | Провода медные прочие | - | 1.03
21.2.02.01-0033 | Провод антенный МГ, сечение 120 мм2 | 1000 м | 1063913.16 | 1085633.22 | 308 | Провода медные прочие | - | 1.03
21.2.02.01-0034 | Провод антенный МГ, сечение 150 мм2 | 1000 м | 1294929.28 | 1321368.49 | 308 | Провода медные прочие | - | 1.03
21.2.02.01-0035 | Провод антенный МГ, сечение 185 мм2 | 1000 м | 1597966.26 | 1630592.73 | 308 | Провода медные прочие | - | 1.03
21.2.02.01-0036 | Провод антенный МГ, сечение 240 мм2 | 1000 м | 2131349.78 | 2174879.7 | 308 | Провода медные прочие | - | 1.03
21.2.02.01-0037 | Провод антенный МГ, сечение 300 мм2 | 1000 м | 2534051.79 | 2585817.39 | 308 | Провода медные прочие | - | 1.03
21.2.02.01-0038 | Провод антенный МГ, сечение 400 мм2 | 1000 м | 3392837.75 | 3462002.83 | 308 | Провода медные прочие | - | 1.03
21.2.02.01-0039 | Провод антенный МГ, сечение 500 мм2 | 1000 м | 4216946.91 | 4302985.8 | 308 | Провода медные прочие | - | 1.03
21.2.02.02-0003 | Провод силовой с медными жилами РПШ 2х0,75-380 | 1000 м | 62440 | 63740.39 | 89 | Провода медные | - | 0.98
21.2.02.02-0004 | Провод силовой с медными жилами РПШ 2х1-380 | 1000 м | 14120 | 14457.34 | 89 | Провода медные | - | 0.98
21.2.02.02-0005 | Провод силовой с медными жилами РПШ 2х1,5-380 | 1000 м | 21180 | 21665.24 | 89 | Провода медные | - | 0.98
21.2.02.02-0006 | Провод силовой с медными жилами РПШ 2х2,5-380 | 1000 м | 60130 | 61418.69 | 89 | Провода медные | - | 0.98
21.2.02.02-0007 | Провод силовой с медными жилами РПШ 2х4-380 | 1000 м | 85680 | 87512.52 | 89 | Провода медные | - | 0.98
21.2.02.02-0008 | Провод силовой с медными жилами РПШ 2х6-380 | 1000 м | 74440 | 76124.1 | 89 | Провода медные | - | 0.98
21.2.02.02-0011 | Провод силовой с медными жилами РПШ 3х0,75-380 | 1000 м | 36170 | 36950.35 | 89 | Провода медные | - | 0.98
21.2.02.02-0012 | Провод силовой с медными жилами РПШ 3х1-380 | 1000 м | 42840 | 43758.1 | 89 | Провода медные | - | 0.98
21.2.02.02-0013 | Провод силовой с медными жилами РПШ 3х1,5-380 | 1000 м | 54770 | 55935.41 | 89 | Провода медные | - | 0.98
21.2.02.02-0014 | Провод силовой с медными жилами РПШ 3х2,5-380 | 1000 м | 80660 | 82372.02 | 89 | Провода медные | - | 0.98
21.2.02.02-0015 | Провод силовой с медными жилами РПШ 3х4-380 | 1000 м | 111780 | 114146.58 | 89 | Провода медные | - | 0.98
21.2.02.02-0016 | Провод силовой с медными жилами РПШ 3х6-380 | 1000 м | 103570 | 105829 | 89 | Провода медные | - | 0.98
21.2.02.02-0025 | Провод силовой с медными жилами РПШЭ 2х1-380 | 1000 м | 142344.14 | 145277.12 | 89 | Провода медные | - | 0.98
21.2.02.02-0026 | Провод силовой с медными жилами РПШЭ 2х1,5-380 | 1000 м | 30700 | 31407.13 | 89 | Провода медные | - | 0.98
21.2.02.02-0027 | Провод силовой с медными жилами РПШЭ 2х2,5-380 | 1000 м | 47380 | 48457.24 | 89 | Провода медные | - | 0.98
21.2.02.02-0028 | Провод силовой с медными жилами РПШЭ 2х4-380 | 1000 м | 75810 | 77492.69 | 89 | Провода медные | - | 0.98
21.2.02.02-0033 | Провод силовой с медными жилами РПШЭ 3х1-380 | 1000 м | 159855.81 | 163145.39 | 89 | Провода медные | - | 0.98
21.2.02.02-0034 | Провод силовой с медными жилами РПШЭ 3х1,5-380 | 1000 м | 42640 | 43596.65 | 89 | Провода медные | - | 0.98
21.2.02.02-0035 | Провод силовой с медными жилами РПШЭ 3х2,5-380 | 1000 м | 71080 | 72646.32 | 89 | Провода медные | - | 0.98
21.2.02.02-0036 | Провод силовой с медными жилами РПШЭ 3х4-380 | 1000 м | 97040 | 99142.27 | 89 | Провода медные | - | 0.98
21.2.02.02-0037 | Провод силовой с медными жилами РПШЭ 3х6-380 | 1000 м | 145560 | 148726.47 | 89 | Провода медные | - | 0.98
21.2.02.03-0001 | Провод кроссовый станционный с изоляцией из поливинилхлоридного пластиката, марка ПКСВ-2, двужильный | 1000 м | 3558.98 | 3636.86 | 308 | Провода медные прочие | - | 1.03
21.2.02.03-0002 | Провод кроссовый станционный ПКСВ 2х0,5 | 1000 м | 4365 | 4459 | 308 | Провода медные прочие | - | 1.03
21.2.02.04-0001 | Провод телефонный ПРППМ 2х1,2 | 1000 м | 23449.17 | 23936.31 | 308 | Провода медные прочие | - | 1.03
21.2.02.04-0002 | Провод трансляционный ПТВЖ 2х1,2 | 1000 м | 4930 | 5039.12 | 308 | Провода медные прочие | - | 1.03
21.2.02.04-1000 | Провод телефонный ПРППМ 2х0,9 | 1000 м | 13369.73 | 13645.97 | 308 | Провода медные прочие | - | 1.03
21.2.02.04-1014 | Провод трансляционный ПТПЖ 2х1,2 | 1000 м | 3150 | 3229.75 | 308 | Провода медные прочие | - | 1.03
21.2.02.05-0101 | Провод телефонный распределительный однопарный с медными жилами с поливинилхлоридной изоляцией, марка ТРВ, диаметр 0,5 мм | 1000 м | 2530 | 2589.98 | 308 | Провода медные прочие | - | 1.03
21.2.02.05-0102 | Провод телефонный распределительный ТРП 2х0,4 | 1000 м | 3191.67 | 3263.2 | 308 | Провода медные прочие | - | 1.03
21.2.02.05-0103 | Провод телефонный распределительный ТРП 2х0,5 | 1000 м | 4666.67 | 4768.37 | 308 | Провода медные прочие | - | 1.03
21.2.03.01-0001 | Провод монтажный ПРКА 0,5-660 | 1000 м | 8017.63 | 8186.02 | 308 | Провода медные прочие | - | 1.03
21.2.03.01-0002 | Провод монтажный ПРКА 0,75-660 | 1000 м | 11050 | 11280.04 | 308 | Провода медные прочие | - | 1.03
21.2.03.01-0003 | Провод монтажный ПРКА 1-660 | 1000 м | 12850 | 13117.05 | 308 | Провода медные прочие | - | 1.03
21.2.03.01-0004 | Провод монтажный ПРКА 1,5-660 | 1000 м | 18508.33 | 18890.22 | 308 | Провода медные прочие | - | 1.03
21.2.03.01-0005 | Провод монтажный ПРКА 2,5-660 | 1000 м | 29866.67 | 30480.75 | 308 | Провода медные прочие | - | 1.03
21.2.03.02-0001 | Провод монтажный ПМВГ 0,35 | 1000 м | 17932.22 | 18298.23 | 308 | Провода медные прочие | - | 1.03
21.2.03.02-0002 | Провод монтажный МЭШДЛ 0,2 | 1000 м | 16045.34 | 16372.61 | 308 | Провода медные прочие | - | 1.03
21.2.03.02-0003 | Провод монтажный МГШВЭ 2х0,50 | 1000 м | 18825 | 19213.22 | 308 | Провода медные прочие | - | 1.03
21.2.03.02-0004 | Провод монтажный МГШВ 0,7 | 1000 м | 7720 | 7883.11 | 308 | Провода медные прочие | - | 1.03
21.2.03.02-0006 | Провод монтажный НВ-1 0,75-600 | 1000 м | 3380 | 3455.64 | 308 | Провода медные прочие | - | 1.03
21.2.03.02-1002 | Провод монтажный МГШВ 1х0,14-380 | 1000 м | 4690 | 4829.02 | 308 | Провода медные прочие | - | 1.03
21.2.03.02-1004 | Провод монтажный МГШВ 1х0,2-380 | 1000 м | 4990 | 5135.36 | 308 | Провода медные прочие | - | 1.03
21.2.03.02-1006 | Провод монтажный МГШВ 1х0,35-380 | 1000 м | 6370 | 6543.63 | 308 | Провода медные прочие | - | 1.03
21.2.03.02-1008 | Провод монтажный МГШВ 1х0,5-380 | 1000 м | 8100 | 8308.9 | 308 | Провода медные прочие | - | 1.03
21.2.03.02-1010 | Провод монтажный МГШВ 1х0,75-380 | 1000 м | 11590 | 11870.04 | 308 | Провода медные прочие | - | 1.03
21.2.03.02-1012 | Провод монтажный МГШВ 1х1-380 | 1000 м | 13970 | 14298.31 | 308 | Провода медные прочие | - | 1.03
21.2.03.02-1014 | Провод монтажный МГШВ 1х1,5-380 | 1000 м | 19040 | 19471.72 | 308 | Провода медные прочие | - | 1.03
21.2.03.02-1018 | Провод монтажный МГШВЭ 1х0,14-380 | 1000 м | 15800 | 16163.23 | 308 | Провода медные прочие | - | 1.03
21.2.03.02-1020 | Провод монтажный МГШВЭ 1х0,2-380 | 1000 м | 4290 | 4423.03 | 308 | Провода медные прочие | - | 1.03
21.2.03.02-1022 | Провод монтажный МГШВЭ 1х0,35-380 | 1000 м | 2740 | 2844.04 | 308 | Провода медные прочие | - | 1.03
21.2.03.02-1024 | Провод монтажный МГШВЭ 1х0,5-380 | 1000 м | 10570 | 10831.31 | 308 | Провода медные прочие | - | 1.03
21.2.03.02-1026 | Провод монтажный МГШВЭ 1х0,75-380 | 1000 м | 23970 | 24501.32 | 308 | Провода медные прочие | - | 1.03
21.2.03.02-1028 | Провод монтажный МГШВЭ 2х0,12-380 | 1000 м | 26110 | 26643.59 | 308 | Провода медные прочие | - | 1.03
21.2.03.02-1030 | Провод монтажный МГШВЭ 2х0,35-380 | 1000 м | 20000 | 20454.27 | 308 | Провода медные прочие | - | 1.03
21.2.03.02-1032 | Провод монтажный МГШВЭ 2х0,75-380 | 1000 м | 25740 | 26314.76 | 308 | Провода медные прочие | - | 1.03
21.2.03.02-1034 | Провод монтажный МГШВЭ 3х0,35-380 | 1000 м | 27200 | 27800.61 | 308 | Провода медные прочие | - | 1.03
21.2.03.02-1036 | Провод монтажный МГШВЭ 3х0,5-380 | 1000 м | 11730 | 12023.89 | 308 | Провода медные прочие | - | 1.03
21.2.03.02-1038 | Провод монтажный МГШВЭ 3х0,75-380 | 1000 м | 16750 | 17105.1 | 308 | Провода медные прочие | - | 1.03
21.2.03.02-1070 | Провод монтажный МГШВ 1х0,2-1000 | 1000 м | 9490 | 9686.16 | 308 | Провода медные прочие | - | 1.03
21.2.03.02-1072 | Провод монтажный МГШВ 1х0,35-1000 | 1000 м | 12560 | 12818.23 | 308 | Провода медные прочие | - | 1.03
21.2.03.02-1074 | Провод монтажный МГШВ 1х0,5-1000 | 1000 м | 14490 | 14787.5 | 308 | Провода медные прочие | - | 1.03
21.2.03.02-1076 | Провод монтажный МГШВ 1х0,75-1000 | 1000 м | 18940 | 19327.84 | 308 | Провода медные прочие | - | 1.03
21.2.03.02-1078 | Провод монтажный МГШВ 1х1-1000 | 1000 м | 22750 | 23214.71 | 308 | Провода медные прочие | - | 1.03
21.2.03.02-1080 | Провод монтажный МГШВ 1х1,5-1000 | 1000 м | 28420 | 29000.12 | 308 | Провода медные прочие | - | 1.03
21.2.03.02-1082 | Провод монтажный МГШВ 1х0,12-380 | 1000 м | 4520 | 4616.43 | 308 | Провода медные прочие | - | 1.03
21.2.03.02-1084 | Провод монтажный МГШВЭ 1х0,2-1000 | 1000 м | 26090 | 26615.25 | 308 | Провода медные прочие | - | 1.03
21.2.03.02-1086 | Провод монтажный МГШВЭ 1х0,35-1000 | 1000 м | 28410 | 28983.19 | 308 | Провода медные прочие | - | 1.03
21.2.03.02-1088 | Провод монтажный МГШВЭ 1х0,5-1000 | 1000 м | 32940 | 33604.66 | 308 | Провода медные прочие | - | 1.03
21.2.03.02-1090 | Провод монтажный МГШВЭ 1х0,75-1000 | 1000 м | 38180 | 38951.47 | 308 | Провода медные прочие | - | 1.03
21.2.03.02-1092 | Провод монтажный МГШВЭ 2х0,35-1000 | 1000 м | 16258.33 | 16593.55 | 308 | Провода медные прочие | - | 1.03
21.2.03.02-1094 | Провод монтажный МГШВЭ 2х0,75-1000 | 1000 м | 22850 | 23322.74 | 308 | Провода медные прочие | - | 1.03
21.2.03.02-1096 | Провод монтажный МГШВЭ 1х0,12-380 | 1000 м | 940 | 1006.03 | 308 | Провода медные прочие | - | 1.03
21.2.03.02-1098 | Провод монтажный НВ-1 1х0,12-1000 | 1000 м | 3970 | 4055.43 | 308 | Провода медные прочие | - | 1.03
21.2.03.02-1100 | Провод монтажный НВ-1 1х0,5-1000 | 1000 м | 6890 | 7035.17 | 308 | Провода медные прочие | - | 1.03
21.2.03.02-1102 | Провод монтажный НВ-1 1х0,12-600 | 1000 м | 3720 | 3800.43 | 308 | Провода медные прочие | - | 1.03
21.2.03.02-1104 | Провод монтажный НВ-1 1х0,2-600 | 1000 м | 4770 | 4871.76 | 308 | Провода медные прочие | - | 1.03
21.2.03.02-1106 | Провод монтажный НВ-1 1х0,35-600 | 1000 м | 5950 | 6075.7 | 308 | Провода медные прочие | - | 1.03
21.2.03.02-1108 | Провод монтажный НВ-1 1х0,5-600 | 1000 м | 6490 | 6627.17 | 308 | Провода медные прочие | - | 1.03
21.2.03.02-1110 | Провод монтажный НВ-1 1х1-600 | 1000 м | 11070 | 11300.44 | 308 | Провода медные прочие | - | 1.03
21.2.03.02-1114 | Провод монтажный НВЭ-4 1х0,5-600 | 1000 м | 8458.33 | 8637.55 | 308 | Провода медные прочие | - | 1.03
21.2.03.02-1120 | Провод монтажный НВМ-1 1х1-1000 | 1000 м | 9888.47 | 10095.28 | 308 | Провода медные прочие | - | 1.03
21.2.03.02-1122 | Провод монтажный НВМ-1 1х0,35-600 | 1000 м | 2191.67 | 2242.53 | 308 | Провода медные прочие | - | 1.03
21.2.03.02-1124 | Провод монтажный НВМ-1 1х0,5-600 | 1000 м | 2883.33 | 2948.37 | 308 | Провода медные прочие | - | 1.03
21.2.03.02-1126 | Провод монтажный НВМ-1 1х0,75-600 | 1000 м | 4058.33 | 4147.54 | 308 | Провода медные прочие | - | 1.03
21.2.03.02-1128 | Провод монтажный НВМ-1 1х1-600 | 1000 м | 9753.11 | 9957.22 | 308 | Провода медные прочие | - | 1.03
21.2.03.02-1136 | Провод монтажный НВМ-3 1х0,75-600 | 1000 м | 4250 | 4343.37 | 308 | Провода медные прочие | - | 1.03
21.2.03.02-1140 | Провод монтажный НВМ-3 1х1,5-600 | 1000 м | 7933.33 | 8102.72 | 308 | Провода медные прочие | - | 1.03
21.2.03.02-1151 | Провод монтажный теплостойкий с одной медной жилой и изоляцией из фторопласта, сечение жилы 0,5 мм | 1000 м | 49101.15 | 50085.85 | 308 | Провода медные прочие | - | 1.03
21.2.03.03-0001 | Провод силовой гибкий с медными жилами ПСУ-155 1х1,5-380 | 1000 м | 1675880 | 1709409.86 | 89 | Провода медные | - | 0.98
21.2.03.03-0012 | Провод силовой гибкий с медными жилами ПСУ-180 1х1-380 | 1000 м | 7180 | 7335.86 | 89 | Провода медные | - | 0.98
21.2.03.03-0013 | Провод силовой гибкий с медными жилами ПСУ-180 1х1,5-380 | 1000 м | 10060 | 10274.43 | 89 | Провода медные | - | 0.98
21.2.03.03-0014 | Провод силовой гибкий с медными жилами ПСУ-180 1х2,5-380 | 1000 м | 15380 | 15704.75 | 89 | Провода медные | - | 0.98
21.2.03.03-0015 | Провод силовой гибкий с медными жилами ПСУ-180 1х4-380 | 1000 м | 22730 | 23206.78 | 89 | Провода медные | - | 0.98
21.2.03.03-0016 | Провод силовой гибкий с медными жилами ПСУ-180 1х6-380 | 1000 м | 108409.2 | 110611.79 | 89 | Провода медные | - | 0.98
21.2.03.03-0017 | Провод силовой гибкий с медными жилами ПСУ-180 1х10-380 | 1000 м | 48680 | 49701.5 | 89 | Провода медные | - | 0.98
21.2.03.03-0018 | Провод силовой гибкий с медными жилами ПСУ-180 1х16-380 | 1000 м | 71930 | 73444.31 | 89 | Провода медные | - | 0.98
21.2.03.03-0021 | Провод силовой гибкий с медными жилами ПВКВ 0,75-660 | 1000 м | 16376.63 | 16716.18 | 89 | Провода медные | - | 0.98
21.2.03.03-0022 | Провод силовой гибкий с медными жилами ПВКВ 1-660 | 1000 м | 18938.46 | 19326.48 | 89 | Провода медные | - | 0.98
21.2.03.03-0023 | Провод силовой гибкий с медными жилами ПВКВ 1,5-660 | 1000 м | 23136.9 | 23611.53 | 89 | Провода медные | - | 0.98
21.2.03.03-0024 | Провод силовой гибкий с медными жилами ПВКВ 2,5-660 | 1000 м | 31110.06 | 31749.25 | 89 | Провода медные | - | 0.98
21.2.03.03-0031 | Провод силовой гибкий с медными жилами РКГМ 4-660 | 1000 м | 43115.14 | 44008.27 | 89 | Провода медные | - | 0.98
21.2.03.03-0032 | Провод силовой гибкий с медными жилами РКГМ 0,75-660 | 1000 м | 13890 | 14181.2 | 89 | Провода медные | - | 0.98
21.2.03.03-0033 | Провод силовой гибкий с медными жилами РКГМ 1-660 | 1000 м | 16750 | 17099.4 | 89 | Провода медные | - | 0.98
21.2.03.03-0034 | Провод силовой гибкий с медными жилами РКГМ 1,5-660 | 1000 м | 20390 | 20814.21 | 89 | Провода медные | - | 0.98
21.2.03.03-0035 | Провод силовой гибкий с медными жилами РКГМ 2,5-660 | 1000 м | 32480 | 33152.04 | 89 | Провода медные | - | 0.98
21.2.03.03-0036 | Провод силовой гибкий с медными жилами РКГМ 6-660 | 1000 м | 68770 | 70189.28 | 89 | Провода медные | - | 0.98
21.2.03.03-0037 | Провод силовой гибкий с медными жилами РКГМ 10-660 | 1000 м | 113070 | 115397.06 | 89 | Провода медные | - | 0.98
21.2.03.03-0038 | Провод силовой гибкий с медными жилами РКГМ 16-660 | 1000 м | 167220 | 170655.85 | 89 | Провода медные | - | 0.98
21.2.03.03-0039 | Провод силовой гибкий с медными жилами РКГМ 25-660 | 1000 м | 246960 | 252030.52 | 89 | Провода медные | - | 0.98
21.2.03.03-0040 | Провод силовой гибкий с медными жилами РКГМ 35-660 | 1000 м | 324640 | 331319.73 | 89 | Провода медные | - | 0.98
21.2.03.03-0041 | Провод силовой гибкий с медными жилами РКГМ 50-660 | 1000 м | 461390 | 470859.67 | 89 | Провода медные | - | 0.98
21.2.03.03-0042 | Провод силовой гибкий с медными жилами РКГМ 70-660 | 1000 м | 633590 | 646579.04 | 89 | Провода медные | - | 0.98
21.2.03.03-0043 | Провод силовой гибкий с медными жилами РКГМ 95-660 | 1000 м | 845320 | 862656.54 | 89 | Провода медные | - | 0.98
21.2.03.03-0044 | Провод силовой гибкий с медными жилами РКГМ 120-660 | 1000 м | 997171.78 | 1017635.47 | 89 | Провода медные | - | 0.98
21.2.03.03-0101 | Провод силовой гибкий с медными жилами ПВСнг-LS 3х1,5 | 1000 м | 53004.96 | 54114.97 | 89 | Провода медные | - | 0.98
21.2.03.03-0102 | Провод силовой гибкий с медными жилами ПВС 3х4 | 1000 м | 101094.68 | 103209.03 | 89 | Провода медные | - | 0.98
21.2.03.03-1000 | Провод силовой гибкий с медными жилами ПВКВ 10-660 | 1000 м | 96971.33 | 98996.91 | 89 | Провода медные | - | 0.98
21.2.03.03-1002 | Провод силовой гибкий с медными жилами ПВКВ 120-660 | 1000 м | 884936.52 | 903071.81 | 89 | Провода медные | - | 0.98
21.2.03.03-1004 | Провод силовой гибкий с медными жилами ПВКВ 16-660 | 1000 м | 136626.29 | 139462.72 | 89 | Провода медные | - | 0.98
21.2.03.03-1006 | Провод силовой гибкий с медными жилами ПВКВ 25-660 | 1000 м | 206315.77 | 210576.84 | 89 | Провода медные | - | 0.98
21.2.03.03-1008 | Провод силовой гибкий с медными жилами ПВКВ 35-660 | 1000 м | 278646.65 | 284385.77 | 89 | Провода медные | - | 0.98
21.2.03.03-1010 | Провод силовой гибкий с медными жилами ПВКВ 4-660 | 1000 м | 43406.9 | 44337.2 | 89 | Провода медные | - | 0.98
21.2.03.03-1012 | Провод силовой гибкий с медными жилами ПВКВ 50-660 | 1000 м | 379158.88 | 386956.27 | 89 | Провода медные | - | 0.98
21.2.03.03-1014 | Провод силовой гибкий с медными жилами ПВКВ 6-660 | 1000 м | 56484.59 | 57682.63 | 89 | Провода медные | - | 0.98
21.2.03.03-1016 | Провод силовой гибкий с медными жилами ПВКВ 70-660 | 1000 м | 524850.59 | 535628.04 | 89 | Провода медные | - | 0.98
21.2.03.03-1018 | Провод силовой гибкий с медными жилами ПВКВ 95-660 | 1000 м | 701924.38 | 716322.2 | 89 | Провода медные | - | 0.98
21.2.03.03-1020 | Провод силовой гибкий с медными жилами ПВС 2х0,75-380 | 1000 м | 30915.78 | 31594.06 | 89 | Провода медные | 28113.22 | -
21.2.03.03-1022 | Провод силовой гибкий с медными жилами ПВС 2х1,5-380 | 1000 м | 30915.78 | 31603.77 | 89 | Провода медные | - | 0.98
21.2.03.03-1024 | Провод силовой гибкий с медными жилами ПВС 2х1-380 | 1000 м | 30915.78 | 31597.41 | 89 | Провода медные | - | 0.98
21.2.03.03-1026 | Провод силовой гибкий с медными жилами ПВС 2х2,5-380 | 1000 м | 49297.57 | 50361.57 | 89 | Провода медные | - | 0.98
21.2.03.03-1028 | Провод силовой гибкий с медными жилами ПВС 3х0,75-380 | 1000 м | 42964.78 | 43889.07 | 89 | Провода медные | 36618.51 | -
21.2.03.03-1030 | Провод силовой гибкий с медными жилами ПВС 3х1,5-380 | 1000 м | 42964.78 | 43898.11 | 89 | Провода медные | - | 0.98
21.2.03.03-1032 | Провод силовой гибкий с медными жилами ПВС 3х1-380 | 1000 м | 42964.78 | 43891.08 | 89 | Провода медные | - | 0.98
21.2.03.03-1034 | Провод силовой гибкий с медными жилами ПВС 3х2,5-380 | 1000 м | 69146.69 | 70616.72 | 89 | Провода медные | - | 0.98
21.2.03.03-1036 | Провод силовой гибкий с медными жилами ПВС 4х0,75-380 | 1000 м | 56856.95 | 58034.29 | 89 | Провода медные | - | 0.98
21.2.03.03-1038 | Провод силовой гибкий с медными жилами ПВС 4х1,5-380 | 1000 м | 56856.95 | 58062.43 | 89 | Провода медные | - | 0.98
21.2.03.03-1040 | Провод силовой гибкий с медными жилами ПВС 4х1-380 | 1000 м | 56856.95 | 58044 | 89 | Провода медные | - | 0.98
21.2.03.03-1042 | Провод силовой гибкий с медными жилами ПВС 4х2,5-380 | 1000 м | 89927.06 | 91812.03 | 89 | Провода медные | - | 0.98
21.2.03.03-1044 | Провод силовой гибкий с медными жилами ПВС 4х4-380 | 1000 м | 131867.1 | 134617 | 89 | Провода медные | - | 0.98
21.2.03.03-1046 | Провод силовой гибкий с медными жилами ПВС 5х1,5-380 | 1000 м | 69889.85 | 71386.47 | 89 | Провода медные | - | 0.98
21.2.03.03-1048 | Провод силовой гибкий с медными жилами ПВС 5х2,5-380 | 1000 м | 110982.08 | 113320.31 | 89 | Провода медные | - | 0.98
21.2.03.03-1050 | Провод силовой гибкий с медными жилами ПВС 5х4-380 | 1000 м | 164766.61 | 168222.74 | 89 | Провода медные | - | 0.98
21.2.03.03-1052 | Провод силовой гибкий с медными жилами ПВСнг-LS 2х0,75-660 | 1000 м | 21858.06 | 22365.24 | 89 | Провода медные | - | 0.98
21.2.03.03-1054 | Провод силовой гибкий с медными жилами ПВСнг-LS 2х1,5-660 | 1000 м | 37906.44 | 38746.97 | 89 | Провода медные | - | 0.98
21.2.03.03-1056 | Провод силовой гибкий с медными жилами ПВСнг-LS 2х1-660 | 1000 м | 28174.62 | 28810.81 | 89 | Провода медные | - | 0.98
21.2.03.03-1058 | Провод силовой гибкий с медными жилами ПВСнг-LS 2х2,5-660 | 1000 м | 59311.65 | 60600.06 | 89 | Провода медные | - | 0.98
21.2.03.03-1060 | Провод силовой гибкий с медными жилами ПВСнг-LS 2х4-660 | 1000 м | 90320.96 | 92233.57 | 89 | Провода медные | - | 0.98
21.2.03.03-1062 | Провод силовой гибкий с медными жилами ПВСнг-LS 3х0,75-660 | 1000 м | 29777.32 | 30447.91 | 89 | Провода медные | - | 0.98
21.2.03.03-1064 | Провод силовой гибкий с медными жилами ПВСнг-LS 3х1-660 | 1000 м | 37602.47 | 38434.25 | 89 | Провода медные | - | 0.98
21.2.03.03-1066 | Провод силовой гибкий с медными жилами ПВСнг-LS 3х2,5-660 | 1000 м | 83345.57 | 85131.4 | 89 | Провода медные | - | 0.98
21.2.03.03-1068 | Провод силовой гибкий с медными жилами ПВСнг-LS 3х4-660 | 1000 м | 128177.58 | 130889.53 | 89 | Провода медные | - | 0.98
21.2.03.03-1070 | Провод силовой гибкий с медными жилами ПВСнг-LS 4х0,75 -660 | 1000 м | 38215.7 | 39062.76 | 89 | Провода медные | - | 0.98
21.2.03.03-1072 | Провод силовой гибкий с медными жилами ПВСнг-LS 4х1,5-660 | 1000 м | 68092.43 | 69561.82 | 89 | Провода медные | - | 0.98
21.2.03.03-1074 | Провод силовой гибкий с медными жилами ПВСнг-LS 4х1-660 | 1000 м | 48410 | 49424.09 | 89 | Провода медные | - | 0.98
21.2.03.03-1076 | Провод силовой гибкий с медными жилами ПВСнг-LS 4х2,5-660 | 1000 м | 107953.83 | 110248.92 | 89 | Провода медные | - | 0.98
21.2.03.03-1078 | Провод силовой гибкий с медными жилами ПВСнг-LS 4х4-660 | 1000 м | 172700.74 | 176286.07 | 89 | Провода медные | - | 0.98
21.2.03.03-1080 | Провод силовой гибкий с медными жилами ПВСнг-LS 5х0,75-660 | 1000 м | 46687.22 | 47714.43 | 89 | Провода медные | - | 0.98
21.2.03.03-1082 | Провод силовой гибкий с медными жилами ПВСнг-LS 5х1,5-660 | 1000 м | 83411.84 | 85205.7 | 89 | Провода медные | - | 0.98
21.2.03.03-1084 | Провод силовой гибкий с медными жилами ПВСнг-LS 5х1-660 | 1000 м | 59265.94 | 60507.87 | 89 | Провода медные | - | 0.98
21.2.03.03-1086 | Провод силовой гибкий с медными жилами ПВСнг-LS 5х2,5-660 | 1000 м | 132893.44 | 135714.78 | 89 | Провода медные | - | 0.98
21.2.03.03-1116 | Провод силовой гибкий с медными жилами ПВС 4х1,5-660 | 1000 м | 30020 | 30688.74 | 89 | Провода медные | - | 0.98
21.2.03.04-0011 | Провод силовой с алюминиевыми жилами АВТ 2х4-380 | 1000 м | 20519 | 20951.29 | 88 | Провода алюминиевые | - | 1.1
21.2.03.04-0012 | Провод силовой с алюминиевыми жилами АВТ 3х4-380 | 1000 м | 27123.03 | 27695.77 | 88 | Провода алюминиевые | - | 1.1
21.2.03.04-0013 | Провод силовой с алюминиевыми жилами АВТ 4х4-380 | 1000 м | 33728.15 | 34441.24 | 88 | Провода алюминиевые | - | 1.1
21.2.03.04-0014 | Провод силовой с алюминиевыми жилами АВТ 4х6-380 | 1000 м | 42261.32 | 43155.46 | 88 | Провода алюминиевые | - | 1.1
21.2.03.04-0015 | Провод силовой с алюминиевыми жилами АВТ 4х10-380 | 1000 м | 61860.42 | 63173.34 | 88 | Провода алюминиевые | - | 1.1
21.2.03.04-0016 | Провод силовой с алюминиевыми жилами АВТ 4х16-380 | 1000 м | 106812.28 | 109065.11 | 88 | Провода алюминиевые | - | 1.1
21.2.03.04-0017 | Провод силовой с алюминиевыми жилами АВТ 2х2,5-380 | 1000 м | 16028.53 | 16364.88 | 88 | Провода алюминиевые | - | 1.1
21.2.03.04-0018 | Провод силовой с алюминиевыми жилами АВТ 3х2,5-380 | 1000 м | 20390.06 | 20818.97 | 88 | Провода алюминиевые | - | 1.1
21.2.03.04-0019 | Провод силовой с алюминиевыми жилами АВТ 4х2,5-380 | 1000 м | 24752.4 | 25273.91 | 88 | Провода алюминиевые | - | 1.1
21.2.03.04-1000 | Провод силовой с алюминиевыми жилами АВТ 2х10-380 | 1000 м | 34604.4 | 35380.42 | 88 | Провода алюминиевые | - | 1.1
21.2.03.04-1002 | Провод силовой с алюминиевыми жилами АВТ 2х16-380 | 1000 м | 57645.17 | 58905.2 | 88 | Провода алюминиевые | - | 1.1
21.2.03.04-1004 | Провод силовой с алюминиевыми жилами АВТ 2х6-380 | 1000 м | 24786.33 | 25353.45 | 88 | Провода алюминиевые | - | 1.1
21.2.03.05-0002 | Провод силовой установочный АПуВ 1х2,5-450 | 1000 м | 3010 | 3080.25 | 88 | Провода алюминиевые | - | 1.1
21.2.03.05-0041 | Провод силовой установочный с медными жилами ПуВ 1х0,5-450 | 1000 м | 5400 | 5511.28 | 89 | Провода медные | - | 0.98
21.2.03.05-0042 | Провод силовой установочный с медными жилами ПуВ 1х0,75-450 | 1000 м | 7166.67 | 7314.15 | 89 | Провода медные | - | 0.98
21.2.03.05-0043 | Провод силовой установочный с медными жилами ПуВ 1х1-450 | 1000 м | 8966.67 | 9151.12 | 89 | Провода медные | - | 0.98
21.2.03.05-0045 | Провод силовой установочный с медными жилами ПуВ 1х1,5-450 | 1000 м | 12367.46 | 12621.67 | 89 | Провода медные | - | 0.98
21.2.03.05-0047 | Провод силовой установочный с медными жилами ПуВ 1х2,5-450 | 1000 м | 19999.47 | 20409.5 | 89 | Провода медные | - | 0.98
21.2.03.05-0049 | Провод силовой установочный с медными жилами ПуВ 1х4-450 | 1000 м | 32147.98 | 32807.29 | 89 | Провода медные | - | 0.98
21.2.03.05-0051 | Провод силовой установочный с медными жилами ПуВ 1х6-450 | 1000 м | 46933.78 | 47895.5 | 89 | Провода медные | - | 0.98
21.2.03.05-0053 | Провод силовой установочный с медными жилами ПуВ 1х10-450 | 1000 м | 76997.63 | 78573.69 | 89 | Провода медные | - | 0.98
21.2.03.05-0054 | Провод силовой установочный с медными жилами ПуВ 1х16-450 | 1000 м | 124038.55 | 126598.31 | 89 | Провода медные | - | 0.98
21.2.03.05-0055 | Провод силовой установочный с медными жилами ПуВ 1х25-450 | 1000 м | 184491.13 | 188292.5 | 89 | Провода медные | - | 0.98
21.2.03.05-0056 | Провод силовой установочный с медными жилами ПуВ 1х35-450 | 1000 м | 256967.95 | 262251.69 | 89 | Провода медные | - | 0.98
21.2.03.05-0057 | Провод силовой установочный с медными жилами ПуВ 1х50-450 | 1000 м | 366859.22 | 374393.39 | 89 | Провода медные | - | 0.98
21.2.03.05-0058 | Провод силовой установочный с медными жилами ПуВ 1х70-450 | 1000 м | 511644.07 | 522154.67 | 89 | Провода медные | - | 0.98
21.2.03.05-0059 | Провод силовой установочный с медными жилами ПуВ 1х95-450 | 1000 м | 694088.62 | 708346.26 | 89 | Провода медные | - | 0.98
21.2.03.05-0060 | Провод силовой установочный с медными жилами ПуГВ 1х0,5-450 | 1000 м | 5001.88 | 5109.96 | 89 | Провода медные | - | 0.98
21.2.03.05-0061 | Провод силовой установочный с медными жилами ПуГВ 1х0,75-450 | 1000 м | 7082.41 | 7233.1 | 89 | Провода медные | - | 0.98
21.2.03.05-0062 | Провод силовой установочный с медными жилами ПуГВ 1х1-450 | 1000 м | 9238.39 | 9432.87 | 89 | Провода медные | - | 0.98
21.2.03.05-0064 | Провод силовой установочный с медными жилами ПуГВ 1х1,5-450 | 1000 м | 12255.76 | 12512.94 | 89 | Провода медные | - | 0.98
21.2.03.05-0066 | Провод силовой установочный с медными жилами ПуГВ 1х2,5-450 | 1000 м | 20481.83 | 20908.22 | 89 | Провода медные | - | 0.98
21.2.03.05-0068 | Провод силовой установочный с медными жилами ПуГВ 1х4-450 | 1000 м | 30111.43 | 30735.43 | 89 | Провода медные | 28072.96 | -
21.2.03.05-0072 | Провод силовой установочный с медными жилами ПуГВ 1х10-450 | 1000 м | 80155.83 | 81806.85 | 89 | Провода медные | 91850.5 | -
21.2.03.05-0074 | Провод силовой установочный с медными жилами ПуГВ 1х25-450 | 1000 м | 185880.5 | 189711.67 | 89 | Провода медные | - | 0.98
21.2.03.05-0075 | Провод силовой установочный с медными жилами ПуГВ 1х35-450 | 1000 м | 249767.11 | 254914.88 | 89 | Провода медные | - | 0.98
21.2.03.05-0076 | Провод силовой установочный с медными жилами ПуГВ 1х50-450 | 1000 м | 369591.72 | 377211.69 | 89 | Провода медные | - | 0.98
21.2.03.05-0077 | Провод силовой установочный с медными жилами ПуГВ 1х70-450 | 1000 м | 520291.95 | 531006.99 | 89 | Провода медные | - | 0.98
21.2.03.05-0078 | Провод силовой установочный с медными жилами ПуГВ 1х95-450 | 1000 м | 653012.39 | 666486.36 | 89 | Провода медные | - | 0.98
21.2.03.05-0081 | Провод силовой установочный с медными жилами ПуВВ 2х0,75-450 | 1000 м | 18407.04 | 18782.52 | 89 | Провода медные | - | 0.98
21.2.03.05-0082 | Провод силовой установочный с медными жилами ПуВВ 2х1-450 | 1000 м | 23681.09 | 24164.59 | 89 | Провода медные | - | 0.98
21.2.03.05-0084 | Провод силовой установочный с медными жилами ПуВВ 2х1,5-450 | 1000 м | 33535.4 | 34219.44 | 89 | Провода медные | - | 0.98
21.2.03.05-0086 | Провод силовой установочный с медными жилами ППуВВ 2х2,5-450 | 1000 м | 52662.63 | 53735.95 | 89 | Провода медные | - | 0.98
21.2.03.05-0088 | Провод силовой установочный с медными жилами ПуВВ 2х4-450 | 1000 м | 80620.7 | 82264.07 | 89 | Провода медные | - | 0.98
21.2.03.05-0089 | Провод силовой установочный с медными жилами ПуВВ 3х0,75-450 | 1000 м | 27223.09 | 27778.67 | 89 | Провода медные | - | 0.98
21.2.03.05-0090 | Провод силовой установочный с медными жилами ПуВВ 3х1-450 | 1000 м | 35915.9 | 36649.16 | 89 | Провода медные | - | 0.98
21.2.03.05-0092 | Провод силовой установочный с медными жилами ПуВВ 3х1,5-450 | 1000 м | 49943.18 | 50962.14 | 89 | Провода медные | - | 0.98
21.2.03.05-0094 | Провод силовой установочный с медными жилами ПуВВ 3х2,5-450 | 1000 м | 78592.45 | 80194.48 | 89 | Провода медные | - | 0.98
21.2.03.05-0096 | Провод силовой установочный с медными жилами ПуВВ 3х4-450 | 1000 м | 123288.73 | 125801.04 | 89 | Провода медные | - | 0.98
21.2.03.05-1076 | Провод силовой установочный с медными жилами ПуГВ 1х16-450 | 1000 м | 123576.42 | 126143.09 | 89 | Провода медные | 102100.31 | -
21.2.03.05-1078 | Провод силовой установочный с медными жилами ПуГВ 1х6-450 | 1000 м | 47082.05 | 48053.51 | 89 | Провода медные | 47631.44 | -
21.2.03.05-1096 | Провод силовой установочный с медными жилами ПуВ 1х120-450 | 1000 м | 874717.41 | 892642.56 | 89 | Провода медные | - | 0.98
21.2.03.05-1098 | Провод силовой установочный с медными жилами ПуВ 1х185-450 | 1000 м | 1348755.51 | 1376370.8 | 89 | Провода медные | - | 0.98
21.2.03.05-1100 | Провод силовой установочный с медными жилами ПуВ 1х240-450 | 1000 м | 1748622.97 | 1784429.57 | 89 | Провода медные | - | 0.98
21.2.03.06-0001 | Провод силовой с медными жилами ПРН 1х6-660 | 1000 м | 48725.71 | 49736.07 | 89 | Провода медные | - | 0.98
21.2.03.06-0002 | Провод силовой с медными жилами ПРН 1х16-660 | 1000 м | 123141.28 | 125689.2 | 89 | Провода медные | - | 0.98
21.2.03.06-1000 | Провод силовой с медными жилами ПРН 1х1,5-660 | 1000 м | 16282.42 | 16616.11 | 89 | Провода медные | - | 0.98
21.2.03.06-1002 | Провод силовой с медными жилами ПРН 1х10-660 | 1000 м | 80771.59 | 82424.88 | 89 | Провода медные | - | 0.98
21.2.03.06-1006 | Провод силовой с медными жилами ПРН 1х2,5-660 | 1000 м | 23356.61 | 23835.47 | 89 | Провода медные | - | 0.98
21.2.03.06-1012 | Провод силовой с медными жилами ПРН 1х4-660 | 1000 м | 34302 | 35004.79 | 89 | Провода медные | - | 0.98
21.2.03.07-0001 | Шнур ШВВП 2х0,35-220 | 1000 м | 8483.33 | 8666.94 | 89 | Провода медные | - | 0.98
21.2.03.07-0002 | Шнур ШВВП 3х0,35-220 | 1000 м | 9803.73 | 10016.06 | 89 | Провода медные | - | 0.98
21.2.03.07-0003 | Шнур ШВВП 4х0,35-220 | 1000 м | 11543.81 | 11793.32 | 89 | Провода медные | - | 0.98
21.2.03.08-0011 | Шнур ШВВП 2х0,5-380 | 1000 м | 10916.67 | 11144.47 | 89 | Провода медные | - | 0.98
21.2.03.08-0012 | Шнур ШВВП 2х0,75-380 | 1000 м | 14991.67 | 15303.06 | 89 | Провода медные | 14462.19 | -
21.2.03.08-0013 | Шнур ШВВП 3х0,5-380 | 1000 м | 16075 | 16409.42 | 89 | Провода медные | - | 0.98
21.2.03.08-0014 | Шнур ШВВП 3х0,75-380 | 1000 м | 22183.33 | 22643.54 | 89 | Провода медные | - | 0.98
21.2.03.08-0021 | Шнур ШРО 2х0,5-380 | 1000 м | 22027.92 | 22489.95 | 89 | Провода медные | - | 0.98
21.2.03.08-0022 | Шнур ШРО 2х0,75-380 | 1000 м | 6740 | 6899.19 | 89 | Провода медные | - | 0.98
21.2.03.08-0023 | Шнур ШРО 2х1-380 | 1000 м | 29635.55 | 30254.96 | 89 | Провода медные | - | 0.98
21.2.03.08-0024 | Шнур ШРО 2х1,5-380 | 1000 м | 36970.18 | 37744.44 | 89 | Провода медные | - | 0.98
21.2.03.09-0001 | Провод силовой АПРН 1х6-660 | 1000 м | 23770 | 24262.15 | 88 | Провода алюминиевые | - | 1.1
21.2.03.09-0002 | Провод силовой АПРН 1х10-660 | 1000 м | 33800 | 34496.17 | 88 | Провода алюминиевые | - | 1.1
21.2.03.09-0003 | Провод медный для заземления 1х16 | кг | 806.23 | 822.71 | 308 | Провода медные прочие | - | 1.03
21.2.03.09-0004 | Провод ПРН, сечение 2,5 мм2 | 1000 м | 22897.03 | 23371.72 | 308 | Провода медные прочие | - | 1.03
21.2.03.09-0101 | Провод силовой АПРН 1х35-660 | 1000 м | 51103.18 | 52187.89 | 88 | Провода алюминиевые | - | 1.1
21.2.03.09-0102 | Провод телефонный ПРПВМ 2х1,2 | 1000 м | 33114.14 | 33792.5 | 308 | Провода медные прочие | - | 1.03
21.2.03.09-0103 | Провод силовой ПРГН 1х2,5-660 | 1000 м | 22741.78 | 23211.69 | 89 | Провода медные | - | 0.98
21.2.03.09-0104 | Провод силовой ПРГН 1х4-660 | 1000 м | 33335.46 | 34022.94 | 89 | Провода медные | - | 0.98
21.2.03.09-0105 | Провод силовой с медными жилами ПРТО 1х1,5-660 | 1000 м | 14103.41 | 14395.23 | 89 | Провода медные | - | 0.98
21.2.03.09-1002 | Провод силовой АПРН 1х120-660 | 1000 м | 196470 | 200569.91 | 88 | Провода алюминиевые | - | 1.1
21.2.03.09-1004 | Провод силовой АПРН 1х16-660 | 1000 м | 54080 | 55192.08 | 88 | Провода алюминиевые | - | 1.1
21.2.03.09-1006 | Провод силовой АПРН 1х2,5-660 | 1000 м | 10690 | 10911.17 | 88 | Провода алюминиевые | - | 1.1
21.2.03.09-1008 | Провод силовой АПРН 1х25-660 | 1000 м | 71290 | 72759.35 | 88 | Провода алюминиевые | - | 1.1
21.2.03.09-1010 | Провод силовой АПРН 1х4-660 | 1000 м | 17120 | 17472.11 | 88 | Провода алюминиевые | - | 1.1
21.2.03.09-1012 | Провод силовой АПРН 1х50-660 | 1000 м | 81860 | 83577.6 | 88 | Провода алюминиевые | - | 1.1
21.2.03.09-1014 | Провод силовой АПРН 1х70-660 | 1000 м | 114610 | 117007.05 | 88 | Провода алюминиевые | - | 1.1
21.2.03.09-1020 | Провод силовой ПРГН 1х1,5-660 | 1000 м | 15978.47 | 16306.08 | 89 | Провода медные | - | 0.98
21.2.03.09-1022 | Провод силовой ПРГН 1х10-660 | 1000 м | 80374.63 | 82019.31 | 89 | Провода медные | - | 0.98
21.2.03.09-1024 | Провод силовой ПРГН 1х120-660 | 1000 м | 897097.36 | 915446.33 | 89 | Провода медные | - | 0.98
21.2.03.09-1026 | Провод силовой ПРГН 1х1-660 | 1000 м | 13859.95 | 14144.52 | 89 | Провода медные | - | 0.98
21.2.03.09-1028 | Провод силовой ПРГН 1х16-660 | 1000 м | 116393.2 | 118779.69 | 89 | Провода медные | - | 0.98
21.2.03.09-1030 | Провод силовой ПРГН 1х25-660 | 1000 м | 180958.07 | 184675.72 | 89 | Провода медные | - | 0.98
21.2.03.09-1032 | Провод силовой ПРГН 1х35-660 | 1000 м | 260487.19 | 265820.21 | 89 | Провода медные | - | 0.98
21.2.03.09-1034 | Провод силовой ПРГН 1х50-660 | 1000 м | 375609.19 | 383295.57 | 89 | Провода медные | - | 0.98
21.2.03.09-1036 | Провод силовой ПРГН 1х6-660 | 1000 м | 47235.35 | 48202.84 | 89 | Провода медные | - | 0.98
21.2.03.09-1038 | Провод силовой ПРГН 1х70-660 | 1000 м | 523288.14 | 533989.07 | 89 | Провода медные | - | 0.98
21.2.03.09-1040 | Провод силовой ПРГН 1х95-660 | 1000 м | 713891.15 | 728494.93 | 89 | Провода медные | - | 0.98
21.2.03.09-1044 | Провод телефонный ПРПВМ 2х0,9 | 1000 м | 21064.65 | 21496.33 | 308 | Провода медные прочие | - | 1.03
21.2.03.09-1046 | Провод силовой с медными жилами ПРТО 10х1,5-660 | 1000 м | 57370 | 58584.73 | 89 | Провода медные | - | 0.98
21.2.03.09-1048 | Провод силовой с медными жилами ПРТО 10х2,5-660 | 1000 м | 71290 | 72827.35 | 89 | Провода медные | - | 0.98
21.2.03.09-1050 | Провод силовой с медными жилами ПРТО 14х1,5-660 | 1000 м | 59880 | 61184.13 | 89 | Провода медные | - | 0.98
21.2.03.09-1052 | Провод силовой с медными жилами ПРТО 14х2,5-660 | 1000 м | 99820 | 101992.61 | 89 | Провода медные | - | 0.98
21.2.03.09-1056 | Провод силовой с медными жилами ПРТО 1х10-660 | 1000 м | 118640.72 | 121055.41 | 89 | Провода медные | - | 0.98
21.2.03.09-1058 | Провод силовой с медными жилами ПРТО 1х120-660 | 1000 м | 1136127.34 | 1159280.36 | 89 | Провода медные | - | 0.98
21.2.03.09-1062 | Провод силовой с медными жилами ПРТО 1х16-660 | 1000 м | 190710.46 | 194593.34 | 89 | Провода медные | - | 0.98
21.2.03.09-1064 | Провод силовой с медными жилами ПРТО 1х2,5-660 | 1000 м | 37405.75 | 38167.43 | 89 | Провода медные | - | 0.98
21.2.03.09-1066 | Провод силовой с медными жилами ПРТО 1х25-660 | 1000 м | 280788.23 | 286508.85 | 89 | Провода медные | - | 0.98
21.2.03.09-1068 | Провод силовой с медными жилами ПРТО 1х35-660 | 1000 м | 373473.42 | 381081.24 | 89 | Провода медные | - | 0.98
21.2.03.09-1070 | Провод силовой с медными жилами ПРТО 1х4-660 | 1000 м | 52783.89 | 53858.56 | 89 | Провода медные | - | 0.98
21.2.03.09-1072 | Провод силовой с медными жилами ПРТО 1х50-660 | 1000 м | 507218.94 | 517549.58 | 89 | Провода медные | - | 0.98
21.2.03.09-1074 | Провод силовой с медными жилами ПРТО 1х6-660 | 1000 м | 74228.11 | 75738.74 | 89 | Провода медные | - | 0.98
21.2.03.09-1076 | Провод силовой с медными жилами ПРТО 1х70-660 | 1000 м | 707187.21 | 721587.9 | 89 | Провода медные | - | 0.98
21.2.03.09-1078 | Провод силовой с медными жилами ПРТО 1х95-660 | 1000 м | 910740.67 | 929307.23 | 89 | Провода медные | - | 0.98
21.2.03.09-1080 | Провод силовой с медными жилами ПРТО 2х1,5-660 | 1000 м | 12840 | 13114.89 | 89 | Провода медные | - | 0.98
21.2.03.09-1082 | Провод силовой с медными жилами ПРТО 2х10-660 | 1000 м | 57040 | 58274.26 | 89 | Провода медные | - | 0.98
21.2.03.09-1084 | Провод силовой с медными жилами ПРТО 2х120-660 | 1000 м | 354900 | 362925.28 | 89 | Провода медные | - | 0.98
21.2.03.09-1086 | Провод силовой с медными жилами ПРТО 2х1-660 | 1000 м | 8560 | 8743.26 | 89 | Провода медные | - | 0.98
21.2.03.09-1088 | Провод силовой с медными жилами ПРТО 2х16-660 | 1000 м | 91260 | 93234.27 | 89 | Провода медные | - | 0.98
21.2.03.09-1090 | Провод силовой с медными жилами ПРТО 2х2,5-660 | 1000 м | 19800 | 20226.15 | 89 | Провода медные | - | 0.98
21.2.03.09-1092 | Провод силовой с медными жилами ПРТО 2х25-660 | 1000 м | 81860 | 83730.69 | 89 | Провода медные | - | 0.98
21.2.03.09-1094 | Провод силовой с медными жилами ПРТО 2х35-660 | 1000 м | 114610 | 117207.38 | 89 | Провода медные | - | 0.98
21.2.03.09-1096 | Провод силовой с медными жилами ПРТО 2х4-660 | 1000 м | 31690 | 32343.23 | 89 | Провода медные | - | 0.98
21.2.03.09-1098 | Провод силовой с медными жилами ПРТО 2х50-660 | 1000 м | 163730 | 167425.02 | 89 | Провода медные | - | 0.98
21.2.03.09-1100 | Провод силовой с медными жилами ПРТО 2х6-660 | 1000 м | 40560 | 41397.33 | 89 | Провода медные | - | 0.98
21.2.03.09-1102 | Провод силовой с медными жилами ПРТО 2х70-660 | 1000 м | 207030 | 211725.36 | 89 | Провода медные | - | 0.98
21.2.03.09-1104 | Провод силовой с медными жилами ПРТО 2х95-660 | 1000 м | 280970 | 287305.29 | 89 | Провода медные | - | 0.98
21.2.03.09-1106 | Провод силовой с медными жилами ПРТО 3х1,5-660 | 1000 м | 17830 | 18211.72 | 89 | Провода медные | - | 0.98
21.2.03.09-1108 | Провод силовой с медными жилами ПРТО 3х10-660 | 1000 м | 85560 | 87407.88 | 89 | Провода медные | - | 0.98
21.2.03.09-1110 | Провод силовой с медными жилами ПРТО 3х120-660 | 1000 м | 513340 | 524978.62 | 89 | Провода медные | - | 0.98
21.2.03.09-1112 | Провод силовой с медными жилами ПРТО 3х1-660 | 1000 м | 12840 | 13154.42 | 89 | Провода медные | - | 0.98
21.2.03.09-1114 | Провод силовой с медными жилами ПРТО 3х16-660 | 1000 м | 136890 | 139855.6 | 89 | Провода медные | - | 0.98
21.2.03.09-1116 | Провод силовой с медными жилами ПРТО 3х2,5-660 | 1000 м | 29710 | 30347.08 | 89 | Провода медные | - | 0.98
21.2.03.09-1118 | Провод силовой с медными жилами ПРТО 3х25-660 | 1000 м | 122780 | 125576.63 | 89 | Провода медные | - | 0.98
21.2.03.09-1120 | Провод силовой с медными жилами ПРТО 3х35-660 | 1000 м | 171900 | 175784.89 | 89 | Провода медные | - | 0.98
21.2.03.09-1122 | Провод силовой с медными жилами ПРТО 3х4-660 | 1000 м | 40560 | 41462.32 | 89 | Провода медные | - | 0.98
21.2.03.09-1124 | Провод силовой с медными жилами ПРТО 3х50-660 | 1000 м | 221820 | 226850.35 | 89 | Провода медные | - | 0.98
21.2.03.09-1126 | Провод силовой с медными жилами ПРТО 3х6-660 | 1000 м | 60840 | 62082.93 | 89 | Провода медные | - | 0.98
21.2.03.09-1128 | Провод силовой с медными жилами ПРТО 3х70-660 | 1000 м | 310540 | 317567.53 | 89 | Провода медные | - | 0.98
21.2.03.09-1130 | Провод силовой с медными жилами ПРТО 3х95-660 | 1000 м | 421450 | 430993.54 | 89 | Провода медные | - | 0.98
21.2.03.09-1136 | Провод силовой с медными жилами ПРТО 4х120-660 | 1000 м | 684450 | 699510.82 | 89 | Провода медные | - | 0.98
21.2.03.09-1148 | Провод силовой с медными жилами ПРТО 4х4-660 | 1000 м | 54080 | 55181.03 | 89 | Провода медные | - | 0.98
21.2.03.09-1150 | Провод силовой с медными жилами ПРТО 4х50-660 | 1000 м | 295750 | 301854.27 | 89 | Провода медные | - | 0.98
21.2.03.09-1152 | Провод силовой с медными жилами ПРТО 4х6-660 | 1000 м | 68440 | 69834.93 | 89 | Провода медные | - | 0.98
21.2.03.09-1158 | Провод силовой с медными жилами ПРТО 7х1,5-660 | 1000 м | 35490 | 36303.65 | 89 | Провода медные | - | 0.98
21.2.03.09-1160 | Провод силовой с медными жилами ПРТО 7х10-660 | 1000 м | 114610 | 117222.12 | 89 | Провода медные | - | 0.98
21.2.03.09-1162 | Провод силовой с медными жилами ПРТО 7х2,5-660 | 1000 м | 59150 | 60428.14 | 89 | Провода медные | - | 0.98
21.2.03.09-1164 | Провод силовой с медными жилами ПРТО 7х4-660 | 1000 м | 79850 | 81614.5 | 89 | Провода медные | - | 0.98
21.2.03.09-1166 | Провод силовой с медными жилами ПРТО 7х6-660 | 1000 м | 119780 | 122359.18 | 89 | Провода медные | - | 0.98
21.2.03.09-1170 | Провод силовой с медными жилами для подвижного состава ППСРВМ 10-660 | 1000 м | 135672.33 | 138446.75 | 89 | Провода медные | - | 0.98
21.2.03.09-1172 | Провод силовой с медными жилами для подвижного состава ППСРВМ 120-660 | 1000 м | 1417205.69 | 1446045.27 | 89 | Провода медные | - | 0.98
21.2.03.09-1174 | Провод силовой с медными жилами для подвижного состава ППСРВМ 150-660 | 1000 м | 1757908.52 | 1793670.69 | 89 | Провода медные | - | 0.98
21.2.03.09-1176 | Провод силовой с медными жилами для подвижного состава ППСРВМ 16-660 | 1000 м | 205083.95 | 209273.06 | 89 | Провода медные | - | 0.98
21.2.03.09-1178 | Провод силовой с медными жилами для подвижного состава ППСРВМ 185-660 | 1000 м | 2112290.01 | 2155267.78 | 89 | Провода медные | - | 0.98
21.2.03.09-1182 | Провод силовой с медными жилами для подвижного состава ППСРВМ 240-660 | 1000 м | 2794028.6 | 2850835.78 | 89 | Провода медные | - | 0.98
21.2.03.09-1184 | Провод силовой с медными жилами для подвижного состава ППСРВМ 25-660 | 1000 м | 298969.67 | 305078.37 | 89 | Провода медные | - | 0.98
21.2.03.09-1186 | Провод силовой с медными жилами для подвижного состава ППСРВМ 300-660 | 1000 м | 3396154.03 | 3465219.12 | 89 | Провода медные | - | 0.98
21.2.03.09-1188 | Провод силовой с медными жилами для подвижного состава ППСРВМ 35-660 | 1000 м | 412369.48 | 420788.72 | 89 | Провода медные | - | 0.98
21.2.03.09-1192 | Провод силовой с медными жилами для подвижного состава ППСРВМ 50-660 | 1000 м | 579374.99 | 591189.28 | 89 | Провода медные | - | 0.98
21.2.03.09-1196 | Провод силовой с медными жилами для подвижного состава ППСРВМ 70-660 | 1000 м | 822488.02 | 839245.31 | 89 | Провода медные | - | 0.98
21.2.03.09-1198 | Провод силовой с медными жилами для подвижного состава ППСРВМ 95-660 | 1000 м | 1137962.42 | 1161119.98 | 89 | Провода медные | - | 0.98
21.2.03.09-1235 | Провод ПНСВ-1х2 | м | 2.01 | 2.06 | 83 | Кабели прочие | - | 0.88
21.9.02.02-2768 | Кабель силовой с медными жилами ВВГнг(A)-LS 3х4ок(N, PE)-660 | 1000 м | 117330.24 | 119756.5 | 86 | Кабели силовые с медными жилами | - | 0.9
21.9.02.02-2942 | Кабель силовой с медными жилами ВВГнг(A)-LS 5х4ок(N, PE)-660 | 1000 м | 185159.88 | 189052.25 | 86 | Кабели силовые с медными жилами | - | 0.9
21.9.02.02-2952 | Кабель силовой с медными жилами ВВГнг(A)-LS 5х6ок(N, PE)-660 | 1000 м | 267638.47 | 273230.86 | 86 | Кабели силовые с медными жилами | - | 0.9
21.9.02.02-3228 | Кабель силовой с медными жилами ВВГнг(A)-LS 3х2,5ок(N, PE)-1000 | 1000 м | 81026.47 | 82750.65 | 86 | Кабели силовые с медными жилами | - | 0.9
21.9.02.02-3278 | Кабель силовой с медными жилами ВВГнг(A)-LS 5х120мс(N, PE)-1000 | 1000 м | 4755007.43 | 4852973.99 | 86 | Кабели силовые с медными жилами | - | 0.9
21.9.02.02-3300 | Кабель силовой с медными жилами ВВГнг(A)-LS 5х95мс(N, PE)-1000 | 1000 м | 3793282.38 | 3871504.46 | 86 | Кабели силовые с медными жилами | - | 0.9
22.1.01.01-0031 | Бокс кабельный, тип БМ1-2 | шт | 6719.31 | 6855.04 | 92 | Материалы и изделия электромонтажные металлические | - | 1.11
22.1.01.01-0032 | Бокс кабельный, тип БМ2-2 | шт | 6801.25 | 6938.71 | 92 | Материалы и изделия электромонтажные металлические | - | 1.11
22.1.01.01-0033 | Бокс кабельный, тип БМ2-3 | шт | 10089.21 | 10292.85 | 92 | Материалы и изделия электромонтажные металлические | - | 1.11
22.1.01.01-0050 | Бокс кабельный междугородный, корпус из алюминия, пар проводов 30, трубок 2, плинтов 3, пар гнезд для низкочастотных кабелей 10 | шт | 10108.46 | 10313.4 | 314 | Материалы и изделия электромонтажные из цветных металлов | - | 1.01
22.1.01.01-0051 | Бокс кабельный междугородный, корпус из алюминия, пар проводов 30, трубок 2, плинтов 3, пар гнезд для высокочастотных кабелей 10 | шт | 9860.68 | 10060.57 | 314 | Материалы и изделия электромонтажные из цветных металлов | - | 1.01
22.1.01.01-0064 | Бокс кабельный телефонный, корпус из алюминия, телефонных пар 50 | шт | 2253.43 | 2299.26 | 314 | Материалы и изделия электромонтажные из цветных металлов | - | 1.01
22.1.01.01-0065 | Бокс кабельный телефонный, корпус из алюминия, телефонных пар 100 | шт | 4218.23 | 4304.41 | 314 | Материалы и изделия электромонтажные из цветных металлов | - | 1.01
22.1.01.03-0001 | Ящик кабельный герметичный ЯКГ-10х2 | шт | 1874.72 | 1915.21 | 92 | Материалы и изделия электромонтажные металлические | - | 1.11
22.1.01.03-0002 | Ящик кабельный герметичный ЯКГ-20х2 | шт | 1907.17 | 1950.48 | 92 | Материалы и изделия электромонтажные металлические | - | 1.11
22.1.01.03-1002 | Ящик кабельный герметичный ЯКГМ-10 | шт | 2450.75 | 2501.34 | 92 | Материалы и изделия электромонтажные металлические | - | 1.11
22.1.01.03-1004 | Ящик кабельный герметичный ЯКГМ-20 | шт | 3501.06 | 3573.25 | 92 | Материалы и изделия электромонтажные металлические | - | 1.11
22.1.02.02-0001 | Комплект крепления к зданию КЗ-8 | компл | 1028.69 | 1049.72 | 91 | Материалы и изделия электромонтажные полимерные и композитные | - | 1.27
22.1.02.03-0002 | Колонка контрольно-измерительная СКИП-1-2, СКИП-1-3, СКИП-1-5 | шт | 3880 | 3968.24 | 158 | Приборы контрольно-измерительные | - | 0.94
22.1.02.03-1000 | Стойка контрольно-измерительного пункта СКИП-1 | шт | 4464.15 | 4564.07 | 189 | Знаки, габионы, стойки металлические | - | 1.03
22.1.02.03-1002 | Стойка контрольно-измерительного пункта СКИП-2 | шт | 6000.63 | 6133.65 | 189 | Знаки, габионы, стойки металлические | - | 1.03
22.1.02.03-1004 | Стойка контрольно-измерительного пункта СКИП-Г | шт | 4521.59 | 4619.9 | 189 | Знаки, габионы, стойки металлические | - | 1.03
22.1.02.05-0021 | Устройства монтажные для крепления в подвесной потолок извещателей ДИП-34А и С2000-ИП | 100 шт | 10120 | 10323.19 | 91 | Материалы и изделия электромонтажные полимерные и композитные | - | 1.27
22.1.02.05-0022 | Устройства монтажные для крепления в подвесной потолок извещателей 212-3СМ/3СУ | 100 шт | 3583.33 | 3656.97 | 91 | Материалы и изделия электромонтажные полимерные и композитные | - | 1.27
22.2.01.03-0001 | Изолятор подвесной стеклянный ПСВ-120Б | шт | 1821.62 | 1861.96 | 309 | Материалы и изделия электромонтажные стеклянные | - | 0.76
22.2.01.03-0002 | Изолятор подвесной стеклянный ПСВ-160А | шт | 3190.38 | 3259.94 | 309 | Материалы и изделия электромонтажные стеклянные | - | 0.76
22.2.01.03-0003 | Изолятор подвесной стеклянный ПСД-70Е | шт | 1605.14 | 1640.48 | 309 | Материалы и изделия электромонтажные стеклянные | - | 0.76
22.2.01.03-1000 | Изолятор подвесной стеклянный ПС-120Б | шт | 1223.63 | 1250.28 | 309 | Материалы и изделия электромонтажные стеклянные | - | 0.76
22.2.01.03-1002 | Изолятор подвесной стеклянный ПС-160Д | шт | 2174.99 | 2221.91 | 309 | Материалы и изделия электромонтажные стеклянные | - | 0.76
22.2.01.03-1004 | Изолятор подвесной стеклянный ПС-210В | шт | 2654.18 | 2711.45 | 309 | Материалы и изделия электромонтажные стеклянные | - | 0.76
22.2.01.03-1006 | Изолятор подвесной стеклянный ПС-300В | шт | 4013.27 | 4099.12 | 309 | Материалы и изделия электромонтажные стеклянные | - | 0.76
22.2.01.03-1012 | Изолятор подвесной стеклянный ПС-40А | шт | 526.63 | 538.06 | 309 | Материалы и изделия электромонтажные стеклянные | - | 0.76
22.2.01.03-1014 | Изолятор подвесной стеклянный ПС-70Е | шт | 971.77 | 993.22 | 309 | Материалы и изделия электромонтажные стеклянные | - | 0.76
22.2.01.03-1016 | Изолятор подвесной стеклянный ПСВ-210А | шт | 3695.34 | 3774.52 | 309 | Материалы и изделия электромонтажные стеклянные | - | 0.76
22.2.01.03-1024 | Изолятор подвесной стеклянный ПСВ-70А | шт | 1821.62 | 1861.21 | 309 | Материалы и изделия электромонтажные стеклянные | - | 0.76
22.2.01.03-1026 | Изолятор линейный подвесной тарельчатый ПС 70ЕР | шт | 1066.95 | 1089.71 | 91 | Материалы и изделия электромонтажные полимерные и композитные | - | 1.27
22.2.01.03-1032 | Изолятор линейный подвесной тарельчатый ПСВ 120БР | шт | 2000.62 | 2042.88 | 91 | Материалы и изделия электромонтажные полимерные и композитные | - | 1.27
22.2.01.03-1034 | Изолятор линейный подвесной тарельчатый ПСВ 120БГ | шт | 7424.32 | 7575.05 | 91 | Материалы и изделия электромонтажные полимерные и композитные | - | 1.27
22.2.01.03-1036 | Изолятор линейный подвесной тарельчатый ПСВ 120БРГ | шт | 8360.49 | 8529.95 | 91 | Материалы и изделия электромонтажные полимерные и композитные | - | 1.27
22.2.01.03-1038 | Изолятор линейный подвесной тарельчатый ПСВ 120Д | шт | 2000.62 | 2042.88 | 91 | Материалы и изделия электромонтажные полимерные и композитные | - | 1.27
22.2.01.03-1040 | Изолятор линейный подвесной тарельчатый ПСВ 120ДР | шт | 2197.52 | 2243.72 | 91 | Материалы и изделия электромонтажные полимерные и композитные | - | 1.27
22.2.01.03-1042 | Изолятор линейный подвесной тарельчатый ПСВ 120ДГ | шт | 8045.45 | 8208.61 | 91 | Материалы и изделия электромонтажные полимерные и композитные | - | 1.27
22.2.01.03-1044 | Изолятор линейный подвесной тарельчатый ПСВ 120ДРГ | шт | 9063.42 | 9246.93 | 91 | Материалы и изделия электромонтажные полимерные и композитные | - | 1.27
22.2.01.04-0001 | Изоляторы линейные штыревые фарфоровые ШФ 10-Г | 100 шт | 38850 | 39627.97 | 90 | Материалы и изделия электромонтажные керамические | - | 0.6
22.2.01.04-0002 | Изоляторы линейные штыревые фарфоровые ШФ 20-Г | 100 шт | 42550 | 43402.78 | 90 | Материалы и изделия электромонтажные керамические | - | 0.6
22.2.01.04-0011 | Изоляторы линейные штыревые РФ-10 | 100 шт | 1283.29 | 1312.66 | 90 | Материалы и изделия электромонтажные керамические | - | 0.6
22.2.01.04-0012 | Изоляторы линейные штыревые РФО-12 | 100 шт | 2674.8 | 2738.39 | 90 | Материалы и изделия электромонтажные керамические | - | 0.6
22.2.01.04-0013 | Изоляторы линейные штыревые фарфоровые РФО-16 | 100 шт | 3456 | 3539.15 | 90 | Материалы и изделия электромонтажные керамические | - | 0.6
22.2.01.04-0014 | Изоляторы линейные штыревые ТФ-12 | 100 шт | 9250 | 9443.12 | 90 | Материалы и изделия электромонтажные керамические | - | 0.6
22.2.01.04-0015 | Изоляторы линейные штыревые ТФ-16 | 100 шт | 9250 | 9450.53 | 90 | Материалы и изделия электромонтажные керамические | - | 0.6
22.2.01.04-0017 | Изоляторы линейные штыревые ТФ-20 | 100 шт | 9250 | 9455.36 | 90 | Материалы и изделия электромонтажные керамические | - | 0.6
22.2.01.04-0021 | Изоляторы линейные штыревые фарфоровые ШФ-10 МО | 100 шт | 59200 | 60467.55 | 90 | Материалы и изделия электромонтажные керамические | - | 0.6
22.2.01.05-0001 | Изоляторы опорно-стержневые ИОС-10-500 УХЛ1 | 100 шт | 555000 | 566328.79 | 90 | Материалы и изделия электромонтажные керамические | - | 0.6
22.2.01.05-0002 | Изоляторы опорно-стержневые ИОС-10-2000М УХЛ1 | 100 шт | 730430 | 746209.13 | 90 | Материалы и изделия электромонтажные керамические | - | 0.6
22.2.01.05-0003 | Изоляторы опорно-стержневые ИОС-20-2000 УХЛ1 | 100 шт | 758152 | 774272.75 | 90 | Материалы и изделия электромонтажные керамические | - | 0.6
22.2.01.05-0004 | Изоляторы опорно-стержневые ИОС-35-1000 УХЛ1 | 100 шт | 1191646 | 1216968.69 | 90 | Материалы и изделия электромонтажные керамические | - | 0.6
22.2.01.05-0005 | Изоляторы опорно-стержневые ИОС-35-2000 УХЛ1 | 100 шт | 1268652 | 1295780.83 | 90 | Материалы и изделия электромонтажные керамические | - | 0.6
22.2.01.05-0006 | Изоляторы опорно-стержневые ИОС-110-300М УХЛ1 | 100 шт | 1887000 | 1927453.5 | 90 | Материалы и изделия электромонтажные керамические | - | 0.6
22.2.01.05-0007 | Изоляторы опорно-стержневые ИОС-110-400 УХЛ1 | 100 шт | 1942500 | 1984728.57 | 90 | Материалы и изделия электромонтажные керамические | - | 0.6
22.2.01.05-0008 | Изоляторы опорно-стержневые ИОС-110-400М УХЛ1 | 100 шт | 2058428 | 2102560.13 | 90 | Материалы и изделия электромонтажные керамические | - | 0.6
22.2.01.05-0009 | Изоляторы опорно-стержневые ИОС-110-600 УХЛ1 | 100 шт | 2312500 | 2362740.44 | 90 | Материалы и изделия электромонтажные керамические | - | 0.6
22.2.01.05-0010 | Изоляторы опорно-стержневые ИОС-110-600М УХЛ1 | 100 шт | 2368507 | 2419175.91 | 90 | Материалы и изделия электромонтажные керамические | - | 0.6
22.2.01.05-0011 | Изоляторы опорно-стержневые ИОС-110-1250М УХЛ1 | 100 шт | 3017002 | 3082236.98 | 90 | Материалы и изделия электромонтажные керамические | - | 0.6
22.2.01.05-0012 | Изоляторы опорно-стержневые ИОС-110-2000М УХЛ1 | 100 шт | 3387043 | 3459625.6 | 90 | Материалы и изделия электромонтажные керамические | - | 0.6
22.2.01.05-0021 | Изоляторы опорные 5516 | 100 шт | 129500 | 132141.24 | 90 | Материалы и изделия электромонтажные керамические | - | 0.6
22.2.01.05-0022 | Изоляторы опорные ИО-1-2,5 У3 | 100 шт | 35150 | 35880.67 | 90 | Материалы и изделия электромонтажные керамические | - | 0.6
22.2.01.05-0023 | Изоляторы опорные ИО-3-3,75 У3 | 100 шт | 111000 | 113275.87 | 90 | Материалы и изделия электромонтажные керамические | - | 0.6
22.2.01.05-0024 | Изоляторы опорные ИО-10-3,75 У3 | 100 шт | 40700 | 41585.83 | 90 | Материалы и изделия электромонтажные керамические | - | 0.6
22.2.01.05-0025 | Изоляторы опорные ИО-10-7,5 У3 | 100 шт | 129500 | 132207.05 | 90 | Материалы и изделия электромонтажные керамические | - | 0.6
22.2.01.05-0026 | Изоляторы опорные ИО-10-20 У3 | 100 шт | 166500 | 170149.24 | 90 | Материалы и изделия электромонтажные керамические | - | 0.6
22.2.01.05-0027 | Изоляторы опорные ИО-20-3,75 У3 | 100 шт | 101750 | 104024.43 | 90 | Материалы и изделия электромонтажные керамические | - | 0.6
22.2.01.05-0028 | Изоляторы опорные ИО-30-150 У1 | 100 шт | 166667 | 170308.93 | 90 | Материалы и изделия электромонтажные керамические | - | 0.6
22.2.01.05-0029 | Изоляторы опорные ИО-30-280 У1 | 100 шт | 212500 | 217282.06 | 90 | Материалы и изделия электромонтажные керамические | - | 0.6
22.2.01.05-0030 | Изоляторы опорные ИО-30-450 У1 | 100 шт | 212500 | 217521.49 | 90 | Материалы и изделия электромонтажные керамические | - | 0.6
22.2.01.05-0031 | Изоляторы опорные ИО-35-3,75 У3 | 100 шт | 286750 | 292846.8 | 90 | Материалы и изделия электромонтажные керамические | - | 0.6
22.2.01.05-0032 | Изоляторы опорные ИО-35-7,5 У3 | 100 шт | 259000 | 264728.02 | 90 | Материалы и изделия электромонтажные керамические | - | 0.6
22.2.01.05-0033 | Изоляторы опорные ИОР-1-2,5 У3 | 100 шт | 42550 | 43423.88 | 90 | Материалы и изделия электромонтажные керамические | - | 0.6
22.2.01.05-0034 | Изоляторы опорные ИОР-6-3,75 У3 | 100 шт | 49950 | 51007.53 | 90 | Материалы и изделия электромонтажные керамические | - | 0.6
22.2.01.05-0035 | Изоляторы опорные ИОР-10-3,75 УХЛ1 | 100 шт | 27615 | 28252.43 | 90 | Материалы и изделия электромонтажные керамические | - | 0.6
22.2.01.05-0036 | Изоляторы опорные ИОР-10-7,5 УХЛ2 | 100 шт | 96200 | 98246.37 | 90 | Материалы и изделия электромонтажные керамические | - | 0.6
22.2.01.05-0037 | Изоляторы опорные ИОР-10-20 УХЛ2 | 100 шт | 240500 | 245661.16 | 90 | Материалы и изделия электромонтажные керамические | - | 0.6
22.2.01.05-0038 | Изоляторы опорные ИОР-10-30 УХЛ2 | 100 шт | 333000 | 340192.06 | 90 | Материалы и изделия электромонтажные керамические | - | 0.6
22.2.01.05-0039 | Изоляторы опорные ИОР-20-7,5 У3 | 100 шт | 222000 | 226769.88 | 90 | Материалы и изделия электромонтажные керамические | - | 0.6
22.2.01.05-0040 | Изоляторы опорные ИОР-20-30 УХЛ2 | 100 шт | 389425 | 398011.59 | 90 | Материалы и изделия электромонтажные керамические | - | 0.6
22.2.01.05-0041 | Изоляторы опорные ИОР-35-3,75 УХЛ2 | 100 шт | 277500 | 283661.87 | 90 | Материалы и изделия электромонтажные керамические | - | 0.6
22.2.01.05-0051 | Изоляторы опорные ИОР-10-375 УХЛ | 100 шт | 92500 | 94350.91 | 90 | Материалы и изделия электромонтажные керамические | - | 0.6
22.2.01.05-0052 | Изолятор опорный ИОС-35-500-03 УХЛ, Т1 | шт | 24050 | 24546.7 | 90 | Материалы и изделия электромонтажные керамические | - | 0.6
22.2.01.05-0053 | Изолятор опорный ИОС-110-400 УХЛ | шт | 12183.33 | 12462.64 | 90 | Материалы и изделия электромонтажные керамические | - | 0.6
22.2.01.05-0054 | Изолятор опорный ИОС-110-600 УХЛ | шт | 13890.83 | 14208.55 | 90 | Материалы и изделия электромонтажные керамические | - | 0.6
22.2.01.05-0072 | Изолятор проходной керамический ИП-10/630-7,5 УХЛ2 | шт | 1443 | 1474.19 | 90 | Материалы и изделия электромонтажные керамические | - | 0.6
22.2.01.05-0073 | Изолятор проходной керамический ИП-10/1000-7,5 УХЛ2 | шт | 8084.5 | 8249.15 | 90 | Материалы и изделия электромонтажные керамические | - | 0.6
22.2.01.05-0074 | Изолятор проходной керамический ИП-10/1600-7,5 УХЛ2 | шт | 6660 | 6796.51 | 90 | Материалы и изделия электромонтажные керамические | - | 0.6
22.2.01.05-0075 | Изолятор проходной керамический ИП-35/1000-7,5 УХЛ2 | шт | 19795 | 20203.87 | 90 | Материалы и изделия электромонтажные керамические | - | 0.6
22.2.01.05-0076 | Изолятор проходной керамический ИП-35/1000-7,5 УХЛ1 | шт | 19795 | 20205.13 | 90 | Материалы и изделия электромонтажные керамические | - | 0.6
22.2.01.05-0077 | Изолятор проходной керамический ИП-35/1600-7,5 УХЛ1 | шт | 21460 | 21903.78 | 90 | Материалы и изделия электромонтажные керамические | - | 0.6
22.2.01.05-0078 | Изолятор проходной керамический ИПУ-10/1000-7,5-М УХЛ1 | шт | 10175 | 10381.81 | 90 | Материалы и изделия электромонтажные керамические | - | 0.6
22.2.01.05-0079 | Изолятор проходной керамический ИПУ-10/1600-12,5 УХЛ1 | шт | 13505 | 13781.6 | 90 | Материалы и изделия электромонтажные керамические | - | 0.6
22.2.01.05-0080 | Изолятор проходной керамический ИПУ-10/2000-12,5 УХЛ1 | шт | 14615 | 14914 | 90 | Материалы и изделия электромонтажные керамические | - | 0.6
22.2.01.05-0081 | Изолятор проходной керамический ИПУ-10/3150-12,5 УХЛ1 | шт | 19425 | 19820.99 | 90 | Материалы и изделия электромонтажные керамические | - | 0.6
22.2.01.05-0082 | Изолятор проходной керамический ИПУ-ИП-35/630-7,5 УХЛ1 | шт | 20350 | 20769.02 | 90 | Материалы и изделия электромонтажные керамические | - | 0.6
22.2.01.06-0001 | Изоляторы такелажные ИТ-30У1 | 100 шт | 10750 | 10988.94 | 90 | Материалы и изделия электромонтажные керамические | - | 0.6
22.2.01.06-0002 | Изоляторы такелажные ИТ-40У1 | 100 шт | 11666.67 | 11942.56 | 90 | Материалы и изделия электромонтажные керамические | - | 0.6
22.2.01.06-0003 | Изоляторы такелажные ИТ-70У1 | 100 шт | 17333.33 | 17749.17 | 90 | Материалы и изделия электромонтажные керамические | - | 0.6
22.2.01.06-0007 | Изоляторы такелажные ИТО-2У1 | 100 шт | 1333.33 | 1360.45 | 90 | Материалы и изделия электромонтажные керамические | - | 0.6
22.2.01.06-0008 | Изоляторы такелажные ИТО-2Уу1 | 100 шт | 1333.33 | 1368.39 | 90 | Материалы и изделия электромонтажные керамические | - | 0.6
22.2.01.06-0009 | Изоляторы такелажные ИТО-3У1 | 100 шт | 1500 | 1532.02 | 90 | Материалы и изделия электромонтажные керамические | - | 0.6
22.2.01.06-0011 | Изолятор такелажный ИТО-20 У1 | шт | 28.33 | 29 | 90 | Материалы и изделия электромонтажные керамические | - | 0.6
22.2.01.08-0001 | Изолятор линейный подвесной полимерный ЛК 70/220-И-4 ГП | шт | 6763.69 | 6900.5 | 91 | Материалы и изделия электромонтажные полимерные и композитные | - | 1.27
22.2.01.08-1079 | Изолятор опорный стержневой полимерный ОСК 8-20-4 УХЛ1 | шт | 5180 | 5286.04 | 91 | Материалы и изделия электромонтажные полимерные и композитные | - | 1.27
22.2.01.08-1080 | Изолятор опорный стержневой полимерный ОСК 8-35-3 УХЛ1 | шт | 5735 | 5851.99 | 91 | Материалы и изделия электромонтажные полимерные и композитные | - | 1.27
22.2.01.08-1081 | Изолятор опорный стержневой полимерный ОСК 8-35-А-3 УХЛ1 | шт | 5582.99 | 5696.94 | 91 | Материалы и изделия электромонтажные полимерные и композитные | - | 1.27
22.2.01.08-1082 | Изолятор опорный стержневой полимерный ОСК 8-35-Б-3 УХЛ1 | шт | 5582.99 | 5696.94 | 91 | Материалы и изделия электромонтажные полимерные и композитные | - | 1.27
22.2.01.08-1083 | Изолятор опорный стержневой полимерный ОСК 8-35-В-3 УХЛ1 | шт | 6112.1 | 6236.63 | 91 | Материалы и изделия электромонтажные полимерные и композитные | - | 1.27
22.2.01.08-1084 | Изолятор опорный стержневой полимерный ОСК 8-35-Г-3 УХЛ1 | шт | 8102.3 | 8266.63 | 91 | Материалы и изделия электромонтажные полимерные и композитные | - | 1.27
22.2.01.08-1085 | Изолятор опорный стержневой полимерный ОСК 8-35-Д-3 УХЛ1 | шт | 5582.99 | 5696.94 | 91 | Материалы и изделия электромонтажные полимерные и композитные | - | 1.27
22.2.01.08-1086 | Изолятор опорный стержневой полимерный ОСК 8-35-М-3 УХЛ1 | шт | 5920 | 6040.69 | 91 | Материалы и изделия электромонтажные полимерные и композитные | - | 1.27
22.2.01.08-1087 | Изолятор опорный стержневой полимерный ОСК 10-20-Е-2 УХЛ1 | шт | 5365 | 5474.47 | 91 | Материалы и изделия электромонтажные полимерные и композитные | - | 1.27
22.2.01.08-1088 | Изолятор опорный стержневой полимерный ОСК 10-35-3 УХЛ1 | шт | 5582.99 | 5698.99 | 91 | Материалы и изделия электромонтажные полимерные и композитные | - | 1.27
22.2.01.08-1089 | Изолятор опорный стержневой полимерный ОСК 12,5-35-А-2 УХЛ1 | шт | 5582.99 | 5697.96 | 91 | Материалы и изделия электромонтажные полимерные и композитные | - | 1.27
22.2.01.08-1090 | Изолятор опорный стержневой полимерный ОСК 12,5-35-Г-2 УХЛ1 | шт | 8102.3 | 8267.66 | 91 | Материалы и изделия электромонтажные полимерные и композитные | - | 1.27
22.2.01.08-1091 | Изолятор опорный стержневой полимерный ОСК 12,5-35-Д-2 УХЛ1 | шт | 5582.99 | 5697.96 | 91 | Материалы и изделия электромонтажные полимерные и композитные | - | 1.27
22.2.01.08-1092 | Изолятор опорный стержневой полимерный ОСК 12,5-35-Л-2 УХЛ1 | шт | 7585 | 7740.01 | 91 | Материалы и изделия электромонтажные полимерные и композитные | - | 1.27
22.2.01.08-1093 | Изолятор опорный стержневой полимерный ОСК 12,5-35-П-2 УХЛ1 | шт | 7585 | 7740.01 | 91 | Материалы и изделия электромонтажные полимерные и композитные | - | 1.27
22.2.01.08-1094 | Изолятор опорный стержневой полимерный ОСК 12,5-35-С-2 УХЛ1 | шт | 7585 | 7740.01 | 91 | Материалы и изделия электромонтажные полимерные и композитные | - | 1.27
22.2.01.08-1095 | Изолятор опорный стержневой полимерный ОСК 12,5-35-Е-2 УХЛ1 | шт | 5582.99 | 5697.96 | 91 | Материалы и изделия электромонтажные полимерные и композитные | - | 1.27
22.2.01.08-1096 | Изолятор опорный стержневой полимерный ОСК 12,5-35-К-2 УХЛ1 | шт | 7585 | 7740.01 | 91 | Материалы и изделия электромонтажные полимерные и композитные | - | 1.27
22.2.01.08-1097 | Изолятор опорный стержневой полимерный ОСК 12,5-35-3 УХЛ1 | шт | 7980.36 | 8142.65 | 91 | Материалы и изделия электромонтажные полимерные и композитные | - | 1.27
22.2.01.08-1098 | Изолятор опорный стержневой полимерный ОСК 12,5-35-А-3 УХЛ1 | шт | 7980.36 | 8142.65 | 91 | Материалы и изделия электромонтажные полимерные и композитные | - | 1.27
22.2.01.08-1099 | Изолятор опорный стержневой полимерный ОСК 12,5-35-Б-3 УХЛ1 | шт | 6595.49 | 6730.08 | 91 | Материалы и изделия электромонтажные полимерные и композитные | - | 1.27
22.2.01.08-1100 | Изолятор опорный стержневой полимерный ОСК 12,5-35-В-3 УХЛ1 | шт | 6112.1 | 6237.02 | 91 | Материалы и изделия электромонтажные полимерные и композитные | - | 1.27
22.2.01.08-1101 | Изолятор опорный стержневой полимерный ОСК 12,5-35-Г-3 УХЛ1 | шт | 8102.3 | 8267.03 | 91 | Материалы и изделия электромонтажные полимерные и композитные | - | 1.27
22.2.01.08-1102 | Изолятор опорный стержневой полимерный ОСК 12,5-35-Д-3 УХЛ1 | шт | 5582.99 | 5697.33 | 91 | Материалы и изделия электромонтажные полимерные и композитные | - | 1.27
22.2.01.08-1103 | Изолятор опорный стержневой полимерный ОСК 12,5-35-Р-3 УХЛ1 | шт | 7585 | 7739.38 | 91 | Материалы и изделия электромонтажные полимерные и композитные | - | 1.27
22.2.01.08-1104 | Изолятор опорный стержневой полимерный ОСК 16-3-4 УХЛ1 | шт | 5735 | 5850.22 | 91 | Материалы и изделия электромонтажные полимерные и композитные | - | 1.27
22.2.01.08-1105 | Изолятор опорный стержневой полимерный ОСК 16-10-2 УХЛ1 | шт | 6475 | 6607.02 | 91 | Материалы и изделия электромонтажные полимерные и композитные | - | 1.27
22.2.01.08-1106 | Изолятор опорный стержневой полимерный ОСК 16-20-2 УХЛ1 | шт | 5778.96 | 5896.98 | 91 | Материалы и изделия электромонтажные полимерные и композитные | - | 1.27
22.2.01.08-1107 | Изолятор опорный стержневой полимерный ОСК 16-35-А-2 УХЛ1 | шт | 7980.36 | 8143.28 | 91 | Материалы и изделия электромонтажные полимерные и композитные | - | 1.27
22.2.01.08-1108 | Изолятор опорный стержневой полимерный ОСК 16-35-Д-2 УХЛ1 | шт | 8325 | 8494.81 | 91 | Материалы и изделия электромонтажные полимерные и композитные | - | 1.27
22.2.01.08-1109 | Изолятор опорный стержневой полимерный ОСК 16-35-Ж-2 УХЛ | шт | 8325 | 8494.81 | 91 | Материалы и изделия электромонтажные полимерные и композитные | - | 1.27
22.2.01.08-1110 | Изолятор опорный стержневой полимерный ОСК 16-35-И-2 УХЛ1 | шт | 8325 | 8494.81 | 91 | Материалы и изделия электромонтажные полимерные и композитные | - | 1.27
22.2.01.08-1111 | Изолятор опорный стержневой полимерный ОСК 16-35-Н-2 УХЛ1 | шт | 8325 | 8494.81 | 91 | Материалы и изделия электромонтажные полимерные и композитные | - | 1.27
22.2.01.08-1112 | Изолятор опорный стержневой полимерный ОСК 20-35-А012-2 УХЛ1 | шт | 8270.55 | 8441.87 | 91 | Материалы и изделия электромонтажные полимерные и композитные | - | 1.27
22.2.01.08-1113 | Изолятор опорный стержневой полимерный ОСК 20-35-А013-2 УХЛ1 | шт | 8270.55 | 8441.87 | 91 | Материалы и изделия электромонтажные полимерные и композитные | - | 1.27
22.2.01.08-1114 | Изолятор опорный стержневой полимерный ОСК 20-35-А014-2 УХЛ1 | шт | 8270.55 | 8441.87 | 91 | Материалы и изделия электромонтажные полимерные и композитные | - | 1.27
22.2.01.08-1115 | Изолятор опорный стержневой полимерный ОСК 20-35-А-2 УХЛ1 | шт | 8270.55 | 8443.65 | 91 | Материалы и изделия электромонтажные полимерные и композитные | - | 1.27
22.2.01.08-1116 | Изолятор опорный стержневой полимерный ОСК 20-35-Б-2 УХЛ1 | шт | 8270.55 | 8443.65 | 91 | Материалы и изделия электромонтажные полимерные и композитные | - | 1.27
22.2.01.08-1117 | Изолятор опорный стержневой полимерный ОСК 20-35-В-2 УХЛ1 | шт | 8270.55 | 8443.06 | 91 | Материалы и изделия электромонтажные полимерные и композитные | - | 1.27
22.2.01.08-1118 | Изолятор опорный стержневой полимерный ОСК 20-35-Г-2 УХЛ1 | шт | 8270.55 | 8443.06 | 91 | Материалы и изделия электромонтажные полимерные и композитные | - | 1.27
22.2.01.08-1119 | Изолятор опорный стержневой полимерный ОСК 20-35-Д-2 УХЛ1 | шт | 8270.55 | 8443.06 | 91 | Материалы и изделия электромонтажные полимерные и композитные | - | 1.27
22.2.01.08-1120 | Изолятор опорный стержневой полимерный ОСК 20-35-Е-2 УХЛ1 | шт | 8270.55 | 8443.06 | 91 | Материалы и изделия электромонтажные полимерные и композитные | - | 1.27
22.2.01.08-1121 | Изолятор опорный стержневой полимерный ОСК 20-35-Ж-2 УХЛ1 | шт | 8270.55 | 8443.06 | 91 | Материалы и изделия электромонтажные полимерные и композитные | - | 1.27
22.2.01.08-1122 | Изолятор опорный стержневой полимерный ОСК 20-35-И-2 УХЛ1 | шт | 8270.55 | 8443.45 | 91 | Материалы и изделия электромонтажные полимерные и композитные | - | 1.27
22.2.01.08-1123 | Изолятор опорный стержневой полимерный ОСК 20-35-А-3 УХЛ1 | шт | 8270.55 | 8443.84 | 91 | Материалы и изделия электромонтажные полимерные и композитные | - | 1.27
22.2.01.08-1124 | Изолятор опорный стержневой полимерный ОСК 20-35-Б-3 УХЛ1 | шт | 8270.55 | 8443.84 | 91 | Материалы и изделия электромонтажные полимерные и композитные | - | 1.27
22.2.01.08-1125 | Изолятор опорный стержневой полимерный ОСК 20-35-В-3 УХЛ1 | шт | 8270.55 | 8442.66 | 91 | Материалы и изделия электромонтажные полимерные и композитные | - | 1.27
22.2.01.08-1126 | Изолятор опорный стержневой полимерный ОСК 20-35-Г-3 УХЛ1 | шт | 8270.55 | 8443.06 | 91 | Материалы и изделия электромонтажные полимерные и композитные | - | 1.27
22.2.01.08-1127 | Изолятор опорный стержневой полимерный ОСК 20-35-Д-3 УХЛ1 | шт | 8270.55 | 8442.66 | 91 | Материалы и изделия электромонтажные полимерные и композитные | - | 1.27
22.2.01.08-1128 | Изолятор опорный стержневой полимерный ОСК 3-10 УХЛ2 | шт | 1606.97 | 1639.31 | 91 | Материалы и изделия электромонтажные полимерные и композитные | - | 1.27
22.2.01.08-1129 | Изолятор опорный стержневой полимерный ОСК 4-6 УХЛ2 | шт | 1606.97 | 1639.27 | 91 | Материалы и изделия электромонтажные полимерные и композитные | - | 1.27
22.2.01.08-1130 | Изолятор опорный стержневой полимерный ОСК 4-20 УХЛ2 | шт | 2599.88 | 2652.74 | 91 | Материалы и изделия электромонтажные полимерные и композитные | - | 1.27
22.2.01.08-1131 | Изолятор опорный стержневой полимерный ОСК 5-10 УХЛ2 | шт | 1606.97 | 1639.49 | 91 | Материалы и изделия электромонтажные полимерные и композитные | - | 1.27
22.2.01.08-1132 | Изолятор опорный стержневой полимерный ОСК 5-20 УХЛ2 | шт | 2599.88 | 2652.74 | 91 | Материалы и изделия электромонтажные полимерные и композитные | - | 1.27
22.2.01.08-1134 | Изолятор опорный стержневой полимерный ОСК 6-10 УХЛ2 | шт | 1606.97 | 1639.6 | 91 | Материалы и изделия электромонтажные полимерные и композитные | - | 1.27
22.2.01.08-1136 | Изолятор опорный стержневой полимерный ОСК 8-6 УХЛ2 | шт | 1953.17 | 1992.59 | 91 | Материалы и изделия электромонтажные полимерные и композитные | - | 1.27
22.2.01.08-1137 | Изолятор опорный стержневой полимерный ОСК 8-10 УХЛ2 | шт | 2086 | 2128.11 | 91 | Материалы и изделия электромонтажные полимерные и композитные | - | 1.27
22.2.01.08-1138 | Изолятор опорный стержневой полимерный ОСК 20-10 УХЛ2 | шт | 5297.73 | 5404.67 | 91 | Материалы и изделия электромонтажные полимерные и композитные | - | 1.27
22.2.01.08-1141 | Изолятор тяговый полимерный, номинальное напряжение 10 кВ, шпилька М12, длина опорной части 160 мм, размеры 198х34х25 мм | шт | 200 | 204.05 | 91 | Материалы и изделия электромонтажные полимерные и композитные | - | 1.27
22.2.01.08-1142 | Изолятор тяговый полимерный, номинальное напряжение 10 кВ, шпилька М10, длина опорной части 160 мм, размеры 290х60х25 мм | шт | 216.67 | 221.08 | 91 | Материалы и изделия электромонтажные полимерные и композитные | - | 1.27
22.2.01.08-1143 | Изолятор тяговый полимерный, номинальное напряжение 10 кВ, шпилька М10, длина опорной части 160 мм, размеры 198х34х25 мм | шт | 200 | 204.05 | 91 | Материалы и изделия электромонтажные полимерные и композитные | - | 1.27
22.2.01.08-1144 | Изолятор тяговый полимерный, номинальное напряжение 10 кВ, шпилька М12, длина опорной части 160 мм, размеры 212х34х25 мм | шт | 208.33 | 212.54 | 91 | Материалы и изделия электромонтажные полимерные и композитные | - | 1.27
22.2.02.01-0030 | Гаситель вибрации с «глухим» креплением на проводе, масса груза 0,8 кг, диаметр троса демпфера 9,1 мм, длина 300 мм, диаметр провода 9-14 мм | шт | 824.19 | 841.23 | 92 | Материалы и изделия электромонтажные металлические | - | 1.11
22.2.02.01-0031 | Гаситель вибрации с «глухим» креплением на проводе, масса груза 0,8 кг, диаметр троса демпфера 9,1 мм, длина 350 мм, диаметр провода 11-14 мм | шт | 824.19 | 841.24 | 92 | Материалы и изделия электромонтажные металлические | - | 1.11
22.2.02.01-0032 | Гаситель вибрации с «глухим» креплением на проводе, масса груза 0,8 кг, диаметр троса демпфера 9,1 мм, длина 400 мм, диаметр провода 9-14 мм | шт | 824.19 | 841.24 | 92 | Материалы и изделия электромонтажные металлические | - | 1.11
22.2.02.01-0033 | Гаситель вибрации с «глухим» креплением на проводе, масса груза 1,6 кг, диаметр троса демпфера 11 мм, длина 350 мм, диаметр провода 9-14 мм | шт | 1161.99 | 1186.41 | 92 | Материалы и изделия электромонтажные металлические | - | 1.11
22.2.02.01-0034 | Гаситель вибрации с «глухим» креплением на проводе, масса груза 1,6 кг, диаметр троса демпфера 11 мм, длина 400 мм, диаметр провода 9-14 мм | шт | 1094.88 | 1117.95 | 92 | Материалы и изделия электромонтажные металлические | - | 1.11
22.2.02.01-0035 | Гаситель вибрации с «глухим» креплением на проводе, масса груза 1,6 кг, диаметр троса демпфера 11 мм, длина 450 мм, диаметр провода 9-14 мм | шт | 1133.54 | 1157.39 | 92 | Материалы и изделия электромонтажные металлические | - | 1.11
22.2.02.01-0036 | Гаситель вибрации с «глухим» креплением на проводе, масса груза 1,6 кг, диаметр троса демпфера 11 мм, длина 500 мм, диаметр провода 9-14 мм | шт | 1108.54 | 1131.9 | 92 | Материалы и изделия электромонтажные металлические | - | 1.11
22.2.02.01-0037 | Гаситель вибрации с «глухим» креплением на проводе, масса груза 1,6 кг, диаметр троса демпфера 11 мм, длина 550 мм, диаметр провода 9-14 мм | шт | 1211.63 | 1237.06 | 92 | Материалы и изделия электромонтажные металлические | - | 1.11
22.2.02.01-0038 | Гаситель вибрации с «глухим» креплением на проводе, масса груза 1,6 кг, диаметр троса демпфера 13 мм, длина 350 мм, диаметр провода 9-14 мм | шт | 1174.4 | 1199.08 | 92 | Материалы и изделия электромонтажные металлические | - | 1.11
22.2.02.01-0039 | Гаситель вибрации с «глухим» креплением на проводе, масса груза 1,6 кг, диаметр троса демпфера 13 мм, длина 400 мм, диаметр провода 11-20 мм | шт | 1108.91 | 1132.28 | 92 | Материалы и изделия электромонтажные металлические | - | 1.11
22.2.02.01-0040 | Гаситель вибрации с «глухим» креплением на проводе, масса груза 1,6 кг, диаметр троса демпфера 13 мм, длина 450 мм, диаметр провода 14-20 мм | шт | 1136.97 | 1160.92 | 92 | Материалы и изделия электромонтажные металлические | - | 1.11
22.2.02.01-0041 | Гаситель вибрации с «глухим» креплением на проводе, масса груза 2,4 кг, диаметр троса демпфера 11 мм, длина 400 мм, диаметр провода 11-14 мм | шт | 1271.81 | 1298.85 | 92 | Материалы и изделия электромонтажные металлические | - | 1.11
22.2.02.01-0042 | Гаситель вибрации с «глухим» креплением на проводе, масса груза 2,4 кг, диаметр троса демпфера 11 мм, длина 450 мм, диаметр провода 11-14 мм | шт | 1305.48 | 1333.2 | 92 | Материалы и изделия электромонтажные металлические | - | 1.11
22.2.02.01-0043 | Гаситель вибрации с «глухим» креплением на проводе, масса груза 2,4 кг, диаметр троса демпфера 11 мм, длина 500 мм, диаметр провода 11-14 мм | шт | 1305.48 | 1333.21 | 92 | Материалы и изделия электромонтажные металлические | - | 1.11
22.2.02.01-0044 | Гаситель вибрации с «глухим» креплением на проводе, масса груза 2,4 кг, диаметр троса демпфера 11 мм, длина 550 мм, диаметр провода 11-14 мм | шт | 1305.48 | 1333.22 | 92 | Материалы и изделия электромонтажные металлические | - | 1.11
22.2.02.01-0045 | Гаситель вибрации с «глухим» креплением на проводе, масса груза 2,4 кг, диаметр троса демпфера 11 мм, длина 600 мм, диаметр провода 11-14 мм | шт | 1305.48 | 1333.23 | 92 | Материалы и изделия электромонтажные металлические | - | 1.11
22.2.02.01-0046 | Гаситель вибрации с «глухим» креплением на проводе, масса груза 2,4 кг, диаметр троса демпфера 13 мм, длина 400 мм, диаметр провода 11-14 мм | шт | 1262.86 | 1289.74 | 92 | Материалы и изделия электромонтажные металлические | - | 1.11
22.2.02.01-0047 | Гаситель вибрации с «глухим» креплением на проводе, масса груза 2,4 кг, диаметр троса демпфера 13 мм, длина 450 мм, диаметр провода 11-14 мм | шт | 1262.86 | 1289.76 | 92 | Материалы и изделия электромонтажные металлические | - | 1.11
22.2.02.01-0048 | Гаситель вибрации с «глухим» креплением на проводе, масса груза 2,4 кг, диаметр троса демпфера 13 мм, длина 500 мм, диаметр провода 11-14 мм | шт | 1262.86 | 1289.78 | 92 | Материалы и изделия электромонтажные металлические | - | 1.11
22.2.02.01-0049 | Гаситель вибрации с «глухим» креплением на проводе, масса груза 2,4 кг, диаметр троса демпфера 13 мм, длина 550 мм, диаметр провода 17-20 мм | шт | 1502.42 | 1534.14 | 92 | Материалы и изделия электромонтажные металлические | - | 1.11
22.2.02.01-0050 | Гаситель вибрации с «глухим» креплением на проводе, масса груза 2,4 кг, диаметр троса демпфера 13 мм, длина 600 мм, диаметр провода 17-20 мм | шт | 1442.98 | 1473.52 | 92 | Материалы и изделия электромонтажные металлические | - | 1.11
22.2.02.01-0051 | Гаситель вибрации с «глухим» креплением на проводе, масса груза 3,2 кг, диаметр троса демпфера 13 мм, длина 450 мм, диаметр провода 17-32 мм | шт | 2048.24 | 2091.59 | 92 | Материалы и изделия электромонтажные металлические | - | 1.11
22.2.02.01-0052 | Гаситель вибрации с «глухим» креплением на проводе, масса груза 3,2 кг, диаметр троса демпфера 13 мм, длина 500 мм, диаметр провода 17-20 мм | шт | 2048.24 | 2091.5 | 92 | Материалы и изделия электромонтажные металлические | - | 1.11
22.2.02.01-0053 | Гаситель вибрации с «глухим» креплением на проводе, масса груза 3,2 кг, диаметр троса демпфера 13 мм, длина 550 мм, диаметр провода 17-20 мм | шт | 1727.38 | 1764.24 | 92 | Материалы и изделия электромонтажные металлические | - | 1.11
22.2.02.01-0054 | Гаситель вибрации с «глухим» креплением на проводе, масса груза 3,2 кг, диаметр троса демпфера 13 мм, длина 600 мм, диаметр провода 20-24 мм | шт | 2095.35 | 2139.73 | 92 | Материалы и изделия электромонтажные металлические | - | 1.11
22.2.02.01-0055 | Гаситель вибрации с «глухим» креплением на проводе, масса груза 3,2 кг, диаметр троса демпфера 13 мм, длина 650 мм, диаметр провода 20-24 мм | шт | 2095.35 | 2139.73 | 92 | Материалы и изделия электромонтажные металлические | - | 1.11
22.2.02.01-0063 | Гаситель вибрации с «глухим» креплением на проводе, масса груза 0,8 кг, диаметр троса демпфера 9,1 мм, длина 300 мм, диаметр провода 14-17 мм | шт | 849.92 | 867.48 | 92 | Материалы и изделия электромонтажные металлические | - | 1.11
22.2.02.01-0064 | Гаситель вибрации с «глухим» креплением на проводе, масса груза 0,8 кг, диаметр троса демпфера 9,1 мм, длина 350 мм, диаметр провода 14-17 мм | шт | 926.3 | 945.39 | 92 | Материалы и изделия электромонтажные металлические | - | 1.11
22.2.02.01-0065 | Гаситель вибрации с «глухим» креплением на проводе, масса груза 0,8 кг, диаметр троса демпфера 9,1 мм, длина 450 мм, диаметр провода 14-17 мм | шт | 849.92 | 867.49 | 92 | Материалы и изделия электромонтажные металлические | - | 1.11
22.2.02.01-0066 | Гаситель вибрации с «глухим» креплением на проводе, масса груза 2,4 кг, диаметр троса демпфера 11 мм, длина 400 мм, диаметр провода 14-17 мм | шт | 1337 | 1365.35 | 92 | Материалы и изделия электромонтажные металлические | - | 1.11
22.2.02.01-0067 | Гаситель вибрации с «глухим» креплением на проводе, масса груза 2,4 кг, диаметр троса демпфера 11 мм, длина 450 мм, диаметр провода 14-17 мм | шт | 1388.46 | 1417.85 | 92 | Материалы и изделия электромонтажные металлические | - | 1.11
22.2.02.01-0068 | Гаситель вибрации с «глухим» креплением на проводе, масса груза 2,4 кг, диаметр троса демпфера 11 мм, длина 500 мм, диаметр провода 14-17 мм | шт | 1410.71 | 1440.55 | 92 | Материалы и изделия электромонтажные металлические | - | 1.11
22.2.02.01-0069 | Гаситель вибрации с «глухим» креплением на проводе, масса груза 2,4 кг, диаметр троса демпфера 11 мм, длина 550 мм, диаметр провода 14-17 мм | шт | 1451.57 | 1482.24 | 92 | Материалы и изделия электромонтажные металлические | - | 1.11
22.2.02.01-0070 | Гаситель вибрации с «глухим» креплением на проводе, масса груза 2,4 кг, диаметр троса демпфера 11 мм, длина 600 мм, диаметр провода 14-17 мм | шт | 1451.57 | 1482.25 | 92 | Материалы и изделия электромонтажные металлические | - | 1.11
22.2.02.01-0071 | Гаситель вибрации с «глухим» креплением на проводе, масса груза 2,4 кг, диаметр троса демпфера 13 мм, длина 400 мм, диаметр провода 14-17 мм | шт | 1351.87 | 1380.54 | 92 | Материалы и изделия электромонтажные металлические | - | 1.11
22.2.02.01-0072 | Гаситель вибрации с «глухим» креплением на проводе, масса груза 2,4 кг, диаметр троса демпфера 13 мм, длина 450 мм, диаметр провода 14-20 мм | шт | 1351.87 | 1380.55 | 92 | Материалы и изделия электромонтажные металлические | - | 1.11
22.2.02.01-0073 | Гаситель вибрации с «глухим» креплением на проводе, масса груза 2,4 кг, диаметр троса демпфера 13 мм, длина 450 мм, диаметр провода 20-32 мм | шт | 1571.27 | 1604.5 | 92 | Материалы и изделия электромонтажные металлические | - | 1.11
22.2.02.01-0074 | Гаситель вибрации с «глухим» креплением на проводе, масса груза 2,4 кг, диаметр троса демпфера 13 мм, длина 500 мм, диаметр провода 14-20 мм | шт | 1429.58 | 1459.82 | 92 | Материалы и изделия электромонтажные металлические | - | 1.11
22.2.02.01-0075 | Гаситель вибрации с «глухим» креплением на проводе, масса груза 2,4 кг, диаметр троса демпфера 13 мм, длина 550 мм, диаметр провода 20-24 мм | шт | 1675.61 | 1710.95 | 92 | Материалы и изделия электромонтажные металлические | - | 1.11
22.2.02.01-0076 | Гаситель вибрации с «глухим» креплением на проводе, масса груза 2,4 кг, диаметр троса демпфера 13 мм, длина 600 мм, диаметр провода 20-24 мм | шт | 1689.72 | 1725.35 | 92 | Материалы и изделия электромонтажные металлические | - | 1.11
22.2.02.01-0077 | Гаситель вибрации с «глухим» креплением на проводе, масса груза 3,2 кг, диаметр троса демпфера 13 мм, длина 550 мм, диаметр провода 20-24 мм | шт | 2074.52 | 2118.47 | 92 | Материалы и изделия электромонтажные металлические | - | 1.11
22.2.02.01-0078 | Гаситель вибрации с «глухим» креплением на проводе, масса груза 4 кг, диаметр троса демпфера 13 мм, длина 500 мм, диаметр провода 17-20 мм | шт | 1794.38 | 1832.89 | 92 | Материалы и изделия электромонтажные металлические | - | 1.11
22.2.02.01-0079 | Гаситель вибрации с «глухим» креплением на проводе, масса груза 4 кг, диаметр троса демпфера 13 мм, длина 550 мм, диаметр провода 17-20 мм | шт | 1794.38 | 1832.9 | 92 | Материалы и изделия электромонтажные металлические | - | 1.11
22.2.02.01-0080 | Гаситель вибрации с «глухим» креплением на проводе, масса груза 4 кг, диаметр троса демпфера 13 мм, длина 550 мм, диаметр провода 20-24 мм | шт | 2203.87 | 2250.74 | 92 | Материалы и изделия электромонтажные металлические | - | 1.11
22.2.02.01-0081 | Гаситель вибрации с «глухим» креплением на проводе, масса груза 4 кг, диаметр троса демпфера 13 мм, длина 600 мм, диаметр провода 27-32 мм | шт | 2203.87 | 2250.75 | 92 | Материалы и изделия электромонтажные металлические | - | 1.11
22.2.02.02-0001 | Гильзы полиэтиленовые изоляционные, диаметр жилы от 1,05 до 1,2 мм, длина 70 мм, диаметр 7 мм | 100 шт | 46.3 | 47.26 | 91 | Материалы и изделия электромонтажные полимерные и композитные | - | 1.27
22.2.02.02-1002 | Гильзы бумажные, длина 43 мм, диаметр 0,64 мм | 100 шт | 235.45 | 240.21 | 147 | Прочие материалы | - | 1.08
22.2.02.02-1004 | Гильзы бумажные, длина 60 мм, диаметр 0,9 мм | 100 шт | 6292.63 | 6418.73 | 147 | Прочие материалы | - | 1.08
22.2.02.02-1006 | Гильзы бумажные, длина 70 мм, диаметр 1,2 мм | 100 шт | 47.69 | 48.66 | 147 | Прочие материалы | - | 1.08
22.2.02.02-1008 | Гильзы полиэтиленовые изоляционные, диаметр жилы до 0,5 мм, длина 50 мм, диаметр 3,5 мм | 100 шт | 6.61 | 7.04 | 91 | Материалы и изделия электромонтажные полимерные и композитные | - | 1.27
22.2.02.02-1010 | Гильзы полиэтиленовые изоляционные, диаметр жилы до 0,5 мм, длина 100 мм, диаметр 3,5 мм | 100 шт | 13.39 | 13.94 | 91 | Материалы и изделия электромонтажные полимерные и композитные | - | 1.27
22.2.02.03-0002 | Детали КМБ-4 (КМД-2) для монтажа коаксиальных пар кабеля КМ-4 | 10 шт | 4974.53 | 5085.81 | 61 | Изделия стальные | - | 0.68
22.2.02.03-0003 | Детали КМБ-8/6 (КМД-2) для монтажа коаксиальных пар кабеля КМ-8 | 10 шт | 15246.56 | 15577.42 | 61 | Изделия стальные | - | 0.68
22.2.02.03-0021 | Талреп стальной оцинкованный, крюк-крюк, диаметр резьбы М12, ширина зева крюка 12 мм, длина стяжки 210-310 мм | шт | 102.64 | 104.84 | 61 | Изделия стальные | - | 0.68
22.2.02.03-0041 | Детали МКТСБ-4 (КМД-1) для монтажа коаксиальных пар кабеля МКТ-4 | 10 шт | 4825.9 | 4926.2 | 61 | Изделия стальные | - | 0.68
22.2.02.05-0001 | Кольца-блоки открытые для проводов диаметром 4,0-5,0мм | 1000 шт | 5930 | 6052.54 | 92 | Материалы и изделия электромонтажные металлические | - | 1.11
22.2.02.06-0001 | Консоли для кабельных колодцев и шахт связи ККч-1 | 100 шт | 9626 | 9854.36 | 92 | Материалы и изделия электромонтажные металлические | - | 1.11
22.2.02.06-0002 | Консоли для кабельных колодцев и шахт связи ККч-2 | 100 шт | 17680 | 18093.56 | 92 | Материалы и изделия электромонтажные металлические | - | 1.11
22.2.02.06-0003 | Консоли для кабельных колодцев и шахт связи ККч-3 | 100 шт | 23263 | 23823.94 | 92 | Материалы и изделия электромонтажные металлические | - | 1.11
22.2.02.06-0004 | Консоли для кабельных колодцев и шахт связи ККч-4 | 100 шт | 31722 | 32574.19 | 92 | Материалы и изделия электромонтажные металлические | - | 1.11
22.2.02.06-0005 | Консоли для кабельных колодцев и шахт связи ККч-6 | 100 шт | 47372 | 48634.67 | 92 | Материалы и изделия электромонтажные металлические | - | 1.11
22.2.02.06-0011 | Консоли для крепления и подвески стального каната КСП-2 | 100 шт | 22788 | 23270.56 | 92 | Материалы и изделия электромонтажные металлические | - | 1.11
22.2.02.07-0002 | Конструкции стальные оцинкованные отдельностоящих молниеотводов, порталов, прожекторных мачт ОРУ | т | 180962.03 | 182667.88 | 337 | Конструкции металлические открытых распределительных устройств | - | 0.98
22.2.02.07-0003 | Конструкции стальные неоцинкованные отдельностоящих молниеотводов, порталов, прожекторных мачт ОРУ | т | 148302.18 | 149763.07 | 337 | Конструкции металлические открытых распределительных устройств | - | 0.98
22.2.02.07-0005 | Конструкции стальные сборных железобетонных центрифугированных опор ВЛ | т | 93862.83 | 94904.31 | 57 | Конструкции металлические энергетические | - | 1.23
22.2.02.07-0011 | Молниеотвод стальной оцинкованный отдельностоящий, высота 37 м | шт | 398669.61 | 402458.06 | 337 | Конструкции металлические открытых распределительных устройств | - | 0.98
22.2.02.07-0021 | Портал шинный ПС-110Ш | шт | 165233.87 | 166844.66 | 337 | Конструкции металлические открытых распределительных устройств | - | 0.98
22.2.02.07-0022 | Портал шинный ПС-220Ш1 | шт | 329606.69 | 332835.81 | 337 | Конструкции металлические открытых распределительных устройств | - | 0.98
22.2.02.07-0025 | Портал шинный ПС-220Ш2 | шт | 411452.21 | 415464.36 | 337 | Конструкции металлические открытых распределительных устройств | - | 0.98
22.2.02.07-0026 | Портал ячейковый ПС-220Я1 | шт | 722111.87 | 729187.46 | 337 | Конструкции металлические открытых распределительных устройств | - | 0.98
22.2.02.07-0027 | Портал ячейковый ПС-220Я2 | шт | 770949.83 | 778501.77 | 337 | Конструкции металлические открытых распределительных устройств | - | 0.98
22.2.02.07-0029 | Портал ячейковый ПС-220Я3 | шт | 804713.4 | 812593.41 | 337 | Конструкции металлические открытых распределительных устройств | - | 0.98
22.2.02.07-0031 | Портал ячейковый ПСЛ-110Я1 | шт | 275505.91 | 278187.09 | 337 | Конструкции металлические открытых распределительных устройств | - | 0.98
22.2.02.07-0032 | Портал ячейковый ПСЛ-110Я2, Я5 | шт | 326008.32 | 329118.52 | 337 | Конструкции металлические открытых распределительных устройств | - | 0.98
22.2.02.07-0033 | Портал ячейковый ПСЛ-110Я3, Я4 | шт | 336208.17 | 339432.8 | 337 | Конструкции металлические открытых распределительных устройств | - | 0.98
22.2.02.07-0034 | Портал ячейковый ПСЛ-110Я6 | шт | 608305.95 | 614226.88 | 337 | Конструкции металлические открытых распределительных устройств | - | 0.98
22.2.02.07-0035 | Портал ячейковый ПСЛ-110Я7 | шт | 679847.11 | 686465.58 | 337 | Конструкции металлические открытых распределительных устройств | - | 0.98
22.2.02.07-0036 | Портал ячейковый ПСЛ-110Я8 | шт | 859618.18 | 867986.88 | 337 | Конструкции металлические открытых распределительных устройств | - | 0.98
22.2.02.07-0041 | Ростверки стальные массой до 0,2 т | т | 112500 | 113681.26 | 55 | Конструкции металлические общестроительные | - | 1.03
22.2.02.07-0052 | Конструкции стальные ростверка (переходники, столики для винтовых свай), масса до 0,1 т | т | 112500 | 113674.64 | 57 | Конструкции металлические энергетические | - | 1.23
22.2.02.07-0054 | Конструкции стальные ростверка (балки для винтовых свай), масса свыше 0,1 т | т | 105833.33 | 106957.98 | 57 | Конструкции металлические энергетические | - | 1.23
22.2.02.08-0001 | Кронштейн крепежный ККУ180 с шайбой, толщина металла 2 мм | шт | 46.17 | 47.24 | 57 | Конструкции металлические энергетические | - | 1.23
22.2.02.08-0011 | Кронштейн кабельный из стальной полосы (ККП) для установки в кабельных колодцах, длина 1300 мм | шт | 492.15 | 503.16 | 57 | Конструкции металлические энергетические | - | 1.23
22.2.02.08-0041 | Кронштейн стальной для установки желобов и прокладки в них кабелей на мостах, масса 24 кг, длина 1350 мм | шт | 2461.98 | 2519.66 | 57 | Конструкции металлические энергетические | - | 1.23
22.2.02.08-0042 | Кронштейн стальной для крепления троса и подвески к нему кабелей на мостах, масса 45 кг, длина 1300 мм | шт | 4422.38 | 4526.68 | 57 | Конструкции металлические энергетические | - | 1.23
22.2.02.08-1000 | Кронштейн кабельный из стальной полосы (ККП) для установки в кабельных колодцах, длина 600 мм | шт | 306.13 | 312.83 | 57 | Конструкции металлические энергетические | - | 1.23
22.2.02.08-1008 | Ерш стальной для крепления кронштейнов к стенкам кабельных колодцев, с гайкой и шайбой, резьба М12, длина 170 мм | компл | 66.73 | 68.13 | 61 | Изделия стальные | - | 0.68
22.2.02.08-1009 | Кронштейн стальной для установки оптических кабелей и муфт в кабельных колодцах, в комплекте с двумя консолями и двумя болтами, длина 1250 мм | компл | 1493.68 | 1524.53 | 61 | Изделия стальные | - | 0.68
22.2.02.08-1012 | Устройство стальное для установки оптических муфт и размещения технологических запасов оптических кабелей на опорах, с прогонами, размеры 900х800х130 мм | компл | 2137.27 | 2182.87 | 61 | Изделия стальные | - | 0.68
22.2.02.09-0001 | Крюки универсальные, диаметр 16 мм с крепежом (6 шурупов с шестигранными головками 6х50 мм и 6 дюбелей 10х50 мм) | компл | 2074.53 | 2116.27 | 92 | Материалы и изделия электромонтажные металлические | - | 1.11
22.2.02.09-0002 | Крюк бандажный, диаметр 20 мм | шт | 360.35 | 367.8 | 92 | Материалы и изделия электромонтажные металлические | - | 1.11
22.2.02.09-0003 | Крюк сквозной М16, длина 240 мм | шт | 281.68 | 287.73 | 92 | Материалы и изделия электромонтажные металлические | - | 1.11
22.2.02.09-0011 | Крюки КН | кг | 145.81 | 149.1 | 92 | Материалы и изделия электромонтажные металлические | - | 1.11
22.2.02.09-0021 | Крюки для крепления изоляторов КН-12 | т | 147907.92 | 151241.28 | 92 | Материалы и изделия электромонтажные металлические | - | 1.11
22.2.02.09-0022 | Крюки для крепления изоляторов КН-16 | т | 116994.75 | 119709.84 | 92 | Материалы и изделия электромонтажные металлические | - | 1.11
22.2.02.09-0023 | Крюки для крепления изоляторов КН-18 | т | 86887.5 | 89000.45 | 92 | Материалы и изделия электромонтажные металлические | - | 1.11
22.2.02.09-0025 | Крюки для крепления изоляторов КН-22 | т | 78629.38 | 80577.17 | 92 | Материалы и изделия электромонтажные металлические | - | 1.11
22.2.02.09-0032 | Крюк подвесной для крепления изоляторов воздушных линий связи КПД-20 | шт | 161.66 | 165.38 | 92 | Материалы и изделия электромонтажные металлические | - | 1.11
22.2.02.10-0011 | Люк стальной герметичный, утепленный, размеры 625х725х55 мм | шт | 4905 | 5006.45 | 61 | Изделия стальные | - | 0.68
22.2.02.11-0021 | Болты стальные фундаментные анкерные, тип 2 исполнение 1, диаметр резьбы М16, длина 710 мм | т | 85174.42 | 87253.11 | 65 | Метизы, крепежные изделия | - | 0.87
22.2.02.11-0032 | Болты сборочные с гайками и шайбами, класс прочности 5.8 | т | 105468.1 | 107952.66 | 65 | Метизы, крепежные изделия | - | 0.87
22.2.02.11-0051 | Гайки установочные заземляющие | 100 шт | 866.67 | 884.19 | 65 | Метизы, крепежные изделия | - | 0.87
22.2.02.11-0070 | Болты стальные стропильные, диаметр резьбы М12, длина 510 мм, с гайкой М12, с круглой шайбой диаметром отверстия М12 | т | 333333.87 | 340375.75 | 65 | Метизы, крепежные изделия | - | 0.87
22.2.02.14-0012 | Проволока стальная оцинкованная для воздушных линий связи, обыкновенная, нормальной точности, классы 1, 2, диаметр 2,0 мм | т | 143746.23 | 146962.85 | 70 | Проволока | - | 0.97
22.2.02.14-0013 | Проволока стальная оцинкованная для воздушных линий связи, обыкновенная, нормальной точности, классы 1, 2, диаметр 2,5 мм | т | 133158.23 | 136163.09 | 70 | Проволока | - | 0.97
22.2.02.14-0014 | Проволока стальная оцинкованная для воздушных линий связи, обыкновенная, нормальной точности, классы 1, 2, диаметр 3,0 мм | т | 133158.23 | 136163.09 | 70 | Проволока | - | 0.97
22.2.02.14-0015 | Проволока стальная оцинкованная для воздушных линий связи, обыкновенная, нормальной точности, классы 1, 2, диаметр 4,0 мм | т | 127163.23 | 130048.19 | 70 | Проволока | - | 0.97
22.2.02.14-0021 | Проволока стальная оцинкованная перевязочная для воздушных линий связи, классы 1, 2, диаметр 1,2 мм | т | 183771 | 187788.12 | 70 | Проволока | - | 0.97
22.2.02.14-0022 | Проволока стальная оцинкованная перевязочная для воздушных линий связи, классы 1, 2, диаметр 2,0 мм | т | 148771 | 152088.12 | 70 | Проволока | - | 0.97
22.2.02.14-1004 | Проволока стальная оцинкованная для воздушных линий связи, обыкновенная, нормальной точности, классы 1, 2, диаметр 5,0 мм | т | 127163.23 | 130048.19 | 70 | Проволока | - | 0.97
22.2.02.14-1006 | Проволока стальная оцинкованная для воздушных линий связи, обыкновенная, повышенной точности, классы 1, 2, диаметр 5,0 мм | т | 127163.23 | 130048.19 | 70 | Проволока | - | 0.97
22.2.02.14-1018 | Проволока стальная оцинкованная перевязочная для воздушных линий связи, классы 1, 2, диаметр 1,4 мм | т | 163771 | 167388.12 | 70 | Проволока | - | 0.97
22.2.02.14-1020 | Проволока стальная оцинкованная перевязочная для воздушных линий связи, классы 1, 2, диаметр 2,5 мм | т | 134771 | 137808.12 | 70 | Проволока | - | 0.97
22.2.02.14-1026 | Проволока стальная оцинкованная для воздушных линий связи, обыкновенная, повышенной точности, классы 1, 2, диаметр 2,0 мм | т | 143746.23 | 146962.85 | 70 | Проволока | - | 0.97
22.2.02.14-1028 | Проволока стальная оцинкованная для воздушных линий связи, обыкновенная, повышенной точности, классы 1, 2, диаметр 2,5 мм | т | 133158.23 | 136163.09 | 70 | Проволока | - | 0.97
22.2.02.14-1030 | Проволока стальная оцинкованная для воздушных линий связи, обыкновенная, повышенной точности, классы 1, 2, диаметр 3,0 мм | т | 133158.23 | 136163.09 | 70 | Проволока | - | 0.97
22.2.02.14-1032 | Проволока стальная оцинкованная для воздушных линий связи, обыкновенная, повышенной точности, классы 1, 2, диаметр 4,0 мм | т | 127163.23 | 130048.19 | 70 | Проволока | - | 0.97
22.2.02.15-0001 | Скрепы фигурные СкФ-10 | кг | 227.24 | 232.2 | 92 | Материалы и изделия электромонтажные металлические | - | 1.11
22.2.02.15-0003 | Скрепы фигурные СкФ-30 | 100 шт | 318.58 | 325.1 | 92 | Материалы и изделия электромонтажные металлические | - | 1.11
22.2.02.16-0004 | Стойка для линий сети проводного вещания РС-II-1.6 | шт | 9470.83 | 9545.17 | 57 | Конструкции металлические энергетические | - | 1.23
22.2.02.16-0006 | Стойка для линий сети проводного вещания РС-III-3.6 | шт | 20421.67 | 20583.76 | 57 | Конструкции металлические энергетические | - | 1.23
22.2.02.17-0001 | Стойка телефонная с траверсами, поковками и болтами для крепления, двупарная | шт | 743.5 | 762.09 | 57 | Конструкции металлические энергетические | - | 1.23
22.2.02.17-0002 | Стойка телефонная с траверсами, поковками и болтами для крепления, десятипарная | шт | 1980.83 | 2023.26 | 57 | Конструкции металлические энергетические | - | 1.23
22.2.02.17-0003 | Стойка телефонная с траверсами, поковками и болтами для крепления, однопарная | шт | 594.17 | 609.4 | 57 | Конструкции металлические энергетические | - | 1.23
22.2.02.17-0004 | Стойка телефонная с траверсами, поковками и болтами для крепления, шестипарная | шт | 1139.68 | 1168.16 | 57 | Конструкции металлические энергетические | - | 1.23
22.2.02.18-0003 | Траверса деревянная пропитанная, длина 550 мм | шт | 231.4 | 237.25 | 239 | Лесо- и пиломатериалы прочие | - | 1.19
22.2.02.18-0004 | Траверса одноштыревая пропитанная, оснащенная, длина 1250+550 мм (сосновый брус сечением 100х80 мм, пропитана антисептиком, оснащена штырем и хомутом) | шт | 756.44 | 775.59 | 239 | Лесо- и пиломатериалы прочие | - | 1.19
22.2.02.18-0005 | Траверса стальная 2-штырная | шт | 1017.04 | 1038.13 | 57 | Конструкции металлические энергетические | - | 1.23
22.2.02.18-0006 | Траверса стальная 4-штырная | шт | 1734.88 | 1770.81 | 57 | Конструкции металлические энергетические | - | 1.23
22.2.02.18-0007 | Траверса стальная 8-штырная | шт | 2576.51 | 2631.08 | 57 | Конструкции металлические энергетические | - | 1.23
22.2.02.19-1021 | Заземление переносное для РУ напряжением до 1 кВ | шт | 1643.09 | 1656.72 | 147 | Прочие материалы | - | 1.08
22.2.02.19-1022 | Электрод ЭГТ-2500 | шт | 7650 | 7810.59 | 147 | Прочие материалы | - | 1.08
22.2.02.20-0001 | Хомут для крепления траверс окрашенный | шт | 175 | 179.64 | 65 | Метизы, крепежные изделия | - | 0.87
22.2.02.20-0014 | Хомуты металлические оцинкованные двухушковые, прямоугольного сечения, размеры 60х40 мм | кг | 281.32 | 287.32 | 65 | Метизы, крепежные изделия | - | 0.87
22.2.02.20-1020 | Хомут стальной для крепления защитного кожуха оптических муфт, устройств подвески муфт, кронштейнов для установки муфт, каркасов для намотки запасов подвесных оптических кабелей к опоре диаметром от 150 до 400 мм, длина до 1004 мм | компл | 603.14 | 615.48 | 65 | Метизы, крепежные изделия | - | 0.87
22.2.02.21-0002 | Штырь металлический для деревянных опор, диаметр резьбы М16, длина закладной части 125 мм | шт | 55.79 | 57.12 | 61 | Изделия стальные | - | 0.68
22.2.02.21-0003 | Штырь металлический для деревянных опор, диаметр резьбы М16, длина закладной части 100 мм | шт | 116.46 | 119 | 61 | Изделия стальные | - | 0.68
22.2.02.21-0004 | Штырь металлический для деревянных опор, диаметр резьбы М16, длина закладной части 40 мм | шт | 53.08 | 54.27 | 61 | Изделия стальные | - | 0.68
22.2.02.22-0001 | Соединители овальные для проводов сечением до 35 мм | 100 шт | 59626.18 | 60823.82 | 92 | Материалы и изделия электромонтажные металлические | - | 1.11
22.2.02.23-0002 | Втулки стальные, диаметр 65 мм, длина 50 мм | т | 666666 | 680374.52 | 65 | Метизы, крепежные изделия | - | 0.87
22.2.02.23-0011 | Глухари | 100 шт | 250 | 260.03 | 65 | Метизы, крепежные изделия | - | 0.87
22.2.02.23-0101 | Накладка для скрещивания проводов телефонных цепей НД с четырьмя штырями ШТ-20 МС | шт | 467.23 | 479.12 | 92 | Материалы и изделия электромонтажные металлические | - | 1.11
22.2.02.23-0161 | Узел крепления укоса У-1 | шт | 38.98 | 40.03 | 92 | Материалы и изделия электромонтажные металлические | - | 1.11
22.2.02.23-0171 | Поковки для конструкций связи, сталь марки 20 | кг | 62.5 | 64.13 | 92 | Материалы и изделия электромонтажные металлические | - | 1.11
22.2.02.23-0191 | Совол пластификаторный | т | 52306.15 | 53797.63 | 138 | Химическая продукция | - | 1.11
22.2.02.23-0211 | Ткань стеклянная электроизоляционная, поверхностная плотность 110 г/м2, плотность основы/уток 16/16,5 нитей/см, разрывная нагрузка по основе/по утку не менее 588/588 Н, толщина 0,1 мм | м2 | 127.81 | 130.45 | 309 | Материалы и изделия электромонтажные стеклянные | - | 0.76
22.2.02.23-0221 | Трубки радиационно-модифицированные, термоусаживающиеся, внутренний диаметр 60,0/30,0 мм | кг | 761.49 | 777.13 | 147 | Прочие материалы | - | 1.08
22.2.02.23-0300 | Таблички-указатели кабельных трасс металлические односторонние, размеры 300х400х0,8 мм | 100 шт | 57283.33 | 58449.1 | 61 | Изделия стальные | - | 0.68
22.2.02.23-0301 | Таблички-указатели кабельных трасс металлические двусторонние, размеры 300х400х0,8 мм | 100 шт | 67535 | 68905.8 | 61 | Изделия стальные | - | 0.68
22.2.02.23-0302 | Таблички-указатели кабельных трасс пластиковые односторонние, размеры 300х400х5 мм | 100 шт | 67848.33 | 69225.4 | 96 | Изделия из полимерных и композитных материалов прочие | - | 1.09
22.2.02.23-0303 | Таблички-указатели кабельных трасс пластиковые двусторонние, размеры 300х400х5 мм | 100 шт | 86366 | 88116.77 | 96 | Изделия из полимерных и композитных материалов прочие | - | 1.09
22.2.02.23-0304 | Таблички-указатели кабельных трасс пластиковые односторонние, размеры 210х280х5 мм | 100 шт | 25959.16 | 26491.74 | 96 | Изделия из полимерных и композитных материалов прочие | - | 1.09
22.2.02.23-0305 | Столбики кабельные замерные пластиковые, диаметр 83 мм, толщина стенки 4 мм, высота 1200 мм | 100 шт | 57750 | 58934.25 | 96 | Изделия из полимерных и композитных материалов прочие | - | 1.09
22.2.02.23-0306 | Столбики опознавательные для подземных кабельных линий, пластиковые, диаметр 83 мм, толщина стенки 4 мм, высота 1500-1600 мм | 100 шт | 25166.66 | 25728.62 | 96 | Изделия из полимерных и композитных материалов прочие | - | 1.09
22.2.02.23-0307 | Столбики опознавательные для подземных кабельных линий, пластиковые, диаметр 83 мм, толщина стенки 4 мм, высота 2200 мм | 100 шт | 58217.5 | 59433.44 | 96 | Изделия из полимерных и композитных материалов прочие | - | 1.09
22.2.02.23-0308 | Столбики опознавательные для подземных кабельных линий, полимерно-песчаные, ширина 135 мм, толщина 95 мм, высота 1180 мм | 100 шт | 107036.66 | 109210.89 | 96 | Изделия из полимерных и композитных материалов прочие | - | 1.09
22.2.02.24-0002 | Устройство защиты птиц на ВЛ 6-750 кВт из атмосферостойкого пластика, антиприсадочного веерного типа, количество плоскостей 1, высота 540 мм, зона защиты 420 мм | шт | 1890.72 | 1929.19 | 96 | Изделия из полимерных и композитных материалов прочие | - | 1.09
22.2.02.24-0004 | Устройство защиты птиц на ВЛ 6-750 кВт из атмосферостойкого пластика, антиприсадочного веерного типа, количество плоскостей 1, высота 610 мм, зона защиты 490 мм | шт | 2051.83 | 2093.53 | 96 | Изделия из полимерных и композитных материалов прочие | - | 1.09
22.2.02.24-0006 | Устройство защиты птиц на ВЛ 6-750 кВт из атмосферостойкого пластика, антиприсадочного веерного типа, количество плоскостей 1, высота 520 мм, зона защиты 730 мм | шт | 3737.36 | 3812.86 | 96 | Изделия из полимерных и композитных материалов прочие | - | 1.09
22.2.02.24-0008 | Устройство защиты птиц на ВЛ 6-750 кВт из атмосферостойкого пластика, антиприсадочного веерного типа, количество плоскостей 1, высота 600 мм, зона защиты 850 мм | шт | 4663.22 | 4757.27 | 96 | Изделия из полимерных и композитных материалов прочие | - | 1.09
22.2.02.24-0010 | Устройство защиты птиц на ВЛ 6-750 кВт из атмосферостойкого пластика, антиприсадочного веерного типа, количество плоскостей 2, высота 520 мм, зона защиты 740 мм | шт | 4946.97 | 5047.2 | 96 | Изделия из полимерных и композитных материалов прочие | - | 1.09
22.2.02.24-0012 | Устройство защиты птиц на ВЛ 6-750 кВт из атмосферостойкого пластика, антиприсадочного веерного типа, количество плоскостей 2, высота 600 мм, зона защиты 850 мм | шт | 6123.65 | 6247.52 | 96 | Изделия из полимерных и композитных материалов прочие | - | 1.09
22.2.02.24-0014 | Устройство защиты птиц на ВЛ 6-750 кВт из атмосферостойкого пластика, антиприсадочного конусообразного овального типа, длина 630 мм, ширина 400 мм, высота конуса 250 мм, высота устройства 545 мм | шт | 6602.43 | 6736.27 | 96 | Изделия из полимерных и композитных материалов прочие | - | 1.09
23.1.01.02-0001 | Компенсатор температурный П-образный, диаметр 50 мм | шт | 10833.33 | 11058 | 250 | Материалы для трубопроводных систем | - | 1.39
23.1.01.02-0002 | Компенсатор температурный П-образный, диаметр 65 мм | шт | 13208.33 | 13485.11 | 250 | Материалы для трубопроводных систем | - | 1.39
23.1.01.02-0003 | Компенсатор температурный П-образный, диаметр 80 мм | шт | 15166.67 | 15487.66 | 250 | Материалы для трубопроводных систем | - | 1.39
23.1.01.02-0004 | Компенсатор температурный П-образный, диаметр 100 мм | шт | 18333.33 | 18727.27 | 250 | Материалы для трубопроводных систем | - | 1.39
23.1.01.02-0006 | Компенсатор температурный П-образный, диаметр 150 мм | шт | 35342 | 36101.42 | 250 | Материалы для трубопроводных систем | - | 1.39
23.1.01.03-1000 | Компенсатор антивибрационный муфтовый, номинальное давление 1,6 МПа, номинальный диаметр 100 мм | шт | 3728.9 | 3806.36 | 250 | Материалы для трубопроводных систем | - | 1.39
23.1.01.03-1008 | Компенсатор антивибрационный муфтовый, номинальное давление 1,6 МПа, номинальный диаметр 25 мм | шт | 1023.3 | 1044.24 | 250 | Материалы для трубопроводных систем | - | 1.39
23.1.01.03-1010 | Компенсатор антивибрационный муфтовый, номинальное давление 1,6 МПа, номинальный диаметр 32 мм | шт | 1156.07 | 1179.74 | 250 | Материалы для трубопроводных систем | - | 1.39
23.1.01.03-1012 | Компенсатор антивибрационный муфтовый, номинальное давление 1,6 МПа, номинальный диаметр 40 мм | шт | 1791.44 | 1828.69 | 250 | Материалы для трубопроводных систем | - | 1.39
23.1.01.03-1014 | Компенсатор антивибрационный муфтовый, номинальное давление 1,6 МПа, номинальный диаметр 50 мм | шт | 2009.9 | 2051.78 | 250 | Материалы для трубопроводных систем | - | 1.39
23.1.01.03-1016 | Компенсатор антивибрационный муфтовый, номинальное давление 1,6 МПа, номинальный диаметр 65 мм | шт | 2582.95 | 2636.68 | 250 | Материалы для трубопроводных систем | - | 1.39
23.1.01.03-1018 | Компенсатор антивибрационный муфтовый, номинальное давление 1,6 МПа, номинальный диаметр 80 мм | шт | 3018.47 | 3081.42 | 250 | Материалы для трубопроводных систем | - | 1.39
23.1.01.03-1027 | Компенсатор антивибрационный муфтовый, номинальное давление 1,6 МПа, номинальный диаметр 20 мм | шт | 943.71 | 962.82 | 250 | Материалы для трубопроводных систем | - | 1.39
23.1.01.04-0023 | Компенсатор сальниковый (односторонний) из стальных электросварных и бесшовных труб для тепловых сетей, номинальный диаметр 200 мм | шт | 17996.1 | 18405.68 | 250 | Материалы для трубопроводных систем | - | 1.39
23.1.01.04-0024 | Компенсатор сальниковый (односторонний) из стальных электросварных и бесшовных труб для тепловых сетей, номинальный диаметр 250 мм | шт | 23018.04 | 23543.43 | 250 | Материалы для трубопроводных систем | - | 1.39
23.1.01.04-0025 | Компенсатор сальниковый (односторонний) из стальных электросварных и бесшовных труб для тепловых сетей, номинальный диаметр 300 мм | шт | 31399.76 | 32110.52 | 250 | Материалы для трубопроводных систем | - | 1.39
23.1.01.04-0026 | Компенсатор сальниковый (односторонний) из стальных электросварных и бесшовных труб для тепловых сетей, номинальный диаметр 350 мм | шт | 31069.62 | 31774.17 | 250 | Материалы для трубопроводных систем | - | 1.39
23.1.01.04-0030 | Компенсатор сальниковый (односторонний) из стальных электросварных и бесшовных труб для тепловых сетей, номинальный диаметр 600 мм | шт | 64657.94 | 66157.62 | 250 | Материалы для трубопроводных систем | - | 1.39
23.1.01.04-0037 | Компенсатор сальниковый (односторонний) из стальных электросварных и бесшовных труб для тепловых сетей, номинальный диаметр 900 мм | шт | 176734.57 | 180970.79 | 250 | Материалы для трубопроводных систем | - | 1.39
23.1.01.04-0038 | Компенсатор сальниковый (односторонний) из стальных электросварных и бесшовных труб для тепловых сетей, номинальный диаметр 1000 мм | шт | 218410.88 | 223685.57 | 250 | Материалы для трубопроводных систем | - | 1.39
23.1.01.06-0008 | Устройство сильфонное осевое компенсирующее в пенополиуретановой изоляции и оболочке из полиэтилена, условное давление 2,5 МПа, условный диаметр 250 мм | шт | 55863.7 | 57025.87 | 299 | Устройства сильфонные осевые компенсирующие | - | 0.91
23.1.01.06-0009 | Устройство сильфонное осевое компенсирующее в пенополиуретановой изоляции и оболочке из полиэтилена, условное давление 2,5 МПа, условный диаметр 300 мм | шт | 64407.72 | 65749.55 | 299 | Устройства сильфонные осевые компенсирующие | - | 0.91
23.1.01.06-0010 | Устройство сильфонное осевое компенсирующее в пенополиуретановой изоляции и оболочке из полиэтилена, условное давление 2,5 МПа, условный диаметр 400 мм | шт | 83920.56 | 85680.6 | 273 | Детали трубопроводов в пенополиуретановой изоляции диаметром свыше 300 мм | - | 0.9
23.1.01.06-0011 | Устройство сильфонное осевое компенсирующее в пенополиуретановой изоляции и оболочке из полиэтилена, условное давление 2,5 МПа, условный диаметр 500 мм | шт | 119842.97 | 122339.06 | 273 | Детали трубопроводов в пенополиуретановой изоляции диаметром свыше 300 мм | - | 0.9
23.1.01.06-0012 | Устройство сильфонное осевое компенсирующее в пенополиуретановой изоляции и оболочке из полиэтилена с несъемным кожухом, диаметр труб 600 мм | шт | 185113.79 | 188839.71 | 273 | Детали трубопроводов в пенополиуретановой изоляции диаметром свыше 300 мм | - | 0.9
23.1.01.06-0013 | Устройство сильфонное осевое компенсирующее в пенополиуретановой изоляции и оболочке из полиэтилена с несъемным кожухом, диаметр труб 700 мм | шт | 157402.56 | 160578.59 | 273 | Детали трубопроводов в пенополиуретановой изоляции диаметром свыше 300 мм | - | 0.9
23.1.01.06-0014 | Устройство сильфонное осевое компенсирующее в пенополиуретановой изоляции и оболочке из полиэтилена с несъемным кожухом, диаметр труб 800 мм | шт | 247599.4 | 252580.95 | 273 | Детали трубопроводов в пенополиуретановой изоляции диаметром свыше 300 мм | - | 0.9
23.1.01.06-0015 | Устройство сильфонное осевое компенсирующее в пенополиуретановой изоляции и оболочке из полиэтилена с несъемным кожухом, диаметр труб 900 мм | шт | 350556.54 | 357603.14 | 273 | Детали трубопроводов в пенополиуретановой изоляции диаметром свыше 300 мм | - | 0.9
23.1.01.06-0016 | Устройство сильфонное осевое компенсирующее в пенополиуретановой изоляции и оболочке из полиэтилена с несъемным кожухом, диаметр труб 1000 мм | шт | 317610.88 | 324002.51 | 273 | Детали трубопроводов в пенополиуретановой изоляции диаметром свыше 300 мм | - | 0.9
23.1.01.06-0017 | Устройство сильфонное осевое компенсирующее в пенополиуретановой изоляции и оболочке из полиэтилена с несъемным кожухом, диаметр труб 1200 мм | шт | 381137.87 | 388807.92 | 273 | Детали трубопроводов в пенополиуретановой изоляции диаметром свыше 300 мм | - | 0.9
23.1.01.06-0021 | Компенсатор сильфонный осевой двухсекционный в защитном кожухе, компенсирующая способность 50 мм, условное давление 1,0 МПа, диаметр 50 мм | шт | 2204.55 | 2250.12 | 250 | Материалы для трубопроводных систем | - | 1.39
23.1.01.06-0022 | Компенсатор сильфонный осевой двухсекционный в защитном кожухе, компенсирующая способность 50 мм, условное давление 1,6 МПа, диаметр 50 мм | шт | 2287.41 | 2334.64 | 250 | Материалы для трубопроводных систем | - | 1.39
23.1.01.06-0023 | Компенсатор сильфонный осевой двухсекционный в защитном кожухе, компенсирующая способность 50 мм, условное давление 1,0 МПа, диаметр 65 мм | шт | 2321.48 | 2370.37 | 250 | Материалы для трубопроводных систем | - | 1.39
23.1.01.06-0024 | Компенсатор сильфонный осевой двухсекционный в защитном кожухе, компенсирующая способность 50 мм, условное давление 1,6 МПа, диаметр 65 мм | шт | 3202.38 | 3268.89 | 250 | Материалы для трубопроводных систем | - | 1.39
23.1.01.06-0025 | Компенсатор сильфонный осевой двухсекционный в защитном кожухе, компенсирующая способность 70 мм, условное давление 1,0 МПа, диаметр 80 мм | шт | 3629.58 | 3705.13 | 250 | Материалы для трубопроводных систем | - | 1.39
23.1.01.06-0026 | Компенсатор сильфонный осевой двухсекционный в защитном кожухе, компенсирующая способность 70 мм, условное давление 1,6 МПа, диаметр 80 мм | шт | 4391.83 | 4482.62 | 250 | Материалы для трубопроводных систем | - | 1.39
23.1.01.06-0028 | Компенсатор сильфонный осевой двухсекционный в защитном кожухе, компенсирующая способность 100 мм, условное давление 1,0 МПа, диаметр 100 мм | шт | 4608.83 | 4706.43 | 250 | Материалы для трубопроводных систем | - | 1.39
23.1.01.06-0029 | Компенсатор сильфонный осевой двухсекционный в защитном кожухе, компенсирующая способность 100 мм, условное давление 1,6 МПа, диаметр 100 мм | шт | 3587.15 | 3664.31 | 250 | Материалы для трубопроводных систем | - | 1.39
23.1.01.06-0030 | Компенсатор сильфонный осевой двухсекционный в защитном кожухе, компенсирующая способность 100 мм, условное давление 2,5 МПа, диаметр 100 мм | шт | 4125.23 | 4213.15 | 250 | Материалы для трубопроводных систем | - | 1.39
23.1.01.06-0031 | Компенсатор сильфонный осевой двухсекционный в защитном кожухе, компенсирующая способность 100 мм, условное давление 1,0 МПа, диаметр 125 мм | шт | 7015.29 | 7163.97 | 250 | Материалы для трубопроводных систем | - | 1.39
23.1.01.06-0032 | Компенсатор сильфонный осевой двухсекционный в защитном кожухе, компенсирующая способность 100 мм, условное давление 1,6 МПа, диаметр 125 мм | шт | 6135.92 | 6267.01 | 250 | Материалы для трубопроводных систем | - | 1.39
23.1.01.06-0033 | Компенсатор сильфонный осевой двухсекционный в защитном кожухе, компенсирующая способность 100 мм, условное давление 2,5 МПа, диаметр 125 мм | шт | 7070.48 | 7220.26 | 250 | Материалы для трубопроводных систем | - | 1.39
23.1.01.06-0035 | Компенсатор сильфонный осевой двухсекционный в защитном кожухе, компенсирующая способность 100 мм, условное давление 1,6 МПа, диаметр 150 мм | шт | 6607.91 | 6748.94 | 250 | Материалы для трубопроводных систем | - | 1.39
23.1.01.06-0038 | Компенсатор сильфонный осевой двухсекционный в защитном кожухе, компенсирующая способность 160 мм, условное давление 1,6 МПа, диаметр 200 мм | шт | 27448.9 | 28011.67 | 250 | Материалы для трубопроводных систем | - | 1.39
23.1.01.06-0039 | Компенсатор сильфонный осевой двухсекционный в защитном кожухе, компенсирующая способность 160 мм, условное давление 2,5 МПа, диаметр 200 мм | шт | 21711.73 | 22159.76 | 250 | Материалы для трубопроводных систем | - | 1.39
23.1.01.06-0040 | Компенсатор сильфонный осевой двухсекционный в защитном кожухе, компенсирующая способность 160 мм, условное давление 1,0 МПа, диаметр 250 мм | шт | 28892.48 | 29491.02 | 250 | Материалы для трубопроводных систем | - | 1.39
23.1.01.06-0041 | Компенсатор сильфонный осевой двухсекционный в защитном кожухе, компенсирующая способность 160 мм, условное давление 1,6 МПа, диаметр 250 мм | шт | 30742.77 | 31378.32 | 250 | Материалы для трубопроводных систем | - | 1.39
23.1.01.06-0042 | Компенсатор сильфонный осевой двухсекционный в защитном кожухе, компенсирующая способность 160 мм, условное давление 2,5 МПа, диаметр 250 мм | шт | 31765.21 | 32421.21 | 250 | Материалы для трубопроводных систем | - | 1.39
23.1.01.06-0044 | Компенсатор сильфонный осевой двухсекционный в защитном кожухе, компенсирующая способность 160 мм, условное давление 1,6 МПа, диаметр 300 мм | шт | 37970.98 | 38755.03 | 250 | Материалы для трубопроводных систем | - | 1.39
23.1.01.06-0045 | Компенсатор сильфонный осевой двухсекционный в защитном кожухе, компенсирующая способность 160 мм, условное давление 2,5 МПа, диаметр 300 мм | шт | 37853.93 | 38635.64 | 250 | Материалы для трубопроводных систем | - | 1.39
23.1.01.06-0046 | Компенсатор сильфонный осевой двухсекционный в защитном кожухе, компенсирующая способность 160 мм, условное давление 1,0 МПа, диаметр 400 мм | шт | 55394.56 | 56536.94 | 250 | Материалы для трубопроводных систем | - | 1.39
23.1.01.06-0047 | Компенсатор сильфонный осевой двухсекционный в защитном кожухе, компенсирующая способность 160 мм, условное давление 1,6 МПа, диаметр 400 мм | шт | 52884.88 | 53977.06 | 250 | Материалы для трубопроводных систем | - | 1.39
23.1.01.06-0061 | Компенсатор сильфонный осевой односекционный в защитном кожухе, компенсирующая способность 25 мм, условное давление 1,0 МПа, диаметр 50 мм | шт | 1468.44 | 1499.78 | 250 | Материалы для трубопроводных систем | - | 1.39
23.1.01.06-0062 | Компенсатор сильфонный осевой односекционный в защитном кожухе, компенсирующая способность 25 мм, условное давление 1,6 МПа, диаметр 50 мм | шт | 1471.35 | 1502.75 | 250 | Материалы для трубопроводных систем | - | 1.39
23.1.01.06-0063 | Компенсатор сильфонный осевой односекционный в защитном кожухе, компенсирующая способность 25 мм, условное давление 1,0 МПа, диаметр 65 мм | шт | 1801.73 | 1840.23 | 250 | Материалы для трубопроводных систем | - | 1.39
23.1.01.06-0078 | Компенсатор сильфонный осевой односекционный в защитном кожухе, компенсирующая способность 80 мм, условное давление 1,6 МПа, диаметр 200 мм | шт | 15094.15 | 15404.41 | 250 | Материалы для трубопроводных систем | - | 1.39
23.1.01.06-0079 | Компенсатор сильфонный осевой односекционный в защитном кожухе, компенсирующая способность 80 мм, условное давление 2,5 МПа, диаметр 200 мм | шт | 16264.39 | 16598.05 | 250 | Материалы для трубопроводных систем | - | 1.39
23.1.01.06-0080 | Компенсатор сильфонный осевой односекционный в защитном кожухе, компенсирующая способность 80 мм, условное давление 1,0 МПа, диаметр 250 мм | шт | 19601.92 | 20004.8 | 250 | Материалы для трубопроводных систем | - | 1.39
23.1.01.06-0081 | Компенсатор сильфонный осевой односекционный в защитном кожухе, компенсирующая способность 80 мм, условное давление 1,6 МПа, диаметр 250 мм | шт | 20719.6 | 21144.83 | 250 | Материалы для трубопроводных систем | - | 1.39
23.1.01.06-0082 | Компенсатор сильфонный осевой односекционный в защитном кожухе, компенсирующая способность 80 мм, условное давление 2,5 МПа, диаметр 250 мм | шт | 22179.95 | 22634.39 | 250 | Материалы для трубопроводных систем | - | 1.39
23.1.01.06-0083 | Компенсатор сильфонный осевой односекционный в защитном кожухе, компенсирующая способность 80 мм, условное давление 1,0 МПа, диаметр 300 мм | шт | 21973.76 | 22427.03 | 250 | Материалы для трубопроводных систем | - | 1.39
23.1.01.06-0084 | Компенсатор сильфонный осевой односекционный в защитном кожухе, компенсирующая способность 80 мм, условное давление 1,6 МПа, диаметр 300 мм | шт | 23251.37 | 23730.19 | 250 | Материалы для трубопроводных систем | - | 1.39
23.1.01.06-0085 | Компенсатор сильфонный осевой односекционный в защитном кожухе, компенсирующая способность 80 мм, условное давление 2,5 МПа, диаметр 300 мм | шт | 25777.49 | 26306.83 | 250 | Материалы для трубопроводных систем | - | 1.39
23.1.01.06-0086 | Компенсатор сильфонный осевой односекционный в защитном кожухе, компенсирующая способность 80 мм, условное давление 1,0 МПа, диаметр 400 мм | шт | 33615.42 | 34307.43 | 250 | Материалы для трубопроводных систем | - | 1.39
23.1.01.06-0087 | Компенсатор сильфонный осевой односекционный в защитном кожухе, компенсирующая способность 80 мм, условное давление 1,6 МПа, диаметр 400 мм | шт | 33615.42 | 34309.9 | 250 | Материалы для трубопроводных систем | - | 1.39
23.1.01.06-0088 | Компенсатор сильфонный осевой односекционный в защитном кожухе, компенсирующая способность 80 мм, условное давление 2,5 МПа, диаметр 400 мм | шт | 38148.46 | 38936.06 | 250 | Материалы для трубопроводных систем | - | 1.39
23.1.01.06-0090 | Устройство сильфонное осевое компенсирующее в пенополиуретановой изоляции и оболочке из полиэтилена, условное давление 2,5 МПа, условный диаметр 350 мм | шт | 72334.69 | 73839.56 | 273 | Детали трубопроводов в пенополиуретановой изоляции диаметром свыше 300 мм | - | 0.9
23.1.01.06-1000 | Устройство сильфонное осевое компенсирующее в пенополиуретановой изоляции и оболочке из полиэтилена, условное давление 2,5 МПа, условный диаметр 100 мм | шт | 16063.93 | 16396.52 | 299 | Устройства сильфонные осевые компенсирующие | - | 0.91
23.1.01.06-1002 | Устройство сильфонное осевое компенсирующее в пенополиуретановой изоляции и оболочке из полиэтилена, условное давление 2,5 МПа, условный диаметр 125 мм | шт | 22920.27 | 23393.37 | 299 | Устройства сильфонные осевые компенсирующие | - | 0.91
23.1.01.06-1004 | Устройство сильфонное осевое компенсирующее в пенополиуретановой изоляции и оболочке из полиэтилена, условное давление 2,5 МПа, условный диаметр 150 мм | шт | 27164.86 | 27725.76 | 299 | Устройства сильфонные осевые компенсирующие | - | 0.91
23.1.01.06-1006 | Устройство сильфонное осевое компенсирующее в пенополиуретановой изоляции и оболочке из полиэтилена, условное давление 2,5 МПа, условный диаметр 200 мм | шт | 41125.35 | 41977.2 | 299 | Устройства сильфонные осевые компенсирующие | - | 0.91
23.1.01.06-1008 | Устройство сильфонное осевое компенсирующее в пенополиуретановой изоляции и оболочке из полиэтилена, условное давление 2,5 МПа, условный диаметр 50 мм | шт | 10588.03 | 10804.81 | 299 | Устройства сильфонные осевые компенсирующие | - | 0.91
23.1.01.06-1010 | Устройство сильфонное осевое компенсирующее в пенополиуретановой изоляции и оболочке из полиэтилена, условное давление 2,5 МПа, условный диаметр 65 мм | шт | 12192.23 | 12442.5 | 299 | Устройства сильфонные осевые компенсирующие | - | 0.91
23.1.01.06-1012 | Устройство сильфонное осевое компенсирующее в пенополиуретановой изоляции и оболочке из полиэтилена, условное давление 2,5 МПа, условный диаметр 80 мм | шт | 14041.98 | 14332.2 | 299 | Устройства сильфонные осевые компенсирующие | - | 0.91
23.1.01.06-1022 | Компенсатор стартовый сильфонный, диаметр 100 мм | шт | 11370.27 | 11601.62 | 250 | Материалы для трубопроводных систем | - | 1.39
23.1.01.06-1024 | Компенсатор стартовый сильфонный, диаметр 125 мм | шт | 16450.45 | 16784.58 | 250 | Материалы для трубопроводных систем | - | 1.39
23.1.01.06-1026 | Компенсатор стартовый сильфонный, диаметр 150 мм | шт | 23233.54 | 23708.46 | 250 | Материалы для трубопроводных систем | - | 1.39
23.1.01.06-1028 | Компенсатор стартовый сильфонный, диаметр 200 мм | шт | 36284.75 | 37024.63 | 250 | Материалы для трубопроводных систем | - | 1.39
23.1.01.06-1030 | Компенсатор стартовый сильфонный, диаметр 250 мм | шт | 40841.32 | 41683.37 | 250 | Материалы для трубопроводных систем | - | 1.39
23.1.01.06-1032 | Компенсатор стартовый сильфонный, диаметр 300 мм | шт | 61603.56 | 62873.47 | 250 | Материалы для трубопроводных систем | - | 1.39
23.1.01.06-1034 | Компенсатор стартовый сильфонный, диаметр 400 мм | шт | 88251.73 | 90060.91 | 250 | Материалы для трубопроводных систем | - | 1.39
23.1.01.06-1038 | Компенсатор стартовый сильфонный, диаметр 500 мм | шт | 107571.73 | 109801.99 | 250 | Материалы для трубопроводных систем | - | 1.39
23.1.01.06-1040 | Компенсатор стартовый сильфонный, диаметр 600 мм | шт | 172538.88 | 176088.19 | 250 | Материалы для трубопроводных систем | - | 1.39
23.1.01.06-1042 | Компенсатор стартовый сильфонный, диаметр 65 мм | шт | 8185.2 | 8352.06 | 250 | Материалы для трубопроводных систем | - | 1.39
23.1.01.06-1044 | Компенсатор стартовый сильфонный, диаметр 700 мм | шт | 166434.84 | 169895.57 | 250 | Материалы для трубопроводных систем | - | 1.39
23.1.01.06-1046 | Компенсатор стартовый сильфонный, диаметр 80 мм | шт | 9864.26 | 10065.09 | 250 | Материалы для трубопроводных систем | - | 1.39
23.1.01.06-1048 | Компенсатор стартовый сильфонный, диаметр 800 мм | шт | 192247.74 | 196242.46 | 250 | Материалы для трубопроводных систем | - | 1.39
23.1.01.06-1050 | Компенсатор стартовый сильфонный, диаметр 900 мм | шт | 197703.83 | 201835.26 | 250 | Материалы для трубопроводных систем | - | 1.39
23.1.01.06-1051 | Компенсатор сильфонный осевой, из нержавеющей стали, в наружном кожухе, патрубки под приварку, номинальное давление 1,0 МПа, номинальный диаметр 80 мм | шт | 35382.19 | 36090.78 | 197 | Трубы и детали трубопроводов из коррозионно-стойкой стали | - | 1.08
23.1.01.08-0001 | Компенсатор двухлинзовый монтажный, номинальное давление 0,6 МПа, длина 402 мм, номинальный диаметр 100 мм | шт | 14443.02 | 14745.58 | 250 | Материалы для трубопроводных систем | - | 1.39
23.1.01.08-0002 | Компенсатор двухлинзовый монтажный, номинальное давление 0,6 МПа, длина 437 мм, номинальный диаметр 150 мм | шт | 20611.33 | 21041.89 | 250 | Материалы для трубопроводных систем | - | 1.39
23.1.01.08-0003 | Компенсатор двухлинзовый монтажный, номинальное давление 0,6 МПа, длина 442 мм, номинальный диаметр 200 мм | шт | 25461.07 | 25994.14 | 250 | Материалы для трубопроводных систем | - | 1.39
23.1.01.08-0004 | Компенсатор двухлинзовый монтажный, номинальное давление 0,6 МПа, длина 457 мм, номинальный диаметр 300 мм | шт | 30310.79 | 30963.48 | 250 | Материалы для трубопроводных систем | - | 1.39
23.1.01.08-0005 | Компенсатор двухлинзовый монтажный, номинальное давление 0,6 МПа, длина 457 мм, номинальный диаметр 400 мм | шт | 42479.47 | 43390.01 | 250 | Материалы для трубопроводных систем | - | 1.39
23.1.02.01-0001 | Грузы чугунные для балластировки магистральных газонефтепроводов, диаметр трубопровода до 600 мм | т | 32140.31 | 33118.11 | 80 | Трубы и детали трубопроводов чугунные | - | 1.57
23.1.02.01-0002 | Грузы чугунные для балластировки магистральных газонефтепроводов, диаметр трубопровода до 700-1000 мм | т | 38432.19 | 39535.83 | 80 | Трубы и детали трубопроводов чугунные | - | 1.57
23.1.02.01-0003 | Грузы чугунные для балластировки магистральных газонефтепроводов, диаметр трубопровода до 1200 мм | т | 36172.46 | 37230.91 | 80 | Трубы и детали трубопроводов чугунные | - | 1.57
23.1.02.01-0004 | Грузы чугунные для балластировки магистральных газонефтепроводов, диаметр трубопровода до 1400 мм | т | 41244.98 | 42404.88 | 80 | Трубы и детали трубопроводов чугунные | - | 1.57
23.1.02.03-0001 | Кольцо стальное опорно-направляющее для труб, диаметр 50 мм | шт | 123.99 | 126.94 | 79 | Детали трубопроводов стальные | - | 1.16
23.1.02.03-0002 | Кольцо стальное опорно-направляющее для труб, диаметр 100 мм | шт | 206.39 | 211.15 | 79 | Детали трубопроводов стальные | - | 1.16
23.1.02.03-0003 | Кольцо стальное опорно-направляющее для труб, диаметр 200 мм | шт | 338.08 | 346.26 | 79 | Детали трубопроводов стальные | - | 1.16
23.1.02.03-0004 | Кольцо стальное опорно-направляющее для труб, диаметр 300 мм | шт | 791.67 | 809.39 | 79 | Детали трубопроводов стальные | - | 1.16
23.1.02.03-0005 | Кольцо стальное опорно-направляющее для труб, диаметр 350 мм | шт | 816.67 | 835.36 | 79 | Детали трубопроводов стальные | - | 1.16
23.1.02.03-0006 | Кольцо стальное опорно-направляющее для труб, диаметр 400 мм | шт | 941.67 | 963.97 | 79 | Детали трубопроводов стальные | - | 1.16
23.1.02.03-0007 | Кольцо стальное опорно-направляющее для труб, диаметр 500 мм | шт | 1100 | 1125.9 | 79 | Детали трубопроводов стальные | - | 1.16
23.1.02.03-0008 | Кольцо стальное опорно-направляющее для труб, диаметр 600 мм | шт | 1375 | 1407.03 | 79 | Детали трубопроводов стальные | - | 1.16
23.1.02.03-0009 | Кольцо стальное опорно-направляющее для труб, диаметр 700 мм | шт | 1433.33 | 1468.27 | 79 | Детали трубопроводов стальные | - | 1.16
23.1.02.03-0010 | Кольцо стальное опорно-направляющее для труб, диаметр 800 мм | шт | 1541.67 | 1579.32 | 79 | Детали трубопроводов стальные | - | 1.16
23.1.02.03-0011 | Кольцо стальное опорно-направляющее для труб, диаметр 1000 мм | шт | 1916.67 | 1963.91 | 79 | Детали трубопроводов стальные | - | 1.16
23.1.02.03-0012 | Кольцо стальное опорно-направляющее для труб, диаметр 1200 мм | шт | 2083.33 | 2136.43 | 79 | Детали трубопроводов стальные | - | 1.16
23.1.02.03-0013 | Кольцо стальное опорно-направляющее для труб, диаметр 1400 мм | шт | 2500 | 2563.2 | 79 | Детали трубопроводов стальные | - | 1.16
23.1.02.03-0014 | Кольцо стальное опорно-направляющее для труб, диаметр 1500 мм | шт | 2812.5 | 2883.6 | 79 | Детали трубопроводов стальные | - | 1.16
23.1.02.03-0015 | Кольцо стальное опорно-направляющее для труб, диаметр 150 мм | шт | 283.78 | 290.33 | 79 | Детали трубопроводов стальные | - | 1.16
23.1.02.03-0016 | Кольцо стальное опорно-направляющее для труб, диаметр 250 мм | шт | 388.79 | 398.19 | 79 | Детали трубопроводов стальные | - | 1.16
23.1.02.03-0017 | Кольцо стальное опорно-направляющее для труб, диаметр 900 мм | шт | 1734.38 | 1776.73 | 79 | Детали трубопроводов стальные | - | 1.16
23.1.02.03-1046 | Кольцо опорное из нержавеющей стали, толщина стенки 3 мм, длина 150 мм, наружный диаметр 100 мм | шт | 7315.41 | 7462.15 | 61 | Изделия стальные | - | 0.68
23.1.02.03-1047 | Кольцо опорное из нержавеющей стали, толщина стенки 3 мм, длина 150 мм, наружный диаметр 150 мм | шт | 8247.87 | 8414.21 | 61 | Изделия стальные | - | 0.68
23.1.02.03-1048 | Кольцо опорное из нержавеющей стали, толщина стенки 2 мм, длина 140 мм, наружный диаметр 184 мм | шт | 10557.59 | 10770.44 | 61 | Изделия стальные | - | 0.68
23.1.02.03-1049 | Кольцо опорное из нержавеющей стали, толщина стенки 2 мм, длина 150 мм, наружный диаметр 230 мм | шт | 11626.94 | 11861.33 | 61 | Изделия стальные | - | 0.68
23.1.02.03-1050 | Кольцо опорное из нержавеющей стали, толщина стенки 3 мм, длина 150 мм, наружный диаметр 300 мм | шт | 12813.3 | 13071.58 | 61 | Изделия стальные | - | 0.68
23.1.02.03-1051 | Кольцо опорное из нержавеющей стали, толщина стенки 2 мм, длина 150 мм, наружный диаметр 322 мм | шт | 14000.56 | 14282.74 | 61 | Изделия стальные | - | 0.68
23.1.02.03-1052 | Кольцо опорное из нержавеющей стали, толщина стенки 2 мм, длина 150 мм, наружный диаметр 368 мм | шт | 2851.03 | 2908.2 | 61 | Изделия стальные | - | 0.68
23.1.02.03-1053 | Кольцо опорное из нержавеющей стали, толщина стенки 3 мм, длина 150 мм, наружный диаметр 414 мм | шт | 5226.76 | 5331.56 | 61 | Изделия стальные | - | 0.68
23.1.02.03-1054 | Кольцо опорное из нержавеющей стали, толщина стенки 3 мм, длина 150 мм, наружный диаметр 460 мм | шт | 9866.73 | 10065.07 | 61 | Изделия стальные | - | 0.68
23.1.02.05-0001 | Устройство анкерное винтовое для закрепления трубопроводов от всплытия | компл | 41509.53 | 42370.88 | 57 | Конструкции металлические энергетические | - | 1.23
23.1.02.05-0002 | Устройство анкерное дисковое вмораживаемое | компл | 15582.14 | 15930.21 | 57 | Конструкции металлические энергетические | - | 1.23
23.1.02.06-0001 | Хомуты металлические оцинкованные с одним стопорным винтом и резиновым профилем для крепления трубопроводов, гайка крепления М8, диаметр от 12 до 15 мм | 10 шт | 175.42 | 179.05 | 65 | Метизы, крепежные изделия | - | 0.87
23.1.02.06-0002 | Хомуты металлические оцинкованные с одним стопорным винтом и резиновым профилем для крепления трубопроводов, гайка крепления М8, диаметр от 16 до 20 мм | 10 шт | 174.62 | 178.23 | 65 | Метизы, крепежные изделия | - | 0.87
23.1.02.06-0003 | Хомуты металлические оцинкованные с одним стопорным винтом и резиновым профилем для крепления трубопроводов, гайка крепления М8, диаметр от 22 до 24 мм | 10 шт | 188.27 | 192.17 | 65 | Метизы, крепежные изделия | - | 0.87
23.1.02.06-0004 | Хомуты металлические оцинкованные с одним стопорным винтом и резиновым профилем для крепления трубопроводов, гайка крепления М8, диаметр от 25 до 30 мм | 10 шт | 195.27 | 199.33 | 65 | Метизы, крепежные изделия | - | 0.87
23.1.02.06-0005 | Хомуты металлические оцинкованные с одним стопорным винтом и резиновым профилем для крепления трубопроводов, гайка крепления М8, диаметр от 32 до 38 мм | 10 шт | 208.92 | 213.31 | 65 | Метизы, крепежные изделия | - | 0.87
23.1.02.06-0006 | Хомуты металлические оцинкованные с одним стопорным винтом и резиновым профилем для крепления трубопроводов, гайка крепления М8, диаметр от 40 до 45 мм | 10 шт | 229.04 | 233.86 | 65 | Метизы, крепежные изделия | - | 0.87
23.1.02.06-0031 | Хомуты металлические оцинкованные двухлапчатые с резиновым профилем для крепления трубопроводов, в комплекте с винт-шурупом сантехническим, диаметр резьбы шурупа М8, длина шурупа 50 мм, диаметр хомута от 12 до 15 мм | 10 шт | 150.17 | 153.36 | 65 | Метизы, крепежные изделия | - | 0.87
23.1.02.06-0032 | Хомуты металлические оцинкованные двухлапчатые с резиновым профилем для крепления трубопроводов, в комплекте с винт-шурупом сантехническим, диаметр резьбы шурупа М8, длина шурупа 50 мм, диаметр хомута от 20 до 25 мм | 10 шт | 164 | 167.49 | 65 | Метизы, крепежные изделия | - | 0.87
23.1.02.06-0033 | Хомуты металлические оцинкованные двухлапчатые с резиновым профилем для крепления трубопроводов, в комплекте с винт-шурупом сантехническим, диаметр резьбы шурупа М8, длина шурупа 60 мм, диаметр хомута от 26 до 30 мм | 10 шт | 185.75 | 189.71 | 65 | Метизы, крепежные изделия | - | 0.87
23.1.02.06-0034 | Хомуты металлические оцинкованные двухлапчатые с резиновым профилем для крепления трубопроводов, в комплекте с винт-шурупом сантехническим, диаметр резьбы шурупа М8, длина шурупа 60 мм, диаметр хомута от 32 до 36 мм | 10 шт | 207.52 | 211.94 | 65 | Метизы, крепежные изделия | - | 0.87
23.1.02.06-0035 | Хомуты металлические оцинкованные двухлапчатые с резиновым профилем для крепления трубопроводов, в комплекте с винт-шурупом сантехническим, диаметр резьбы шурупа М8, длина шурупа 80 мм, диаметр хомута от 36 до 43 мм | 10 шт | 225.11 | 229.94 | 65 | Метизы, крепежные изделия | - | 0.87
23.1.02.06-0036 | Хомуты металлические оцинкованные двухлапчатые с резиновым профилем для крепления трубопроводов, в комплекте с винт-шурупом сантехническим, диаметр резьбы шурупа М8, длина шурупа 80 мм, диаметр хомута от 47 до 58 мм | 10 шт | 258.55 | 264.09 | 65 | Метизы, крепежные изделия | - | 0.87
23.1.02.06-0037 | Хомуты металлические оцинкованные двухлапчатые с резиновым профилем для крепления трубопроводов, в комплекте с винт-шурупом сантехническим, диаметр резьбы шурупа М8, длина шурупа 100 мм, диаметр хомута от 50 до 64 мм | 10 шт | 328.45 | 335.45 | 65 | Метизы, крепежные изделия | - | 0.87
23.1.02.06-0038 | Хомуты металлические оцинкованные двухлапчатые с резиновым профилем для крепления трубопроводов, в комплекте с винт-шурупом сантехническим, диаметр резьбы шурупа М8, длина шурупа 120 мм, диаметр хомута от 67 до 73 мм | 10 шт | 414.92 | 423.96 | 65 | Метизы, крепежные изделия | - | 0.87
23.1.02.06-0039 | Хомуты металлические оцинкованные двухлапчатые с резиновым профилем для крепления трубопроводов, в комплекте с винт-шурупом сантехническим, диаметр резьбы шурупа М8, длина шурупа 160 мм, диаметр хомута от 75 до 80 мм | 10 шт | 464.32 | 474.42 | 65 | Метизы, крепежные изделия | - | 0.87
23.1.02.06-0052 | Хомуты металлические оцинкованные двухлапчатые с резиновым профилем для крепления трубопроводов, в комплекте с винт-шурупом сантехническим, диаметр резьбы шурупа М8, длина шурупа 200 мм, диаметр хомута от 90 до 100 мм | 10 шт | 473.37 | 484.01 | 65 | Метизы, крепежные изделия | - | 0.87
23.1.02.06-0101 | Стяжки пластиковые крепежные, ширина 10 мм, длина 300 мм | 100 шт | 812.5 | 828.87 | 96 | Изделия из полимерных и композитных материалов прочие | - | 1.09
23.1.02.06-0112 | Хомуты для крепления кронштейнов, оцинкованные | т | 294973.35 | 301248.02 | 65 | Метизы, крепежные изделия | - | 0.87
23.1.02.07-0008 | Втулка стальная с внутренним антикоррозионным покрытием для защиты внутреннего сварного шва трубопровода, наружный диаметр 108 мм, толщина 4-12 мм | шт | 1223.22 | 1248.02 | 79 | Детали трубопроводов стальные | - | 1.16
23.1.02.07-0009 | Втулка стальная с внутренним антикоррозионным покрытием для защиты внутреннего сварного шва трубопровода, наружный диаметр 114 мм, толщина 5-12 мм | шт | 1223.22 | 1248.02 | 79 | Детали трубопроводов стальные | - | 1.16
23.1.02.07-0010 | Втулка стальная с внутренним антикоррозионным покрытием для защиты внутреннего сварного шва трубопровода, наружный диаметр 159 мм, толщина 5-12 мм | шт | 1225.16 | 1250.2 | 79 | Детали трубопроводов стальные | - | 1.16
23.1.02.07-0011 | Втулка стальная с внутренним антикоррозионным покрытием для защиты внутреннего сварного шва трубопровода, наружный диаметр 168 мм, толщина 5-12 мм | шт | 1225.16 | 1250.2 | 79 | Детали трубопроводов стальные | - | 1.16
23.1.02.07-0012 | Втулка стальная с внутренним антикоррозионным покрытием для защиты внутреннего сварного шва трубопровода, наружный диаметр 219 мм, толщина 6-12 мм | шт | 1233.54 | 1259.62 | 79 | Детали трубопроводов стальные | - | 1.16
23.1.02.07-0013 | Втулка стальная с внутренним антикоррозионным покрытием для защиты внутреннего сварного шва трубопровода, наружный диаметр 273 мм, толщина 6-12 мм | шт | 1238.05 | 1264.69 | 79 | Детали трубопроводов стальные | - | 1.16
23.1.02.07-0014 | Втулка стальная с внутренним антикоррозионным покрытием для защиты внутреннего сварного шва трубопровода, наружный диаметр 325 мм, толщина 6-10 мм | шт | 1241.27 | 1268.31 | 79 | Детали трубопроводов стальные | - | 1.16
23.1.02.07-0015 | Втулка стальная с внутренним антикоррозионным покрытием для защиты внутреннего сварного шва трубопровода, наружный диаметр 426 мм, толщина 8-11 мм | шт | 1252.55 | 1280.98 | 79 | Детали трубопроводов стальные | - | 1.16
23.1.02.07-0016 | Втулка стальная с внутренним антикоррозионным покрытием для защиты внутреннего сварного шва трубопровода, наружный диаметр 530 мм, толщина 8-10 мм | шт | 1261.57 | 1291.12 | 79 | Детали трубопроводов стальные | - | 1.16
23.1.02.07-0017 | Втулка стальная с внутренним антикоррозионным покрытием для защиты внутреннего сварного шва трубопровода, наружный диаметр 630 мм, толщина 12 мм | шт | 1271.24 | 1301.99 | 79 | Детали трубопроводов стальные | - | 1.16
23.1.02.07-0018 | Втулка стальная с внутренним антикоррозионным покрытием для защиты внутреннего сварного шва трубопровода, наружный диаметр 720 мм, толщина 8-12 мм | шт | 1278.65 | 1310.32 | 79 | Детали трубопроводов стальные | - | 1.16
23.1.02.07-0019 | Втулка стальная с внутренним антикоррозионным покрытием для защиты внутреннего сварного шва трубопровода, наружный диаметр 820 мм, толщина 10-12 мм | шт | 1286.39 | 1319.02 | 79 | Детали трубопроводов стальные | - | 1.16
23.1.02.08-0001 | Фитинг стальной приварной для врезки в трубопровод с боковым отводом, с резиновым кольцом, внутренней и внешней заглушкой, сталь марки 20, рабочее давление 1,2 МПа, высота 89 мм, длина 89 мм, DN 50 | шт | 7845.83 | 8003.57 | 79 | Детали трубопроводов стальные | - | 1.16
23.1.02.08-0002 | Фитинг стальной приварной для врезки в трубопровод с боковым отводом, с резиновым кольцом, внутренней и внешней заглушкой, сталь марки 20, рабочее давление 1,2 МПа, высота 101 мм, длина 175 мм, DN 70 | шт | 8271.67 | 8438.27 | 79 | Детали трубопроводов стальные | - | 1.16
23.1.02.08-0003 | Фитинг стальной приварной для врезки в трубопровод с боковым отводом, с резиновым кольцом, внутренней и внешней заглушкой, сталь марки 20, рабочее давление 1,2 МПа, высота 130 мм, длина 209 мм, DN 80 | шт | 8714.17 | 8890.28 | 79 | Детали трубопроводов стальные | - | 1.16
23.1.02.08-0004 | Фитинг стальной приварной для врезки в трубопровод с боковым отводом, с резиновым кольцом, внутренней и внешней заглушкой, сталь марки 20, рабочее давление 1,2 МПа, высота 151 мм, длина 254 мм, DN 100 | шт | 13524.17 | 13797.4 | 79 | Детали трубопроводов стальные | - | 1.16
23.1.02.08-0005 | Фитинг стальной приварной для врезки в трубопровод с боковым отводом, с резиновым кольцом, внутренней и внешней заглушкой, сталь марки 20, рабочее давление 1,2 МПа, высота 176 мм, длина 273 мм, DN 125 | шт | 16381.67 | 16712.75 | 79 | Детали трубопроводов стальные | - | 1.16
23.1.02.08-0006 | Фитинг стальной приварной для врезки в трубопровод с боковым отводом, с резиновым кольцом, внутренней и внешней заглушкой, сталь марки 20, рабочее давление 1,2 МПа, высота 210 мм, длина 341 мм, DN 150 | шт | 26947.5 | 27493.24 | 79 | Детали трубопроводов стальные | - | 1.16
23.1.02.08-0016 | Фитинг стальной приварной вентиляционный для врезки в трубопровод с резиновым кольцом, внутренней и внешней заглушкой, сталь марки 20, рабочее давление 1,2 МПа, DN 25 | шт | 2696.67 | 2750.77 | 79 | Детали трубопроводов стальные | - | 1.16
23.1.02.08-0018 | Фитинг стальной приварной прямой для врезки в трубопровод с резиновым кольцом, внутренней и внешней заглушкой, сталь марки 20, рабочее давление 1,2 МПа, высота 77 мм, условный диаметр 50 | шт | 5335 | 5442.45 | 79 | Детали трубопроводов стальные | - | 1.16
23.1.02.08-0019 | Фитинг стальной приварной прямой для врезки в трубопровод с резиновым кольцом, внутренней и внешней заглушкой, сталь марки 20, рабочее давление 1,2 МПа, высота 86,5 мм, DN 70 | шт | 6040 | 6161.8 | 79 | Детали трубопроводов стальные | - | 1.16
23.1.02.08-0020 | Фитинг стальной приварной прямой для врезки в трубопровод с резиновым кольцом, внутренней и внешней заглушкой, сталь марки 20, рабочее давление 1,2 МПа, высота 90 мм, условный диаметр 80 | шт | 6793.33 | 6930.64 | 79 | Детали трубопроводов стальные | - | 1.16
23.1.02.08-0021 | Фитинг стальной приварной прямой для врезки в трубопровод с резиновым кольцом, внутренней и внешней заглушкой, сталь марки 20, рабочее давление 1,2 МПа, высота 115 мм, DN 100 | шт | 8366.67 | 8536.28 | 79 | Детали трубопроводов стальные | - | 1.16
23.1.02.08-0022 | Фитинг стальной приварной прямой для врезки в трубопровод с резиновым кольцом, внутренней и внешней заглушкой, сталь марки 20, рабочее давление 1,2 МПа, высота 114 мм, DN 125 | шт | 12440 | 12691.58 | 79 | Детали трубопроводов стальные | - | 1.16
23.1.02.08-0023 | Фитинг стальной приварной прямой для врезки в трубопровод с резиновым кольцом, внутренней и внешней заглушкой, сталь марки 20, рабочее давление 1,2 МПа, высота 125 мм, DN 150 | шт | 16985.83 | 17330.45 | 79 | Детали трубопроводов стальные | - | 1.16
23.1.03.01-0002 | Опора неподвижная с теплоизоляцией из пенополиуретана в полиэтиленовой оболочке, размеры щита 275х275х16 мм, длина трубы 2500 мм, толщина стенки трубы 3 мм, наружный диаметр стальной трубы 76 мм, наружный диаметр изоляции 160 мм | шт | 7379.69 | 7535.75 | 55 | Конструкции металлические общестроительные | - | 1.03
23.1.03.01-0003 | Опора неподвижная с теплоизоляцией из пенополиуретана в полиэтиленовой оболочке, размеры щита 315х315х16 мм, длина трубы 2500 мм, толщина стенки трубы 4 мм, наружный диаметр стальной трубы 108 мм, наружный диаметр изоляции 200 мм | шт | 9790.48 | 10002.73 | 55 | Конструкции металлические общестроительные | - | 1.03
23.1.03.01-0004 | Опора неподвижная с теплоизоляцией из пенополиуретана в полиэтиленовой оболочке, размеры щита 460х460х24 мм, длина трубы 2500 мм, толщина стенки трубы 5 мм, наружный диаметр стальной трубы 219 мм, наружный диаметр изоляции 315 мм | шт | 18533.72 | 18944.75 | 55 | Конструкции металлические общестроительные | - | 1.03
23.1.03.01-0010 | Опора неподвижная с теплоизоляцией из пенополиуретана в полиэтиленовой оболочке, размеры щита 255х255х16 мм, длина трубы 2500 мм, толщина стенки трубы 3 мм, наружный диаметр стальной трубы 32 мм, наружный диаметр изоляции 110 мм | шт | 6095.06 | 6221.51 | 55 | Конструкции металлические общестроительные | - | 1.03
23.1.03.01-0011 | Опора неподвижная с теплоизоляцией из пенополиуретана в полиэтиленовой оболочке, размеры щита 255х255х16 мм, длина трубы 2500 мм, толщина стенки трубы 3 мм, наружный диаметр стальной трубы 38 мм, наружный диаметр изоляции 125 мм | шт | 6248.19 | 6378.54 | 55 | Конструкции металлические общестроительные | - | 1.03
23.1.03.01-0012 | Опора неподвижная с теплоизоляцией из пенополиуретана в полиэтиленовой оболочке, размеры щита 255х255х16 мм, длина трубы 2500 мм, толщина стенки трубы 3 мм, наружный диаметр стальной трубы 45 мм, наружный диаметр изоляции 125 мм | шт | 6666.75 | 6805.48 | 55 | Конструкции металлические общестроительные | - | 1.03
23.1.03.01-0013 | Опора неподвижная с теплоизоляцией из пенополиуретана в полиэтиленовой оболочке, размеры щита 255х255х16 мм, длина трубы 2500 мм, толщина стенки трубы 3 мм, наружный диаметр стальной трубы 57 мм, наружный диаметр изоляции 125 мм | шт | 5924.91 | 6049.43 | 55 | Конструкции металлические общестроительные | - | 1.03
23.1.03.01-0014 | Опора неподвижная с теплоизоляцией из пенополиуретана в полиэтиленовой оболочке, размеры щита 295х295х16 мм, длина трубы 2500 мм, толщина стенки трубы 4 мм, наружный диаметр стальной трубы 89 мм, наружный диаметр изоляции 160 мм | шт | 7880.14 | 8049.5 | 55 | Конструкции металлические общестроительные | - | 1.03
23.1.03.01-0015 | Опора неподвижная с теплоизоляцией из пенополиуретана в полиэтиленовой оболочке, размеры щита 340х340х16 мм, длина трубы 2500 мм, толщина стенки трубы 4 мм, наружный диаметр стальной трубы 133 мм, наружный диаметр изоляции 225 мм | шт | 10838.82 | 11074.12 | 55 | Конструкции металлические общестроительные | - | 1.03
23.1.03.01-0016 | Опора неподвижная с теплоизоляцией из пенополиуретана в полиэтиленовой оболочке, размеры щита 400х400х20 мм, длина трубы 2500 мм, толщина стенки трубы 5 мм, наружный диаметр стальной трубы 159 мм, наружный диаметр изоляции 250 мм | шт | 13887.58 | 14190.49 | 55 | Конструкции металлические общестроительные | - | 1.03
23.1.03.01-0017 | Опора неподвижная с теплоизоляцией из пенополиуретана в полиэтиленовой оболочке, размеры щита 550х550х30 мм, длина трубы 3000 мм, толщина стенки трубы 7 мм, наружный диаметр стальной трубы 273 мм, наружный диаметр изоляции 400 мм | шт | 31154.86 | 31854 | 55 | Конструкции металлические общестроительные | - | 1.03
23.1.03.01-0018 | Опора неподвижная с теплоизоляцией из пенополиуретана в полиэтиленовой оболочке, размеры щита 650х650х40 мм, длина трубы 3000 мм, толщина стенки трубы 7 мм, наружный диаметр стальной трубы 325 мм, наружный диаметр изоляции 450 мм | шт | 39284.26 | 40160.86 | 55 | Конструкции металлические общестроительные | - | 1.03
23.1.03.01-0019 | Опора неподвижная с теплоизоляцией из пенополиуретана в полиэтиленовой оболочке, размеры щита 750х750х40 мм, длина трубы 3000 мм, толщина стенки трубы 7 мм, наружный диаметр стальной трубы 426 мм, наружный диаметр изоляции 560 мм | шт | 50565.74 | 51700.14 | 55 | Конструкции металлические общестроительные | - | 1.03
23.1.03.01-0020 | Опора неподвижная с теплоизоляцией из пенополиуретана в полиэтиленовой оболочке, размеры щита 900х900х40 мм, длина трубы 3000 мм, толщина стенки трубы 7 мм, наружный диаметр стальной трубы 530 мм, наружный диаметр изоляции 710 мм | шт | 72081.64 | 73687.75 | 55 | Конструкции металлические общестроительные | - | 1.03
23.1.03.01-0021 | Опора неподвижная с теплоизоляцией из пенополиуретана в полиэтиленовой оболочке, размеры щита 1000х1000х50 мм, длина трубы 3000 мм, толщина стенки трубы 8 мм, наружный диаметр стальной трубы 630 мм, наружный диаметр изоляции 800 мм | шт | 73281.59 | 74984.84 | 55 | Конструкции металлические общестроительные | - | 1.03
23.1.03.01-0022 | Опора неподвижная с теплоизоляцией из пенополиуретана в полиэтиленовой оболочке, размеры щита 1100х1100х50 мм, длина трубы 3500 мм, толщина стенки трубы 8 мм, наружный диаметр стальной трубы 720 мм, наружный диаметр изоляции 900 мм | шт | 99942.37 | 102266 | 55 | Конструкции металлические общестроительные | - | 1.03
23.1.03.01-0023 | Опора неподвижная с теплоизоляцией из пенополиуретана в полиэтиленовой оболочке, размеры щита 1300х1300х50 мм, длина трубы 3500 мм, толщина стенки трубы 9 мм, наружный диаметр стальной трубы 820 мм, наружный диаметр изоляции 1000 мм | шт | 166496.77 | 170255.87 | 55 | Конструкции металлические общестроительные | - | 1.03
23.1.03.01-0024 | Опора неподвижная с теплоизоляцией из пенополиуретана в полиэтиленовой оболочке, размеры щита 1300х1300х60 мм, длина трубы 3500 мм, толщина стенки трубы 10 мм, наружный диаметр стальной трубы 920 мм, наружный диаметр изоляции 1100 мм | шт | 193900.56 | 198258.83 | 55 | Конструкции металлические общестроительные | - | 1.03
23.1.03.01-0025 | Опора неподвижная с теплоизоляцией из пенополиуретана в полиэтиленовой оболочке, размеры щита 1400х1400х60 мм, длина трубы 3500 мм, толщина стенки трубы 11 мм, наружный диаметр стальной трубы 1020 мм, наружный диаметр изоляции 1200 мм | шт | 194753.88 | 199217.15 | 55 | Конструкции металлические общестроительные | - | 1.03
23.1.03.01-0026 | Опора неподвижная с теплоизоляцией из пенополиуретана в полиэтиленовой оболочке, размеры щита 1600х1600х80 мм, длина трубы 3500 мм, толщина стенки трубы 11 мм, наружный диаметр стальной трубы 1220 мм, наружный диаметр изоляции 1425 мм | шт | 233361.14 | 238852.93 | 55 | Конструкции металлические общестроительные | - | 1.03
23.1.03.01-0027 | Опора неподвижная с теплоизоляцией из пенополиуретана в полиэтиленовой оболочке, размеры щита 1800х1800х80 мм, длина трубы 3500 мм, толщина стенки трубы 12 мм, наружный диаметр стальной трубы 1420 мм, наружный диаметр изоляции 1600 мм | шт | 296479.47 | 303399.51 | 55 | Конструкции металлические общестроительные | - | 1.03
23.1.03.02-0001 | Опора подвижная бескорпусная, тип 1, для стальных трубопроводов Ду от 15 до 500 мм без изоляции, диаметр условного прохода 15 мм | шт | 66.67 | 68.01 | 55 | Конструкции металлические общестроительные | - | 1.03
23.1.03.02-0002 | Опора подвижная бескорпусная, тип 1, для стальных трубопроводов Ду от 15 до 500 мм без изоляции, диаметр условного прохода 20 мм | шт | 66.67 | 68.01 | 55 | Конструкции металлические общестроительные | - | 1.03
23.1.03.02-0003 | Опора подвижная бескорпусная, тип 1, для стальных трубопроводов Ду от 15 до 500 мм без изоляции, диаметр условного прохода 25 мм | шт | 66.67 | 68.01 | 55 | Конструкции металлические общестроительные | - | 1.03
23.1.03.02-0004 | Опора подвижная бескорпусная, тип 1, для стальных трубопроводов Ду от 15 до 500 мм без изоляции, диаметр условного прохода 32 мм | шт | 66.67 | 68.01 | 55 | Конструкции металлические общестроительные | - | 1.03
23.1.03.02-0005 | Опора подвижная бескорпусная, тип 1, для стальных трубопроводов Ду от 15 до 500 мм без изоляции, диаметр условного прохода 40 мм | шт | 66.67 | 68.01 | 55 | Конструкции металлические общестроительные | - | 1.03
23.1.03.02-0006 | Опора подвижная бескорпусная, тип 1, для стальных трубопроводов Ду от 15 до 500 мм без изоляции, диаметр условного прохода 50 мм | шт | 100 | 102.02 | 55 | Конструкции металлические общестроительные | - | 1.03
23.1.03.02-0007 | Опора подвижная бескорпусная, тип 1, для стальных трубопроводов Ду от 15 до 500 мм без изоляции, диаметр условного прохода 70 мм | шт | 100 | 102.02 | 55 | Конструкции металлические общестроительные | - | 1.03
23.1.03.02-0008 | Опора подвижная бескорпусная, тип 1, для стальных трубопроводов Ду от 15 до 500 мм без изоляции, диаметр условного прохода 80 мм | шт | 133.33 | 136.04 | 55 | Конструкции металлические общестроительные | - | 1.03
23.1.03.02-0009 | Опора подвижная бескорпусная, тип 1, для стальных трубопроводов Ду от 15 до 500 мм без изоляции, диаметр условного прохода 100 мм | шт | 133.33 | 136.04 | 55 | Конструкции металлические общестроительные | - | 1.03
23.1.03.02-0010 | Опора подвижная бескорпусная, тип 1, для стальных трубопроводов Ду от 15 до 500 мм без изоляции, диаметр условного прохода 125 мм | шт | 150 | 153.13 | 55 | Конструкции металлические общестроительные | - | 1.03
23.1.03.02-0011 | Опора подвижная бескорпусная, тип 1, для стальных трубопроводов Ду от 15 до 500 мм без изоляции, диаметр условного прохода 150 мм | шт | 150 | 153.13 | 55 | Конструкции металлические общестроительные | - | 1.03
23.1.03.02-0012 | Опора подвижная бескорпусная, тип 1, для стальных трубопроводов Ду от 15 до 500 мм без изоляции, диаметр условного прохода 175 мм | шт | 158.33 | 161.69 | 55 | Конструкции металлические общестроительные | - | 1.03
23.1.03.02-0013 | Опора подвижная бескорпусная, тип 1, для стальных трубопроводов Ду от 15 до 500 мм без изоляции, диаметр условного прохода 200 мм | шт | 158.33 | 161.69 | 55 | Конструкции металлические общестроительные | - | 1.03
23.1.03.02-0014 | Опора подвижная бескорпусная, тип 1, для стальных трубопроводов Ду от 15 до 500 мм без изоляции, диаметр условного прохода 250 мм | шт | 183.33 | 187.34 | 55 | Конструкции металлические общестроительные | - | 1.03
23.1.03.02-0015 | Опора подвижная бескорпусная, тип 1, для стальных трубопроводов Ду от 15 до 500 мм без изоляции, диаметр условного прохода 300 мм | шт | 183.33 | 187.34 | 55 | Конструкции металлические общестроительные | - | 1.03
23.1.03.02-0016 | Опора подвижная бескорпусная, тип 1, для стальных трубопроводов Ду от 15 до 500 мм без изоляции, диаметр условного прохода 350 мм | шт | 183.33 | 187.34 | 55 | Конструкции металлические общестроительные | - | 1.03
23.1.03.02-0017 | Опора подвижная бескорпусная, тип 1, для стальных трубопроводов Ду от 15 до 500 мм без изоляции, диаметр условного прохода 400 мм | шт | 241.67 | 247.04 | 55 | Конструкции металлические общестроительные | - | 1.03
23.1.03.02-0018 | Опора подвижная бескорпусная, тип 1, для стальных трубопроводов Ду от 15 до 500 мм без изоляции, диаметр условного прохода 450 мм | шт | 283.33 | 289.6 | 55 | Конструкции металлические общестроительные | - | 1.03
23.1.03.02-0019 | Опора подвижная бескорпусная, тип 1, для стальных трубопроводов Ду от 15 до 500 мм без изоляции, диаметр условного прохода 500 мм | шт | 283.33 | 289.64 | 55 | Конструкции металлические общестроительные | - | 1.03
23.1.03.02-0020 | Опора подвижная бескорпусная, тип 2, для стальных трубопроводов Ду от 15 до 500 мм без изоляции, диаметр условного прохода 15 мм | шт | 150 | 153.05 | 55 | Конструкции металлические общестроительные | - | 1.03
23.1.03.02-0021 | Опора подвижная бескорпусная, тип 2, для стальных трубопроводов Ду от 15 до 500 мм без изоляции, диаметр условного прохода 20 мм | шт | 158.33 | 161.55 | 55 | Конструкции металлические общестроительные | - | 1.03
23.1.03.02-0022 | Опора подвижная бескорпусная, тип 2, для стальных трубопроводов Ду от 15 до 500 мм без изоляции, диаметр условного прохода 25 мм | шт | 166.67 | 170.06 | 55 | Конструкции металлические общестроительные | - | 1.03
23.1.03.02-0023 | Опора подвижная бескорпусная, тип 2, для стальных трубопроводов Ду от 15 до 500 мм без изоляции, диаметр условного прохода 32 мм | шт | 175 | 178.58 | 55 | Конструкции металлические общестроительные | - | 1.03
23.1.03.02-0024 | Опора подвижная бескорпусная, тип 2, для стальных трубопроводов Ду от 15 до 500 мм без изоляции, диаметр условного прохода 40 мм | шт | 183.33 | 187.09 | 55 | Конструкции металлические общестроительные | - | 1.03
23.1.03.02-0025 | Опора подвижная бескорпусная, тип 2, для стальных трубопроводов Ду от 15 до 500 мм без изоляции, диаметр условного прохода 50 мм | шт | 200 | 204.11 | 55 | Конструкции металлические общестроительные | - | 1.03
23.1.03.02-0026 | Опора подвижная бескорпусная, тип 2, для стальных трубопроводов Ду от 15 до 500 мм без изоляции, диаметр условного прохода 70 мм | шт | 216.67 | 221.15 | 55 | Конструкции металлические общестроительные | - | 1.03
23.1.03.02-0027 | Опора подвижная бескорпусная, тип 2, для стальных трубопроводов Ду от 15 до 500 мм без изоляции, диаметр условного прохода 80 мм | шт | 225 | 229.65 | 55 | Конструкции металлические общестроительные | - | 1.03
23.1.03.02-0028 | Опора подвижная бескорпусная, тип 2, для стальных трубопроводов Ду от 15 до 500 мм без изоляции, диаметр условного прохода 100 мм | шт | 233.33 | 238.19 | 55 | Конструкции металлические общестроительные | - | 1.03
23.1.03.02-0029 | Опора подвижная бескорпусная, тип 2, для стальных трубопроводов Ду от 15 до 500 мм без изоляции, диаметр условного прохода 125 мм | шт | 325 | 331.91 | 55 | Конструкции металлические общестроительные | - | 1.03
23.1.03.02-0030 | Опора подвижная бескорпусная, тип 2, для стальных трубопроводов Ду от 15 до 500 мм без изоляции, диаметр условного прохода 150 мм | шт | 333.33 | 340.44 | 55 | Конструкции металлические общестроительные | - | 1.03
23.1.03.02-0031 | Опора подвижная бескорпусная, тип 2, для стальных трубопроводов Ду от 15 до 500 мм без изоляции, диаметр условного прохода 175 мм | шт | 358.33 | 365.99 | 55 | Конструкции металлические общестроительные | - | 1.03
23.1.03.02-0032 | Опора подвижная бескорпусная, тип 2, для стальных трубопроводов Ду от 15 до 500 мм без изоляции, диаметр условного прохода 200 мм | шт | 441.67 | 451.1 | 55 | Конструкции металлические общестроительные | - | 1.03
23.1.03.02-0033 | Опора подвижная бескорпусная, тип 2, для стальных трубопроводов Ду от 15 до 500 мм без изоляции, диаметр условного прохода 250 мм | шт | 558.33 | 570.22 | 55 | Конструкции металлические общестроительные | - | 1.03
23.1.03.02-0034 | Опора подвижная бескорпусная, тип 2, для стальных трубопроводов Ду от 15 до 500 мм без изоляции, диаметр условного прохода 300 мм | шт | 616.67 | 630.28 | 55 | Конструкции металлические общестроительные | - | 1.03
23.1.03.02-0035 | Опора подвижная бескорпусная, тип 2, для стальных трубопроводов Ду от 15 до 500 мм без изоляции, диаметр условного прохода 350 мм | шт | 708.33 | 723.97 | 55 | Конструкции металлические общестроительные | - | 1.03
23.1.03.02-0036 | Опора подвижная бескорпусная, тип 2, для стальных трубопроводов Ду от 15 до 500 мм без изоляции, диаметр условного прохода 400 мм | шт | 1083.33 | 1107.23 | 55 | Конструкции металлические общестроительные | - | 1.03
23.1.03.02-0037 | Опора подвижная бескорпусная, тип 2, для стальных трубопроводов Ду от 15 до 500 мм без изоляции, диаметр условного прохода 450 мм | шт | 1250 | 1277.65 | 55 | Конструкции металлические общестроительные | - | 1.03
23.1.03.02-0038 | Опора подвижная бескорпусная, тип 2, для стальных трубопроводов Ду от 15 до 500 мм без изоляции, диаметр условного прохода 500 мм | шт | 1333.33 | 1363.23 | 55 | Конструкции металлические общестроительные | - | 1.03
23.1.03.03-0001 | Опора подвижная приварная, тип 1, для стальных трубопроводов Ду от 15 до 40 мм, с изоляцией, высота опоры 70 мм, диаметр условного прохода 15-20 мм | шт | 129.17 | 131.9 | 55 | Конструкции металлические общестроительные | - | 1.03
23.1.03.03-0002 | Опора подвижная приварная, тип 1, для стальных трубопроводов Ду от 15 до 40 мм, с изоляцией, высота опоры 70 мм, диаметр условного прохода 25-40 мм | шт | 154.17 | 157.42 | 55 | Конструкции металлические общестроительные | - | 1.03
23.1.03.03-0003 | Опора подвижная приварная, тип 1, для стальных трубопроводов Ду от 15 до 40 мм, с изоляцией, высота опоры 100 мм, диаметр условного прохода 15-20 мм | шт | 156.67 | 160 | 55 | Конструкции металлические общестроительные | - | 1.03
23.1.03.03-0004 | Опора подвижная приварная, тип 1, для стальных трубопроводов Ду от 15 до 40 мм, с изоляцией, высота опоры 100 мм, диаметр условного прохода 25-40 мм | шт | 181.67 | 185.51 | 55 | Конструкции металлические общестроительные | - | 1.03
23.1.03.03-0011 | Опора подвижная приварная, тип 2, для стальных трубопроводов Ду от 50 до 1600 мм, с изоляцией, высота опоры 100 мм, диаметр условного прохода 50 мм | шт | 158.42 | 162.01 | 55 | Конструкции металлические общестроительные | - | 1.03
23.1.03.03-0012 | Опора подвижная приварная, тип 2, для стальных трубопроводов Ду от 50 до 1600 мм, с изоляцией, высота опоры 100 мм, диаметр условного прохода 70 мм | шт | 143.2 | 146.46 | 55 | Конструкции металлические общестроительные | - | 1.03
23.1.03.03-0013 | Опора подвижная приварная, тип 2, для стальных трубопроводов Ду от 50 до 1600 мм, с изоляцией, высота опоры 100 мм, диаметр условного прохода 80 мм | шт | 138.45 | 141.61 | 55 | Конструкции металлические общестроительные | - | 1.03
23.1.03.03-0014 | Опора подвижная приварная, тип 2, для стальных трубопроводов Ду от 50 до 1600 мм, с изоляцией, высота опоры 100 мм, диаметр условного прохода 100 мм | шт | 183.15 | 187.37 | 55 | Конструкции металлические общестроительные | - | 1.03
23.1.03.03-0015 | Опора подвижная приварная, тип 2, для стальных трубопроводов Ду от 50 до 1600 мм, с изоляцией, высота опоры 100 мм, диаметр условного прохода 125 мм | шт | 180.76 | 184.92 | 55 | Конструкции металлические общестроительные | - | 1.03
23.1.03.03-0016 | Опора подвижная приварная, тип 2, для стальных трубопроводов Ду от 50 до 1600 мм, с изоляцией, высота опоры 100 мм, диаметр условного прохода 150 мм | шт | 219.15 | 224.17 | 55 | Конструкции металлические общестроительные | - | 1.03
23.1.03.03-0017 | Опора подвижная приварная, тип 2, для стальных трубопроводов Ду от 50 до 1600 мм, с изоляцией, высота опоры 100 мм, диаметр условного прохода 175 мм | шт | 381.37 | 390.12 | 55 | Конструкции металлические общестроительные | - | 1.03
23.1.03.03-0018 | Опора подвижная приварная, тип 2, для стальных трубопроводов Ду от 50 до 1600 мм, с изоляцией, высота опоры 100 мм, диаметр условного прохода 200 мм | шт | 361.68 | 369.98 | 55 | Конструкции металлические общестроительные | - | 1.03
23.1.03.03-0019 | Опора подвижная приварная, тип 2, для стальных трубопроводов Ду от 50 до 1600 мм, с изоляцией, высота опоры 100 мм, диаметр условного прохода 270 мм | шт | 408.33 | 417.49 | 55 | Конструкции металлические общестроительные | - | 1.03
23.1.03.03-0020 | Опора подвижная приварная, тип 2, для стальных трубопроводов Ду от 50 до 1600 мм, с изоляцией, высота опоры 100 мм, диаметр условного прохода 300 мм | шт | 883.33 | 903.72 | 55 | Конструкции металлические общестроительные | - | 1.03
23.1.03.03-0021 | Опора подвижная приварная, тип 2, для стальных трубопроводов Ду от 50 до 1600 мм, с изоляцией, высота опоры 100 мм, диаметр условного прохода 350 мм | шт | 858.33 | 877.96 | 55 | Конструкции металлические общестроительные | - | 1.03
23.1.03.03-0022 | Опора подвижная приварная, тип 2, для стальных трубопроводов Ду от 50 до 1600 мм, с изоляцией, высота опоры 100 мм, диаметр условного прохода 400 мм | шт | 850 | 869.4 | 55 | Конструкции металлические общестроительные | - | 1.03
23.1.03.03-0023 | Опора подвижная приварная, тип 2, для стальных трубопроводов Ду от 50 до 1600 мм, с изоляцией, высота опоры 100 мм, диаметр условного прохода 450 мм | шт | 1189.44 | 1216.87 | 55 | Конструкции металлические общестроительные | - | 1.03
23.1.03.03-0024 | Опора подвижная приварная, тип 2, для стальных трубопроводов Ду от 50 до 1600 мм, с изоляцией, высота опоры 100 мм, диаметр условного прохода 500 мм | шт | 1230.57 | 1258.81 | 55 | Конструкции металлические общестроительные | - | 1.03
23.1.03.03-0025 | Опора подвижная приварная, тип 2, для стальных трубопроводов Ду от 50 до 1600 мм, с изоляцией, высота опоры 100 мм, диаметр условного прохода 600 мм | шт | 1576.34 | 1612.95 | 55 | Конструкции металлические общестроительные | - | 1.03
23.1.03.03-0026 | Опора подвижная приварная, тип 2, для стальных трубопроводов Ду от 50 до 1600 мм, с изоляцией, высота опоры 100 мм, диаметр условного прохода 700 мм | шт | 1266.67 | 1296.29 | 55 | Конструкции металлические общестроительные | - | 1.03
23.1.03.03-0027 | Опора подвижная приварная, тип 2, для стальных трубопроводов Ду от 50 до 1600 мм, с изоляцией, высота опоры 100 мм, диаметр условного прохода 800 мм | шт | 1246.95 | 1276.04 | 55 | Конструкции металлические общестроительные | - | 1.03
23.1.03.03-0028 | Опора подвижная приварная, тип 2, для стальных трубопроводов Ду от 50 до 1600 мм, с изоляцией, высота опоры 100 мм, диаметр условного прохода 900 мм | шт | 1191.67 | 1219.54 | 55 | Конструкции металлические общестроительные | - | 1.03
23.1.03.03-0029 | Опора подвижная приварная, тип 2, для стальных трубопроводов Ду от 50 до 1600 мм, с изоляцией, высота опоры 100 мм, диаметр условного прохода 1000 мм | шт | 1400 | 1433.1 | 55 | Конструкции металлические общестроительные | - | 1.03
23.1.03.03-0030 | Опора подвижная приварная, тип 2, для стальных трубопроводов Ду от 50 до 1600 мм, с изоляцией, высота опоры 100 мм, диаметр условного прохода 1200 мм | шт | 1733.33 | 1774.4 | 55 | Конструкции металлические общестроительные | - | 1.03
23.1.03.03-0031 | Опора подвижная приварная, тип 2, для стальных трубопроводов Ду от 50 до 1600 мм, с изоляцией, высота опоры 100 мм, диаметр условного прохода 1400 мм | шт | 1700 | 1740.17 | 55 | Конструкции металлические общестроительные | - | 1.03
23.1.03.03-0032 | Опора подвижная приварная, тип 2, для стальных трубопроводов Ду от 50 до 1600 мм, с изоляцией, высота опоры 100 мм, диаметр условного прохода 1600 мм | шт | 1691.67 | 1731.52 | 55 | Конструкции металлические общестроительные | - | 1.03
23.1.03.03-0033 | Опора подвижная приварная, тип 2, для стальных трубопроводов Ду от 50 до 1600 мм, с изоляцией, высота опоры 150 мм, диаметр условного прохода 50 мм | шт | 216.67 | 221.58 | 55 | Конструкции металлические общестроительные | - | 1.03
23.1.03.03-0034 | Опора подвижная приварная, тип 2, для стальных трубопроводов Ду от 50 до 1600 мм, с изоляцией, высота опоры 150 мм, диаметр условного прохода 70 мм | шт | 191.67 | 196.02 | 55 | Конструкции металлические общестроительные | - | 1.03
23.1.03.03-0035 | Опора подвижная приварная, тип 2, для стальных трубопроводов Ду от 50 до 1600 мм, с изоляцией, высота опоры 150 мм, диаметр условного прохода 80 мм | шт | 208.33 | 213.05 | 55 | Конструкции металлические общестроительные | - | 1.03
23.1.03.03-0036 | Опора подвижная приварная, тип 2, для стальных трубопроводов Ду от 50 до 1600 мм, с изоляцией, высота опоры 150 мм, диаметр условного прохода 100 мм | шт | 258.33 | 264.22 | 55 | Конструкции металлические общестроительные | - | 1.03
23.1.03.03-0037 | Опора подвижная приварная, тип 2, для стальных трубопроводов Ду от 50 до 1600 мм, с изоляцией, высота опоры 150 мм, диаметр условного прохода 125 мм | шт | 228.44 | 233.69 | 55 | Конструкции металлические общестроительные | - | 1.03
23.1.03.03-0038 | Опора подвижная приварная, тип 2, для стальных трубопроводов Ду от 50 до 1600 мм, с изоляцией, высота опоры 150 мм, диаметр условного прохода 150 мм | шт | 332.99 | 340.67 | 55 | Конструкции металлические общестроительные | - | 1.03
23.1.03.03-0039 | Опора подвижная приварная, тип 2, для стальных трубопроводов Ду от 50 до 1600 мм, с изоляцией, высота опоры 150 мм, диаметр условного прохода 175 мм | шт | 474.4 | 485.29 | 55 | Конструкции металлические общестроительные | - | 1.03
23.1.03.03-0040 | Опора подвижная приварная, тип 2, для стальных трубопроводов Ду от 50 до 1600 мм, с изоляцией, высота опоры 150 мм, диаметр условного прохода 200 мм | шт | 445.91 | 456.16 | 55 | Конструкции металлические общестроительные | - | 1.03
23.1.03.03-0041 | Опора подвижная приварная, тип 2, для стальных трубопроводов Ду от 50 до 1600 мм, с изоляцией, высота опоры 150 мм, диаметр условного прохода 250 мм | шт | 425.12 | 435.21 | 55 | Конструкции металлические общестроительные | - | 1.03
23.1.03.03-0042 | Опора подвижная приварная, тип 2, для стальных трубопроводов Ду от 50 до 1600 мм, с изоляцией, высота опоры 150 мм, диаметр условного прохода 300 мм | шт | 1079.68 | 1104.08 | 55 | Конструкции металлические общестроительные | - | 1.03
23.1.03.03-0043 | Опора подвижная приварная, тип 2, для стальных трубопроводов Ду от 50 до 1600 мм, с изоляцией, высота опоры 150 мм, диаметр условного прохода 350 мм | шт | 1056.32 | 1080.45 | 55 | Конструкции металлические общестроительные | - | 1.03
23.1.03.03-0044 | Опора подвижная приварная, тип 2, для стальных трубопроводов Ду от 50 до 1600 мм, с изоляцией, высота опоры 150 мм, диаметр условного прохода 400 мм | шт | 1039.54 | 1063.61 | 55 | Конструкции металлические общестроительные | - | 1.03
23.1.03.03-0045 | Опора подвижная приварная, тип 2, для стальных трубопроводов Ду от 50 до 1600 мм, с изоляцией, высота опоры 150 мм, диаметр условного прохода 450 мм | шт | 1116.67 | 1143.31 | 55 | Конструкции металлические общестроительные | - | 1.03
23.1.03.03-0046 | Опора подвижная приварная, тип 2, для стальных трубопроводов Ду от 50 до 1600 мм, с изоляцией, высота опоры 150 мм, диаметр условного прохода 500 мм | шт | 1133.33 | 1160.34 | 55 | Конструкции металлические общестроительные | - | 1.03
23.1.03.03-0047 | Опора подвижная приварная, тип 2, для стальных трубопроводов Ду от 50 до 1600 мм, с изоляцией, высота опоры 150 мм, диаметр условного прохода 600 мм | шт | 1558.33 | 1595.54 | 55 | Конструкции металлические общестроительные | - | 1.03
23.1.03.03-0048 | Опора подвижная приварная, тип 2, для стальных трубопроводов Ду от 50 до 1600 мм, с изоляцией, высота опоры 150 мм, диаметр условного прохода 700 мм | шт | 1333.33 | 1365.17 | 55 | Конструкции металлические общестроительные | - | 1.03
23.1.03.03-0049 | Опора подвижная приварная, тип 2, для стальных трубопроводов Ду от 50 до 1600 мм, с изоляцией, высота опоры 150 мм, диаметр условного прохода 800 мм | шт | 1291.67 | 1322.52 | 55 | Конструкции металлические общестроительные | - | 1.03
23.1.03.03-0050 | Опора подвижная приварная, тип 2, для стальных трубопроводов Ду от 50 до 1600 мм, с изоляцией, высота опоры 150 мм, диаметр условного прохода 900 мм | шт | 1275 | 1305.46 | 55 | Конструкции металлические общестроительные | - | 1.03
23.1.03.03-0051 | Опора подвижная приварная, тип 2, для стальных трубопроводов Ду от 50 до 1600 мм, с изоляцией, высота опоры 150 мм, диаметр условного прохода 1000 мм | шт | 1591.67 | 1629.73 | 55 | Конструкции металлические общестроительные | - | 1.03
23.1.03.03-0052 | Опора подвижная приварная, тип 2, для стальных трубопроводов Ду от 50 до 1600 мм, с изоляцией, высота опоры 150 мм, диаметр условного прохода 1200 мм | шт | 1950 | 1996.67 | 55 | Конструкции металлические общестроительные | - | 1.03
23.1.03.03-0053 | Опора подвижная приварная, тип 2, для стальных трубопроводов Ду от 50 до 1600 мм, с изоляцией, высота опоры 150 мм, диаметр условного прохода 1400 мм | шт | 1891.67 | 1936.94 | 55 | Конструкции металлические общестроительные | - | 1.03
23.1.03.03-0054 | Опора подвижная приварная, тип 2, для стальных трубопроводов Ду от 50 до 1600 мм, с изоляцией, высота опоры 150 мм, диаметр условного прохода 1600 мм | шт | 1858.33 | 1902.79 | 55 | Конструкции металлические общестроительные | - | 1.03
23.1.03.03-0061 | Опора подвижная приварная, тип 3, для стальных трубопроводов Ду от 50 до 1600 мм, с изоляцией, высота опоры 100 мм, диаметр условного прохода 50 мм | шт | 295.46 | 302.21 | 55 | Конструкции металлические общестроительные | - | 1.03
23.1.03.03-0062 | Опора подвижная приварная, тип 3, для стальных трубопроводов Ду от 50 до 1600 мм, с изоляцией, высота опоры 100 мм, диаметр условного прохода 70 мм | шт | 287.62 | 294.17 | 55 | Конструкции металлические общестроительные | - | 1.03
23.1.03.03-0063 | Опора подвижная приварная, тип 3, для стальных трубопроводов Ду от 50 до 1600 мм, с изоляцией, высота опоры 100 мм, диаметр условного прохода 80 мм | шт | 287.62 | 294.16 | 55 | Конструкции металлические общестроительные | - | 1.03
23.1.03.03-0064 | Опора подвижная приварная, тип 3, для стальных трубопроводов Ду от 50 до 1600 мм, с изоляцией, высота опоры 100 мм, диаметр условного прохода 100 мм | шт | 359.61 | 367.83 | 55 | Конструкции металлические общестроительные | - | 1.03
23.1.03.03-0065 | Опора подвижная приварная, тип 3, для стальных трубопроводов Ду от 50 до 1600 мм, с изоляцией, высота опоры 100 мм, диаметр условного прохода 125 мм | шт | 391.67 | 400.6 | 55 | Конструкции металлические общестроительные | - | 1.03
23.1.03.03-0066 | Опора подвижная приварная, тип 3, для стальных трубопроводов Ду от 50 до 1600 мм, с изоляцией, высота опоры 100 мм, диаметр условного прохода 150 мм | шт | 508.73 | 520.4 | 55 | Конструкции металлические общестроительные | - | 1.03
23.1.03.03-0067 | Опора подвижная приварная, тип 3, для стальных трубопроводов Ду от 50 до 1600 мм, с изоляцией, высота опоры 100 мм, диаметр условного прохода 175 мм | шт | 649.45 | 664.68 | 55 | Конструкции металлические общестроительные | - | 1.03
23.1.03.03-0068 | Опора подвижная приварная, тип 3, для стальных трубопроводов Ду от 50 до 1600 мм, с изоляцией, высота опоры 100 мм, диаметр условного прохода 200 мм | шт | 652.44 | 667.62 | 55 | Конструкции металлические общестроительные | - | 1.03
23.1.03.03-0069 | Опора подвижная приварная, тип 3, для стальных трубопроводов Ду от 50 до 1600 мм, с изоляцией, высота опоры 100 мм, диаметр условного прохода 250 мм | шт | 735.77 | 752.48 | 55 | Конструкции металлические общестроительные | - | 1.03
23.1.03.03-0070 | Опора подвижная приварная, тип 3, для стальных трубопроводов Ду от 50 до 1600 мм, с изоляцией, высота опоры 100 мм, диаметр условного прохода 300 мм | шт | 1737.8 | 1777.78 | 55 | Конструкции металлические общестроительные | - | 1.03
23.1.03.03-0071 | Опора подвижная приварная, тип 3, для стальных трубопроводов Ду от 50 до 1600 мм, с изоляцией, высота опоры 100 мм, диаметр условного прохода 350 мм | шт | 1717.15 | 1756.41 | 55 | Конструкции металлические общестроительные | - | 1.03
23.1.03.03-0072 | Опора подвижная приварная, тип 3, для стальных трубопроводов Ду от 50 до 1600 мм, с изоляцией, высота опоры 100 мм, диаметр условного прохода 400 мм | шт | 1691.67 | 1730.31 | 55 | Конструкции металлические общестроительные | - | 1.03
23.1.03.03-0073 | Опора подвижная приварная, тип 3, для стальных трубопроводов Ду от 50 до 1600 мм, с изоляцией, высота опоры 100 мм, диаметр условного прохода 450 мм | шт | 2349.15 | 2403.4 | 55 | Конструкции металлические общестроительные | - | 1.03
23.1.03.03-0074 | Опора подвижная приварная, тип 3, для стальных трубопроводов Ду от 50 до 1600 мм, с изоляцией, высота опоры 100 мм, диаметр условного прохода 500 мм | шт | 2435.03 | 2491 | 55 | Конструкции металлические общестроительные | - | 1.03
23.1.03.03-0075 | Опора подвижная приварная, тип 3, для стальных трубопроводов Ду от 50 до 1600 мм, с изоляцией, высота опоры 100 мм, диаметр условного прохода 600 мм | шт | 2741.67 | 2806.67 | 55 | Конструкции металлические общестроительные | - | 1.03
23.1.03.03-0076 | Опора подвижная приварная, тип 3, для стальных трубопроводов Ду от 50 до 1600 мм, с изоляцией, высота опоры 100 мм, диаметр условного прохода 700 мм | шт | 2490.9 | 2549.32 | 55 | Конструкции металлические общестроительные | - | 1.03
23.1.03.03-0077 | Опора подвижная приварная, тип 3, для стальных трубопроводов Ду от 50 до 1600 мм, с изоляцией, высота опоры 100 мм, диаметр условного прохода 800 мм | шт | 2216.67 | 2269.31 | 55 | Конструкции металлические общестроительные | - | 1.03
23.1.03.03-0078 | Опора подвижная приварная, тип 3, для стальных трубопроводов Ду от 50 до 1600 мм, с изоляцией, высота опоры 100 мм, диаметр условного прохода 900 мм | шт | 2358.67 | 2413.94 | 55 | Конструкции металлические общестроительные | - | 1.03
23.1.03.03-0079 | Опора подвижная приварная, тип 3, для стальных трубопроводов Ду от 50 до 1600 мм, с изоляцией, высота опоры 100 мм, диаметр условного прохода 1000 мм | шт | 2716.67 | 2781.21 | 55 | Конструкции металлические общестроительные | - | 1.03
23.1.03.03-0080 | Опора подвижная приварная, тип 3, для стальных трубопроводов Ду от 50 до 1600 мм, с изоляцией, высота опоры 100 мм, диаметр условного прохода 1200 мм | шт | 3408.33 | 3489.44 | 55 | Конструкции металлические общестроительные | - | 1.03
23.1.03.03-0081 | Опора подвижная приварная, тип 3, для стальных трубопроводов Ду от 50 до 1600 мм, с изоляцией, высота опоры 100 мм, диаметр условного прохода 1400 мм | шт | 3366.67 | 3446.76 | 55 | Конструкции металлические общестроительные | - | 1.03
23.1.03.03-0082 | Опора подвижная приварная, тип 3, для стальных трубопроводов Ду от 50 до 1600 мм, с изоляцией, высота опоры 100 мм, диаметр условного прохода 1600 мм | шт | 3471.88 | 3553.37 | 55 | Конструкции металлические общестроительные | - | 1.03
23.1.03.03-0083 | Опора подвижная приварная, тип 3, для стальных трубопроводов Ду от 50 до 1600 мм, с изоляцией, высота опоры 150 мм, диаметр условного прохода 50 мм | шт | 334.79 | 342.64 | 55 | Конструкции металлические общестроительные | - | 1.03
23.1.03.03-0084 | Опора подвижная приварная, тип 3, для стальных трубопроводов Ду от 50 до 1600 мм, с изоляцией, высота опоры 150 мм, диаметр условного прохода 70 мм | шт | 328.31 | 335.99 | 55 | Конструкции металлические общестроительные | - | 1.03
23.1.03.03-0085 | Опора подвижная приварная, тип 3, для стальных трубопроводов Ду от 50 до 1600 мм, с изоляцией, высота опоры 150 мм, диаметр условного прохода 80 мм | шт | 328.31 | 335.97 | 55 | Конструкции металлические общестроительные | - | 1.03
23.1.03.03-0086 | Опора подвижная приварная, тип 3, для стальных трубопроводов Ду от 50 до 1600 мм, с изоляцией, высота опоры 150 мм, диаметр условного прохода 100 мм | шт | 397.08 | 406.45 | 55 | Конструкции металлические общестроительные | - | 1.03
23.1.03.03-0087 | Опора подвижная приварная, тип 3, для стальных трубопроводов Ду от 50 до 1600 мм, с изоляцией, высота опоры 150 мм, диаметр условного прохода 125 мм | шт | 387.39 | 396.51 | 55 | Конструкции металлические общестроительные | - | 1.03
23.1.03.03-0088 | Опора подвижная приварная, тип 3, для стальных трубопроводов Ду от 50 до 1600 мм, с изоляцией, высота опоры 150 мм, диаметр условного прохода 150 мм | шт | 581.32 | 595 | 55 | Конструкции металлические общестроительные | - | 1.03
23.1.03.03-0089 | Опора подвижная приварная, тип 3, для стальных трубопроводов Ду от 50 до 1600 мм, с изоляцией, высота опоры 150 мм, диаметр условного прохода 175 мм | шт | 771.42 | 789.65 | 55 | Конструкции металлические общестроительные | - | 1.03
23.1.03.03-0090 | Опора подвижная приварная, тип 3, для стальных трубопроводов Ду от 50 до 1600 мм, с изоляцией, высота опоры 150 мм, диаметр условного прохода 200 мм | шт | 779.94 | 798.21 | 55 | Конструкции металлические общестроительные | - | 1.03
23.1.03.03-0091 | Опора подвижная приварная, тип 3, для стальных трубопроводов Ду от 50 до 1600 мм, с изоляцией, высота опоры 150 мм, диаметр условного прохода 250 мм | шт | 714.77 | 731.59 | 55 | Конструкции металлические общестроительные | - | 1.03
23.1.03.03-0092 | Опора подвижная приварная, тип 3, для стальных трубопроводов Ду от 50 до 1600 мм, с изоляцией, высота опоры 150 мм, диаметр условного прохода 300 мм | шт | 1712.88 | 1753.42 | 55 | Конструкции металлические общестроительные | - | 1.03
23.1.03.03-0093 | Опора подвижная приварная, тип 3, для стальных трубопроводов Ду от 50 до 1600 мм, с изоляцией, высота опоры 150 мм, диаметр условного прохода 350 мм | шт | 1676.18 | 1715.72 | 55 | Конструкции металлические общестроительные | - | 1.03
23.1.03.03-0094 | Опора подвижная приварная, тип 3, для стальных трубопроводов Ду от 50 до 1600 мм, с изоляцией, высота опоры 150 мм, диаметр условного прохода 400 мм | шт | 1663.55 | 1702.71 | 55 | Конструкции металлические общестроительные | - | 1.03
23.1.03.03-0095 | Опора подвижная приварная, тип 3, для стальных трубопроводов Ду от 50 до 1600 мм, с изоляцией, высота опоры 150 мм, диаметр условного прохода 450 мм | шт | 2471.95 | 2530.03 | 55 | Конструкции металлические общестроительные | - | 1.03
23.1.03.03-0096 | Опора подвижная приварная, тип 3, для стальных трубопроводов Ду от 50 до 1600 мм, с изоляцией, высота опоры 150 мм, диаметр условного прохода 500 мм | шт | 2354.86 | 2410.65 | 55 | Конструкции металлические общестроительные | - | 1.03
23.1.03.03-0097 | Опора подвижная приварная, тип 3, для стальных трубопроводов Ду от 50 до 1600 мм, с изоляцией, высота опоры 150 мм, диаметр условного прохода 600 мм | шт | 3271.35 | 3348.86 | 55 | Конструкции металлические общестроительные | - | 1.03
23.1.03.03-0098 | Опора подвижная приварная, тип 3, для стальных трубопроводов Ду от 50 до 1600 мм, с изоляцией, высота опоры 150 мм, диаметр условного прохода 700 мм | шт | 2880.03 | 2947.98 | 55 | Конструкции металлические общестроительные | - | 1.03
23.1.03.03-0099 | Опора подвижная приварная, тип 3, для стальных трубопроводов Ду от 50 до 1600 мм, с изоляцией, высота опоры 150 мм, диаметр условного прохода 800 мм | шт | 2833.81 | 2900.54 | 55 | Конструкции металлические общестроительные | - | 1.03
23.1.03.03-0100 | Опора подвижная приварная, тип 3, для стальных трубопроводов Ду от 50 до 1600 мм, с изоляцией, высота опоры 150 мм, диаметр условного прохода 900 мм | шт | 2830 | 2896.63 | 55 | Конструкции металлические общестроительные | - | 1.03
23.1.03.03-0101 | Опора подвижная приварная, тип 3, для стальных трубопроводов Ду от 50 до 1600 мм, с изоляцией, высота опоры 150 мм, диаметр условного прохода 1000 мм | шт | 3418.87 | 3499.71 | 55 | Конструкции металлические общестроительные | - | 1.03
23.1.03.03-0102 | Опора подвижная приварная, тип 3, для стальных трубопроводов Ду от 50 до 1600 мм, с изоляцией, высота опоры 150 мм, диаметр условного прохода 1200 мм | шт | 4294.53 | 4395.75 | 55 | Конструкции металлические общестроительные | - | 1.03
23.1.03.03-0103 | Опора подвижная приварная, тип 3, для стальных трубопроводов Ду от 50 до 1600 мм, с изоляцией, высота опоры 150 мм, диаметр условного прохода 1400 мм | шт | 4222.54 | 4321.87 | 55 | Конструкции металлические общестроительные | - | 1.03
23.1.03.03-0104 | Опора подвижная приварная, тип 3, для стальных трубопроводов Ду от 50 до 1600 мм, с изоляцией, высота опоры 150 мм, диаметр условного прохода 1600 мм | шт | 4004.32 | 4098.98 | 55 | Конструкции металлические общестроительные | - | 1.03
23.1.03.04-0001 | Опора подвижная хомутовая, тип 1, для стальных трубопроводов Ду от 15 до 40 мм, с изоляцией, высота опоры 70 мм, диаметр условного прохода 15 мм | шт | 187.5 | 191.52 | 55 | Конструкции металлические общестроительные | - | 1.03
23.1.03.04-0002 | Опора подвижная хомутовая, тип 1, для стальных трубопроводов Ду от 15 до 40 мм, с изоляцией, высота опоры 70 мм, диаметр условного прохода 32 мм | шт | 216.67 | 221.33 | 55 | Конструкции металлические общестроительные | - | 1.03
23.1.03.04-0003 | Опора подвижная хомутовая, тип 1, для стальных трубопроводов Ду от 15 до 40 мм, с изоляцией, высота опоры 70 мм, диаметр условного прохода 20 мм | шт | 192.5 | 196.62 | 55 | Конструкции металлические общестроительные | - | 1.03
23.1.03.04-0004 | Опора подвижная хомутовая, тип 1, для стальных трубопроводов Ду от 15 до 40 мм, с изоляцией, высота опоры 70 мм, диаметр условного прохода 25 мм | шт | 192.5 | 196.66 | 55 | Конструкции металлические общестроительные | - | 1.03
23.1.03.04-0005 | Опора подвижная хомутовая, тип 1, для стальных трубопроводов Ду от 15 до 40 мм, с изоляцией, высота опоры 70 мм, диаметр условного прохода 40 мм | шт | 191.67 | 195.84 | 55 | Конструкции металлические общестроительные | - | 1.03
23.1.03.04-0006 | Опора подвижная хомутовая, тип 1, для стальных трубопроводов Ду от 15 до 40 мм, с изоляцией, высота опоры 100 мм, диаметр условного прохода 15 мм | шт | 216.67 | 221.31 | 55 | Конструкции металлические общестроительные | - | 1.03
23.1.03.04-0007 | Опора подвижная хомутовая, тип 1, для стальных трубопроводов Ду от 15 до 40 мм, с изоляцией, высота опоры 100 мм, диаметр условного прохода 20 мм | шт | 226.67 | 231.52 | 55 | Конструкции металлические общестроительные | - | 1.03
23.1.03.04-0008 | Опора подвижная хомутовая, тип 1, для стальных трубопроводов Ду от 15 до 40 мм, с изоляцией, высота опоры 100 мм, диаметр условного прохода 25 мм | шт | 226.67 | 231.56 | 55 | Конструкции металлические общестроительные | - | 1.03
23.1.03.04-0009 | Опора подвижная хомутовая, тип 1, для стальных трубопроводов Ду от 15 до 40 мм, с изоляцией, высота опоры 100 мм, диаметр условного прохода 32 мм | шт | 230.29 | 235.27 | 55 | Конструкции металлические общестроительные | - | 1.03
23.1.03.04-0010 | Опора подвижная хомутовая, тип 1, для стальных трубопроводов Ду от 15 до 40 мм, с изоляцией, высота опоры 100 мм, диаметр условного прохода 40 мм | шт | 221.67 | 226.48 | 55 | Конструкции металлические общестроительные | - | 1.03
23.1.03.04-0021 | Опора подвижная хомутовая, тип 2, для стальных трубопроводов Ду от 50 до 1600 мм, с изоляцией, высота опоры 100 мм, диаметр условного прохода 50 мм | шт | 291.67 | 298.08 | 55 | Конструкции металлические общестроительные | - | 1.03
23.1.03.04-0022 | Опора подвижная хомутовая, тип 2, для стальных трубопроводов Ду от 50 до 1600 мм, с изоляцией, высота опоры 100 мм, диаметр условного прохода 70 мм | шт | 308.33 | 315.15 | 55 | Конструкции металлические общестроительные | - | 1.03
23.1.03.04-0023 | Опора подвижная хомутовая, тип 2, для стальных трубопроводов Ду от 50 до 1600 мм, с изоляцией, высота опоры 100 мм, диаметр условного прохода 80 мм | шт | 450 | 459.99 | 55 | Конструкции металлические общестроительные | - | 1.03
23.1.03.04-0024 | Опора подвижная хомутовая, тип 2, для стальных трубопроводов Ду от 50 до 1600 мм, с изоляцией, высота опоры 100 мм, диаметр условного прохода 100 мм | шт | 578.35 | 591.08 | 55 | Конструкции металлические общестроительные | - | 1.03
23.1.03.04-0025 | Опора подвижная хомутовая, тип 2, для стальных трубопроводов Ду от 50 до 1600 мм, с изоляцией, высота опоры 100 мм, диаметр условного прохода 125 мм | шт | 547.66 | 560.12 | 55 | Конструкции металлические общестроительные | - | 1.03
23.1.03.04-0026 | Опора подвижная хомутовая, тип 2, для стальных трубопроводов Ду от 50 до 1600 мм, с изоляцией, высота опоры 100 мм, диаметр условного прохода 150 мм | шт | 677.85 | 693.28 | 55 | Конструкции металлические общестроительные | - | 1.03
23.1.03.04-0027 | Опора подвижная хомутовая, тип 2, для стальных трубопроводов Ду от 50 до 1600 мм, с изоляцией, высота опоры 100 мм, диаметр условного прохода 175 мм | шт | 991.67 | 1014.17 | 55 | Конструкции металлические общестроительные | - | 1.03
23.1.03.04-0028 | Опора подвижная хомутовая, тип 2, для стальных трубопроводов Ду от 50 до 1600 мм, с изоляцией, высота опоры 100 мм, диаметр условного прохода 200 мм | шт | 1091.67 | 1116.54 | 55 | Конструкции металлические общестроительные | - | 1.03
23.1.03.04-0029 | Опора подвижная хомутовая, тип 2, для стальных трубопроводов Ду от 50 до 1600 мм, с изоляцией, высота опоры 100 мм, диаметр условного прохода 250 мм | шт | 1363.74 | 1395.6 | 55 | Конструкции металлические общестроительные | - | 1.03
23.1.03.04-0030 | Опора подвижная хомутовая, тип 2, для стальных трубопроводов Ду от 50 до 1600 мм, с изоляцией, высота опоры 100 мм, диаметр условного прохода 300 мм | шт | 2108.33 | 2157.37 | 55 | Конструкции металлические общестроительные | - | 1.03
23.1.03.04-0031 | Опора подвижная хомутовая, тип 2, для стальных трубопроводов Ду от 50 до 1600 мм, с изоляцией, высота опоры 100 мм, диаметр условного прохода 350 мм | шт | 2283.33 | 2336.79 | 55 | Конструкции металлические общестроительные | - | 1.03
23.1.03.04-0032 | Опора подвижная хомутовая, тип 2, для стальных трубопроводов Ду от 50 до 1600 мм, с изоляцией, высота опоры 100 мм, диаметр условного прохода 400 мм | шт | 2508.33 | 2567.08 | 55 | Конструкции металлические общестроительные | - | 1.03
23.1.03.04-0033 | Опора подвижная хомутовая, тип 2, для стальных трубопроводов Ду от 50 до 1600 мм, с изоляцией, высота опоры 100 мм, диаметр условного прохода 450 мм | шт | 2908.33 | 2976.44 | 55 | Конструкции металлические общестроительные | - | 1.03
23.1.03.04-0034 | Опора подвижная хомутовая, тип 2, для стальных трубопроводов Ду от 50 до 1600 мм, с изоляцией, высота опоры 100 мм, диаметр условного прохода 500 мм | шт | 3191.67 | 3266.4 | 55 | Конструкции металлические общестроительные | - | 1.03
23.1.03.04-0035 | Опора подвижная хомутовая, тип 2, для стальных трубопроводов Ду от 50 до 1600 мм, с изоляцией, высота опоры 100 мм, диаметр условного прохода 600 мм | шт | 4841.67 | 4955.76 | 55 | Конструкции металлические общестроительные | - | 1.03
23.1.03.04-0036 | Опора подвижная хомутовая, тип 2, для стальных трубопроводов Ду от 50 до 1600 мм, с изоляцией, высота опоры 150 мм, диаметр условного прохода 50 мм | шт | 359.58 | 367.46 | 55 | Конструкции металлические общестроительные | - | 1.03
23.1.03.04-0037 | Опора подвижная хомутовая, тип 2, для стальных трубопроводов Ду от 50 до 1600 мм, с изоляцией, высота опоры 150 мм, диаметр условного прохода 70 мм | шт | 371.77 | 379.92 | 55 | Конструкции металлические общестроительные | - | 1.03
23.1.03.04-0038 | Опора подвижная хомутовая, тип 2, для стальных трубопроводов Ду от 50 до 1600 мм, с изоляцией, высота опоры 150 мм, диаметр условного прохода 80 мм | шт | 380.74 | 389.14 | 55 | Конструкции металлические общестроительные | - | 1.03
23.1.03.04-0039 | Опора подвижная хомутовая, тип 2, для стальных трубопроводов Ду от 50 до 1600 мм, с изоляцией, высота опоры 150 мм, диаметр условного прохода 100 мм | шт | 613.46 | 627.09 | 55 | Конструкции металлические общестроительные | - | 1.03
23.1.03.04-0040 | Опора подвижная хомутовая, тип 2, для стальных трубопроводов Ду от 50 до 1600 мм, с изоляцией, высота опоры 150 мм, диаметр условного прохода 125 мм | шт | 710.04 | 725.95 | 55 | Конструкции металлические общестроительные | - | 1.03
23.1.03.04-0041 | Опора подвижная хомутовая, тип 2, для стальных трубопроводов Ду от 50 до 1600 мм, с изоляцией, высота опоры 150 мм, диаметр условного прохода 150 мм | шт | 741.67 | 758.65 | 55 | Конструкции металлические общестроительные | - | 1.03
23.1.03.04-0042 | Опора подвижная хомутовая, тип 2, для стальных трубопроводов Ду от 50 до 1600 мм, с изоляцией, высота опоры 150 мм, диаметр условного прохода 175 мм | шт | 1095.29 | 1120.13 | 55 | Конструкции металлические общестроительные | - | 1.03
23.1.03.04-0043 | Опора подвижная хомутовая, тип 2, для стальных трубопроводов Ду от 50 до 1600 мм, с изоляцией, высота опоры 150 мм, диаметр условного прохода 200 мм | шт | 1116.67 | 1142.48 | 55 | Конструкции металлические общестроительные | - | 1.03
23.1.03.04-0044 | Опора подвижная хомутовая, тип 2, для стальных трубопроводов Ду от 50 до 1600 мм, с изоляцией, высота опоры 150 мм, диаметр условного прохода 250 мм | шт | 1500 | 1534.89 | 55 | Конструкции металлические общестроительные | - | 1.03
23.1.03.04-0045 | Опора подвижная хомутовая, тип 2, для стальных трубопроводов Ду от 50 до 1600 мм, с изоляцией, высота опоры 150 мм, диаметр условного прохода 300 мм | шт | 2183.33 | 2234.45 | 55 | Конструкции металлические общестроительные | - | 1.03
23.1.03.04-0046 | Опора подвижная хомутовая, тип 2, для стальных трубопроводов Ду от 50 до 1600 мм, с изоляцией, высота опоры 150 мм, диаметр условного прохода 350 мм | шт | 2408.33 | 2464.73 | 55 | Конструкции металлические общестроительные | - | 1.03
23.1.03.04-0047 | Опора подвижная хомутовая, тип 2, для стальных трубопроводов Ду от 50 до 1600 мм, с изоляцией, высота опоры 150 мм, диаметр условного прохода 400 мм | шт | 2900 | 2968.05 | 55 | Конструкции металлические общестроительные | - | 1.03
23.1.03.04-0048 | Опора подвижная хомутовая, тип 2, для стальных трубопроводов Ду от 50 до 1600 мм, с изоляцией, высота опоры 150 мм, диаметр условного прохода 450 мм | шт | 3167.34 | 3241.76 | 55 | Конструкции металлические общестроительные | - | 1.03
23.1.03.04-0049 | Опора подвижная хомутовая, тип 2, для стальных трубопроводов Ду от 50 до 1600 мм, с изоляцией, высота опоры 150 мм, диаметр условного прохода 500 мм | шт | 3904.95 | 3993.68 | 55 | Конструкции металлические общестроительные | - | 1.03
23.1.03.04-0050 | Опора подвижная хомутовая, тип 2, для стальных трубопроводов Ду от 50 до 1600 мм, с изоляцией, высота опоры 150 мм, диаметр условного прохода 600 мм | шт | 5192.83 | 5315.68 | 55 | Конструкции металлические общестроительные | - | 1.03
23.1.03.04-0061 | Опора подвижная хомутовая удлиненная, тип 3, для стальных трубопроводов Ду от 50 до 1600 мм, с изоляцией, высота опоры 100 мм, диаметр условного прохода 50 мм | шт | 545.83 | 557.95 | 55 | Конструкции металлические общестроительные | - | 1.03
23.1.03.04-0062 | Опора подвижная хомутовая удлиненная, тип 3, для стальных трубопроводов Ду от 50 до 1600 мм, с изоляцией, высота опоры 100 мм, диаметр условного прохода 70 мм | шт | 585.83 | 598.85 | 55 | Конструкции металлические общестроительные | - | 1.03
23.1.03.04-0063 | Опора подвижная хомутовая удлиненная, тип 3, для стальных трубопроводов Ду от 50 до 1600 мм, с изоляцией, высота опоры 100 мм, диаметр условного прохода 80 мм | шт | 732.5 | 748.75 | 55 | Конструкции металлические общестроительные | - | 1.03
23.1.03.04-0064 | Опора подвижная хомутовая удлиненная, тип 3, для стальных трубопроводов Ду от 50 до 1600 мм, с изоляцией, высота опоры 100 мм, диаметр условного прохода 100 мм | шт | 723.33 | 739.37 | 55 | Конструкции металлические общестроительные | - | 1.03
23.1.03.04-0065 | Опора подвижная хомутовая удлиненная, тип 3, для стальных трубопроводов Ду от 50 до 1600 мм, с изоляцией, высота опоры 100 мм, диаметр условного прохода 125 мм | шт | 779.15 | 796.61 | 55 | Конструкции металлические общестроительные | - | 1.03
23.1.03.04-0066 | Опора подвижная хомутовая удлиненная, тип 3, для стальных трубопроводов Ду от 50 до 1600 мм, с изоляцией, высота опоры 100 мм, диаметр условного прохода 150 мм | шт | 887.39 | 907.56 | 55 | Конструкции металлические общестроительные | - | 1.03
23.1.03.04-0067 | Опора подвижная хомутовая удлиненная, тип 3, для стальных трубопроводов Ду от 50 до 1600 мм, с изоляцией, высота опоры 100 мм, диаметр условного прохода 175 мм | шт | 1391.95 | 1423.41 | 55 | Конструкции металлические общестроительные | - | 1.03
23.1.03.04-0068 | Опора подвижная хомутовая удлиненная, тип 3, для стальных трубопроводов Ду от 50 до 1600 мм, с изоляцией, высота опоры 100 мм, диаметр условного прохода 200 мм | шт | 1532.5 | 1567.18 | 55 | Конструкции металлические общестроительные | - | 1.03
23.1.03.04-0069 | Опора подвижная хомутовая удлиненная, тип 3, для стальных трубопроводов Ду от 50 до 1600 мм, с изоляцией, высота опоры 100 мм, диаметр условного прохода 250 мм | шт | 1912.47 | 1956.29 | 55 | Конструкции металлические общестроительные | - | 1.03
23.1.03.04-0070 | Опора подвижная хомутовая удлиненная, тип 3, для стальных трубопроводов Ду от 50 до 1600 мм, с изоляцией, высота опоры 100 мм, диаметр условного прохода 300 мм | шт | 3166.67 | 3238.34 | 55 | Конструкции металлические общестроительные | - | 1.03
23.1.03.04-0071 | Опора подвижная хомутовая удлиненная, тип 3, для стальных трубопроводов Ду от 50 до 1600 мм, с изоляцией, высота опоры 100 мм, диаметр условного прохода 350 мм | шт | 3356.21 | 3433.55 | 55 | Конструкции металлические общестроительные | - | 1.03
23.1.03.04-0072 | Опора подвижная хомутовая удлиненная, тип 3, для стальных трубопроводов Ду от 50 до 1600 мм, с изоляцией, высота опоры 100 мм, диаметр условного прохода 400 мм | шт | 3242.47 | 3318.43 | 55 | Конструкции металлические общестроительные | - | 1.03
23.1.03.04-0073 | Опора подвижная хомутовая удлиненная, тип 3, для стальных трубопроводов Ду от 50 до 1600 мм, с изоляцией, высота опоры 100 мм, диаметр условного прохода 450 мм | шт | 4081.71 | 4176.74 | 55 | Конструкции металлические общестроительные | - | 1.03
23.1.03.04-0074 | Опора подвижная хомутовая удлиненная, тип 3, для стальных трубопроводов Ду от 50 до 1600 мм, с изоляцией, высота опоры 100 мм, диаметр условного прохода 500 мм | шт | 4430.06 | 4533.08 | 55 | Конструкции металлические общестроительные | - | 1.03
23.1.03.04-0075 | Опора подвижная хомутовая удлиненная, тип 3, для стальных трубопроводов Ду от 50 до 1600 мм, с изоляцией, высота опоры 100 мм, диаметр условного прохода 600 мм | шт | 6490.35 | 6642.4 | 55 | Конструкции металлические общестроительные | - | 1.03
23.1.03.04-0076 | Опора подвижная хомутовая удлиненная, тип 3, для стальных трубопроводов Ду от 50 до 1600 мм, с изоляцией, высота опоры 150 мм, диаметр условного прохода 50 мм | шт | 689.17 | 704.45 | 55 | Конструкции металлические общестроительные | - | 1.03
23.1.03.04-0077 | Опора подвижная хомутовая удлиненная, тип 3, для стальных трубопроводов Ду от 50 до 1600 мм, с изоляцией, высота опоры 150 мм, диаметр условного прохода 70 мм | шт | 729.17 | 745.35 | 55 | Конструкции металлические общестроительные | - | 1.03
23.1.03.04-0078 | Опора подвижная хомутовая удлиненная, тип 3, для стальных трубопроводов Ду от 50 до 1600 мм, с изоляцией, высота опоры 150 мм, диаметр условного прохода 80 мм | шт | 741.67 | 758.14 | 55 | Конструкции металлические общестроительные | - | 1.03
23.1.03.04-0079 | Опора подвижная хомутовая удлиненная, тип 3, для стальных трубопроводов Ду от 50 до 1600 мм, с изоляцией, высота опоры 150 мм, диаметр условного прохода 100 мм | шт | 759.24 | 776.44 | 55 | Конструкции металлические общестроительные | - | 1.03
23.1.03.04-0080 | Опора подвижная хомутовая удлиненная, тип 3, для стальных трубопроводов Ду от 50 до 1600 мм, с изоляцией, высота опоры 150 мм, диаметр условного прохода 125 мм | шт | 1006.31 | 1028.94 | 55 | Конструкции металлические общестроительные | - | 1.03
23.1.03.04-0081 | Опора подвижная хомутовая удлиненная, тип 3, для стальных трубопроводов Ду от 50 до 1600 мм, с изоляцией, высота опоры 150 мм, диаметр условного прохода 150 мм | шт | 1107.25 | 1132.4 | 55 | Конструкции металлические общестроительные | - | 1.03
23.1.03.04-0082 | Опора подвижная хомутовая удлиненная, тип 3, для стальных трубопроводов Ду от 50 до 1600 мм, с изоляцией, высота опоры 150 мм, диаметр условного прохода 175 мм | шт | 1300.33 | 1330.47 | 55 | Конструкции металлические общестроительные | - | 1.03
23.1.03.04-0083 | Опора подвижная хомутовая удлиненная, тип 3, для стальных трубопроводов Ду от 50 до 1600 мм, с изоляцией, высота опоры 150 мм, диаметр условного прохода 200 мм | шт | 1429.38 | 1462.54 | 55 | Конструкции металлические общестроительные | - | 1.03
23.1.03.04-0084 | Опора подвижная хомутовая удлиненная, тип 3, для стальных трубопроводов Ду от 50 до 1600 мм, с изоляцией, высота опоры 150 мм, диаметр условного прохода 250 мм | шт | 1857.88 | 1901.18 | 55 | Конструкции металлические общестроительные | - | 1.03
23.1.03.04-0085 | Опора подвижная хомутовая удлиненная, тип 3, для стальных трубопроводов Ду от 50 до 1600 мм, с изоляцией, высота опоры 150 мм, диаметр условного прохода 300 мм | шт | 3346.77 | 3424.23 | 55 | Конструкции металлические общестроительные | - | 1.03
23.1.03.04-0086 | Опора подвижная хомутовая удлиненная, тип 3, для стальных трубопроводов Ду от 50 до 1600 мм, с изоляцией, высота опоры 150 мм, диаметр условного прохода 350 мм | шт | 3545.97 | 3628.23 | 55 | Конструкции металлические общестроительные | - | 1.03
23.1.03.04-0087 | Опора подвижная хомутовая удлиненная, тип 3, для стальных трубопроводов Ду от 50 до 1600 мм, с изоляцией, высота опоры 150 мм, диаметр условного прохода 400 мм | шт | 3754.51 | 3841.84 | 55 | Конструкции металлические общестроительные | - | 1.03
23.1.03.04-0088 | Опора подвижная хомутовая удлиненная, тип 3, для стальных трубопроводов Ду от 50 до 1600 мм, с изоляцией, высота опоры 150 мм, диаметр условного прохода 450 мм | шт | 4386.25 | 4488.81 | 55 | Конструкции металлические общестроительные | - | 1.03
23.1.03.04-0089 | Опора подвижная хомутовая удлиненная, тип 3, для стальных трубопроводов Ду от 50 до 1600 мм, с изоляцией, высота опоры 150 мм, диаметр условного прохода 500 мм | шт | 4666.33 | 4775.54 | 55 | Конструкции металлические общестроительные | - | 1.03
23.1.03.04-0090 | Опора подвижная хомутовая удлиненная, тип 3, для стальных трубопроводов Ду от 50 до 1600 мм, с изоляцией, высота опоры 150 мм, диаметр условного прохода 600 мм | шт | 6846.38 | 7007.63 | 55 | Конструкции металлические общестроительные | - | 1.03
23.1.03.04-0091 | Опора подвижная хомутовая удлиненная, тип 3, для стальных трубопроводов Ду от 50 до 1600 мм, с изоляцией, высота опоры 150 мм, диаметр условного прохода 700 мм | шт | 3225.34 | 3299.99 | 55 | Конструкции металлические общестроительные | - | 1.03
23.1.04.01-0001 | Колодец герметичный стальной для укрытия вантуза в комплекте с защитной крышкой и запирающим устройством, с антикоррозионным покрытием, на подземный трубопровод номинальным диаметром 500 мм, диаметр крышки колодца 630 мм, высота колодца 1336 мм | шт | 426846.29 | 435588.9 | 55 | Конструкции металлические общестроительные | - | 1.03
23.1.04.01-0002 | Колодец герметичный стальной для укрытия вантуза в комплекте с защитной крышкой и запирающим устройством, с антикоррозионным покрытием, на подземный трубопровод номинальным диаметром 700 мм, диаметр крышки колодца 630 мм, высота колодца 1526 мм | шт | 476260.16 | 486022.21 | 55 | Конструкции металлические общестроительные | - | 1.03
23.1.04.01-0003 | Колодец герметичный стальной для укрытия вантуза в комплекте с защитной крышкой и запирающим устройством, с антикоррозионным покрытием, на подземный трубопровод номинальным диаметром 800 мм, диаметр крышки колодца 630 мм, высота колодца 1626 мм | шт | 498882.59 | 509108.81 | 55 | Конструкции металлические общестроительные | - | 1.03
23.1.04.01-0004 | Колодец герметичный стальной для укрытия вантуза в комплекте с защитной крышкой и запирающим устройством, с антикоррозионным покрытием, на подземный трубопровод номинальным диаметром 1000 мм, диаметр крышки колодца 630 мм, высота колодца 1826 мм | шт | 557514.4 | 568962.17 | 55 | Конструкции металлические общестроительные | - | 1.03
23.1.04.01-0005 | Колодец герметичный стальной для укрытия вантуза в комплекте с защитной крышкой и запирающим устройством, с антикоррозионным покрытием, на подземный трубопровод номинальным диаметром 1200 мм, диаметр крышки колодца 720 мм, высота колодца 2036 мм | шт | 604207.94 | 616659.93 | 55 | Конструкции металлические общестроительные | - | 1.03
23.1.04.01-0009 | Колодец герметичный стальной для укрытия вантуза, с отсеком для производства работ, в комплекте с защитной крышкой и запирающим устройством, с антикоррозионным покрытием, на подземный трубопровод номинальным диаметром 1000 мм, длина колодца 2620 мм, ширина колодца 1600 мм, высота колодца 1826 мм | шт | 1225466.39 | 1251057.77 | 55 | Конструкции металлические общестроительные | - | 1.03
23.2.01.02-0998 | Трубы профильные из алюминия, сечение 50х50 мм, толщина стенки 2 мм | м | 199.98 | 204.39 | 60 | Изделия из алюминия | - | 1.24
23.2.01.02-1010 | Трубы профильные из алюминия, сечение 80х40 мм, толщина стенки 3 мм | м | 355.74 | 363.59 | 60 | Изделия из алюминия | - | 1.24
23.2.02.01-0002 | Трубки латунные, холоднодеформированные, круглые, твердые, нормальной точности изготовления, толщина стенки 0,7 мм, номинальный наружный диаметр 7,5-10,2 мм | кг | 888.33 | 906.49 | 77 | Трубы и детали трубопроводов из медных сплавов | - | 0.97
23.2.02.01-0003 | Трубки латунные, холоднодеформированные, круглые, твердые, нормальной точности изготовления, толщина стенки 0,7 мм, номинальный наружный диаметр 10,2-18,0 мм | кг | 930 | 948.99 | 77 | Трубы и детали трубопроводов из медных сплавов | - | 0.97
23.2.02.01-0004 | Трубки латунные, холоднодеформированные, круглые, твердые, нормальной точности изготовления, толщина стенки 0,7 мм, номинальный наружный диаметр 18,0-28,0 мм | кг | 932.5 | 951.54 | 77 | Трубы и детали трубопроводов из медных сплавов | - | 0.97
23.2.02.01-0006 | Трубки латунные, холоднодеформированные, круглые, твердые, нормальной точности изготовления, толщина стенки 0,7 мм, номинальный наружный диаметр 1,5-7,5 мм | кг | 888.33 | 906.49 | 77 | Трубы и детали трубопроводов из медных сплавов | - | 0.97
23.2.02.02-0011 | Трубы медные круглые тянутые и холоднокатаные, толщина стенки 0,8 мм, наружный диаметр 6,3 мм | м | 119.42 | 121.86 | 77 | Трубы и детали трубопроводов из медных сплавов | - | 0.97
23.2.02.02-0012 | Трубы медные круглые тянутые и холоднокатаные, толщина стенки 0,8 мм, наружный диаметр 9,52 мм | м | 217.23 | 221.66 | 77 | Трубы и детали трубопроводов из медных сплавов | - | 0.97
23.2.02.02-0013 | Трубы медные круглые тянутые и холоднокатаные, толщина стенки 0,8 мм, наружный диаметр 12,7 мм | м | 293.7 | 299.71 | 77 | Трубы и детали трубопроводов из медных сплавов | - | 0.97
23.2.02.02-0014 | Трубы медные круглые тянутые и холоднокатаные, толщина стенки 1,0 мм, наружный диаметр 15,88 мм | м | 367.42 | 374.93 | 77 | Трубы и детали трубопроводов из медных сплавов | - | 0.97
23.2.02.02-0015 | Трубы медные круглые тянутые и холоднокатаные, толщина стенки 1,0 мм, наружный диаметр 19,05 мм | м | 488.78 | 498.76 | 77 | Трубы и детали трубопроводов из медных сплавов | - | 0.97
23.2.02.02-0016 | Трубы медные круглые тянутые и холоднокатаные, толщина стенки 1,0 мм, наружный диаметр 22,22 мм | м | 648.34 | 661.55 | 77 | Трубы и детали трубопроводов из медных сплавов | - | 0.97
23.2.02.02-0017 | Трубы медные круглые тянутые и холоднокатаные, толщина стенки 1,0 мм, наружный диаметр 28,58 мм | м | 851.38 | 868.71 | 77 | Трубы и детали трубопроводов из медных сплавов | - | 0.97
23.2.02.02-0018 | Трубы медные круглые тянутые и холоднокатаные, толщина стенки 1,2 мм, наружный диаметр 34,92 мм | м | 1072.1 | 1093.99 | 77 | Трубы и детали трубопроводов из медных сплавов | - | 0.97
23.2.02.02-0019 | Трубы медные круглые тянутые и холоднокатаные, толщина стенки 1,2 мм, наружный диаметр 41,27 мм | м | 1915.59 | 1954.44 | 77 | Трубы и детали трубопроводов из медных сплавов | - | 0.97
23.2.02.03-0001 | Трубы медные круглого сечения твердые, универсальные, толщина стенки 1,0 мм, наружный диаметр 6 мм | м | 194.17 | 198.11 | 77 | Трубы и детали трубопроводов из медных сплавов | - | 0.97
23.2.02.03-0002 | Трубы медные круглого сечения твердые, универсальные, толщина стенки 1,0 мм, наружный диаметр 8 мм | м | 262.5 | 267.83 | 77 | Трубы и детали трубопроводов из медных сплавов | - | 0.97
23.2.02.03-0003 | Трубы медные круглого сечения твердые, универсальные, толщина стенки 1,0 мм, наружный диаметр 10 мм | м | 315 | 321.4 | 77 | Трубы и детали трубопроводов из медных сплавов | - | 0.97
23.2.02.03-0004 | Трубы медные круглого сечения твердые, универсальные, толщина стенки 1,0 мм, наружный диаметр 12 мм | м | 371.67 | 379.22 | 77 | Трубы и детали трубопроводов из медных сплавов | - | 0.97
23.2.02.03-0005 | Трубы медные круглого сечения твердые, универсальные, толщина стенки 1,0 мм, наружный диаметр 15 мм | м | 455 | 464.25 | 77 | Трубы и детали трубопроводов из медных сплавов | - | 0.97
23.2.02.03-0006 | Трубы медные круглого сечения твердые, универсальные, толщина стенки 1,0 мм, наружный диаметр 18 мм | м | 559.37 | 570.74 | 77 | Трубы и детали трубопроводов из медных сплавов | - | 0.97
23.2.02.03-0007 | Трубы медные круглого сечения твердые, универсальные, толщина стенки 1,0 мм, наружный диаметр 22 мм | м | 687.68 | 701.66 | 77 | Трубы и детали трубопроводов из медных сплавов | - | 0.97
23.2.02.03-0008 | Трубы медные круглого сечения твердые, универсальные, толщина стенки 1,0 мм, наружный диаметр 28 мм | м | 899.6 | 917.89 | 77 | Трубы и детали трубопроводов из медных сплавов | - | 0.97
23.2.02.03-0009 | Трубы медные круглого сечения твердые, универсальные, толщина стенки 1,5 мм, наружный диаметр 35 мм | м | 1749.17 | 1784.71 | 77 | Трубы и детали трубопроводов из медных сплавов | - | 0.97
23.2.02.03-0010 | Трубы медные круглого сечения твердые, универсальные, толщина стенки 1,5 мм, наружный диаметр 42 мм | м | 2030.59 | 2071.88 | 77 | Трубы и детали трубопроводов из медных сплавов | - | 0.97
23.2.02.03-0011 | Трубы медные круглого сечения твердые, универсальные, толщина стенки 2 мм, наружный диаметр 54 мм | м | 3496.77 | 3567.85 | 77 | Трубы и детали трубопроводов из медных сплавов | - | 0.97
23.2.02.03-0012 | Трубы медные круглого сечения твердые, универсальные, толщина стенки 2 мм, наружный диаметр 64 мм | м | 4647.5 | 4741.82 | 77 | Трубы и детали трубопроводов из медных сплавов | - | 0.97
23.2.02.03-0013 | Трубы медные круглого сечения твердые, универсальные, толщина стенки 1 мм, наружный диаметр 42 мм | м | 1430.13 | 1459.23 | 77 | Трубы и детали трубопроводов из медных сплавов | - | 0.97
23.2.02.03-1000 | Трубы медные круглого сечения твердые, универсальные, толщина стенки 0,8 мм, наружный диаметр 10 мм | м | 279.34 | 285.02 | 77 | Трубы и детали трубопроводов из медных сплавов | - | 0.97
23.2.02.03-1002 | Трубы медные круглого сечения твердые, универсальные, толщина стенки 2,5 мм, наружный диаметр 108 мм | м | 10015.83 | 10219.06 | 77 | Трубы и детали трубопроводов из медных сплавов | - | 0.97
23.2.02.03-1004 | Трубы медные круглого сечения твердые, универсальные, толщина стенки 3,0 мм, наружный диаметр 108 мм | м | 11961.66 | 12204.36 | 77 | Трубы и детали трубопроводов из медных сплавов | - | 0.97
23.2.02.03-1006 | Трубы медные круглого сечения твердые, универсальные, толщина стенки 0,8 мм, наружный диаметр 12 мм | м | 324.91 | 331.51 | 77 | Трубы и детали трубопроводов из медных сплавов | - | 0.97
23.2.02.03-1008 | Трубы медные круглого сечения твердые, универсальные, толщина стенки 0,8 мм, наружный диаметр 15 мм | м | 431.67 | 440.45 | 77 | Трубы и детали трубопроводов из медных сплавов | - | 0.97
23.2.02.03-1010 | Трубы медные круглого сечения твердые, универсальные, толщина стенки 1,5 мм, наружный диаметр 15 мм | м | 657.26 | 670.62 | 77 | Трубы и детали трубопроводов из медных сплавов | - | 0.97
23.2.02.03-1012 | Трубы медные круглого сечения твердые, универсальные, толщина стенки 1,5 мм, наружный диаметр 18 мм | м | 806.56 | 822.97 | 77 | Трубы и детали трубопроводов из медных сплавов | - | 0.97
23.2.02.03-1014 | Трубы медные круглого сечения твердые, универсальные, толщина стенки 1,2 мм, наружный диаметр 22 мм | м | 859.01 | 876.48 | 77 | Трубы и детали трубопроводов из медных сплавов | - | 0.97
23.2.02.03-1016 | Трубы медные круглого сечения твердые, универсальные, толщина стенки 1,5 мм, наружный диаметр 22 мм | м | 1043.77 | 1064.98 | 77 | Трубы и детали трубопроводов из медных сплавов | - | 0.97
23.2.02.03-1020 | Трубы медные круглого сечения твердые, универсальные, толщина стенки 1,2 мм, наружный диаметр 28 мм | м | 950.14 | 969.51 | 77 | Трубы и детали трубопроводов из медных сплавов | - | 0.97
23.2.02.03-1022 | Трубы медные круглого сечения твердые, универсальные, толщина стенки 1,5 мм, наружный диаметр 28 мм | м | 1309.76 | 1336.46 | 77 | Трубы и детали трубопроводов из медных сплавов | - | 0.97
23.2.02.03-1024 | Трубы медные круглого сечения твердые, универсальные, толщина стенки 1,2 мм, наружный диаметр 35 мм | м | 1153.33 | 1176.85 | 77 | Трубы и детали трубопроводов из медных сплавов | - | 0.97
23.2.02.03-1026 | Трубы медные круглого сечения твердые, универсальные, толщина стенки 2,0 мм, наружный диаметр 42 мм | м | 2671.83 | 2726.15 | 77 | Трубы и детали трубопроводов из медных сплавов | - | 0.97
23.2.02.03-1028 | Трубы медные круглого сечения твердые, универсальные, толщина стенки 1,5 мм, наружный диаметр 54 мм | м | 3294.79 | 3361.56 | 77 | Трубы и детали трубопроводов из медных сплавов | - | 0.97
23.2.02.03-1030 | Трубы медные круглого сечения твердые, универсальные, толщина стенки 0,8 мм, наружный диаметр 6 мм | м | 171.01 | 174.47 | 77 | Трубы и детали трубопроводов из медных сплавов | - | 0.97
23.2.02.03-1032 | Трубы медные круглого сечения твердые, универсальные, толщина стенки 2,0 мм, наружный диаметр 76,1 мм | м | 5580.83 | 5694.08 | 77 | Трубы и детали трубопроводов из медных сплавов | - | 0.97
23.2.02.03-1034 | Трубы медные круглого сечения твердые, универсальные, толщина стенки 2,5 мм, наружный диаметр 76,1 мм | м | 6928.21 | 7068.8 | 77 | Трубы и детали трубопроводов из медных сплавов | - | 0.97
23.2.02.03-1036 | Трубы медные круглого сечения твердые, универсальные, толщина стенки 0,8 мм, наружный диаметр 8 мм | м | 225.75 | 230.33 | 77 | Трубы и детали трубопроводов из медных сплавов | - | 0.97
23.2.02.03-1038 | Трубы медные круглого сечения твердые, универсальные, толщина стенки 2,0 мм, наружный диаметр 88,9 мм | м | 6320.99 | 6449.33 | 77 | Трубы и детали трубопроводов из медных сплавов | - | 0.97
23.2.02.03-1040 | Трубы медные круглого сечения твердые, универсальные, толщина стенки 2,5 мм, наружный диаметр 88,9 мм | м | 7855.36 | 8014.85 | 77 | Трубы и детали трубопроводов из медных сплавов | - | 0.97
23.2.02.04-0001 | Трубы медные отожженные (мягкие) в пластиковой оболочке, универсальные, толщина стенки 1,0 мм, наружный диаметр 12 мм | м | 511 | 521.35 | 77 | Трубы и детали трубопроводов из медных сплавов | - | 0.97
23.2.02.04-0002 | Трубы медные отожженные (мягкие) в пластиковой оболочке, универсальные, толщина стенки 1,0 мм, наружный диаметр 15 мм | м | 621 | 633.58 | 77 | Трубы и детали трубопроводов из медных сплавов | - | 0.97
23.2.02.04-0003 | Трубы медные отожженные (мягкие) в пластиковой оболочке, универсальные, толщина стенки 1,0 мм, наружный диаметр 18 мм | м | 779 | 794.78 | 77 | Трубы и детали трубопроводов из медных сплавов | - | 0.97
23.2.02.04-0004 | Трубы медные отожженные (мягкие) в пластиковой оболочке, универсальные, толщина стенки 1,0 мм, наружный диаметр 22 мм | м | 985 | 1004.94 | 77 | Трубы и детали трубопроводов из медных сплавов | - | 0.97
23.2.02.04-0005 | Трубы медные отожженные (мягкие), универсальные, толщина стенки 1,0 мм, наружный диаметр 6 мм | м | 200.83 | 204.91 | 77 | Трубы и детали трубопроводов из медных сплавов | - | 0.97
23.2.02.04-0006 | Трубы медные отожженные (мягкие), универсальные, толщина стенки 1,0 мм, наружный диаметр 8 мм | м | 264.17 | 269.53 | 77 | Трубы и детали трубопроводов из медных сплавов | - | 0.97
23.2.02.04-0007 | Трубы медные отожженные (мягкие), универсальные, толщина стенки 1,0 мм, наружный диаметр 10 мм | м | 324.17 | 330.75 | 77 | Трубы и детали трубопроводов из медных сплавов | - | 0.97
23.2.02.04-0008 | Трубы медные отожженные (мягкие), универсальные, толщина стенки 1,0 мм, наружный диаметр 12 мм | м | 382.5 | 390.27 | 77 | Трубы и детали трубопроводов из медных сплавов | - | 0.97
23.2.02.04-0009 | Трубы медные отожженные (мягкие), универсальные, толщина стенки 1,0 мм, наружный диаметр 15 мм | м | 485 | 494.85 | 77 | Трубы и детали трубопроводов из медных сплавов | - | 0.97
23.2.02.04-0010 | Трубы медные отожженные (мягкие), универсальные, толщина стенки 1,0 мм, наружный диаметр 18 мм | м | 584.17 | 596.04 | 77 | Трубы и детали трубопроводов из медных сплавов | - | 0.97
23.2.02.04-0011 | Трубы медные отожженные (мягкие), универсальные, толщина стенки 1,0 мм, наружный диаметр 22 мм | м | 735.83 | 750.78 | 77 | Трубы и детали трубопроводов из медных сплавов | - | 0.97
23.2.02.04-0015 | Трубы медные отожженные (мягкие) в пластиковой оболочке, универсальные, толщина стенки 1,0 мм, наружный диаметр 6 мм | м | 254 | 259.14 | 77 | Трубы и детали трубопроводов из медных сплавов | - | 0.97
23.2.02.04-0016 | Трубы медные отожженные (мягкие) в пластиковой оболочке, универсальные, толщина стенки 1,0 мм, наружный диаметр 8 мм | м | 350 | 357.08 | 77 | Трубы и детали трубопроводов из медных сплавов | - | 0.97
23.2.02.04-0017 | Трубы медные отожженные (мягкие) в пластиковой оболочке, универсальные, толщина стенки 1,0 мм, наружный диаметр 10 мм | м | 436 | 444.82 | 77 | Трубы и детали трубопроводов из медных сплавов | - | 0.97
23.2.03.01-0003 | Муфта-труба свинцовая, диаметр 37 мм, длина 190 мм | шт | 844.45 | 861.39 | 77 | Трубы и детали трубопроводов из медных сплавов | - | 0.97
23.3.01.01-0016 | Муфта к бурильным геологоразведочным трубам, наружный диаметр 102 мм, толщина стенки 10 мм | шт | 1566.99 | 1601.41 | 79 | Детали трубопроводов стальные | - | 1.16
23.3.01.02-0001 | Трубы стальные бесшовные обсадные под сварку утяжеленные, наружный диаметр 73 мм, толщина стенки 16 мм | м | 1669.82 | 1710.66 | 265 | Трубы обсадные и бурильные | - | 1.4
23.3.01.03-1008 | Трубы стальные бесшовные обсадные с короткой и нормальной длиной резьбы, с навернутыми муфтами, предохранительными ниппелями и кольцами из стали групп прочности С и Д, наружный диаметр 168,3 мм, толщина стенки 6,5 мм | м | 2533.58 | 2595.98 | 265 | Трубы обсадные и бурильные | - | 1.4
23.3.01.03-1010 | Трубы стальные бесшовные обсадные с короткой и нормальной длиной резьбы, с навернутыми муфтами, предохранительными ниппелями и кольцами из стали групп прочности С и Д, наружный диаметр 426 мм, толщина стенки 10 мм | м | 11268.76 | 11541.1 | 265 | Трубы обсадные и бурильные | - | 1.4
23.3.01.03-1012 | Трубы стальные бесшовные обсадные с короткой и нормальной длиной резьбы, с навернутыми муфтами, предохранительными ниппелями и кольцами из стали групп прочности С и Д, наружный диаметр 219,1 мм, толщина стенки 9 мм | м | 4655.32 | 4769.53 | 265 | Трубы обсадные и бурильные | - | 1.4
23.3.01.03-1014 | Трубы стальные бесшовные обсадные с короткой и нормальной длиной резьбы, с навернутыми муфтами, предохранительными ниппелями и кольцами из стали групп прочности С и Д, наружный диаметр 219,1 мм, толщина стенки 8 мм | м | 4285.86 | 4391 | 265 | Трубы обсадные и бурильные | - | 1.4
23.3.01.03-1016 | Трубы стальные бесшовные обсадные с короткой и нормальной длиной резьбы, с навернутыми муфтами, предохранительными ниппелями и кольцами из стали групп прочности С и Д, наружный диаметр 219,1 мм, толщина стенки 7 мм | м | 3177.45 | 3255.4 | 265 | Трубы обсадные и бурильные | - | 1.4
23.3.01.03-1018 | Трубы стальные бесшовные обсадные с короткой и нормальной длиной резьбы, с навернутыми муфтами, предохранительными ниппелями и кольцами из стали групп прочности С и Д, наружный диаметр 426 мм, толщина стенки 11 мм | м | 12056.45 | 12347.83 | 265 | Трубы обсадные и бурильные | - | 1.4
23.3.01.03-1020 | Трубы стальные бесшовные обсадные с короткой и нормальной длиной резьбы, с навернутыми муфтами, предохранительными ниппелями и кольцами из стали групп прочности С и Д, наружный диаметр 324 мм, толщина стенки 8,5 мм | м | 7055.81 | 7226.91 | 265 | Трубы обсадные и бурильные | - | 1.4
23.3.01.03-1022 | Трубы стальные бесшовные обсадные с короткой и нормальной длиной резьбы, с навернутыми муфтами, предохранительными ниппелями и кольцами из стали групп прочности С и Д, наружный диаметр 168,3 мм, толщина стенки 11 мм | м | 3764.17 | 3856.87 | 265 | Трубы обсадные и бурильные | - | 1.4
23.3.01.03-1024 | Трубы стальные бесшовные обсадные с короткой и нормальной длиной резьбы, с навернутыми муфтами, предохранительными ниппелями и кольцами из стали групп прочности С и Д, наружный диаметр 168,3 мм, толщина стенки 12 мм | м | 3981.33 | 4079.38 | 265 | Трубы обсадные и бурильные | - | 1.4
23.3.01.03-1026 | Трубы стальные бесшовные обсадные с короткой и нормальной длиной резьбы, с навернутыми муфтами, предохранительными ниппелями и кольцами из стали групп прочности С и Д, наружный диаметр 168,3 мм, толщина стенки 10 мм | м | 3474.62 | 3560.19 | 265 | Трубы обсадные и бурильные | - | 1.4
23.3.01.03-1028 | Трубы стальные бесшовные обсадные с короткой и нормальной длиной резьбы, с навернутыми муфтами, предохранительными ниппелями и кольцами из стали групп прочности С и Д, наружный диаметр 168,3 мм, толщина стенки 9 мм | м | 3185.07 | 3263.51 | 265 | Трубы обсадные и бурильные | - | 1.4
23.3.01.03-1030 | Трубы стальные бесшовные обсадные с короткой и нормальной длиной резьбы, с навернутыми муфтами, предохранительными ниппелями и кольцами из стали групп прочности С и Д, наружный диаметр 168,3 мм, толщина стенки 8 мм | м | 2967.91 | 3041 | 265 | Трубы обсадные и бурильные | - | 1.4
23.3.01.03-1032 | Трубы стальные бесшовные обсадные с короткой и нормальной длиной резьбы, с навернутыми муфтами, предохранительными ниппелями и кольцами из стали групп прочности С и Д, наружный диаметр 219,1 мм, толщина стенки 12 мм | м | 5763.73 | 5905.14 | 265 | Трубы обсадные и бурильные | - | 1.4
23.3.01.03-1034 | Трубы стальные бесшовные обсадные с короткой и нормальной длиной резьбы, с навернутыми муфтами, предохранительными ниппелями и кольцами из стали групп прочности С и Д, наружный диаметр 219,1 мм, толщина стенки 10 мм | м | 5024.79 | 5148.06 | 265 | Трубы обсадные и бурильные | - | 1.4
23.3.01.03-1100 | Центратор стальной пружинный для обсадных труб, диаметр трубы 140 мм, диаметр ствола скважины 216 мм | шт | 824.52 | 844.58 | 79 | Детали трубопроводов стальные | - | 1.16
23.3.01.04-0001 | Трубы бесшовные обсадные из стали группы Д, с короткой треугольной резьбой, наружный диаметр 114 мм, толщина стенки 6,4-8,6 мм | т | 70294.31 | 72035.19 | 265 | Трубы обсадные и бурильные | - | 1.4
23.3.01.04-0004 | Трубы бесшовные обсадные из стали группы Д, с короткой треугольной резьбой, наружный диаметр 127 мм, толщина стенки 6,4-9,2 мм | т | 68520.73 | 70226.14 | 265 | Трубы обсадные и бурильные | - | 1.4
23.3.01.04-0007 | Трубы бесшовные обсадные из стали группы Д, с короткой треугольной резьбой, наружный диаметр 140 мм, толщина стенки 6,2-10,5 мм | т | 70035.56 | 71771.27 | 265 | Трубы обсадные и бурильные | - | 1.4
23.3.01.04-0012 | Трубы бесшовные обсадные из стали группы Д, с короткой треугольной резьбой, наружный диаметр 146 мм, толщина стенки 6,5-10,7 мм | т | 68944.84 | 70658.74 | 265 | Трубы обсадные и бурильные | - | 1.4
23.3.01.04-0018 | Трубы бесшовные обсадные из стали группы Д, с короткой треугольной резьбой, наружный диаметр 168 мм, толщина стенки 7,3-12,1 мм | т | 70052.48 | 71788.53 | 265 | Трубы обсадные и бурильные | - | 1.4
23.3.01.04-0022 | Трубы бесшовные обсадные из стали группы Д, с короткой треугольной резьбой, наружный диаметр 178 мм, толщина стенки 5,9 мм | т | 62623.23 | 64210.7 | 265 | Трубы обсадные и бурильные | - | 1.4
23.3.01.04-0023 | Трубы бесшовные обсадные из стали группы Д, с короткой треугольной резьбой, наружный диаметр 178 мм, толщина стенки 6,9-12,7 мм | т | 63468.18 | 65072.54 | 265 | Трубы обсадные и бурильные | - | 1.4
23.3.01.04-0029 | Трубы бесшовные обсадные из стали группы Д, с короткой треугольной резьбой, наружный диаметр 194 мм, толщина стенки 7,6-12,7 мм | т | 75072.71 | 76909.16 | 265 | Трубы обсадные и бурильные | - | 1.4
23.3.01.04-0034 | Трубы бесшовные обсадные из стали группы Д, с короткой треугольной резьбой, наружный диаметр 219 мм, толщина стенки 7,7-14,2 мм | т | 71414.64 | 73177.93 | 265 | Трубы обсадные и бурильные | - | 1.4
23.3.01.04-0040 | Трубы бесшовные обсадные из стали группы Д, с короткой треугольной резьбой, наружный диаметр 245 мм, толщина стенки 7,9-13,8 мм | т | 75072.48 | 76908.93 | 265 | Трубы обсадные и бурильные | - | 1.4
23.3.01.04-0046 | Трубы бесшовные обсадные из стали группы Д, с короткой треугольной резьбой, наружный диаметр 273 мм, толщина стенки 7,1-13,8 мм | т | 70345.18 | 72087.08 | 265 | Трубы обсадные и бурильные | - | 1.4
23.3.01.04-0052 | Трубы бесшовные обсадные из стали группы Д, с короткой треугольной резьбой, наружный диаметр 299 мм, толщина стенки 8,5-14,8 мм | т | 74996.6 | 76831.53 | 265 | Трубы обсадные и бурильные | - | 1.4
23.3.01.04-0057 | Трубы бесшовные обсадные из стали группы Д, с короткой треугольной резьбой, наружным диаметр 324 мм, толщина стенки 9,5-14 мм | т | 71446.62 | 73210.55 | 265 | Трубы обсадные и бурильные | - | 1.4
23.3.01.04-0062 | Трубы бесшовные обсадные из стали группы Д, с короткой треугольной резьбой, наружный диаметр 340 мм, толщина стенки 9,7-14 мм | т | 79733.16 | 81662.82 | 265 | Трубы обсадные и бурильные | - | 1.4
23.3.01.04-0067 | Трубы бесшовные обсадные из стали группы Д, с короткой треугольной резьбой, наружный диаметр 351 мм, толщина стенки 9-12 мм | т | 78265.29 | 80165.59 | 265 | Трубы обсадные и бурильные | - | 1.4
23.3.01.04-0071 | Трубы бесшовные обсадные из стали группы Д, с короткой треугольной резьбой, наружный диаметр 377 мм, толщина стенки 9-12 мм | т | 72895.81 | 74688.72 | 265 | Трубы обсадные и бурильные | - | 1.4
23.3.01.04-0073 | Трубы бесшовные обсадные из стали группы Д, с короткой и нормальной длиной резьбы, с навернутыми муфтами, предохранительными ниппелями, наружный диаметр 377 мм, толщина стенки 11 мм | м | 8057.84 | 8262.65 | 265 | Трубы обсадные и бурильные | - | 1.4
23.3.01.04-0075 | Трубы бесшовные обсадные из стали группы Д, с короткой треугольной резьбой, наружный диаметр 406 мм, толщина стенки 9,5-12,6 мм | т | 88619.34 | 90726.73 | 265 | Трубы обсадные и бурильные | - | 1.4
23.3.01.04-0078 | Трубы бесшовные обсадные из стали группы Д, с короткой треугольной резьбой, наружный диаметр 426 мм, толщина стенки 10-11 мм | т | 85067.36 | 87103.71 | 265 | Трубы обсадные и бурильные | - | 1.4
23.3.01.04-0080 | Трубы бесшовные обсадные из стали группы Д, с короткой и нормальной длиной резьбы, с навернутыми муфтами, предохранительными ниппелями, наружный диаметр 426 мм, толщина стенки 12 мм | м | 9770.21 | 10019.21 | 265 | Трубы обсадные и бурильные | - | 1.4
23.3.01.04-0081 | Трубы бесшовные обсадные из стали группы Д, с короткой треугольной резьбой, наружный диаметр 473 мм, толщина стенки 11,1 мм | т | 80731.79 | 82681.42 | 265 | Трубы обсадные и бурильные | - | 1.4
23.3.01.04-0082 | Трубы бесшовные обсадные из стали группы Д, с короткой треугольной резьбой, наружный диаметр 508 мм, толщина стенки 11,1 мм | т | 79972.59 | 81907.04 | 265 | Трубы обсадные и бурильные | - | 1.4
23.3.01.05-0001 | Трубы бурильные стальные универсальные с приварными замками, наружный диаметр 43 мм, толщина стенки 4,5 мм | м | 3581.79 | 3655.05 | 265 | Трубы обсадные и бурильные | - | 1.4
23.3.01.05-0003 | Трубы бурильные стальные универсальные с приварными замками, наружный диаметр 63,5 мм, толщина стенки 6 мм | м | 3934.37 | 4016.1 | 265 | Трубы обсадные и бурильные | - | 1.4
23.3.01.06-0001 | Трубы бурильные из стали группы Д с высаженными внутрь концами и муфты к ним, наружный диаметр 73 мм, толщина стенки 7 мм | м | 1262.34 | 1291.44 | 265 | Трубы обсадные и бурильные | - | 1.4
23.3.01.06-0004 | Трубы бурильные из стали группы Д с высаженными внутрь концами и муфты к ним, наружный диаметр 89 мм, толщина стенки 7 мм | м | 1478.24 | 1512.61 | 265 | Трубы обсадные и бурильные | - | 1.4
23.3.01.06-0005 | Трубы бурильные из стали группы Д с высаженными внутрь концами и муфты к ним, наружный диаметр 89 мм, толщина стенки 9 мм | м | 1949.12 | 1994.13 | 265 | Трубы обсадные и бурильные | - | 1.4
23.3.01.06-0006 | Трубы бурильные из стали группы Д с высаженными внутрь концами, наружный диаметр 89 мм, толщина стенки 11 мм | м | 2405.12 | 2460.32 | 265 | Трубы обсадные и бурильные | - | 1.4
23.3.01.06-0008 | Трубы бурильные из стали группы Д с высаженными внутрь концами и муфты к ним, наружный диаметр 102 мм, толщина стенки 8 мм | м | 1870.67 | 1914.34 | 265 | Трубы обсадные и бурильные | - | 1.4
23.3.01.06-0013 | Трубы бурильные из стали группы Д с комбинированной высадкой и муфты к ним, наружный диаметр 114 мм, толщина стенки 9 мм | м | 2302.02 | 2355.87 | 265 | Трубы обсадные и бурильные | - | 1.4
23.3.01.06-0015 | Трубы бурильные из стали группы Д с высаженными внутрь концами и муфты к ним, наружный диаметр 114 мм, толщина стенки 11 мм | м | 2661.31 | 2723.92 | 265 | Трубы обсадные и бурильные | - | 1.4
23.3.01.06-0021 | Трубы бурильные из стали группы Д с комбинированной высадкой и муфты к ним, наружный диаметр 140 мм, толщина стенки 9 мм | м | 2886.6 | 2954.05 | 265 | Трубы обсадные и бурильные | - | 1.4
23.3.01.06-0022 | Трубы бурильные из стали группы Д с высаженными внутрь концами и муфты к ним, наружный диаметр 140 мм, толщина стенки 10 мм | м | 3123.25 | 3196.43 | 265 | Трубы обсадные и бурильные | - | 1.4
23.3.01.06-0023 | Трубы бурильные из стали группы Д с высаженными внутрь концами, наружный диаметр 140 мм, толщина стенки 11 мм | м | 4001.02 | 4092.77 | 265 | Трубы обсадные и бурильные | - | 1.4
23.3.01.06-0024 | Трубы бурильные из стали группы Д с высаженными внутрь концами и муфты к ним, наружный диаметр 168 мм, толщина стенки 9 мм | м | 3506.99 | 3589.07 | 265 | Трубы обсадные и бурильные | - | 1.4
23.3.01.06-0030 | Трубы бурильные из стали группы Д с высаженными наружу концами и муфты к ним, наружный диаметр 73 мм, толщина стенки 7 мм | м | 2282.81 | 2332.62 | 265 | Трубы обсадные и бурильные | - | 1.4
23.3.01.06-0031 | Трубы бурильные из стали группы Д с высаженными наружу концами и муфты к ним, наружный диаметр 89 мм, толщина стенки 9 мм | м | 3298.16 | 3370.55 | 265 | Трубы обсадные и бурильные | - | 1.4
23.3.01.06-0032 | Трубы бурильные из стали группы Д с высаженными наружу концами и муфты к ним, наружный диаметр 102 мм, толщина стенки 9 мм | м | 4405.71 | 4501.28 | 265 | Трубы обсадные и бурильные | - | 1.4
23.3.01.06-0033 | Трубы бурильные из стали группы Д с высаженными наружу концами и муфты к ним, наружный диаметр 114 мм, толщина стенки 9 мм | м | 5520.95 | 5639.92 | 265 | Трубы обсадные и бурильные | - | 1.4
23.3.01.06-0034 | Трубы бурильные из стали группы Д с высаженными наружу концами и муфты к ним, наружный диаметр 140 мм, толщина стенки 9 мм | м | 6016.25 | 6146.98 | 265 | Трубы обсадные и бурильные | - | 1.4
23.3.01.07-0002 | Трубы стальные бурильные утяжеленные из стали группы К, тип УБТ, наружный диаметр 89 мм, толщина стенки 16 мм | м | 3506.99 | 3587.85 | 265 | Трубы обсадные и бурильные | - | 1.4
23.3.01.07-0003 | Трубы стальные бурильные утяжеленные из стали группы К, тип УБТ, наружный диаметр 89 мм, толщина стенки 19 мм | м | 2301.03 | 2355.06 | 265 | Трубы обсадные и бурильные | - | 1.4
23.3.01.07-0015 | Трубы бурильные утяжеленные из стали группы Д, наружный диаметр 165,1 мм, внутренний диаметр 71 мм | м | 20920.24 | 21386.04 | 265 | Трубы обсадные и бурильные | - | 1.4
23.3.01.08-0001 | Трубы стальные обсадные инвентарные, диаметр 620 мм, толщина стенки 40 мм, длина секции 6 м | м | 56635.81 | 57889.06 | 265 | Трубы обсадные и бурильные | - | 1.4
23.3.01.08-0002 | Трубы стальные обсадные инвентарные, диаметр 620 мм, толщина стенки 40 мм, длина ножевой секции 2 м | м | 125156.71 | 127866.6 | 265 | Трубы обсадные и бурильные | - | 1.4
23.3.01.08-0003 | Трубы стальные обсадные инвентарные, диаметр 750 мм, толщина стенки 40 мм, длина секции 6 м | м | 66288.68 | 67761.8 | 265 | Трубы обсадные и бурильные | - | 1.4
23.3.01.08-0004 | Трубы стальные обсадные инвентарные, диаметр 750 мм, толщина стенки 40 мм, длина ножевой секции 2 м | м | 138256.08 | 141273.29 | 265 | Трубы обсадные и бурильные | - | 1.4
23.3.01.08-0005 | Трубы стальные обсадные инвентарные, диаметр 800 мм, толщина стенки 40 мм, длина секции 6 м | м | 70918.15 | 72494.25 | 265 | Трубы обсадные и бурильные | - | 1.4
23.3.01.08-0006 | Трубы стальные обсадные инвентарные, диаметр 800 мм, толщина стенки 40 мм, длина ножевой секции 2 м | м | 148437.18 | 151675.66 | 265 | Трубы обсадные и бурильные | - | 1.4
23.3.01.08-0007 | Трубы стальные обсадные инвентарные, диаметр 1000 мм, толщина стенки 40 мм, длина секции 6 м | м | 91339.95 | 93365.89 | 265 | Трубы обсадные и бурильные | - | 1.4
23.3.01.08-0008 | Трубы стальные обсадные инвентарные, диаметр 1000 мм, толщина стенки 40 мм, длина ножевой секции 2 м | м | 180569.22 | 184520.93 | 265 | Трубы обсадные и бурильные | - | 1.4
23.3.01.08-0009 | Трубы стальные обсадные инвентарные, диаметр 1180 мм, толщина стенки 40 мм, длина секции 6 м | м | 110580.97 | 113055.4 | 265 | Трубы обсадные и бурильные | - | 1.4
23.3.01.08-0010 | Трубы стальные обсадные инвентарные, диаметр 1180 мм, толщина стенки 40 мм, длина ножевой секции 2 м | м | 210355.48 | 214965.72 | 265 | Трубы обсадные и бурильные | - | 1.4
23.3.01.08-0011 | Трубы стальные обсадные инвентарные, диаметр 1500 мм, толщина стенки 50 мм, длина секции 6 м | м | 179048.39 | 183058.03 | 265 | Трубы обсадные и бурильные | - | 1.4
23.3.01.08-0012 | Трубы стальные обсадные инвентарные, диаметр 1500 мм, толщина стенки 50 мм, длина ножевой секции 2 м | м | 313468.91 | 320361.67 | 265 | Трубы обсадные и бурильные | - | 1.4
23.3.01.08-0021 | Трубы стальные обсадные инвентарные, диаметр 1180 мм, толщина стенки 40 мм, длина секции 4 м | м | 101375.98 | 103670.12 | 265 | Трубы обсадные и бурильные | - | 1.4
23.3.01.08-0022 | Трубы стальные обсадные инвентарные, диаметр 1500 мм, толщина стенки 50 мм, длина секции 4 м | м | 193640.65 | 197949.81 | 265 | Трубы обсадные и бурильные | - | 1.4
23.3.01.08-0023 | Трубы стальные обсадные инвентарные, диаметр 1180 мм, толщина стенки 40 мм, длина секции 2 м | м | 137431.93 | 140458.61 | 265 | Трубы обсадные и бурильные | - | 1.4
23.3.01.08-0024 | Трубы стальные обсадные инвентарные, диаметр 1500 мм, толщина стенки 50 мм, длина секции 2 м | м | 242677.21 | 247989.94 | 265 | Трубы обсадные и бурильные | - | 1.4
23.3.01.08-0025 | Трубы стальные обсадные инвентарные, диаметр 880 мм, толщина стенки 40 мм, длина секции 6 м | м | 78347.2 | 80091.83 | 265 | Трубы обсадные и бурильные | - | 1.4
23.3.01.08-0026 | Трубы стальные обсадные инвентарные, диаметр 880 мм, толщина стенки 40 мм, длина ножевой секции 2 м | м | 163931.05 | 167508.13 | 265 | Трубы обсадные и бурильные | - | 1.4
23.3.01.08-0027 | Трубы стальные обсадные инвентарные, диаметр 620 мм, толщина стенки 40 мм, длина секции 4 м | м | 62169.76 | 63536 | 265 | Трубы обсадные и бурильные | - | 1.4
23.3.01.08-0028 | Трубы стальные обсадные инвентарные, диаметр 750 мм, толщина стенки 40 мм, длина секции 4 м | м | 73332.18 | 74949.01 | 265 | Трубы обсадные и бурильные | - | 1.4
23.3.01.08-0029 | Трубы стальные обсадные инвентарные, диаметр 880 мм, толщина стенки 40 мм, длина секции 4 м | м | 89048.93 | 91007.6 | 265 | Трубы обсадные и бурильные | - | 1.4
23.3.01.09-0001 | Трубы бесшовные обсадные из стали группы Д с высокогерметичными соединениями и муфты к ним, диаметр 114 мм, толщина стенки 8,6 мм | м | 2281.78 | 2335.3 | 265 | Трубы обсадные и бурильные | - | 1.4
23.3.01.09-0002 | Трубы бесшовные обсадные из стали группы Д с высокогерметичными соединениями и муфты к ним, диаметр 127 мм, толщина стенки 9,2 мм | м | 2732.54 | 2796.63 | 265 | Трубы обсадные и бурильные | - | 1.4
23.3.01.09-0003 | Трубы бесшовные обсадные из стали группы Д с высокогерметичными соединениями и муфты к ним, диаметр 140 мм, толщина стенки 9,2 мм | м | 3274.03 | 3349.96 | 265 | Трубы обсадные и бурильные | - | 1.4
23.3.01.09-0004 | Трубы бесшовные обсадные из стали группы Д с высокогерметичными соединениями и муфты к ним, диаметр 146 мм, толщина стенки 8,9 мм | м | 3408.73 | 3487.65 | 265 | Трубы обсадные и бурильные | - | 1.4
23.3.01.09-0005 | Трубы бесшовные обсадные из стали группы Д с высокогерметичными соединениями и муфты к ним, диаметр 178 мм, толщина стенки 11,5 мм | м | 4834.02 | 4947.4 | 265 | Трубы обсадные и бурильные | - | 1.4
23.3.01.09-0006 | Трубы бесшовные обсадные из стали группы Д с высокогерметичными соединениями и муфты к ним, диаметр 194 мм, толщина стенки 10,9 мм | м | 5704.51 | 5836.17 | 265 | Трубы обсадные и бурильные | - | 1.4
23.3.01.09-0007 | Трубы бесшовные обсадные из стали группы Д с высокогерметичными соединениями и муфты к ним, диаметр 219 мм, толщина стенки 11,4 мм | м | 6456.99 | 6607.12 | 265 | Трубы обсадные и бурильные | - | 1.4
23.3.01.09-0008 | Трубы бесшовные обсадные из стали группы Д с высокогерметичными соединениями и муфты к ним, диаметр 245 мм, толщина стенки 11,1 мм | м | 7024.34 | 7187.66 | 265 | Трубы обсадные и бурильные | - | 1.4
23.3.01.09-0009 | Трубы бесшовные обсадные из стали группы Д с высокогерметичными соединениями и муфты к ним, диаметр 273 мм, толщина стенки 11,4 мм | м | 8129.24 | 8318.25 | 265 | Трубы обсадные и бурильные | - | 1.4
23.3.01.09-0020 | Трубы обсадные колонковые из стали группы Д, тип соединения трубы - ниппельное, наружный диаметр 89 мм, толщина стенки 5 мм, длина 4500-6000 мм | м | 984.03 | 1007.18 | 265 | Трубы обсадные и бурильные | - | 1.4
23.3.01.09-0022 | Трубы обсадные колонковые из стали группы Д, тип соединения трубы - ниппельное, наружный диаметр 127 мм, толщина стенки 5 мм, длина 4500-6000 мм | м | 1349.5 | 1381.53 | 265 | Трубы обсадные и бурильные | - | 1.4
23.3.01.09-0024 | Трубы обсадные колонковые из стали группы Д, тип соединения трубы - ниппельное, наружный диаметр 146 мм, толщина стенки 5 мм, длина 4500-6000 мм | м | 1495 | 1530.72 | 265 | Трубы обсадные и бурильные | - | 1.4
23.3.03.01-0001 | Трубы бесшовные горячедеформированные из коррозионно-стойкой стали, марка 12Х18Н10Т, наружный диаметр 76 мм, толщина стенки 3,5 мм | м | 2211.14 | 2257.54 | 197 | Трубы и детали трубопроводов из коррозионно-стойкой стали | - | 1.08
23.3.03.01-0002 | Трубы бесшовные горячедеформированные из коррозионно-стойкой стали, марка 12Х18Н10Т, наружный диаметр 76 мм, толщина стенки 4,0 мм | м | 2727.34 | 2784.28 | 197 | Трубы и детали трубопроводов из коррозионно-стойкой стали | - | 1.08
23.3.03.01-0003 | Трубы бесшовные горячедеформированные из коррозионно-стойкой стали, марка 12Х18Н10Т, наружный диаметр 76 мм, толщина стенки 5,0 мм | м | 3466.54 | 3538.92 | 197 | Трубы и детали трубопроводов из коррозионно-стойкой стали | - | 1.08
23.3.03.01-0004 | Трубы бесшовные горячедеформированные из коррозионно-стойкой стали, марка 12Х18Н10Т, наружный диаметр 89 мм, толщина стенки 3,5 мм | м | 3285.41 | 3353.7 | 197 | Трубы и детали трубопроводов из коррозионно-стойкой стали | - | 1.08
23.3.03.01-0005 | Трубы бесшовные горячедеформированные из коррозионно-стойкой стали, марка 12Х18Н10Т, наружный диаметр 89 мм, толщина стенки 4,0 мм | м | 3494.86 | 3567.66 | 197 | Трубы и детали трубопроводов из коррозионно-стойкой стали | - | 1.08
23.3.03.01-0006 | Трубы бесшовные горячедеформированные из коррозионно-стойкой стали, марка 12Х18Н10Т, наружный диаметр 89 мм, толщина стенки 5,0 мм | м | 4369.66 | 4460.68 | 197 | Трубы и детали трубопроводов из коррозионно-стойкой стали | - | 1.08
23.3.03.01-0007 | Трубы бесшовные горячедеформированные из коррозионно-стойкой стали, марка 12Х18Н10Т, наружный диаметр 89 мм, толщина стенки 6,0 мм | м | 5118.82 | 5225.47 | 197 | Трубы и детали трубопроводов из коррозионно-стойкой стали | - | 1.08
23.3.03.01-0008 | Трубы бесшовные горячедеформированные из коррозионно-стойкой стали, марка 12Х18Н10Т, наружный диаметр 108 мм, толщина стенки 5,0 мм | м | 5293.3 | 5403.45 | 197 | Трубы и детали трубопроводов из коррозионно-стойкой стали | - | 1.08
23.3.03.01-0009 | Трубы бесшовные горячедеформированные из коррозионно-стойкой стали, марка 12Х18Н10Т, наружный диаметр 108 мм, толщина стенки 6,0 мм | м | 5667.39 | 5785.96 | 197 | Трубы и детали трубопроводов из коррозионно-стойкой стали | - | 1.08
23.3.03.01-0010 | Трубы бесшовные горячедеформированные из коррозионно-стойкой стали, марка 12Х18Н10Т, наружный диаметр 133 мм, толщина стенки 4,0 мм | м | 5662.93 | 5780.61 | 197 | Трубы и детали трубопроводов из коррозионно-стойкой стали | - | 1.08
23.3.03.01-0011 | Трубы бесшовные горячедеформированные из коррозионно-стойкой стали, марка 12Х18Н10Т, наружный диаметр 133 мм, толщина стенки 5,0 мм | м | 6546.99 | 6683.25 | 197 | Трубы и детали трубопроводов из коррозионно-стойкой стали | - | 1.08
23.3.03.01-0012 | Трубы бесшовные горячедеформированные из коррозионно-стойкой стали, марка 12Х18Н10Т, наружный диаметр 133 мм, толщина стенки 6,0 мм | м | 6875.91 | 7019.93 | 197 | Трубы и детали трубопроводов из коррозионно-стойкой стали | - | 1.08
23.3.03.01-0013 | Трубы бесшовные горячедеформированные из коррозионно-стойкой стали, марка 12Х18Н10Т, наружный диаметр 133 мм, толщина стенки 8,0 мм | м | 10317.86 | 10532.8 | 197 | Трубы и детали трубопроводов из коррозионно-стойкой стали | - | 1.08
23.3.03.01-0014 | Трубы бесшовные горячедеформированные из коррозионно-стойкой стали, марка 12Х18Н10Т, наружный диаметр 159 мм, толщина стенки 4,0 мм | м | 6751.08 | 6891.42 | 197 | Трубы и детали трубопроводов из коррозионно-стойкой стали | - | 1.08
23.3.03.01-0015 | Трубы бесшовные горячедеформированные из коррозионно-стойкой стали, марка 12Х18Н10Т, наружный диаметр 159 мм, толщина стенки 4,5 мм | м | 7419.06 | 7573.41 | 197 | Трубы и детали трубопроводов из коррозионно-стойкой стали | - | 1.08
23.3.03.01-0016 | Трубы бесшовные горячедеформированные из коррозионно-стойкой стали, марка 12Х18Н10Т, наружный диаметр 159 мм, толщина стенки 5,0 мм | м | 8391.08 | 8565.51 | 197 | Трубы и детали трубопроводов из коррозионно-стойкой стали | - | 1.08
23.3.03.01-0017 | Трубы бесшовные горячедеформированные из коррозионно-стойкой стали, марка 12Х18Н10Т, наружный диаметр 159 мм, толщина стенки 6,0 мм | м | 8907.11 | 9092.88 | 197 | Трубы и детали трубопроводов из коррозионно-стойкой стали | - | 1.08
23.3.03.01-0018 | Трубы бесшовные горячедеформированные из коррозионно-стойкой стали, марка 12Х18Н10Т, наружный диаметр 159 мм, толщина стенки 8,0 мм | м | 13164.08 | 13437.73 | 197 | Трубы и детали трубопроводов из коррозионно-стойкой стали | - | 1.08
23.3.03.01-0019 | Трубы бесшовные горячедеформированные из коррозионно-стойкой стали, марка 12Х18Н10Т, наружный диаметр 159 мм, толщина стенки 9,0 мм | м | 13975.81 | 14266.92 | 197 | Трубы и детали трубопроводов из коррозионно-стойкой стали | - | 1.08
23.3.03.01-0020 | Трубы бесшовные горячедеформированные из коррозионно-стойкой стали, марка 12Х18Н10Т, наружный диаметр 219 мм, толщина стенки 10,0 мм | м | 20832.52 | 21266.55 | 197 | Трубы и детали трубопроводов из коррозионно-стойкой стали | - | 1.08
23.3.03.01-0021 | Трубы бесшовные горячедеформированные из коррозионно-стойкой стали, марка 12Х18Н10Т, наружный диаметр 219 мм, толщина стенки 12,0 мм | м | 27740.67 | 28316.81 | 197 | Трубы и детали трубопроводов из коррозионно-стойкой стали | - | 1.08
23.3.03.01-0022 | Трубы бесшовные горячедеформированные из коррозионно-стойкой стали, марка 12Х18Н10Т, наружный диаметр 273 мм, толщина стенки 14,0 мм | м | 42105.7 | 42978.94 | 197 | Трубы и детали трубопроводов из коррозионно-стойкой стали | - | 1.08
23.3.03.01-0024 | Трубы бесшовные горячедеформированные из коррозионно-стойкой стали, марка 12Х18Н10Т, наружный диаметр 325 мм, толщина стенки 14,0 мм | м | 51652.46 | 52722.88 | 197 | Трубы и детали трубопроводов из коррозионно-стойкой стали | - | 1.08
23.3.03.02-0011 | Трубы стальные бесшовные горячедеформированные со снятой фаской из стали марок 10, 20, 35, наружный диаметр 25 мм, толщина стенки 2,5 мм | м | 163.33 | 167.06 | 200 | Трубы стальные бесшовные | - | 1.12
23.3.03.02-0012 | Трубы стальные бесшовные горячедеформированные со снятой фаской из стали марок 10, 20, 35, наружный диаметр 25 мм, толщина стенки 2,8 мм | м | 179.78 | 183.9 | 200 | Трубы стальные бесшовные | - | 1.12
23.3.03.02-0013 | Трубы стальные бесшовные горячедеформированные со снятой фаской из стали марок 10, 20, 35, наружный диаметр 25 мм, толщина стенки 3 мм | м | 191.53 | 195.91 | 200 | Трубы стальные бесшовные | - | 1.12
23.3.03.02-0014 | Трубы стальные бесшовные горячедеформированные со снятой фаской из стали марок 10, 20, 35, наружный диаметр 25 мм, толщина стенки 3,5 мм | м | 218.55 | 223.54 | 200 | Трубы стальные бесшовные | - | 1.12
23.3.03.02-0015 | Трубы стальные бесшовные горячедеформированные со снятой фаской из стали марок 10, 20, 35, наружный диаметр 25 мм, толщина стенки 4 мм | м | 243.23 | 248.78 | 200 | Трубы стальные бесшовные | - | 1.12
23.3.03.02-0016 | Трубы стальные бесшовные горячедеформированные со снятой фаской из стали марок 10, 20, 35, наружный диаметр 30 мм, толщина стенки 5 мм | м | 361.9 | 370.06 | 200 | Трубы стальные бесшовные | - | 1.12
23.3.03.02-0017 | Трубы стальные бесшовные горячедеформированные со снятой фаской из стали марок 10, 20, 35, наружный диаметр 32 мм, толщина стенки 2,5 мм | м | 213.85 | 218.74 | 200 | Трубы стальные бесшовные | - | 1.12
23.3.03.02-0018 | Трубы стальные бесшовные горячедеформированные со снятой фаской из стали марок 10, 20, 35, наружный диаметр 32 мм, толщина стенки 2,8 мм | м | 237.35 | 242.77 | 200 | Трубы стальные бесшовные | - | 1.12
23.3.03.02-0019 | Трубы стальные бесшовные горячедеформированные со снятой фаской из стали марок 10, 20, 35, наружный диаметр 32 мм, толщина стенки 3 мм | м | 252.63 | 258.4 | 200 | Трубы стальные бесшовные | - | 1.12
23.3.03.02-0020 | Трубы стальные бесшовные горячедеформированные со снятой фаской из стали марок 10, 20, 35, наружный диаметр 32 мм, толщина стенки 3,5 мм | м | 289.05 | 295.66 | 200 | Трубы стальные бесшовные | - | 1.12
23.3.03.02-0021 | Трубы стальные бесшовные горячедеформированные со снятой фаской из стали марок 10, 20, 35, наружный диаметр 32 мм, толщина стенки 4 мм | м | 324.3 | 331.71 | 200 | Трубы стальные бесшовные | - | 1.12
23.3.03.02-0022 | Трубы стальные бесшовные горячедеформированные со снятой фаской из стали марок 10, 20, 35, наружный диаметр 45 мм, толщина стенки 2,5 мм | м | 307.85 | 314.89 | 200 | Трубы стальные бесшовные | - | 1.12
23.3.03.02-0023 | Трубы стальные бесшовные горячедеформированные со снятой фаской из стали марок 10, 20, 35, наружный диаметр 45 мм, толщина стенки 2,8 мм | м | 341.93 | 349.74 | 200 | Трубы стальные бесшовные | - | 1.12
23.3.03.02-0024 | Трубы стальные бесшовные горячедеформированные со снятой фаской из стали марок 10, 20, 35, наружный диаметр 45 мм, толщина стенки 3 мм | м | 365.43 | 373.79 | 200 | Трубы стальные бесшовные | - | 1.12
23.3.03.02-0025 | Трубы стальные бесшовные горячедеформированные со снятой фаской из стали марок 10, 20, 35, наружный диаметр 45 мм, толщина стенки 3,5 мм | м | 420.65 | 430.28 | 200 | Трубы стальные бесшовные | - | 1.12
23.3.03.02-0026 | Трубы стальные бесшовные горячедеформированные со снятой фаской из стали марок 10, 20, 35, наружный диаметр 45 мм, толщина стенки 4 мм | м | 474.7 | 485.56 | 200 | Трубы стальные бесшовные | - | 1.12
23.3.03.02-0027 | Трубы стальные бесшовные горячедеформированные со снятой фаской из стали марок 10, 20, 35, наружный диаметр 45 мм, толщина стенки 4,5 мм | м | 527.58 | 539.63 | 200 | Трубы стальные бесшовные | - | 1.12
23.3.03.02-0028 | Трубы стальные бесшовные горячедеформированные со снятой фаской из стали марок 10, 20, 35, наружный диаметр 45 мм, толщина стенки 5 мм | м | 579.28 | 592.51 | 200 | Трубы стальные бесшовные | - | 1.12
23.3.03.02-0029 | Трубы стальные бесшовные горячедеформированные со снятой фаской из стали марок 10, 20, 35, наружный диаметр 57 мм, толщина стенки 3 мм | м | 489.5 | 500.64 | 200 | Трубы стальные бесшовные | - | 1.12
23.3.03.02-0030 | Трубы стальные бесшовные горячедеформированные со снятой фаской из стали марок 10, 20, 35, наружный диаметр 57 мм, толщина стенки 3,5 мм | м | 560.33 | 573.1 | 200 | Трубы стальные бесшовные | - | 1.12
23.3.03.02-0031 | Трубы стальные бесшовные горячедеформированные со снятой фаской из стали марок 10, 20, 35, наружный диаметр 57 мм, толщина стенки 4 мм | м | 629.24 | 643.59 | 200 | Трубы стальные бесшовные | - | 1.12
23.3.03.02-0032 | Трубы стальные бесшовные горячедеформированные со снятой фаской из стали марок 10, 20, 35, наружный диаметр 57 мм, толщина стенки 4,5 мм | м | 697.06 | 712.95 | 200 | Трубы стальные бесшовные | - | 1.12
23.3.03.02-0033 | Трубы стальные бесшовные горячедеформированные со снятой фаской из стали марок 10, 20, 35, наружный диаметр 57 мм, толщина стенки 5 мм | м | 762.13 | 779.52 | 200 | Трубы стальные бесшовные | - | 1.12
23.3.03.02-0034 | Трубы стальные бесшовные горячедеформированные со снятой фаской из стали марок 10, 20, 35, наружный диаметр 57 мм, толщина стенки 5,5 мм | м | 824.88 | 843.72 | 200 | Трубы стальные бесшовные | - | 1.12
23.3.03.02-0035 | Трубы стальные бесшовные горячедеформированные со снятой фаской из стали марок 10, 20, 35, наружный диаметр 57 мм, толщина стенки 6 мм | м | 887.13 | 907.4 | 200 | Трубы стальные бесшовные | - | 1.12
23.3.03.02-0036 | Трубы стальные бесшовные горячедеформированные со снятой фаской из стали марок 10, 20, 35, наружный диаметр 57 мм, толщина стенки 7 мм | м | 1005.99 | 1029 | 200 | Трубы стальные бесшовные | - | 1.12
23.3.03.02-0037 | Трубы стальные бесшовные горячедеформированные со снятой фаской из стали марок 10, 20, 35, наружный диаметр 60 мм, толщина стенки 5 мм | м | 796.65 | 815.06 | 200 | Трубы стальные бесшовные | - | 1.12
23.3.03.02-0038 | Трубы стальные бесшовные горячедеформированные со снятой фаской из стали марок 10, 20, 35, наружный диаметр 63,5 мм, толщина стенки 3 мм | м | 542.45 | 554.81 | 200 | Трубы стальные бесшовные | - | 1.12
23.3.03.02-0039 | Трубы стальные бесшовные горячедеформированные со снятой фаской из стали марок 10, 20, 35, наружный диаметр 63,5 мм, толщина стенки 3,5 мм | м | 622.03 | 636.22 | 200 | Трубы стальные бесшовные | - | 1.12
23.3.03.02-0040 | Трубы стальные бесшовные горячедеформированные со снятой фаской из стали марок 10, 20, 35, наружный диаметр 63,5 мм, толщина стенки 4 мм | м | 698.88 | 714.84 | 200 | Трубы стальные бесшовные | - | 1.12
23.3.03.02-0041 | Трубы стальные бесшовные горячедеформированные со снятой фаской из стали марок 10, 20, 35, наружный диаметр 63,5 мм, толщина стенки 4,5 мм | м | 773.82 | 791.51 | 200 | Трубы стальные бесшовные | - | 1.12
23.3.03.02-0042 | Трубы стальные бесшовные горячедеформированные со снятой фаской из стали марок 10, 20, 35, наружный диаметр 63,5 мм, толщина стенки 5 мм | м | 847.18 | 866.53 | 200 | Трубы стальные бесшовные | - | 1.12
23.3.03.02-0043 | Трубы стальные бесшовные горячедеформированные со снятой фаской из стали марок 10, 20, 35, наружный диаметр 63,5 мм, толщина стенки 5,5 мм | м | 918.65 | 939.65 | 200 | Трубы стальные бесшовные | - | 1.12
23.3.03.02-0044 | Трубы стальные бесшовные горячедеформированные со снятой фаской из стали марок 10, 20, 35, наружный диаметр 63,5 мм, толщина стенки 6 мм | м | 989.49 | 1012.13 | 200 | Трубы стальные бесшовные | - | 1.12
23.3.03.02-0045 | Трубы стальные бесшовные горячедеформированные со снятой фаской из стали марок 10, 20, 35, наружный диаметр 63,5 мм, толщина стенки 7 мм | м | 1124.76 | 1150.52 | 200 | Трубы стальные бесшовные | - | 1.12
23.3.03.02-0046 | Трубы стальные бесшовные горячедеформированные со снятой фаской из стали марок 10, 20, 35, наружный диаметр 76 мм, толщина стенки 3 мм | м | 655.8 | 670.74 | 200 | Трубы стальные бесшовные | - | 1.12
23.3.03.02-0047 | Трубы стальные бесшовные горячедеформированные со снятой фаской из стали марок 10, 20, 35, наружный диаметр 76 мм, толщина стенки 3,5 мм | м | 755.24 | 772.46 | 200 | Трубы стальные бесшовные | - | 1.12
23.3.03.02-0048 | Трубы стальные бесшовные горячедеформированные со снятой фаской из стали марок 10, 20, 35, наружный диаметр 76 мм, толщина стенки 4 мм | м | 846.79 | 866.13 | 200 | Трубы стальные бесшовные | - | 1.12
23.3.03.02-0049 | Трубы стальные бесшовные горячедеформированные со снятой фаской из стали марок 10, 20, 35, наружный диаметр 76 мм, толщина стенки 4,5 мм | м | 938.34 | 959.79 | 200 | Трубы стальные бесшовные | - | 1.12
23.3.03.02-0050 | Трубы стальные бесшовные горячедеформированные со снятой фаской из стали марок 10, 20, 35, наружный диаметр 76 мм, толщина стенки 5 мм | м | 1029.3 | 1052.82 | 200 | Трубы стальные бесшовные | - | 1.12
23.3.03.02-0051 | Трубы стальные бесшовные горячедеформированные со снятой фаской из стали марок 10, 20, 35, наружный диаметр 76 мм, толщина стенки 5,5 мм | м | 1116.45 | 1141.98 | 200 | Трубы стальные бесшовные | - | 1.12
23.3.03.02-0052 | Трубы стальные бесшовные горячедеформированные со снятой фаской из стали марок 10, 20, 35, наружный диаметр 76 мм, толщина стенки 6 мм | м | 1207.86 | 1235.5 | 200 | Трубы стальные бесшовные | - | 1.12
23.3.03.02-0053 | Трубы стальные бесшовные горячедеформированные со снятой фаской из стали марок 10, 20, 35, наружный диаметр 76 мм, толщина стенки 7 мм | м | 1372.12 | 1403.55 | 200 | Трубы стальные бесшовные | - | 1.12
23.3.03.02-0054 | Трубы стальные бесшовные горячедеформированные со снятой фаской из стали марок 10, 20, 35, наружный диаметр 83 мм, толщина стенки 3,5 мм | м | 823.26 | 842.05 | 200 | Трубы стальные бесшовные | - | 1.12
23.3.03.02-0055 | Трубы стальные бесшовные горячедеформированные со снятой фаской из стали марок 10, 20, 35, наружный диаметр 83 мм, толщина стенки 4 мм | м | 928.43 | 949.64 | 200 | Трубы стальные бесшовные | - | 1.12
23.3.03.02-0056 | Трубы стальные бесшовные горячедеформированные со снятой фаской из стали марок 10, 20, 35, наружный диаметр 83 мм, толщина стенки 4,5 мм | м | 1030.4 | 1053.96 | 200 | Трубы стальные бесшовные | - | 1.12
23.3.03.02-0057 | Трубы стальные бесшовные горячедеформированные со снятой фаской из стали марок 10, 20, 35, наружный диаметр 83 мм, толщина стенки 5 мм | м | 1130.35 | 1156.18 | 200 | Трубы стальные бесшовные | - | 1.12
23.3.03.02-0058 | Трубы стальные бесшовные горячедеформированные со снятой фаской из стали марок 10, 20, 35, наружный диаметр 83 мм, толщина стенки 5,5 мм | м | 1227.65 | 1255.72 | 200 | Трубы стальные бесшовные | - | 1.12
23.3.03.02-0059 | Трубы стальные бесшовные горячедеформированные со снятой фаской из стали марок 10, 20, 35, наружный диаметр 83 мм, толщина стенки 6 мм | м | 1326.69 | 1357.05 | 200 | Трубы стальные бесшовные | - | 1.12
23.3.03.02-0060 | Трубы стальные бесшовные горячедеформированные со снятой фаской из стали марок 10, 20, 35, наружный диаметр 83 мм, толщина стенки 7 мм | м | 1509.87 | 1544.46 | 200 | Трубы стальные бесшовные | - | 1.12
23.3.03.02-0061 | Трубы стальные бесшовные горячедеформированные со снятой фаской из стали марок 10, 20, 35, наружный диаметр 89 мм, толщина стенки 3,5 мм | м | 896.93 | 917.36 | 200 | Трубы стальные бесшовные | - | 1.12
23.3.03.02-0062 | Трубы стальные бесшовные горячедеформированные со снятой фаской из стали марок 10, 20, 35, наружный диаметр 89 мм, толщина стенки 4 мм | м | 996.74 | 1019.52 | 200 | Трубы стальные бесшовные | - | 1.12
23.3.03.02-0063 | Трубы стальные бесшовные горячедеформированные со снятой фаской из стали марок 10, 20, 35, наружный диаметр 89 мм, толщина стенки 4,5 мм | м | 1106.75 | 1132.06 | 200 | Трубы стальные бесшовные | - | 1.12
23.3.03.02-0064 | Трубы стальные бесшовные горячедеформированные со снятой фаской из стали марок 10, 20, 35, наружный диаметр 89 мм, толщина стенки 5 мм | м | 1217.3 | 1245.16 | 200 | Трубы стальные бесшовные | - | 1.12
23.3.03.02-0065 | Трубы стальные бесшовные горячедеформированные со снятой фаской из стали марок 10, 20, 35, наружный диаметр 89 мм, толщина стенки 5,5 мм | м | 1318.24 | 1348.4 | 200 | Трубы стальные бесшовные | - | 1.12
23.3.03.02-0066 | Трубы стальные бесшовные горячедеформированные со снятой фаской из стали марок 10, 20, 35, наружный диаметр 89 мм, толщина стенки 6 мм | м | 1432.58 | 1465.38 | 200 | Трубы стальные бесшовные | - | 1.12
23.3.03.02-0067 | Трубы стальные бесшовные горячедеформированные со снятой фаской из стали марок 10, 20, 35, наружный диаметр 89 мм, толщина стенки 7 мм | м | 1626.9 | 1664.19 | 200 | Трубы стальные бесшовные | - | 1.12
23.3.03.02-0068 | Трубы стальные бесшовные горячедеформированные со снятой фаской из стали марок 10, 20, 35, наружный диаметр 102 мм, толщина стенки 3,5 мм | м | 1035.76 | 1059.7 | 200 | Трубы стальные бесшовные | - | 1.12
23.3.03.02-0069 | Трубы стальные бесшовные горячедеформированные со снятой фаской из стали марок 10, 20, 35, наружный диаметр 102 мм толщина стенки 4 мм | м | 1169.38 | 1196.04 | 200 | Трубы стальные бесшовные | - | 1.12
23.3.03.02-0070 | Трубы стальные бесшовные горячедеформированные со снятой фаской из стали марок 10, 20, 35, наружный диаметр 102 мм, толщина стенки 4,5 мм | м | 1298.33 | 1327.96 | 200 | Трубы стальные бесшовные | - | 1.12
23.3.03.02-0071 | Трубы стальные бесшовные горячедеформированные со снятой фаской из стали марок 10, 20, 35, наружный диаметр 102 мм, толщина стенки 5 мм | м | 1428.99 | 1461.59 | 200 | Трубы стальные бесшовные | - | 1.12
23.3.03.02-0072 | Трубы стальные бесшовные горячедеформированные со снятой фаской из стали марок 10, 20, 35, наружный диаметр 102 мм, толщина стенки 5,5 мм | м | 1556.11 | 1591.62 | 200 | Трубы стальные бесшовные | - | 1.12
23.3.03.02-0073 | Трубы стальные бесшовные горячедеформированные со снятой фаской из стали марок 10, 20, 35, наружный диаметр 102 мм, толщина стенки 6 мм | м | 1669.68 | 1707.83 | 200 | Трубы стальные бесшовные | - | 1.12
23.3.03.02-0074 | Трубы стальные бесшовные горячедеформированные со снятой фаской из стали марок 10, 20, 35, наружный диаметр 102 мм, толщина стенки 7 мм | м | 1924.03 | 1968 | 200 | Трубы стальные бесшовные | - | 1.12
23.3.03.02-0075 | Трубы стальные бесшовные горячедеформированные со снятой фаской из стали марок 10, 20, 35, наружный диаметр 108 мм, толщина стенки 4 мм | м | 1205.55 | 1233.14 | 200 | Трубы стальные бесшовные | - | 1.12
23.3.03.02-0076 | Трубы стальные бесшовные горячедеформированные со снятой фаской из стали марок 10, 20, 35, наружный диаметр 108 мм, толщина стенки 4,5 мм | м | 1350.08 | 1380.97 | 200 | Трубы стальные бесшовные | - | 1.12
23.3.03.02-0077 | Трубы стальные бесшовные горячедеформированные со снятой фаской из стали марок 10, 20, 35, наружный диаметр 108 мм, толщина стенки 5 мм | м | 1333.5 | 1364.47 | 200 | Трубы стальные бесшовные | - | 1.12
23.3.03.02-0078 | Трубы стальные бесшовные горячедеформированные со снятой фаской из стали марок 10, 20, 35, наружный диаметр 108 мм, толщина стенки 5,5 мм | м | 1464.94 | 1498.89 | 200 | Трубы стальные бесшовные | - | 1.12
23.3.03.02-0079 | Трубы стальные бесшовные горячедеформированные со снятой фаской из стали марок 10, 20, 35, наружный диаметр 108 мм, толщина стенки 6 мм | м | 1584.45 | 1621.2 | 200 | Трубы стальные бесшовные | - | 1.12
23.3.03.02-0080 | Трубы стальные бесшовные горячедеформированные со снятой фаской из стали марок 10, 20, 35, наружный диаметр 108 мм, толщина стенки 7 мм | м | 1812.82 | 1854.91 | 200 | Трубы стальные бесшовные | - | 1.12
23.3.03.02-0081 | Трубы стальные бесшовные горячедеформированные со снятой фаской из стали марок 10, 20, 35, наружный диаметр 108 мм, толщина стенки 8 мм | м | 2038.62 | 2085.99 | 200 | Трубы стальные бесшовные | - | 1.12
23.3.03.02-0082 | Трубы стальные бесшовные горячедеформированные со снятой фаской из стали марок 10, 20, 35, наружный диаметр 108 мм, толщина стенки 9 мм | м | 2262.92 | 2315.55 | 200 | Трубы стальные бесшовные | - | 1.12
23.3.03.02-0083 | Трубы стальные бесшовные горячедеформированные со снятой фаской из стали марок 10, 20, 35, наружный диаметр 108 мм, толщина стенки 10 мм | м | 2537.85 | 2596.71 | 200 | Трубы стальные бесшовные | - | 1.12
23.3.03.02-0084 | Трубы стальные бесшовные горячедеформированные со снятой фаской из стали марок 10, 20, 35, наружный диаметр 114 мм, толщина стенки 4 мм | м | 1169.86 | 1196.91 | 200 | Трубы стальные бесшовные | - | 1.12
23.3.03.02-0085 | Трубы стальные бесшовные горячедеформированные со снятой фаской из стали марок 10, 20, 35, наружный диаметр 114 мм, толщина стенки 4,5 мм | м | 1306.92 | 1337.18 | 200 | Трубы стальные бесшовные | - | 1.12
23.3.03.02-0086 | Трубы стальные бесшовные горячедеформированные со снятой фаской из стали марок 10, 20, 35, наружный диаметр 114 мм, толщина стенки 5 мм | м | 1431.44 | 1464.6 | 200 | Трубы стальные бесшовные | - | 1.12
23.3.03.02-0087 | Трубы стальные бесшовные горячедеформированные со снятой фаской из стали марок 10, 20, 35, наружный диаметр 114 мм, толщина стенки 5,5 мм | м | 1558.85 | 1594.95 | 200 | Трубы стальные бесшовные | - | 1.12
23.3.03.02-0088 | Трубы стальные бесшовные горячедеформированные со снятой фаской из стали марок 10, 20, 35, наружный диаметр 114 мм, толщина стенки 6 мм | м | 1690.14 | 1729.36 | 200 | Трубы стальные бесшовные | - | 1.12
23.3.03.02-0089 | Трубы стальные бесшовные горячедеформированные со снятой фаской из стали марок 10, 20, 35, наружный диаметр 114 мм, толщина стенки 7 мм | м | 1939.35 | 1984.33 | 200 | Трубы стальные бесшовные | - | 1.12
23.3.03.02-0090 | Трубы стальные бесшовные горячедеформированные со снятой фаской из стали марок 10, 20, 35, наружный диаметр 114 мм, толщина стенки 8 мм | м | 2177.57 | 2228.12 | 200 | Трубы стальные бесшовные | - | 1.12
23.3.03.02-0091 | Трубы стальные бесшовные горячедеформированные со снятой фаской из стали марок 10, 20, 35, наружный диаметр 114 мм, толщина стенки 9 мм | м | 2413.45 | 2469.52 | 200 | Трубы стальные бесшовные | - | 1.12
23.3.03.02-0092 | Трубы стальные бесшовные горячедеформированные со снятой фаской из стали марок 10, 20, 35, наружный диаметр 114 мм, толщина стенки 10 мм | м | 2640.67 | 2702.06 | 200 | Трубы стальные бесшовные | - | 1.12
23.3.03.02-0093 | Трубы стальные бесшовные горячедеформированные со снятой фаской из стали марок 10, 20, 35, наружный диаметр 121 мм, толщина стенки 4 мм | м | 1245.64 | 1274.44 | 200 | Трубы стальные бесшовные | - | 1.12
23.3.03.02-0094 | Трубы стальные бесшовные горячедеформированные со снятой фаской из стали марок 10, 20, 35, наружный диаметр 121 мм, толщина стенки 4,5 мм | м | 1386.63 | 1418.73 | 200 | Трубы стальные бесшовные | - | 1.12
23.3.03.02-0095 | Трубы стальные бесшовные горячедеформированные со снятой фаской из стали марок 10, 20, 35, наружный диаметр 121 мм, толщина стенки 5 мм | м | 1526.11 | 1561.47 | 200 | Трубы стальные бесшовные | - | 1.12
23.3.03.02-0096 | Трубы стальные бесшовные горячедеформированные со снятой фаской из стали марок 10, 20, 35, наружный диаметр 121 мм, толщина стенки 5,5 мм | м | 1668.11 | 1706.79 | 200 | Трубы стальные бесшовные | - | 1.12
23.3.03.02-0097 | Трубы стальные бесшовные горячедеформированные со снятой фаской из стали марок 10, 20, 35, наружный диаметр 121 мм, толщина стенки 6 мм | м | 1798.78 | 1840.45 | 200 | Трубы стальные бесшовные | - | 1.12
23.3.03.02-0098 | Трубы стальные бесшовные горячедеформированные со снятой фаской из стали марок 10, 20, 35, наружный диаметр 121 мм, толщина стенки 7 мм | м | 2066.4 | 2114.33 | 200 | Трубы стальные бесшовные | - | 1.12
23.3.03.02-0099 | Трубы стальные бесшовные горячедеформированные со снятой фаской из стали марок 10, 20, 35, наружный диаметр 121 мм, толщина стенки 8 мм | м | 2327.22 | 2381.23 | 200 | Трубы стальные бесшовные | - | 1.12
23.3.03.02-0100 | Трубы стальные бесшовные горячедеформированные со снятой фаской из стали марок 10, 20, 35, наружный диаметр 121 мм, толщина стенки 9 мм | м | 2580.98 | 2640.95 | 200 | Трубы стальные бесшовные | - | 1.12
23.3.03.02-0101 | Трубы стальные бесшовные горячедеформированные со снятой фаской из стали марок 10, 20, 35, наружный диаметр 121 мм, толщина стенки 10 мм | м | 2829.33 | 2895.1 | 200 | Трубы стальные бесшовные | - | 1.12
23.3.03.02-0102 | Трубы стальные бесшовные горячедеформированные со снятой фаской из стали марок 10, 20, 35, наружный диаметр 127 мм, толщина стенки 4 мм | м | 1289.12 | 1318.99 | 200 | Трубы стальные бесшовные | - | 1.12
23.3.03.02-0103 | Трубы стальные бесшовные горячедеформированные со снятой фаской из стали марок 10, 20, 35, наружный диаметр 127 мм, толщина стенки 4,5 мм | м | 1436.91 | 1470.25 | 200 | Трубы стальные бесшовные | - | 1.12
23.3.03.02-0104 | Трубы стальные бесшовные горячедеформированные со снятой фаской из стали марок 10, 20, 35, наружный диаметр 127 мм, толщина стенки 5 мм | м | 1579.2 | 1615.86 | 200 | Трубы стальные бесшовные | - | 1.12
23.3.03.02-0105 | Трубы стальные бесшовные горячедеформированные со снятой фаской из стали марок 10, 20, 35, наружный диаметр 127 мм, толщина стенки 5,5 мм | м | 1722.43 | 1762.4 | 200 | Трубы стальные бесшовные | - | 1.12
23.3.03.02-0106 | Трубы стальные бесшовные горячедеформированные со снятой фаской из стали марок 10, 20, 35, наружный диаметр 127 мм, толщина стенки 6 мм | м | 1879.5 | 1923.15 | 200 | Трубы стальные бесшовные | - | 1.12
23.3.03.02-0107 | Трубы стальные бесшовные горячедеформированные со снятой фаской из стали марок 10, 20, 35, наружный диаметр 127 мм, толщина стенки 7 мм | м | 2185.48 | 2236.13 | 200 | Трубы стальные бесшовные | - | 1.12
23.3.03.02-0108 | Трубы стальные бесшовные горячедеформированные со снятой фаской из стали марок 10, 20, 35, наружный диаметр 127 мм, толщина стенки 8 мм | м | 2465.4 | 2522.58 | 200 | Трубы стальные бесшовные | - | 1.12
23.3.03.02-0109 | Трубы стальные бесшовные горячедеформированные со снятой фаской из стали марок 10, 20, 35, наружный диаметр 127 мм, толщина стенки 9 мм | м | 2737.86 | 2801.4 | 200 | Трубы стальные бесшовные | - | 1.12
23.3.03.02-0110 | Трубы стальные бесшовные горячедеформированные со снятой фаской из стали марок 10, 20, 35, наружный диаметр 127 мм, толщина стенки 10 мм | м | 2997.53 | 3067.12 | 200 | Трубы стальные бесшовные | - | 1.12
23.3.03.02-0111 | Трубы стальные бесшовные горячедеформированные со снятой фаской из стали марок 10, 20, 35, наружный диаметр 133 мм, толщина стенки 4 мм | м | 1336.65 | 1367.68 | 200 | Трубы стальные бесшовные | - | 1.12
23.3.03.02-0112 | Трубы стальные бесшовные горячедеформированные со снятой фаской из стали марок 10, 20, 35, наружный диаметр 133 мм, толщина стенки 4,5 мм | м | 1483.88 | 1518.39 | 200 | Трубы стальные бесшовные | - | 1.12
23.3.03.02-0113 | Трубы стальные бесшовные горячедеформированные со снятой фаской из стали марок 10, 20, 35, наружный диаметр 133 мм, толщина стенки 5 мм | м | 1656.9 | 1695.38 | 200 | Трубы стальные бесшовные | - | 1.12
23.3.03.02-0114 | Трубы стальные бесшовные горячедеформированные со снятой фаской из стали марок 10, 20, 35, наружный диаметр 133 мм, толщина стенки 5,5 мм | м | 1866.63 | 1909.81 | 200 | Трубы стальные бесшовные | - | 1.12
23.3.03.02-0115 | Трубы стальные бесшовные горячедеформированные со снятой фаской из стали марок 10, 20, 35, наружный диаметр 133 мм, толщина стенки 6 мм | м | 1972.95 | 2018.71 | 200 | Трубы стальные бесшовные | - | 1.12
23.3.03.02-0116 | Трубы стальные бесшовные горячедеформированные со снятой фаской из стали марок 10, 20, 35, наружный диаметр 133 мм, толщина стенки 7 мм | м | 2316.73 | 2370.33 | 200 | Трубы стальные бесшовные | - | 1.12
23.3.03.02-0117 | Трубы стальные бесшовные горячедеформированные со снятой фаской из стали марок 10, 20, 35, наружный диаметр 133 мм, толщина стенки 8 мм | м | 2615.85 | 2676.44 | 200 | Трубы стальные бесшовные | - | 1.12
23.3.03.02-0118 | Трубы стальные бесшовные горячедеформированные со снятой фаской из стали марок 10, 20, 35, наружный диаметр 133 мм, толщина стенки 9 мм | м | 2901.73 | 2968.91 | 200 | Трубы стальные бесшовные | - | 1.12
23.3.03.02-0119 | Трубы стальные бесшовные горячедеформированные со снятой фаской из стали марок 10, 20, 35, наружный диаметр 133 мм, толщина стенки 10 мм | м | 3184.65 | 3258.49 | 200 | Трубы стальные бесшовные | - | 1.12
23.3.03.02-0120 | Трубы стальные бесшовные горячедеформированные со снятой фаской из стали марок 10, 20, 35, наружный диаметр 146 мм, толщина стенки 4,5 мм | м | 1648.76 | 1687.11 | 200 | Трубы стальные бесшовные | - | 1.12
23.3.03.02-0121 | Трубы стальные бесшовные горячедеформированные со снятой фаской из стали марок 10, 20, 35, наружный диаметр 146 мм, толщина стенки 5 мм | м | 1826.01 | 1868.49 | 200 | Трубы стальные бесшовные | - | 1.12
23.3.03.02-0122 | Трубы стальные бесшовные горячедеформированные со снятой фаской из стали марок 10, 20, 35, наружный диаметр 146 мм, толщина стенки 5,5 мм | м | 2001.51 | 2048.07 | 200 | Трубы стальные бесшовные | - | 1.12
23.3.03.02-0123 | Трубы стальные бесшовные горячедеформированные со снятой фаской из стали марок 10, 20, 35, наружный диаметр 146 мм, толщина стенки 6 мм | м | 2175.6 | 2226.21 | 200 | Трубы стальные бесшовные | - | 1.12
23.3.03.02-0124 | Трубы стальные бесшовные горячедеформированные со снятой фаской из стали марок 10, 20, 35, наружный диаметр 146 мм, толщина стенки 7 мм | м | 2520.32 | 2578.94 | 200 | Трубы стальные бесшовные | - | 1.12
23.3.03.02-0125 | Трубы стальные бесшовные горячедеформированные со снятой фаской из стали марок 10, 20, 35, наружный диаметр 146 мм, толщина стенки 8 мм | м | 2859.44 | 2925.95 | 200 | Трубы стальные бесшовные | - | 1.12
23.3.03.02-0126 | Трубы стальные бесшовные горячедеформированные со снятой фаской из стали марок 10, 20, 35, наружный диаметр 146 мм, толщина стенки 9 мм | м | 3193.43 | 3267.71 | 200 | Трубы стальные бесшовные | - | 1.12
23.3.03.02-0127 | Трубы стальные бесшовные горячедеформированные со снятой фаской из стали марок 10, 20, 35, наружный диаметр 146 мм, толщина стенки 10 мм | м | 3521.7 | 3603.62 | 200 | Трубы стальные бесшовные | - | 1.12
23.3.03.02-0128 | Трубы стальные бесшовные горячедеформированные со снятой фаской из стали марок 10, 20, 35, наружный диаметр 152 мм, толщина стенки 4,5 мм | м | 1745.77 | 1786.23 | 200 | Трубы стальные бесшовные | - | 1.12
23.3.03.02-0129 | Трубы стальные бесшовные горячедеформированные со снятой фаской из стали марок 10, 20, 35, наружный диаметр 152 мм, толщина стенки 5 мм | м | 1919.09 | 1963.59 | 200 | Трубы стальные бесшовные | - | 1.12
23.3.03.02-0130 | Трубы стальные бесшовные горячедеформированные со снятой фаской из стали марок 10, 20, 35, наружный диаметр 152 мм, толщина стенки 5,5 мм | м | 2096.64 | 2145.28 | 200 | Трубы стальные бесшовные | - | 1.12
23.3.03.02-0131 | Трубы стальные бесшовные горячедеформированные со снятой фаской из стали марок 10, 20, 35, наружный диаметр 152 мм, толщина стенки 6 мм | м | 2268 | 2320.67 | 200 | Трубы стальные бесшовные | - | 1.12
23.3.03.02-0132 | Трубы стальные бесшовные горячедеформированные со снятой фаской из стали марок 10, 20, 35, наружный диаметр 152 мм, толщина стенки 7 мм | м | 2607.75 | 2668.28 | 200 | Трубы стальные бесшовные | - | 1.12
23.3.03.02-0133 | Трубы стальные бесшовные горячедеформированные со снятой фаской из стали марок 10, 20, 35, наружный диаметр 152 мм, толщина стенки 8 мм | м | 2946.04 | 3014.48 | 200 | Трубы стальные бесшовные | - | 1.12
23.3.03.02-0134 | Трубы стальные бесшовные горячедеформированные со снятой фаской из стали марок 10, 20, 35, наружный диаметр 152 мм, толщина стенки 9 мм | м | 3273.74 | 3349.83 | 200 | Трубы стальные бесшовные | - | 1.12
23.3.03.02-0135 | Трубы стальные бесшовные горячедеформированные со снятой фаской из стали марок 10, 20, 35, наружный диаметр 152 мм, толщина стенки 10 мм | м | 3601.69 | 3685.45 | 200 | Трубы стальные бесшовные | - | 1.12
23.3.03.02-0136 | Трубы стальные бесшовные горячедеформированные со снятой фаской из стали марок 10, 20, 35, наружный диаметр 159 мм, толщина стенки 4,5 мм | м | 1800.75 | 1842.55 | 200 | Трубы стальные бесшовные | - | 1.12
23.3.03.02-0137 | Трубы стальные бесшовные горячедеформированные со снятой фаской из стали марок 10, 20, 35, наружный диаметр 159 мм, толщина стенки 5 мм | м | 1993.95 | 2040.26 | 200 | Трубы стальные бесшовные | - | 1.12
23.3.03.02-0138 | Трубы стальные бесшовные горячедеформированные со снятой фаской из стали марок 10, 20, 35, наружный диаметр 159 мм, толщина стенки 5,5 мм | м | 2195.5 | 2246.62 | 200 | Трубы стальные бесшовные | - | 1.12
23.3.03.02-0139 | Трубы стальные бесшовные горячедеформированные со снятой фаской из стали марок 10, 20, 35, наружный диаметр 159 мм, толщина стенки 6 мм | м | 2377.2 | 2432.39 | 200 | Трубы стальные бесшовные | - | 1.12
23.3.03.02-0140 | Трубы стальные бесшовные горячедеформированные со снятой фаской из стали марок 10, 20, 35, наружный диаметр 159 мм, толщина стенки 7 мм | м | 2737.75 | 2801.37 | 200 | Трубы стальные бесшовные | - | 1.12
23.3.03.02-0141 | Трубы стальные бесшовные горячедеформированные со снятой фаской из стали марок 10, 20, 35, наружный диаметр 159 мм, толщина стенки 8 мм | м | 3095.38 | 3167.37 | 200 | Трубы стальные бесшовные | - | 1.12
23.3.03.02-0142 | Трубы стальные бесшовные горячедеформированные со снятой фаской из стали марок 10, 20, 35, наружный диаметр 159 мм, толщина стенки 9 мм | м | 3444.5 | 3524.55 | 200 | Трубы стальные бесшовные | - | 1.12
23.3.03.02-0143 | Трубы стальные бесшовные горячедеформированные со снятой фаской из стали марок 10, 20, 35, наружный диаметр 159 мм, толщина стенки 10 мм | м | 3783.38 | 3871.34 | 200 | Трубы стальные бесшовные | - | 1.12
23.3.03.02-0144 | Трубы стальные бесшовные горячедеформированные со снятой фаской из стали марок 10, 20, 35, наружный диаметр 168 мм, толщина стенки 8 мм | м | 3314.85 | 3391.96 | 200 | Трубы стальные бесшовные | - | 1.12
23.3.03.02-0145 | Трубы стальные бесшовные горячедеформированные со снятой фаской из стали марок 10, 20, 35, наружный диаметр 168 мм, толщина стенки 5,5 мм | м | 2314.24 | 2368.14 | 200 | Трубы стальные бесшовные | - | 1.12
23.3.03.02-0146 | Трубы стальные бесшовные горячедеформированные со снятой фаской из стали марок 10, 20, 35, наружный диаметр 168 мм, толщина стенки 6 мм | м | 2517.1 | 2575.65 | 200 | Трубы стальные бесшовные | - | 1.12
23.3.03.02-0147 | Трубы стальные бесшовные горячедеформированные со снятой фаской из стали марок 10, 20, 35, наружный диаметр 168 мм, толщина стенки 7 мм | м | 2918.16 | 2986.04 | 200 | Трубы стальные бесшовные | - | 1.12
23.3.03.02-0148 | Трубы стальные бесшовные горячедеформированные со снятой фаской из стали марок 10, 20, 35, наружный диаметр 168 мм, толщина стенки 9 мм | м | 3710.45 | 3793.13 | 200 | Трубы стальные бесшовные | - | 1.12
23.3.03.02-0149 | Трубы стальные бесшовные горячедеформированные со снятой фаской из стали марок 10, 20, 35, наружный диаметр 168 мм, толщина стенки 10 мм | м | 4096.89 | 4188.51 | 200 | Трубы стальные бесшовные | - | 1.12
23.3.03.02-0150 | Трубы стальные бесшовные горячедеформированные со снятой фаской из стали марок 10, 20, 35, наружный диаметр 180 мм, толщина стенки 8 мм | м | 3516.22 | 3597.9 | 200 | Трубы стальные бесшовные | - | 1.12
23.3.03.02-0151 | Трубы стальные бесшовные горячедеформированные со снятой фаской из стали марок 10, 20, 35, наружный диаметр 180 мм, толщина стенки 5 мм | м | 2281.4 | 2334.34 | 200 | Трубы стальные бесшовные | - | 1.12
23.3.03.02-0152 | Трубы стальные бесшовные горячедеформированные со снятой фаской из стали марок 10, 20, 35, наружный диаметр 180 мм, толщина стенки 5,5 мм | м | 2493.2 | 2551.09 | 200 | Трубы стальные бесшовные | - | 1.12
23.3.03.02-0153 | Трубы стальные бесшовные горячедеформированные со снятой фаской из стали марок 10, 20, 35, наружный диаметр 180 мм, толщина стенки 6 мм | м | 2703.75 | 2766.56 | 200 | Трубы стальные бесшовные | - | 1.12
23.3.03.02-0154 | Трубы стальные бесшовные горячедеформированные со снятой фаской из стали марок 10, 20, 35, наружный диаметр 180 мм, толщина стенки 7 мм | м | 3113.06 | 3185.43 | 200 | Трубы стальные бесшовные | - | 1.12
23.3.03.02-0155 | Трубы стальные бесшовные горячедеформированные со снятой фаской из стали марок 10, 20, 35, наружный диаметр 180 мм, толщина стенки 9 мм | м | 3864.58 | 3954.57 | 200 | Трубы стальные бесшовные | - | 1.12
23.3.03.02-0156 | Трубы стальные бесшовные горячедеформированные со снятой фаской из стали марок 10, 20, 35, наружный диаметр 180 мм, толщина стенки 10 мм | м | 4316.77 | 4417.14 | 200 | Трубы стальные бесшовные | - | 1.12
23.3.03.02-0157 | Трубы стальные бесшовные горячедеформированные со снятой фаской из стали марок 10, 20, 35, наружный диаметр 219 мм, толщина стенки 6 мм | м | 3438.4 | 3517.82 | 200 | Трубы стальные бесшовные | - | 1.12
23.3.03.02-0158 | Трубы стальные бесшовные горячедеформированные со снятой фаской из стали марок 10, 20, 35, наружный диаметр 219 мм, толщина стенки 7 мм | м | 3843 | 3932.24 | 200 | Трубы стальные бесшовные | - | 1.12
23.3.03.02-0159 | Трубы стальные бесшовные горячедеформированные со снятой фаской из стали марок 10, 20, 35, наружный диаметр 219 мм, толщина стенки 8 мм | м | 4371.15 | 4472.65 | 200 | Трубы стальные бесшовные | - | 1.12
23.3.03.02-0161 | Трубы стальные бесшовные горячедеформированные со снятой фаской из стали марок 10, 20, 35, наружный диаметр 219 мм, толщина стенки 10 мм | м | 5411.7 | 5537.19 | 200 | Трубы стальные бесшовные | - | 1.12
23.3.03.02-0162 | Трубы стальные бесшовные горячедеформированные со снятой фаской из стали марок 10, 20, 35, наружный диаметр 273 мм, толщина стенки 7 мм | м | 4936.4 | 5050.66 | 200 | Трубы стальные бесшовные | - | 1.12
23.3.03.02-0163 | Трубы стальные бесшовные горячедеформированные со снятой фаской из стали марок 10, 20, 35, наружный диаметр 273 мм, толщина стенки 8 мм | м | 5620.1 | 5750.2 | 200 | Трубы стальные бесшовные | - | 1.12
23.3.03.02-0164 | Трубы стальные бесшовные горячедеформированные со снятой фаской из стали марок 10, 20, 35, наружный диаметр 273 мм, толщина стенки 9 мм | м | 6299.5 | 6445.32 | 200 | Трубы стальные бесшовные | - | 1.12
23.3.03.02-0165 | Трубы стальные бесшовные горячедеформированные со снятой фаской из стали марок 10, 20, 35, наружный диаметр 273 мм, толщина стенки 10 мм | м | 6959.87 | 7120.81 | 200 | Трубы стальные бесшовные | - | 1.12
23.3.03.02-0166 | Трубы стальные бесшовные горячедеформированные со снятой фаской из стали марок 10, 20, 35, наружный диаметр 273 мм, толщина стенки 11 мм | м | 7610.24 | 7786.26 | 200 | Трубы стальные бесшовные | - | 1.12
23.3.03.02-0167 | Трубы стальные бесшовные горячедеформированные со снятой фаской из стали марок 10, 20, 35, наружный диаметр 273 мм, толщина стенки 12 мм | м | 8260.61 | 8451.68 | 200 | Трубы стальные бесшовные | - | 1.12
23.3.03.02-0168 | Трубы стальные бесшовные горячедеформированные со снятой фаской из стали марок 10, 20, 35, наружный диаметр 299 мм, толщина стенки 8 мм | м | 6192.8 | 6336.08 | 200 | Трубы стальные бесшовные | - | 1.12
23.3.03.02-0169 | Трубы стальные бесшовные горячедеформированные со снятой фаской из стали марок 10, 20, 35, наружный диаметр 299 мм, толщина стенки 9 мм | м | 6932.45 | 7092.88 | 200 | Трубы стальные бесшовные | - | 1.12
23.3.03.02-0170 | Трубы стальные бесшовные горячедеформированные со снятой фаской из стали марок 10, 20, 35, наружный диаметр 299 мм, толщина стенки 10 мм | м | 7661.53 | 7838.64 | 200 | Трубы стальные бесшовные | - | 1.12
23.3.03.02-0171 | Трубы стальные бесшовные горячедеформированные со снятой фаской из стали марок 10, 20, 35, наружный диаметр 299 мм, толщина стенки 11 мм | м | 8386.42 | 8580.32 | 200 | Трубы стальные бесшовные | - | 1.12
23.3.03.02-0172 | Трубы стальные бесшовные горячедеформированные со снятой фаской из стали марок 10, 20, 35, наружный диаметр 299 мм, толщина стенки 12 мм | м | 9058.48 | 9268.09 | 200 | Трубы стальные бесшовные | - | 1.12
23.3.03.02-0173 | Трубы стальные бесшовные горячедеформированные со снятой фаской из стали марок 10, 20, 35, наружный диаметр 325 мм, толщина стенки 8 мм | м | 6723.05 | 6878.66 | 200 | Трубы стальные бесшовные | - | 1.12
23.3.03.02-0174 | Трубы стальные бесшовные горячедеформированные со снятой фаской из стали марок 10, 20, 35, наружный диаметр 325 мм, толщина стенки 9 мм | м | 7554.35 | 7729.15 | 200 | Трубы стальные бесшовные | - | 1.12
23.3.03.02-0175 | Трубы стальные бесшовные горячедеформированные со снятой фаской из стали марок 10, 20, 35, наружный диаметр 325 мм, толщина стенки 10 мм | м | 8350.6 | 8543.9 | 200 | Трубы стальные бесшовные | - | 1.12
23.3.03.02-0176 | Трубы стальные бесшовные горячедеформированные со снятой фаской из стали марок 10, 20, 35, наружный диаметр 325 мм, толщина стенки 11 мм | м | 9104.24 | 9315.29 | 200 | Трубы стальные бесшовные | - | 1.12
23.3.03.02-0177 | Трубы стальные бесшовные горячедеформированные со снятой фаской из стали марок 10, 20, 35, наружный диаметр 325 мм, толщина стенки 12 мм | м | 9883.55 | 10113.94 | 200 | Трубы стальные бесшовные | - | 1.12
23.3.03.02-0178 | Трубы стальные бесшовные горячедеформированные со снятой фаской из стали марок 10, 20, 35, наружный диаметр 351 мм, толщина стенки 8 мм | м | 7449.99 | 7621.89 | 200 | Трубы стальные бесшовные | - | 1.12
23.3.03.02-0179 | Трубы стальные бесшовные горячедеформированные со снятой фаской из стали марок 10, 20, 35, наружный диаметр 351 мм, толщина стенки 9 мм | м | 8342.98 | 8535.52 | 200 | Трубы стальные бесшовные | - | 1.12
23.3.03.02-0180 | Трубы стальные бесшовные горячедеформированные со снятой фаской из стали марок 10, 20, 35, наружный диаметр 351 мм, толщина стенки 10 мм | м | 9180.92 | 9392.99 | 200 | Трубы стальные бесшовные | - | 1.12
23.3.03.02-0181 | Трубы стальные бесшовные горячедеформированные со снятой фаской из стали марок 10, 20, 35, наружный диаметр 351 мм, толщина стенки 11 мм | м | 10054.47 | 10287.76 | 200 | Трубы стальные бесшовные | - | 1.12
23.3.03.02-0182 | Трубы стальные бесшовные горячедеформированные со снятой фаской из стали марок 10, 20, 35, наружный диаметр 351 мм, толщина стенки 12 мм | м | 10903.44 | 11156.53 | 200 | Трубы стальные бесшовные | - | 1.12
23.3.03.02-0183 | Трубы стальные бесшовные горячедеформированные со снятой фаской из стали марок 10, 20, 35, наружный диаметр 377 мм, толщина стенки 9 мм | м | 8916.73 | 9122.71 | 200 | Трубы стальные бесшовные | - | 1.12
23.3.03.02-0184 | Трубы стальные бесшовные горячедеформированные со снятой фаской из стали марок 10, 20, 35, наружный диаметр 377 мм, толщина стенки 10 мм | м | 9880.68 | 10108.91 | 200 | Трубы стальные бесшовные | - | 1.12
23.3.03.02-0187 | Трубы стальные бесшовные горячедеформированные со снятой фаской из стали марок 10, 20, 35, наружный диаметр 426 мм, толщина стенки 9 мм | м | 10103.38 | 10336.77 | 200 | Трубы стальные бесшовные | - | 1.12
23.3.03.02-0188 | Трубы стальные бесшовные горячедеформированные со снятой фаской из стали марок 10, 20, 35, наружный диаметр 426 мм, толщина стенки 10 мм | м | 11200.5 | 11459.36 | 200 | Трубы стальные бесшовные | - | 1.12
23.3.03.02-0190 | Трубы стальные бесшовные горячедеформированные со снятой фаской из стали марок 10, 20, 35, наружный диаметр 426 мм, толщина стенки 12 мм | м | 13372.92 | 13681.65 | 200 | Трубы стальные бесшовные | - | 1.12
23.3.03.02-1200 | Трубы стальные бесшовные горячедеформированные со снятой фаской из стали марок 10, 20, 35, наружный диаметр 102 мм, толщина стенки 6,5 мм | м | 1798.93 | 1839.66 | 200 | Трубы стальные бесшовные | - | 1.12
23.3.03.02-1202 | Трубы стальные бесшовные горячедеформированные со снятой фаской из стали марок 10, 20, 35, наружный диаметр 102 мм, толщина стенки 7,5 мм | м | 2053.9 | 2100.83 | 200 | Трубы стальные бесшовные | - | 1.12
23.3.03.02-1204 | Трубы стальные бесшовные горячедеформированные со снятой фаской из стали марок 10, 20, 35, наружный диаметр 102 мм, толщина стенки 8 мм | м | 2179.63 | 2229.42 | 200 | Трубы стальные бесшовные | - | 1.12
23.3.03.02-1206 | Трубы стальные бесшовные горячедеформированные со снятой фаской из стали марок 10, 20, 35, наружный диаметр 102 мм, толщина стенки 8,5 мм | м | 2303 | 2355.63 | 200 | Трубы стальные бесшовные | - | 1.12
23.3.03.02-1208 | Трубы стальные бесшовные горячедеформированные со снятой фаской из стали марок 10, 20, 35, наружный диаметр 102 мм, толщина стенки 9 мм | м | 2425.2 | 2480.62 | 200 | Трубы стальные бесшовные | - | 1.12
23.3.03.02-1210 | Трубы стальные бесшовные горячедеформированные со снятой фаской из стали марок 10, 20, 35, наружный диаметр 102 мм, толщина стенки 9,5 мм | м | 2546.23 | 2604.41 | 200 | Трубы стальные бесшовные | - | 1.12
23.3.03.02-1212 | Трубы стальные бесшовные горячедеформированные со снятой фаской из стали марок 10, 20, 35, наружный диаметр 108 мм, толщина стенки 6,5 мм | м | 1708.35 | 1747.57 | 200 | Трубы стальные бесшовные | - | 1.12
23.3.03.02-1214 | Трубы стальные бесшовные горячедеформированные со снятой фаской из стали марок 10, 20, 35, наружный диаметр 108 мм, толщина стенки 7,5 мм | м | 1951.95 | 1997.6 | 200 | Трубы стальные бесшовные | - | 1.12
23.3.03.02-1216 | Трубы стальные бесшовные горячедеформированные со снятой фаской из стали марок 10, 20, 35, наружный диаметр 108 мм, толщина стенки 8,5 мм | м | 2190.3 | 2240.72 | 200 | Трубы стальные бесшовные | - | 1.12
23.3.03.02-1218 | Трубы стальные бесшовные горячедеформированные со снятой фаской из стали марок 10, 20, 35, наружный диаметр 108 мм, толщина стенки 9,5 мм | м | 2423.4 | 2479.96 | 200 | Трубы стальные бесшовные | - | 1.12
23.3.03.02-1222 | Трубы стальные бесшовные горячедеформированные со снятой фаской из стали марок 10, 20, 35, наружный диаметр 133 мм, толщина стенки 6,5 мм | м | 2129.4 | 2178.28 | 200 | Трубы стальные бесшовные | - | 1.12
23.3.03.02-1224 | Трубы стальные бесшовные горячедеформированные со снятой фаской из стали марок 10, 20, 35, наружный диаметр 133 мм, толщина стенки 7,5 мм | м | 2437.05 | 2493.08 | 200 | Трубы стальные бесшовные | - | 1.12
23.3.03.02-1226 | Трубы стальные бесшовные горячедеформированные со снятой фаской из стали марок 10, 20, 35, наружный диаметр 133 мм, толщина стенки 8,5 мм | м | 2740.5 | 2803.57 | 200 | Трубы стальные бесшовные | - | 1.12
23.3.03.02-1228 | Трубы стальные бесшовные горячедеформированные со снятой фаской из стали марок 10, 20, 35, наружный диаметр 133 мм, толщина стенки 9,5 мм | м | 3037.65 | 3108.56 | 200 | Трубы стальные бесшовные | - | 1.12
23.3.03.02-1230 | Трубы стальные бесшовные горячедеформированные со снятой фаской из стали марок 10, 20, 35, наружный диаметр 152 мм, толщина стенки 6,5 мм | м | 2448.6 | 2504.81 | 200 | Трубы стальные бесшовные | - | 1.12
23.3.03.02-1232 | Трубы стальные бесшовные горячедеформированные со снятой фаской из стали марок 10, 20, 35, наружный диаметр 152 мм, толщина стенки 7,5 мм | м | 2806.65 | 2871.74 | 200 | Трубы стальные бесшовные | - | 1.12
23.3.03.02-1234 | Трубы стальные бесшовные горячедеформированные со снятой фаской из стали марок 10, 20, 35, наружный диаметр 152 мм, толщина стенки 8,5 мм | м | 3158.4 | 3231.09 | 200 | Трубы стальные бесшовные | - | 1.12
23.3.03.02-1236 | Трубы стальные бесшовные горячедеформированные со снятой фаской из стали марок 10, 20, 35, наружный диаметр 159 мм, толщина стенки 6,5 мм | м | 2567.25 | 2626.18 | 200 | Трубы стальные бесшовные | - | 1.12
23.3.03.02-1238 | Трубы стальные бесшовные горячедеформированные со снятой фаской из стали марок 10, 20, 35, наружный диаметр 159 мм, толщина стенки 7,5 мм | м | 2942.1 | 3009.73 | 200 | Трубы стальные бесшовные | - | 1.12
23.3.03.02-1240 | Трубы стальные бесшовные горячедеформированные со снятой фаской из стали марок 10, 20, 35, наружный диаметр 159 мм, толщина стенки 8,5 мм | м | 3312.75 | 3388.98 | 200 | Трубы стальные бесшовные | - | 1.12
23.3.03.02-1242 | Трубы стальные бесшовные горячедеформированные со снятой фаской из стали марок 10, 20, 35, наружный диаметр 159 мм, толщина стенки 9,5 мм | м | 3678.15 | 3764.02 | 200 | Трубы стальные бесшовные | - | 1.12
23.3.03.02-1244 | Трубы стальные бесшовные горячедеформированные со снятой фаской из стали марок 10, 20, 35, наружный диаметр 219 мм, толщина стенки 6,5 мм | м | 3576.3 | 3658.38 | 200 | Трубы стальные бесшовные | - | 1.12
23.3.03.02-1246 | Трубы стальные бесшовные горячедеформированные со снятой фаской из стали марок 10, 20, 35, наружный диаметр 219 мм, толщина стенки 7,5 мм | м | 4107.6 | 4202.01 | 200 | Трубы стальные бесшовные | - | 1.12
23.3.03.02-1248 | Трубы стальные бесшовные горячедеформированные со снятой фаской из стали марок 10, 20, 35, наружный диаметр 219 мм, толщина стенки 8,5 мм | м | 4633.65 | 4740.27 | 200 | Трубы стальные бесшовные | - | 1.12
23.3.03.02-1250 | Трубы стальные бесшовные горячедеформированные со снятой фаской из стали марок 10, 20, 35, наружный диаметр 219 мм, толщина стенки 9,5 мм | м | 5153.4 | 5272.08 | 200 | Трубы стальные бесшовные | - | 1.12
23.3.03.02-1252 | Трубы стальные бесшовные горячедеформированные со снятой фаской из стали марок 10, 20, 35, наружный диаметр 273 мм, толщина стенки 6,5 мм | м | 4592.4 | 4699.63 | 200 | Трубы стальные бесшовные | - | 1.12
23.3.03.02-1254 | Трубы стальные бесшовные горячедеформированные со снятой фаской из стали марок 10, 20, 35, наружный диаметр 273 мм, толщина стенки 7,5 мм | м | 5279.33 | 5402.43 | 200 | Трубы стальные бесшовные | - | 1.12
23.3.03.02-1256 | Трубы стальные бесшовные горячедеформированные со снятой фаской из стали марок 10, 20, 35, наружный диаметр 273 мм, толщина стенки 8,5 мм | м | 5960.88 | 6099.72 | 200 | Трубы стальные бесшовные | - | 1.12
23.3.03.02-1258 | Трубы стальные бесшовные горячедеформированные со снятой фаской из стали марок 10, 20, 35, наружный диаметр 273 мм, толщина стенки 9,5 мм | м | 6635.98 | 6790.42 | 200 | Трубы стальные бесшовные | - | 1.12
23.3.03.02-1260 | Трубы стальные бесшовные горячедеформированные со снятой фаской из стали марок 10, 20, 35, наружный диаметр 325 мм, толщина стенки 7,5 мм | м | 6313.48 | 6460.7 | 200 | Трубы стальные бесшовные | - | 1.12
23.3.03.02-1262 | Трубы стальные бесшовные горячедеформированные со снятой фаской из стали марок 10, 20, 35, наружный диаметр 325 мм, толщина стенки 8,5 мм | м | 7132.63 | 7298.77 | 200 | Трубы стальные бесшовные | - | 1.12
23.3.03.02-1264 | Трубы стальные бесшовные горячедеформированные со снятой фаской из стали марок 10, 20, 35, наружный диаметр 325 мм, толщина стенки 9,5 мм | м | 7946.4 | 8131.35 | 200 | Трубы стальные бесшовные | - | 1.12
23.3.03.02-1266 | Трубы стальные бесшовные горячедеформированные со снятой фаской из стали марок 10, 20, 35, наружный диаметр 377 мм, толщина стенки 9,5 мм | м | 9399.25 | 9617.56 | 200 | Трубы стальные бесшовные | - | 1.12
23.3.03.02-1268 | Трубы стальные бесшовные горячедеформированные со снятой фаской из стали марок 10, 20, 35, наружный диаметр 426 мм, толщина стенки 9,5 мм | м | 10652.48 | 10899.9 | 200 | Трубы стальные бесшовные | - | 1.12
23.3.03.02-1270 | Трубы стальные бесшовные горячедеформированные со снятой фаской из стали марок 10, 20, 35, наружный диаметр 48,3 мм, толщина стенки 4 мм | м | 513.48 | 525.21 | 200 | Трубы стальные бесшовные | - | 1.12
23.3.03.02-1272 | Трубы стальные бесшовные горячедеформированные со снятой фаской из стали марок 10, 20, 35, наружный диаметр 54 мм, толщина стенки 3 мм | м | 442.98 | 453.38 | 200 | Трубы стальные бесшовные | - | 1.12
23.3.03.02-1274 | Трубы стальные бесшовные горячедеформированные со снятой фаской из стали марок 10, 20, 35, наружный диаметр 76 мм, толщина стенки 10 мм | м | 1912.9 | 1956.61 | 200 | Трубы стальные бесшовные | - | 1.12
23.3.03.02-1276 | Трубы стальные бесшовные горячедеформированные со снятой фаской из стали марок 10, 20, 35, наружный диаметр 76 мм, толщина стенки 6,5 мм | м | 1308.95 | 1338.6 | 200 | Трубы стальные бесшовные | - | 1.12
23.3.03.02-1278 | Трубы стальные бесшовные горячедеформированные со снятой фаской из стали марок 10, 20, 35, наружный диаметр 76 мм, толщина стенки 8 мм | м | 1576.85 | 1612.88 | 200 | Трубы стальные бесшовные | - | 1.12
23.3.03.02-1280 | Трубы стальные бесшовные горячедеформированные со снятой фаской из стали марок 10, 20, 35, наружный диаметр 76 мм, толщина стенки 8,5 мм | м | 1662.63 | 1700.37 | 200 | Трубы стальные бесшовные | - | 1.12
23.3.03.02-1282 | Трубы стальные бесшовные горячедеформированные со снятой фаской из стали марок 10, 20, 35, наружный диаметр 76 мм, толщина стенки 9 мм | м | 1747.23 | 1787.62 | 200 | Трубы стальные бесшовные | - | 1.12
23.3.03.02-1284 | Трубы стальные бесшовные горячедеформированные со снятой фаской из стали марок 10, 20, 35, наружный диаметр 76 мм, толщина стенки 9,5 мм | м | 1830.65 | 1872.72 | 200 | Трубы стальные бесшовные | - | 1.12
23.3.03.02-1286 | Трубы стальные бесшовные горячедеформированные со снятой фаской из стали марок 10, 20, 35, наружный диаметр 89 мм, толщина стенки 10 мм | м | 2288.9 | 2341.2 | 200 | Трубы стальные бесшовные | - | 1.12
23.3.03.02-1288 | Трубы стальные бесшовные горячедеформированные со снятой фаской из стали марок 10, 20, 35, наружный диаметр 89 мм, толщина стенки 6,5 мм | м | 1554.53 | 1589.73 | 200 | Трубы стальные бесшовные | - | 1.12
23.3.03.02-1290 | Трубы стальные бесшовные горячедеформированные со снятой фаской из стали марок 10, 20, 35, наружный диаметр 89 мм, толщина стенки 7,5 мм | м | 1770.73 | 1810.86 | 200 | Трубы стальные бесшовные | - | 1.12
23.3.03.02-1292 | Трубы стальные бесшовные горячедеформированные со снятой фаской из стали марок 10, 20, 35, наружный диаметр 89 мм, толщина стенки 8 мм | м | 1877.65 | 1920.52 | 200 | Трубы стальные бесшовные | - | 1.12
23.3.03.02-1294 | Трубы стальные бесшовные горячедеформированные со снятой фаской из стали марок 10, 20, 35, наружный диаметр 89 мм, толщина стенки 8,5 мм | м | 1983.4 | 2028.38 | 200 | Трубы стальные бесшовные | - | 1.12
23.3.03.02-1296 | Трубы стальные бесшовные горячедеформированные со снятой фаской из стали марок 10, 20, 35, наружный диаметр 89 мм, толщина стенки 9 мм | м | 2086.8 | 2134.41 | 200 | Трубы стальные бесшовные | - | 1.12
23.3.03.02-1298 | Трубы стальные бесшовные горячедеформированные со снятой фаской из стали марок 10, 20, 35, наружный диаметр 89 мм, толщина стенки 9,5 мм | м | 2189.03 | 2239.25 | 200 | Трубы стальные бесшовные | - | 1.12
23.3.03.02-1300 | Трубы стальные бесшовные горячедеформированные со снятой фаской из стали марок 10, 20, 35, наружный диаметр 95 мм, толщина стенки 4 мм | м | 1055.15 | 1079.93 | 200 | Трубы стальные бесшовные | - | 1.12
23.3.04.01-0001 | Трубы стальные бесшовные нефтегазопроводные из стали марки 13ХФА, наружный диаметр 159 мм, толщина стенки 8 мм | м | 3203.81 | 3278.21 | 200 | Трубы стальные бесшовные | - | 1.12
23.3.04.01-0002 | Трубы стальные бесшовные нефтегазопроводные из стали марки 13ХФА, с заводской наружной изоляцией, наружный диаметр 159 мм, толщина стенки 8 мм | м | 3203.81 | 3279.8 | 200 | Трубы стальные бесшовные | - | 1.12
23.3.04.01-0004 | Трубы стальные бесшовные нефтегазопроводные из стали марки 13ХФА, с заводской наружной изоляцией, наружный диаметр 219 мм, толщина стенки 8 мм | м | 4676.81 | 4787.43 | 200 | Трубы стальные бесшовные | - | 1.12
23.3.04.01-0005 | Трубы стальные бесшовные нефтегазопроводные из стали марки 13ХФА, наружный диаметр 325 мм, толщина стенки 8 мм | м | 6725.94 | 6882.59 | 200 | Трубы стальные бесшовные | - | 1.12
23.3.04.01-0006 | Трубы стальные бесшовные нефтегазопроводные из стали марки 13ХФА, с заводской наружной изоляцией, наружный диаметр 325 мм, толщина стенки 8 мм | м | 6725.94 | 6884.14 | 200 | Трубы стальные бесшовные | - | 1.12
23.3.05.01-0001 | Трубы стальные бесшовные холоднодеформированные из коррозионно-стойкой стали, марка 12Х18Н10Т, наружный диаметр 14 мм, толщина стенки 1,4 мм | м | 241.38 | 246.35 | 197 | Трубы и детали трубопроводов из коррозионно-стойкой стали | - | 1.08
23.3.05.01-0002 | Трубы стальные бесшовные холоднодеформированные из коррозионно-стойкой стали, марка 12Х18Н10Т, наружный диаметр 14 мм, толщина стенки 1,5 мм | м | 252.23 | 257.43 | 197 | Трубы и детали трубопроводов из коррозионно-стойкой стали | - | 1.08
23.3.05.01-0003 | Трубы стальные бесшовные холоднодеформированные из коррозионно-стойкой стали, марка 12Х18Н10Т, наружный диаметр 14 мм, толщина стенки 2,0 мм | м | 264.51 | 270 | 197 | Трубы и детали трубопроводов из коррозионно-стойкой стали | - | 1.08
23.3.05.01-0004 | Трубы стальные бесшовные холоднодеформированные из коррозионно-стойкой стали, марка 12Х18Н10Т, наружный диаметр 14 мм, толщина стенки 2,5 мм | м | 394.42 | 402.55 | 197 | Трубы и детали трубопроводов из коррозионно-стойкой стали | - | 1.08
23.3.05.01-0005 | Трубы стальные бесшовные холоднодеформированные из коррозионно-стойкой стали, марка 12Х18Н10Т, наружный диаметр 18 мм, толщина стенки 1,4 мм | м | 357.58 | 364.95 | 197 | Трубы и детали трубопроводов из коррозионно-стойкой стали | - | 1.08
23.3.05.01-0006 | Трубы стальные бесшовные холоднодеформированные из коррозионно-стойкой стали, марка 12Х18Н10Т, наружный диаметр 18 мм, толщина стенки 1,5 мм | м | 369.34 | 376.95 | 197 | Трубы и детали трубопроводов из коррозионно-стойкой стали | - | 1.08
23.3.05.01-0007 | Трубы стальные бесшовные холоднодеформированные из коррозионно-стойкой стали, марка 12Х18Н10Т, наружный диаметр 18 мм, толщина стенки 2,0 мм | м | 418.34 | 426.97 | 197 | Трубы и детали трубопроводов из коррозионно-стойкой стали | - | 1.08
23.3.05.01-0008 | Трубы стальные бесшовные холоднодеформированные из коррозионно-стойкой стали, марка 12Х18Н10Т, наружный диаметр 18 мм, толщина стенки 2,5 мм | м | 533.46 | 544.45 | 197 | Трубы и детали трубопроводов из коррозионно-стойкой стали | - | 1.08
23.3.05.01-0009 | Трубы стальные бесшовные холоднодеформированные из коррозионно-стойкой стали, марка 12Х18Н10Т, наружный диаметр 25 мм, толщина стенки 1,4 мм | м | 443.41 | 452.55 | 197 | Трубы и детали трубопроводов из коррозионно-стойкой стали | - | 1.08
23.3.05.01-0010 | Трубы стальные бесшовные холоднодеформированные из коррозионно-стойкой стали, марка 12Х18Н10Т, наружный диаметр 25 мм, толщина стенки 1,5 мм | м | 468.31 | 477.96 | 197 | Трубы и детали трубопроводов из коррозионно-стойкой стали | - | 1.08
23.3.05.01-0011 | Трубы стальные бесшовные холоднодеформированные из коррозионно-стойкой стали, марка 12Х18Н10Т, наружный диаметр 25 мм, толщина стенки 2,0 мм | м | 556.73 | 568.25 | 197 | Трубы и детали трубопроводов из коррозионно-стойкой стали | - | 1.08
23.3.05.01-0012 | Трубы стальные бесшовные холоднодеформированные из коррозионно-стойкой стали, марка 12Х18Н10Т, наружный диаметр 25 мм, толщина стенки 2,5 мм | м | 701.53 | 716.02 | 197 | Трубы и детали трубопроводов из коррозионно-стойкой стали | - | 1.08
23.3.05.01-0013 | Трубы стальные бесшовные холоднодеформированные из коррозионно-стойкой стали, марка 12Х18Н10Т, наружный диаметр 25 мм, толщина стенки 3,0 мм | м | 825.8 | 842.86 | 197 | Трубы и детали трубопроводов из коррозионно-стойкой стали | - | 1.08
23.3.05.01-0014 | Трубы стальные бесшовные холоднодеформированные из коррозионно-стойкой стали, марка 12Х18Н10Т, наружный диаметр 32 мм, толщина стенки 1,4 мм | м | 641.53 | 654.71 | 197 | Трубы и детали трубопроводов из коррозионно-стойкой стали | - | 1.08
23.3.05.01-0015 | Трубы стальные бесшовные холоднодеформированные из коррозионно-стойкой стали, марка 12Х18Н10Т, наружный диаметр 32 мм, толщина стенки 2,0 мм | м | 727.75 | 742.8 | 197 | Трубы и детали трубопроводов из коррозионно-стойкой стали | - | 1.08
23.3.05.01-0016 | Трубы стальные бесшовные холоднодеформированные из коррозионно-стойкой стали, марка 12Х18Н10Т, наружный диаметр 32 мм, толщина стенки 2,5 мм | м | 922.01 | 941.04 | 197 | Трубы и детали трубопроводов из коррозионно-стойкой стали | - | 1.08
23.3.05.01-0017 | Трубы стальные бесшовные холоднодеформированные из коррозионно-стойкой стали, марка 12Х18Н10Т, наружный диаметр 32 мм, толщина стенки 3,0 мм | м | 1034.69 | 1056.1 | 197 | Трубы и детали трубопроводов из коррозионно-стойкой стали | - | 1.08
23.3.05.01-0018 | Трубы стальные бесшовные холоднодеформированные из коррозионно-стойкой стали, марка 12Х18Н10Т, наружный диаметр 40 мм, толщина стенки 2,0 мм | м | 947.67 | 967.25 | 197 | Трубы и детали трубопроводов из коррозионно-стойкой стали | - | 1.08
23.3.05.01-0019 | Трубы стальные бесшовные холоднодеформированные из коррозионно-стойкой стали, марка 12Х18Н10Т, наружный диаметр 40 мм, толщина стенки 2,5 мм | м | 1100 | 1122.77 | 197 | Трубы и детали трубопроводов из коррозионно-стойкой стали | - | 1.08
23.3.05.01-0020 | Трубы стальные бесшовные холоднодеформированные из коррозионно-стойкой стали, марка 12Х18Н10Т, наружный диаметр 40 мм, толщина стенки 3,0 мм | м | 1160.65 | 1184.78 | 197 | Трубы и детали трубопроводов из коррозионно-стойкой стали | - | 1.08
23.3.05.01-0021 | Трубы стальные бесшовные холоднодеформированные из коррозионно-стойкой стали, марка 12Х18Н10Т, наружный диаметр 45 мм, толщина стенки 2,0 мм | м | 947.1 | 966.75 | 197 | Трубы и детали трубопроводов из коррозионно-стойкой стали | - | 1.08
23.3.05.01-0022 | Трубы стальные бесшовные холоднодеформированные из коррозионно-стойкой стали, марка 12Х18Н10Т, наружный диаметр 45 мм, толщина стенки 2,5 мм | м | 1177.52 | 1201.95 | 197 | Трубы и детали трубопроводов из коррозионно-стойкой стали | - | 1.08
23.3.05.01-0023 | Трубы стальные бесшовные холоднодеформированные из коррозионно-стойкой стали, марка 12Х18Н10Т, наружный диаметр 45 мм, толщина стенки 3,0 мм | м | 1281.52 | 1308.2 | 197 | Трубы и детали трубопроводов из коррозионно-стойкой стали | - | 1.08
23.3.05.01-0024 | Трубы стальные бесшовные холоднодеформированные из коррозионно-стойкой стали, марка 12Х18Н10Т, наружный диаметр 45 мм, толщина стенки 4,0 мм | м | 1792.15 | 1829.34 | 197 | Трубы и детали трубопроводов из коррозионно-стойкой стали | - | 1.08
23.3.05.01-0025 | Трубы стальные бесшовные холоднодеформированные из коррозионно-стойкой стали, марка 12Х18Н10Т, наружный диаметр 57 мм, толщина стенки 2,0 мм | м | 1203.81 | 1228.8 | 197 | Трубы и детали трубопроводов из коррозионно-стойкой стали | - | 1.08
23.3.05.01-0026 | Трубы стальные бесшовные холоднодеформированные из коррозионно-стойкой стали, марка 12Х18Н10Т, наружный диаметр 57 мм, толщина стенки 2,5 мм | м | 1488.35 | 1519.24 | 197 | Трубы и детали трубопроводов из коррозионно-стойкой стали | - | 1.08
23.3.05.01-0027 | Трубы стальные бесшовные холоднодеформированные из коррозионно-стойкой стали, марка 12Х18Н10Т, наружный диаметр 57 мм, толщина стенки 3,0 мм | м | 1735.55 | 1771.6 | 197 | Трубы и детали трубопроводов из коррозионно-стойкой стали | - | 1.08
23.3.05.01-0028 | Трубы стальные бесшовные холоднодеформированные из коррозионно-стойкой стали, марка 12Х18Н10Т, наружный диаметр 57 мм, толщина стенки 4,0 мм | м | 2270.29 | 2317.45 | 197 | Трубы и детали трубопроводов из коррозионно-стойкой стали | - | 1.08
23.3.05.01-0029 | Трубы стальные бесшовные холоднодеформированные из коррозионно-стойкой стали, марка 12Х18Н10Т, наружный диаметр 76 мм, толщина стенки 3,0 мм | м | 2346.25 | 2394.99 | 197 | Трубы и детали трубопроводов из коррозионно-стойкой стали | - | 1.08
23.3.05.01-0030 | Трубы стальные бесшовные холоднодеформированные из коррозионно-стойкой стали, марка 12Х18Н10Т, наружный диаметр 76 мм, толщина стенки 3,5 мм | м | 2919.11 | 2979.59 | 197 | Трубы и детали трубопроводов из коррозионно-стойкой стали | - | 1.08
23.3.05.01-0031 | Трубы стальные бесшовные холоднодеформированные из коррозионно-стойкой стали, марка 12Х18Н10Т, наружный диаметр 76 мм, толщина стенки 4,0 мм | м | 3085.71 | 3149.8 | 197 | Трубы и детали трубопроводов из коррозионно-стойкой стали | - | 1.08
23.3.05.01-0032 | Трубы стальные бесшовные холоднодеформированные из коррозионно-стойкой стали, марка 12Х18Н10Т, наружный диаметр 76 мм, толщина стенки 5,0 мм | м | 4055.73 | 4139.78 | 197 | Трубы и детали трубопроводов из коррозионно-стойкой стали | - | 1.08
23.3.05.01-0033 | Трубы стальные бесшовные холоднодеформированные из коррозионно-стойкой стали, марка 12Х18Н10Т, наружный диаметр 89 мм, толщина стенки 3,0 мм | м | 2874.34 | 2933.96 | 197 | Трубы и детали трубопроводов из коррозионно-стойкой стали | - | 1.08
23.3.05.01-0034 | Трубы стальные бесшовные холоднодеформированные из коррозионно-стойкой стали, марка 12Х18Н10Т, наружный диаметр 89 мм, толщина стенки 3,5 мм | м | 3334.11 | 3403.26 | 197 | Трубы и детали трубопроводов из коррозионно-стойкой стали | - | 1.08
23.3.05.01-0035 | Трубы стальные бесшовные холоднодеформированные из коррозионно-стойкой стали, марка 12Х18Н10Т, наружный диаметр 89 мм, толщина стенки 4,0 мм | м | 3779.47 | 3857.87 | 197 | Трубы и детали трубопроводов из коррозионно-стойкой стали | - | 1.08
23.3.05.01-0036 | Трубы стальные бесшовные холоднодеформированные из коррозионно-стойкой стали, марка 12Х18Н10Т, наружный диаметр 89 мм, толщина стенки 5,0 мм | м | 4674.81 | 4771.79 | 197 | Трубы и детали трубопроводов из коррозионно-стойкой стали | - | 1.08
23.3.05.01-0037 | Трубы стальные бесшовные холоднодеформированные из коррозионно-стойкой стали, марка 12Х18Н10Т, наружный диаметр 89 мм, толщина стенки 6,0 мм | м | 5521.12 | 5635.66 | 197 | Трубы и детали трубопроводов из коррозионно-стойкой стали | - | 1.08
23.3.05.01-0038 | Трубы стальные бесшовные холоднодеформированные из коррозионно-стойкой стали, марка 12Х18Н10Т, наружный диаметр 108 мм, толщина стенки 4,0 мм | м | 4456.9 | 4549.48 | 197 | Трубы и детали трубопроводов из коррозионно-стойкой стали | - | 1.08
23.3.05.01-0039 | Трубы стальные бесшовные холоднодеформированные из коррозионно-стойкой стали, марка 12Х18Н10Т, наружный диаметр 108 мм, толщина стенки 5,0 мм | м | 5519.08 | 5633.72 | 197 | Трубы и детали трубопроводов из коррозионно-стойкой стали | - | 1.08
23.3.05.01-0040 | Трубы стальные бесшовные холоднодеформированные из коррозионно-стойкой стали, марка 12Х18Н10Т, наружный диаметр 108 мм, толщина стенки 6,0 мм | м | 6949.76 | 7093.82 | 197 | Трубы и детали трубопроводов из коррозионно-стойкой стали | - | 1.08
23.3.05.01-0041 | Трубы стальные бесшовные холоднодеформированные из коррозионно-стойкой стали, марка 12Х18Н10Т, наружный диаметр 130 мм, толщина стенки 4,0 мм | м | 5770.84 | 5890.42 | 197 | Трубы и детали трубопроводов из коррозионно-стойкой стали | - | 1.08
23.3.05.01-0042 | Трубы стальные бесшовные холоднодеформированные из коррозионно-стойкой стали, марка 12Х18Н10Т, наружный диаметр 130 мм, толщина стенки 5,0 мм | м | 7215.21 | 7364.7 | 197 | Трубы и детали трубопроводов из коррозионно-стойкой стали | - | 1.08
23.3.05.01-0043 | Трубы стальные бесшовные холоднодеформированные из коррозионно-стойкой стали, марка 12Х18Н10Т, наружный диаметр 130 мм, толщина стенки 6,0 мм | м | 8471.46 | 8647.04 | 197 | Трубы и детали трубопроводов из коррозионно-стойкой стали | - | 1.08
23.3.05.01-0044 | Трубы стальные бесшовные холоднодеформированные из коррозионно-стойкой стали, марка 12Х18Н10Т, наружный диаметр 130 мм, толщина стенки 8,0 мм | м | 10982.51 | 11210.23 | 197 | Трубы и детали трубопроводов из коррозионно-стойкой стали | - | 1.08
23.3.05.01-0045 | Трубы стальные бесшовные холоднодеформированные из коррозионно-стойкой стали, марка 12Х18Н10Т, наружный диаметр 160 мм, толщина стенки 5,0 мм | м | 8807.19 | 8989.73 | 197 | Трубы и детали трубопроводов из коррозионно-стойкой стали | - | 1.08
23.3.05.01-0046 | Трубы стальные бесшовные холоднодеформированные из коррозионно-стойкой стали, марка 12Х18Н10Т, наружный диаметр 160 мм, толщина стенки 6,0 мм | м | 11028.05 | 11256.24 | 197 | Трубы и детали трубопроводов из коррозионно-стойкой стали | - | 1.08
23.3.05.01-0047 | Трубы стальные бесшовные холоднодеформированные из коррозионно-стойкой стали, марка 12Х18Н10Т, наружный диаметр 160 мм, толщина стенки 8,0 мм | м | 13809 | 14095.22 | 197 | Трубы и детали трубопроводов из коррозионно-стойкой стали | - | 1.08
23.3.05.01-0048 | Трубы стальные бесшовные холоднодеформированные из коррозионно-стойкой стали, марка 12Х18Н10Т, наружный диаметр 160 мм, толщина стенки 9,0 мм | м | 15380.51 | 15699.34 | 197 | Трубы и детали трубопроводов из коррозионно-стойкой стали | - | 1.08
23.3.05.01-0049 | Трубы стальные бесшовные холоднодеформированные из коррозионно-стойкой стали, марка 12Х18Н10Т, наружный диаметр 220 мм, толщина стенки 5,0 мм | м | 15206.5 | 15519.47 | 197 | Трубы и детали трубопроводов из коррозионно-стойкой стали | - | 1.08
23.3.05.01-0050 | Трубы стальные бесшовные холоднодеформированные из коррозионно-стойкой стали, марка 12Х18Н10Т, наружный диаметр 220 мм, толщина стенки 6,0 мм | м | 14856.1 | 15163.78 | 197 | Трубы и детали трубопроводов из коррозионно-стойкой стали | - | 1.08
23.3.05.01-0051 | Трубы стальные бесшовные холоднодеформированные из коррозионно-стойкой стали, марка 12Х18Н10Т, наружный диаметр 220 мм, толщина стенки 8,0 мм | м | 19623.2 | 20029.61 | 197 | Трубы и детали трубопроводов из коррозионно-стойкой стали | - | 1.08
23.3.05.01-0052 | Трубы стальные бесшовные холоднодеформированные из коррозионно-стойкой стали, марка 12Х18Н10Т, наружный диаметр 220 мм, толщина стенки 10,0 мм | м | 24297.6 | 24800.81 | 197 | Трубы и детали трубопроводов из коррозионно-стойкой стали | - | 1.08
23.3.05.01-0053 | Трубы стальные бесшовные холоднодеформированные из коррозионно-стойкой стали, марка 12Х18Н10Т, наружный диаметр 220 мм, толщина стенки 12,0 мм | м | 28894.59 | 29493 | 197 | Трубы и детали трубопроводов из коррозионно-стойкой стали | - | 1.08
23.3.05.01-0054 | Трубы стальные бесшовные холоднодеформированные из коррозионно-стойкой стали, марка 12Х18Н10Т, наружный диаметр 250 мм, толщина стенки 7,0 мм | м | 21009.84 | 21445.42 | 197 | Трубы и детали трубопроводов из коррозионно-стойкой стали | - | 1.08
23.3.05.01-0055 | Трубы стальные бесшовные холоднодеформированные из коррозионно-стойкой стали, марка 12Х18Н10Т, наружный диаметр 250 мм, толщина стенки 8,0 мм | м | 24026.24 | 24524.48 | 197 | Трубы и детали трубопроводов из коррозионно-стойкой стали | - | 1.08
23.3.05.01-0056 | Трубы стальные бесшовные холоднодеформированные из коррозионно-стойкой стали, марка 12Х18Н10Т, наружный диаметр 250 мм, толщина стенки 10,0 мм | м | 29402.11 | 30011.88 | 197 | Трубы и детали трубопроводов из коррозионно-стойкой стали | - | 1.08
23.3.05.01-0057 | Трубы стальные бесшовные холоднодеформированные из коррозионно-стойкой стали, марка 12Х18Н10Т, наружный диаметр 250 мм, толщина стенки 12,0 мм | м | 35839.07 | 36581.73 | 197 | Трубы и детали трубопроводов из коррозионно-стойкой стали | - | 1.08
23.3.05.01-1010 | Трубы стальные бесшовные холоднодеформированные из коррозионно-стойкой стали, марка 12Х18Н10Т, наружный диаметр 10 мм, толщина стенки 2,5 мм | м | 318.42 | 324.95 | 197 | Трубы и детали трубопроводов из коррозионно-стойкой стали | - | 1.08
23.3.05.01-1012 | Трубы стальные бесшовные холоднодеформированные из коррозионно-стойкой стали, марка 12Х18Н10Т, наружный диаметр 108 мм, толщина стенки 3,5 мм | м | 3918.29 | 3999.72 | 197 | Трубы и детали трубопроводов из коррозионно-стойкой стали | - | 1.08
23.3.05.01-1014 | Трубы стальные бесшовные холоднодеформированные из коррозионно-стойкой стали, марка 12Х18Н10Т, наружный диаметр 108 мм, толщина стенки 4,5 мм | м | 4989.92 | 5093.62 | 197 | Трубы и детали трубопроводов из коррозионно-стойкой стали | - | 1.08
23.3.05.01-1020 | Трубы стальные бесшовные холоднодеформированные из коррозионно-стойкой стали, марка 12Х18Н10Т, наружный диаметр 108 мм, толщина стенки 7 мм | м | 7801.59 | 7963.54 | 197 | Трубы и детали трубопроводов из коррозионно-стойкой стали | - | 1.08
23.3.05.01-1024 | Трубы стальные бесшовные холоднодеформированные из коррозионно-стойкой стали, марка 12Х18Н10Т, наружный диаметр 108 мм, толщина стенки 8 мм | м | 8827.57 | 9010.81 | 197 | Трубы и детали трубопроводов из коррозионно-стойкой стали | - | 1.08
23.3.05.01-1028 | Трубы стальные бесшовные холоднодеформированные из коррозионно-стойкой стали, марка 12Х18Н10Т, наружный диаметр 15 мм, толщина стенки 1,5 мм | м | 277.96 | 283.69 | 197 | Трубы и детали трубопроводов из коррозионно-стойкой стали | - | 1.08
23.3.05.01-1032 | Трубы стальные бесшовные холоднодеформированные из коррозионно-стойкой стали, марка 12Х18Н10Т, наружный диаметр 15 мм, толщина стенки 2 мм | м | 356.52 | 363.87 | 197 | Трубы и детали трубопроводов из коррозионно-стойкой стали | - | 1.08
23.3.05.01-1062 | Трубы стальные бесшовные холоднодеформированные из коррозионно-стойкой стали, марка 12Х18Н10Т, наружный диаметр 25 мм, толщина стенки 4 мм | м | 1050.79 | 1072.51 | 197 | Трубы и детали трубопроводов из коррозионно-стойкой стали | - | 1.08
23.3.05.01-1064 | Трубы стальные бесшовные холоднодеформированные из коррозионно-стойкой стали, марка 12Х18Н10Т, наружный диаметр 25 мм, толщина стенки 4,5 мм | м | 1152.51 | 1176.33 | 197 | Трубы и детали трубопроводов из коррозионно-стойкой стали | - | 1.08
23.3.05.01-1074 | Трубы стальные бесшовные холоднодеформированные из коррозионно-стойкой стали, марка 12Х18Н10Т, наружный диаметр 32 мм, толщина стенки 3,2 мм | м | 1095.66 | 1118.3 | 197 | Трубы и детали трубопроводов из коррозионно-стойкой стали | - | 1.08
23.3.05.01-1076 | Трубы стальные бесшовные холоднодеформированные из коррозионно-стойкой стали, марка 12Х18Н10Т, наружный диаметр 32 мм, толщина стенки 3,5 мм | м | 1186.17 | 1210.73 | 197 | Трубы и детали трубопроводов из коррозионно-стойкой стали | - | 1.08
23.3.05.01-1078 | Трубы стальные бесшовные холоднодеформированные из коррозионно-стойкой стали, марка 12Х18Н10Т, наружный диаметр 38 мм, толщина стенки 2 мм | м | 844.05 | 861.53 | 197 | Трубы и детали трубопроводов из коррозионно-стойкой стали | - | 1.08
23.3.05.01-1082 | Трубы стальные бесшовные холоднодеформированные из коррозионно-стойкой стали, марка 12Х18Н10Т, наружный диаметр 38 мм, толщина стенки 2,5 мм | м | 1038.65 | 1060.17 | 197 | Трубы и детали трубопроводов из коррозионно-стойкой стали | - | 1.08
23.3.05.01-1086 | Трубы стальные бесшовные холоднодеформированные из коррозионно-стойкой стали, марка 12Х18Н10Т, наружный диаметр 38 мм, толщина стенки 3 мм | м | 1228.56 | 1254.01 | 197 | Трубы и детали трубопроводов из коррозионно-стойкой стали | - | 1.08
23.3.05.01-1090 | Трубы стальные бесшовные холоднодеформированные из коррозионно-стойкой стали, марка 12Х18Н10Т, наружный диаметр 38 мм, толщина стенки 3,5 мм | м | 1413.31 | 1442.59 | 197 | Трубы и детали трубопроводов из коррозионно-стойкой стали | - | 1.08
23.3.05.01-1092 | Трубы стальные бесшовные холоднодеформированные из коррозионно-стойкой стали, марка 12Х18Н10Т, наружный диаметр 45 мм, толщина стенки 2,2 мм | м | 1028.71 | 1050.01 | 197 | Трубы и детали трубопроводов из коррозионно-стойкой стали | - | 1.08
23.3.05.01-1098 | Трубы стальные бесшовные холоднодеформированные из коррозионно-стойкой стали, марка 12Х18Н10Т, наружный диаметр 45 мм, толщина стенки 3,5 мм | м | 1589.03 | 1622.03 | 197 | Трубы и детали трубопроводов из коррозионно-стойкой стали | - | 1.08
23.3.05.01-1110 | Трубы стальные бесшовные холоднодеформированные из коррозионно-стойкой стали, марка 12Х18Н10Т, наружный диаметр 57 мм, толщина стенки 3,5 мм | м | 2005.93 | 2047.61 | 197 | Трубы и детали трубопроводов из коррозионно-стойкой стали | - | 1.08
23.3.05.01-1114 | Трубы стальные бесшовные холоднодеформированные из коррозионно-стойкой стали, марка 12Х18Н10Т, наружный диаметр 57 мм, толщина стенки 5 мм | м | 2785.29 | 2843.17 | 197 | Трубы и детали трубопроводов из коррозионно-стойкой стали | - | 1.08
23.3.05.01-1116 | Трубы стальные бесшовные холоднодеформированные из коррозионно-стойкой стали, марка 12Х18Н10Т, наружный диаметр 63 мм, толщина стенки 3 мм | м | 2082.51 | 2125.66 | 197 | Трубы и детали трубопроводов из коррозионно-стойкой стали | - | 1.08
23.3.05.01-1120 | Трубы стальные бесшовные холоднодеформированные из коррозионно-стойкой стали, марка 12Х18Н10Т, наружный диаметр 76 мм, толщина стенки 4,5 мм | м | 3447.07 | 3518.7 | 197 | Трубы и детали трубопроводов из коррозионно-стойкой стали | - | 1.08
23.3.05.01-1124 | Трубы стальные бесшовные холоднодеформированные из коррозионно-стойкой стали, марка 12Х18Н10Т, наружный диаметр 89 мм, толщина стенки 4,5 мм | м | 4236.6 | 4324.51 | 197 | Трубы и детали трубопроводов из коррозионно-стойкой стали | - | 1.08
23.3.05.02-0001 | Трубы стальные бесшовные холоднодеформированные из стали марок 10, 20, 35, 45, наружный диаметр 5 мм, толщина стенки 1,0 мм | м | 53.15 | 54.25 | 200 | Трубы стальные бесшовные | - | 1.12
23.3.05.02-0002 | Трубы стальные бесшовные холоднодеформированные из стали марок 10, 20, 35, 45, наружный диаметр 6 мм, толщина стенки 1,0 мм | м | 62.46 | 63.75 | 200 | Трубы стальные бесшовные | - | 1.12
23.3.05.02-0003 | Трубы стальные бесшовные холоднодеформированные из стали марок 10, 20, 35, 45, наружный диаметр 6 мм, толщина стенки 1,5 мм | м | 93.01 | 94.93 | 200 | Трубы стальные бесшовные | - | 1.12
23.3.05.02-0004 | Трубы стальные бесшовные холоднодеформированные из стали марок 10, 20, 35, 45, наружный диаметр 8 мм, толщина стенки 1,0 мм | м | 84.51 | 86.26 | 200 | Трубы стальные бесшовные | - | 1.12
23.3.05.02-0005 | Трубы стальные бесшовные холоднодеформированные из стали марок 10, 20, 35, 45, наружный диаметр 8 мм, толщина стенки 2,0 мм | м | 107.5 | 109.75 | 200 | Трубы стальные бесшовные | - | 1.12
23.3.05.02-0006 | Трубы стальные бесшовные холоднодеформированные из стали марок 10, 20, 35, 45, наружный диаметр 10 мм, толщина стенки 1,0 мм | м | 101.45 | 103.55 | 200 | Трубы стальные бесшовные | - | 1.12
23.3.05.02-0007 | Трубы стальные бесшовные холоднодеформированные из стали марок 10, 20, 35, 45, наружный диаметр 10 мм, толщина стенки 2,0 мм | м | 122.13 | 124.7 | 200 | Трубы стальные бесшовные | - | 1.12
23.3.05.02-0008 | Трубы стальные бесшовные холоднодеформированные из стали марок 10, 20, 35, 45, наружный диаметр 12 мм, толщина стенки 1,0 мм | м | 103.04 | 105.19 | 200 | Трубы стальные бесшовные | - | 1.12
23.3.05.02-0009 | Трубы стальные бесшовные холоднодеформированные из стали марок 10, 20, 35, 45, наружный диаметр 12 мм, толщина стенки 1,5 мм | м | 113.14 | 115.54 | 200 | Трубы стальные бесшовные | - | 1.12
23.3.05.02-0010 | Трубы стальные бесшовные холоднодеформированные из стали марок 10, 20, 35, 45, наружный диаметр 12 мм, толщина стенки 2,0 мм | м | 126.55 | 129.25 | 200 | Трубы стальные бесшовные | - | 1.12
23.3.05.02-0011 | Трубы стальные бесшовные холоднодеформированные из стали марок 10, 20, 35, 45, наружный диаметр 12 мм, толщина стенки 3,0 мм | м | 159.96 | 163.39 | 200 | Трубы стальные бесшовные | - | 1.12
23.3.05.02-0012 | Трубы стальные бесшовные холоднодеформированные из стали марок 10, 20, 35, 45, наружный диаметр 14 мм, толщина стенки 1,0 мм | м | 106.64 | 108.88 | 200 | Трубы стальные бесшовные | - | 1.12
23.3.05.02-0013 | Трубы стальные бесшовные холоднодеформированные из стали марок 10, 20, 35, 45, наружный диаметр 14 мм, толщина стенки 2,0 мм | м | 136.98 | 139.92 | 200 | Трубы стальные бесшовные | - | 1.12
23.3.05.02-0014 | Трубы стальные бесшовные холоднодеформированные из стали марок 10, 20, 35, 45, наружный диаметр 14 мм, толщина стенки 3,0 мм | м | 184.15 | 188.11 | 200 | Трубы стальные бесшовные | - | 1.12
23.3.05.02-0015 | Трубы стальные бесшовные холоднодеформированные из стали марок 10, 20, 35, 45, наружный диаметр 15 мм, толщина стенки 2,0 мм | м | 158.5 | 161.88 | 200 | Трубы стальные бесшовные | - | 1.12
23.3.05.02-0016 | Трубы стальные бесшовные холоднодеформированные из стали марок 10, 20, 35, 45, наружный диаметр 15 мм, толщина стенки 3,0 мм | м | 183.16 | 187.13 | 200 | Трубы стальные бесшовные | - | 1.12
23.3.05.02-0017 | Трубы стальные бесшовные холоднодеформированные из стали марок 10, 20, 35, 45, наружный диаметр 16 мм, толщина стенки 1,0 мм | м | 90.11 | 92.03 | 200 | Трубы стальные бесшовные | - | 1.12
23.3.05.02-0018 | Трубы стальные бесшовные холоднодеформированные из стали марок 10, 20, 35, 45, наружный диаметр 16 мм, толщина стенки 2,0 мм | м | 160.54 | 163.98 | 200 | Трубы стальные бесшовные | - | 1.12
23.3.05.02-0019 | Трубы стальные бесшовные холоднодеформированные из стали марок 10, 20, 35, 45, наружный диаметр 16 мм, толщина стенки 3,0 мм | м | 199.44 | 203.76 | 200 | Трубы стальные бесшовные | - | 1.12
23.3.05.02-0020 | Трубы стальные бесшовные холоднодеформированные из стали марок 10, 20, 35, 45, наружный диаметр 17 мм, толщина стенки 2,0 мм | м | 140.32 | 143.38 | 200 | Трубы стальные бесшовные | - | 1.12
23.3.05.02-0021 | Трубы стальные бесшовные холоднодеформированные из стали марок 10, 20, 35, 45, наружный диаметр 17 мм, толщина стенки 3,0 мм | м | 205.51 | 209.97 | 200 | Трубы стальные бесшовные | - | 1.12
23.3.05.02-0022 | Трубы стальные бесшовные холоднодеформированные из стали марок 10, 20, 35, 45, наружный диаметр 18 мм, толщина стенки 1,0 мм | м | 90.61 | 92.56 | 200 | Трубы стальные бесшовные | - | 1.12
23.3.05.02-0023 | Трубы стальные бесшовные холоднодеформированные из стали марок 10, 20, 35, 45, наружный диаметр 18 мм, толщина стенки 1,5 мм | м | 131.91 | 134.76 | 200 | Трубы стальные бесшовные | - | 1.12
23.3.05.02-0024 | Трубы стальные бесшовные холоднодеформированные из стали марок 10, 20, 35, 45, наружный диаметр 18 мм, толщина стенки 2,0 мм | м | 183.5 | 187.44 | 200 | Трубы стальные бесшовные | - | 1.12
23.3.05.02-0025 | Трубы стальные бесшовные холоднодеформированные из стали марок 10, 20, 35, 45, наружный диаметр 18 мм, толщина стенки 2,5 мм | м | 212.96 | 217.55 | 200 | Трубы стальные бесшовные | - | 1.12
23.3.05.02-0026 | Трубы стальные бесшовные холоднодеформированные из стали марок 10, 20, 35, 45, наружный диаметр 18 мм, толщина стенки 3,0 мм | м | 240.04 | 245.21 | 200 | Трубы стальные бесшовные | - | 1.12
23.3.05.02-0027 | Трубы стальные бесшовные холоднодеформированные из стали марок 10, 20, 35, 45, наружный диаметр 18 мм, толщина стенки 4,0 мм | м | 276.53 | 282.54 | 200 | Трубы стальные бесшовные | - | 1.12
23.3.05.02-0028 | Трубы стальные бесшовные холоднодеформированные из стали марок 10, 20, 35, 45, наружный диаметр 20 мм, толщина стенки 1,0 мм | м | 104.08 | 106.32 | 200 | Трубы стальные бесшовные | - | 1.12
23.3.05.02-0029 | Трубы стальные бесшовные холоднодеформированные из стали марок 10, 20, 35, 45, наружный диаметр 20 мм, толщина стенки 2,0 мм | м | 185.89 | 189.92 | 200 | Трубы стальные бесшовные | - | 1.12
23.3.05.02-0030 | Трубы стальные бесшовные холоднодеформированные из стали марок 10, 20, 35, 45, наружный диаметр 20 мм, толщина стенки 3,0 мм | м | 244.96 | 250.29 | 200 | Трубы стальные бесшовные | - | 1.12
23.3.05.02-0031 | Трубы стальные бесшовные холоднодеформированные из стали марок 10, 20, 35, 45, наружный диаметр 20 мм, толщина стенки 3,5 мм | м | 260.74 | 266.43 | 200 | Трубы стальные бесшовные | - | 1.12
23.3.05.02-0032 | Трубы стальные бесшовные холоднодеформированные из стали марок 10, 20, 35, 45, наружный диаметр 22 мм, толщина стенки 1,5 мм | м | 159.23 | 162.68 | 200 | Трубы стальные бесшовные | - | 1.12
23.3.05.02-0033 | Трубы стальные бесшовные холоднодеформированные из стали марок 10, 20, 35, 45, наружный диаметр 22 мм, толщина стенки 2,0 мм | м | 215.39 | 220.04 | 200 | Трубы стальные бесшовные | - | 1.12
23.3.05.02-0034 | Трубы стальные бесшовные холоднодеформированные из стали марок 10, 20, 35, 45, наружный диаметр 22 мм, толщина стенки 2,5 мм | м | 234.6 | 239.71 | 200 | Трубы стальные бесшовные | - | 1.12
23.3.05.02-0035 | Трубы стальные бесшовные холоднодеформированные из стали марок 10, 20, 35, 45, наружный диаметр 22 мм, толщина стенки 3,0 мм | м | 264.47 | 270.25 | 200 | Трубы стальные бесшовные | - | 1.12
23.3.05.02-0036 | Трубы стальные бесшовные холоднодеформированные из стали марок 10, 20, 35, 45, наружный диаметр 22 мм, толщина стенки 4,0 мм | м | 324.65 | 331.76 | 200 | Трубы стальные бесшовные | - | 1.12
23.3.05.02-0037 | Трубы стальные бесшовные холоднодеформированные из стали марок 10, 20, 35, 45, наружный диаметр 23 мм, толщина стенки 1,5 мм | м | 155.9 | 159.29 | 200 | Трубы стальные бесшовные | - | 1.12
23.3.05.02-0038 | Трубы стальные бесшовные холоднодеформированные из стали марок 10, 20, 35, 45, наружный диаметр 23 мм, толщина стенки 2,5 мм | м | 210.66 | 215.29 | 200 | Трубы стальные бесшовные | - | 1.12
23.3.05.02-0039 | Трубы стальные бесшовные холоднодеформированные из стали марок 10, 20, 35, 45, наружный диаметр 25 мм, толщина стенки 2,0 мм | м | 220.19 | 224.98 | 200 | Трубы стальные бесшовные | - | 1.12
23.3.05.02-0040 | Трубы стальные бесшовные холоднодеформированные из стали марок 10, 20, 35, 45, наружный диаметр 25 мм, толщина стенки 3,0 мм | м | 311.36 | 318.13 | 200 | Трубы стальные бесшовные | - | 1.12
23.3.05.02-0041 | Трубы стальные бесшовные холоднодеформированные из стали марок 10, 20, 35, 45, наружный диаметр 25 мм, толщина стенки 3,5 мм | м | 339.49 | 346.92 | 200 | Трубы стальные бесшовные | - | 1.12
23.3.05.02-0042 | Трубы стальные бесшовные холоднодеформированные из стали марок 10, 20, 35, 45, наружный диаметр 25 мм, толщина стенки 4,0 мм | м | 361.74 | 369.69 | 200 | Трубы стальные бесшовные | - | 1.12
23.3.05.02-0043 | Трубы стальные бесшовные холоднодеформированные из стали марок 10, 20, 35, 45, наружный диаметр 25 мм, толщина стенки 7,0 мм | м | 528.95 | 540.6 | 200 | Трубы стальные бесшовные | - | 1.12
23.3.05.02-0044 | Трубы стальные бесшовные холоднодеформированные из стали марок 10, 20, 35, 45, наружный диаметр 27 мм, толщина стенки 3,2 мм | м | 318.27 | 325.27 | 200 | Трубы стальные бесшовные | - | 1.12
23.3.05.02-0045 | Трубы стальные бесшовные холоднодеформированные из стали марок 10, 20, 35, 45, наружный диаметр 28 мм, толщина стенки 3,0 мм | м | 309.73 | 316.54 | 200 | Трубы стальные бесшовные | - | 1.12
23.3.05.02-0046 | Трубы стальные бесшовные холоднодеформированные из стали марок 10, 20, 35, 45, наружный диаметр 28 мм, толщина стенки 3,5 мм | м | 351.62 | 359.36 | 200 | Трубы стальные бесшовные | - | 1.12
23.3.05.02-0047 | Трубы стальные бесшовные холоднодеформированные из стали марок 10, 20, 35, 45, наружный диаметр 28 мм, толщина стенки 4,0 мм | м | 374.93 | 383.23 | 200 | Трубы стальные бесшовные | - | 1.12
23.3.05.02-0048 | Трубы стальные бесшовные холоднодеформированные из стали марок 10, 20, 35, 45, наружный диаметр 30 мм, толщина стенки 2,0 мм | м | 262.55 | 268.28 | 200 | Трубы стальные бесшовные | - | 1.12
23.3.05.02-0049 | Трубы стальные бесшовные холоднодеформированные из стали марок 10, 20, 35, 45, наружный диаметр 30 мм, толщина стенки 3,0 мм | м | 333 | 340.33 | 200 | Трубы стальные бесшовные | - | 1.12
23.3.05.02-0050 | Трубы стальные бесшовные холоднодеформированные из стали марок 10, 20, 35, 45, наружный диаметр 30 мм, толщина стенки 5,0 мм | м | 471.65 | 482.11 | 200 | Трубы стальные бесшовные | - | 1.12
23.3.05.02-0051 | Трубы стальные бесшовные холоднодеформированные из стали марок 10, 20, 35, 45, наружный диаметр 32 мм, толщина стенки 2,0 мм | м | 275.83 | 281.86 | 200 | Трубы стальные бесшовные | - | 1.12
23.3.05.02-0052 | Трубы стальные бесшовные холоднодеформированные из стали марок 10, 20, 35, 45, наружный диаметр 32 мм, толщина стенки 3,0 мм | м | 343.8 | 351.4 | 200 | Трубы стальные бесшовные | - | 1.12
23.3.05.02-0053 | Трубы стальные бесшовные холоднодеформированные из стали марок 10, 20, 35, 45, наружный диаметр 32 мм, толщина стенки 4,0 мм | м | 437.32 | 447.02 | 200 | Трубы стальные бесшовные | - | 1.12
23.3.05.02-0054 | Трубы стальные бесшовные холоднодеформированные из стали марок 10, 20, 35, 45, наружный диаметр 34 мм, толщина стенки 2,0 мм | м | 276.67 | 282.75 | 200 | Трубы стальные бесшовные | - | 1.12
23.3.05.02-0055 | Трубы стальные бесшовные холоднодеформированные из стали марок 10, 20, 35, 45, наружный диаметр 34 мм, толщина стенки 3,0 мм | м | 363.43 | 371.47 | 200 | Трубы стальные бесшовные | - | 1.12
23.3.05.02-0056 | Трубы стальные бесшовные холоднодеформированные из стали марок 10, 20, 35, 45, наружный диаметр 34 мм, толщина стенки 4,0 мм | м | 448.05 | 458 | 200 | Трубы стальные бесшовные | - | 1.12
23.3.05.02-0057 | Трубы стальные бесшовные холоднодеформированные из стали марок 10, 20, 35, 45, наружный диаметр 34 мм, толщина стенки 6,0 мм | м | 604.59 | 618.07 | 200 | Трубы стальные бесшовные | - | 1.12
23.3.05.02-0058 | Трубы стальные бесшовные холоднодеформированные из стали марок 10, 20, 35, 45, наружный диаметр 35 мм, толщина стенки 2,0 мм | м | 285.18 | 291.42 | 200 | Трубы стальные бесшовные | - | 1.12
23.3.05.02-0059 | Трубы стальные бесшовные холоднодеформированные из стали марок 10, 20, 35, 45, наружный диаметр 36 мм, толщина стенки 4,0 мм | м | 465.89 | 476.3 | 200 | Трубы стальные бесшовные | - | 1.12
23.3.05.02-0060 | Трубы стальные бесшовные холоднодеформированные из стали марок 10, 20, 35, 45, наружный диаметр 38 мм, толщина стенки 2,0 мм | м | 310.06 | 316.88 | 200 | Трубы стальные бесшовные | - | 1.12
23.3.05.02-0061 | Трубы стальные бесшовные холоднодеформированные из стали марок 10, 20, 35, 45, наружный диаметр 38 мм, толщина стенки 3,0 мм | м | 398.06 | 406.92 | 200 | Трубы стальные бесшовные | - | 1.12
23.3.05.02-0062 | Трубы стальные бесшовные холоднодеформированные из стали марок 10, 20, 35, 45, наружный диаметр 38 мм, толщина стенки 4,0 мм | м | 515.68 | 527.15 | 200 | Трубы стальные бесшовные | - | 1.12
23.3.05.02-0063 | Трубы стальные бесшовные холоднодеформированные из стали марок 10, 20, 35, 45, наружный диаметр 38 мм, толщина стенки 5,0 мм | м | 548.71 | 561.09 | 200 | Трубы стальные бесшовные | - | 1.12
23.3.05.02-0064 | Трубы стальные бесшовные холоднодеформированные из стали марок 10, 20, 35, 45, наружный диаметр 38 мм, толщина стенки 7,0 мм | м | 802.8 | 820.71 | 200 | Трубы стальные бесшовные | - | 1.12
23.3.05.02-0065 | Трубы стальные бесшовные холоднодеформированные из стали марок 10, 20, 35, 45, наружный диаметр 40 мм, толщина стенки 1,5 мм | м | 283.2 | 289.34 | 200 | Трубы стальные бесшовные | - | 1.12
23.3.05.02-0066 | Трубы стальные бесшовные холоднодеформированные из стали марок 10, 20, 35, 45, наружный диаметр 40 мм, толщина стенки 3,0 мм | м | 399.31 | 408.21 | 200 | Трубы стальные бесшовные | - | 1.12
23.3.05.02-0067 | Трубы стальные бесшовные холоднодеформированные из стали марок 10, 20, 35, 45, наружный диаметр 40 мм, толщина стенки 3,5 мм | м | 433.21 | 442.93 | 200 | Трубы стальные бесшовные | - | 1.12
23.3.05.02-0068 | Трубы стальные бесшовные холоднодеформированные из стали марок 10, 20, 35, 45, наружный диаметр 42 мм, толщина стенки 2,0 мм | м | 322.95 | 330.09 | 200 | Трубы стальные бесшовные | - | 1.12
23.3.05.02-0069 | Трубы стальные бесшовные холоднодеформированные из стали марок 10, 20, 35, 45, наружный диаметр 42 мм, толщина стенки 3,5 мм | м | 457.21 | 467.46 | 200 | Трубы стальные бесшовные | - | 1.12
23.3.05.02-0070 | Трубы стальные бесшовные холоднодеформированные из стали марок 10, 20, 35, 45, наружный диаметр 42 мм, толщина стенки 4,0 мм | м | 546.73 | 558.92 | 200 | Трубы стальные бесшовные | - | 1.12
23.3.05.02-0071 | Трубы стальные бесшовные холоднодеформированные из стали марок 10, 20, 35, 45, наружный диаметр 42 мм, толщина стенки 8,0 мм | м | 912.52 | 933.02 | 200 | Трубы стальные бесшовные | - | 1.12
23.3.05.02-0072 | Трубы стальные бесшовные холоднодеформированные из стали марок 10, 20, 35, 45, наружный диаметр 45 мм, толщина стенки 2,0 мм | м | 328.84 | 336.15 | 200 | Трубы стальные бесшовные | - | 1.12
23.3.05.02-0073 | Трубы стальные бесшовные холоднодеформированные из стали марок 10, 20, 35, 45, наружный диаметр 45 мм, толщина стенки 3,0 мм | м | 464.76 | 475.13 | 200 | Трубы стальные бесшовные | - | 1.12
23.3.05.02-0074 | Трубы стальные бесшовные холоднодеформированные из стали марок 10, 20, 35, 45, наружный диаметр 48 мм, толщина стенки 3,0 мм | м | 459.1 | 469.43 | 200 | Трубы стальные бесшовные | - | 1.12
23.3.05.02-0075 | Трубы стальные бесшовные холоднодеформированные из стали марок 10, 20, 35, 45, наружный диаметр 50 мм, толщина стенки 2,5 мм | м | 398.14 | 407.12 | 200 | Трубы стальные бесшовные | - | 1.12
23.3.05.02-0076 | Трубы стальные бесшовные холоднодеформированные из стали марок 10, 20, 35, 45, наружный диаметр 51 мм, толщина стенки 2,5 мм | м | 447.25 | 457.23 | 200 | Трубы стальные бесшовные | - | 1.12
23.3.05.02-0077 | Трубы стальные бесшовные холоднодеформированные из стали марок 10, 20, 35, 45, наружный диаметр 51 мм, толщина стенки 3,0 мм | м | 509.74 | 521.16 | 200 | Трубы стальные бесшовные | - | 1.12
23.3.05.02-0078 | Трубы стальные бесшовные холоднодеформированные из стали марок 10, 20, 35, 45, наружный диаметр 51 мм, толщина стенки 3,5 мм | м | 542.42 | 554.69 | 200 | Трубы стальные бесшовные | - | 1.12
23.3.05.02-0079 | Трубы стальные бесшовные холоднодеформированные из стали марок 10, 20, 35, 45, наружный диаметр 60 мм, толщина стенки 3,0 мм | м | 576.73 | 589.72 | 200 | Трубы стальные бесшовные | - | 1.12
23.3.05.02-1000 | Трубы стальные бесшовные холоднодеформированные из стали марок 10, 20, 35, 45, наружный диаметр 10 мм, толщина стенки 2,2 мм | м | 129.15 | 131.88 | 200 | Трубы стальные бесшовные | - | 1.12
23.3.05.02-1002 | Трубы стальные бесшовные холоднодеформированные из стали марок 10, 20, 30, 45, наружный диаметр 10 мм, толщина стенки 1,5 мм | м | 112.52 | 114.88 | 200 | Трубы стальные бесшовные | - | 1.12
23.3.05.02-1004 | Трубы стальные бесшовные холоднодеформированные из стали марок 10, 20, 30, 45, наружный диаметр 10 мм, толщина стенки 2,5 мм | м | 141.06 | 144.04 | 200 | Трубы стальные бесшовные | - | 1.12
23.3.05.02-1005 | Трубы стальные бесшовные холоднодеформированные из стали марок 10, 20, 30, 45, наружный диаметр 10 мм, толщина стенки 3 мм | м | 158.16 | 161.5 | 200 | Трубы стальные бесшовные | - | 1.12
23.3.05.02-1006 | Трубы стальные бесшовные холоднодеформированные из стали марок 10, 20, 30, 45, наружный диаметр 102 мм, толщина стенки 10 мм | м | 3393.9 | 3469.63 | 200 | Трубы стальные бесшовные | - | 1.12
23.3.05.02-1008 | Трубы стальные бесшовные холоднодеформированные из стали марок 10, 20, 30, 45, наружный диаметр 102 мм, толщина стенки 11 мм | м | 3692.61 | 3775.01 | 200 | Трубы стальные бесшовные | - | 1.12
23.3.05.02-1010 | Трубы стальные бесшовные холоднодеформированные из стали марок 10, 20, 30, 45, наружный диаметр 102 мм, толщина стенки 12 мм | м | 3984 | 4072.9 | 200 | Трубы стальные бесшовные | - | 1.12
23.3.05.02-1012 | Трубы стальные бесшовные холоднодеформированные из стали марок 10, 20, 30, 45, наружный диаметр 102 мм, толщина стенки 3 мм | м | 1095.55 | 1119.99 | 200 | Трубы стальные бесшовные | - | 1.12
23.3.05.02-1014 | Трубы стальные бесшовные холоднодеформированные из стали марок 10, 20, 30, 45, наружный диаметр 102 мм, толщина стенки 3,2 мм | м | 1166.3 | 1192.33 | 200 | Трубы стальные бесшовные | - | 1.12
23.3.05.02-1016 | Трубы стальные бесшовные холоднодеформированные из стали марок 10, 20, 30, 45, наружный диаметр 102 мм, толщина стенки 3,5 мм | м | 1271.76 | 1300.13 | 200 | Трубы стальные бесшовные | - | 1.12
23.3.05.02-1018 | Трубы стальные бесшовные холоднодеформированные из стали марок 10, 20, 30, 45, наружный диаметр 102 мм, толщина стенки 4 мм | м | 1446.02 | 1478.29 | 200 | Трубы стальные бесшовные | - | 1.12
23.3.05.02-1020 | Трубы стальные бесшовные холоднодеформированные из стали марок 10, 20, 30, 45, наружный диаметр 102 мм, толщина стенки 4,5 мм | м | 1618.49 | 1654.61 | 200 | Трубы стальные бесшовные | - | 1.12
23.3.05.02-1022 | Трубы стальные бесшовные холоднодеформированные из стали марок 10, 20, 30, 45, наружный диаметр 102 мм, толщина стенки 5 мм | м | 1789.17 | 1829.09 | 200 | Трубы стальные бесшовные | - | 1.12
23.3.05.02-1024 | Трубы стальные бесшовные холоднодеформированные из стали марок 10, 20, 30, 45, наружный диаметр 102 мм, толщина стенки 5,5 мм | м | 1957.9 | 2001.58 | 200 | Трубы стальные бесшовные | - | 1.12
23.3.05.02-1026 | Трубы стальные бесшовные холоднодеформированные из стали марок 10, 20, 30, 45, наружный диаметр 102 мм, толщина стенки 6 мм | м | 2124.83 | 2172.24 | 200 | Трубы стальные бесшовные | - | 1.12
23.3.05.02-1028 | Трубы стальные бесшовные холоднодеформированные из стали марок 10, 20, 30, 45, наружный диаметр 102 мм, толщина стенки 6,5 мм | м | 2289.97 | 2341.07 | 200 | Трубы стальные бесшовные | - | 1.12
23.3.05.02-1030 | Трубы стальные бесшовные холоднодеформированные из стали марок 10, 20, 30, 45, наружный диаметр 102 мм, толщина стенки 7 мм | м | 2453.17 | 2507.9 | 200 | Трубы стальные бесшовные | - | 1.12
23.3.05.02-1032 | Трубы стальные бесшовные холоднодеформированные из стали марок 10, 20, 30, 45, наружный диаметр 102 мм, толщина стенки 7,5 мм | м | 2614.57 | 2672.91 | 200 | Трубы стальные бесшовные | - | 1.12
23.3.05.02-1034 | Трубы стальные бесшовные холоднодеформированные из стали марок 10, 20, 30, 45, наружный диаметр 102 мм, толщина стенки 8 мм | м | 2774.02 | 2835.92 | 200 | Трубы стальные бесшовные | - | 1.12
23.3.05.02-1036 | Трубы стальные бесшовные холоднодеформированные из стали марок 10, 20, 30, 45, наружный диаметр 102 мм, толщина стенки 8,5 мм | м | 2931.83 | 2997.25 | 200 | Трубы стальные бесшовные | - | 1.12
23.3.05.02-1038 | Трубы стальные бесшовные холоднодеформированные из стали марок 10, 20, 30, 45, наружный диаметр 102 мм, толщина стенки 9 мм | м | 3132.57 | 3202.47 | 200 | Трубы стальные бесшовные | - | 1.12
23.3.05.02-1040 | Трубы стальные бесшовные холоднодеформированные из стали марок 10, 20, 30, 45, наружный диаметр 102 мм, толщина стенки 9,5 мм | м | 3241.62 | 3313.95 | 200 | Трубы стальные бесшовные | - | 1.12
23.3.05.02-1042 | Трубы стальные бесшовные холоднодеформированные из стали марок 10, 20, 30, 45, наружный диаметр 108 мм, толщина стенки 10 мм | м | 3615.13 | 3695.8 | 200 | Трубы стальные бесшовные | - | 1.12
23.3.05.02-1044 | Трубы стальные бесшовные холоднодеформированные из стали марок 10, 20, 30, 45, наружный диаметр 108 мм, толщина стенки 11 мм | м | 3936.14 | 4023.97 | 200 | Трубы стальные бесшовные | - | 1.12
23.3.05.02-1046 | Трубы стальные бесшовные холоднодеформированные из стали марок 10, 20, 30, 45, наружный диаметр 108 мм, толщина стенки 12 мм | м | 4249.66 | 4344.49 | 200 | Трубы стальные бесшовные | - | 1.12
23.3.05.02-1048 | Трубы стальные бесшовные холоднодеформированные из стали марок 10, 20, 30, 45, наружный диаметр 108 мм, толщина стенки 3,2 мм | м | 1237.06 | 1264.66 | 200 | Трубы стальные бесшовные | - | 1.12
23.3.05.02-1050 | Трубы стальные бесшовные холоднодеформированные из стали марок 10, 20, 30, 45, наружный диаметр 108 мм, толщина стенки 3,5 мм | м | 1349.24 | 1379.35 | 200 | Трубы стальные бесшовные | - | 1.12
23.3.05.02-1052 | Трубы стальные бесшовные холоднодеформированные из стали марок 10, 20, 30, 45, наружный диаметр 108 мм, толщина стенки 3 мм | м | 1161.96 | 1187.89 | 200 | Трубы стальные бесшовные | - | 1.12
23.3.05.02-1054 | Трубы стальные бесшовные холоднодеформированные из стали марок 10, 20, 30, 45, наружный диаметр 108 мм, толщина стенки 4,5 мм | м | 1718.12 | 1756.45 | 200 | Трубы стальные бесшовные | - | 1.12
23.3.05.02-1056 | Трубы стальные бесшовные холоднодеформированные из стали марок 10, 20, 30, 45, наружный диаметр 108 мм, толщина стенки 4 мм | м | 1534.58 | 1568.82 | 200 | Трубы стальные бесшовные | - | 1.12
23.3.05.02-1058 | Трубы стальные бесшовные холоднодеформированные из стали марок 10, 20, 30, 45, наружный диаметр 108 мм, толщина стенки 5,5 мм | м | 2079.66 | 2126.06 | 200 | Трубы стальные бесшовные | - | 1.12
23.3.05.02-1060 | Трубы стальные бесшовные холоднодеформированные из стали марок 10, 20, 35, 45, наружный диаметр 108 мм, толщина стенки 5,0 мм | м | 1899.71 | 1941.96 | 200 | Трубы стальные бесшовные | - | 1.12
23.3.05.02-1062 | Трубы стальные бесшовные холоднодеформированные из стали марок 10, 20, 30, 45, наружный диаметр 108 мм, толщина стенки 6,5 мм | м | 2433.72 | 2488.02 | 200 | Трубы стальные бесшовные | - | 1.12
23.3.05.02-1064 | Трубы стальные бесшовные холоднодеформированные из стали марок 10, 20, 35, 45, наружный диаметр 108 мм, толщина стенки 6,0 мм | м | 2257.21 | 2307.41 | 200 | Трубы стальные бесшовные | - | 1.12
23.3.05.02-1066 | Трубы стальные бесшовные холоднодеформированные из стали марок 10, 20, 30, 45, наружный диаметр 108 мм, толщина стенки 7,5 мм | м | 2608.13 | 2666.33 | 200 | Трубы стальные бесшовные | - | 1.12
23.3.05.02-1068 | Трубы стальные бесшовные холоднодеформированные из стали марок 10, 20, 30, 45, наружный диаметр 108 мм, толщина стенки 7 мм | м | 2780.6 | 2842.65 | 200 | Трубы стальные бесшовные | - | 1.12
23.3.05.02-1070 | Трубы стальные бесшовные холоднодеформированные из стали марок 10, 20, 30, 45, наружный диаметр 108 мм, толщина стенки 8,5 мм | м | 3119.86 | 3189.47 | 200 | Трубы стальные бесшовные | - | 1.12
23.3.05.02-1072 | Трубы стальные бесшовные холоднодеформированные из стали марок 10, 20, 35, 45, наружный диаметр 108 мм, толщина стенки 8,0 мм | м | 2951.28 | 3016.91 | 200 | Трубы стальные бесшовные | - | 1.12
23.3.05.02-1074 | Трубы стальные бесшовные холоднодеформированные из стали марок 10, 20, 30, 45, наружный диаметр 108 мм, толщина стенки 9,5 мм | м | 3451.94 | 3528.96 | 200 | Трубы стальные бесшовные | - | 1.12
23.3.05.02-1076 | Трубы стальные бесшовные холоднодеформированные из стали марок 10, 20, 30, 45, наружный диаметр 108 мм, толщина стенки 9 мм | м | 3286.8 | 3360.13 | 200 | Трубы стальные бесшовные | - | 1.12
23.3.05.02-1078 | Трубы стальные бесшовные холоднодеформированные из стали марок 10, 20, 30, 45, наружный диаметр 110 мм, толщина стенки 10 мм | м | 3688.88 | 3771.19 | 200 | Трубы стальные бесшовные | - | 1.12
23.3.05.02-1080 | Трубы стальные бесшовные холоднодеформированные из стали марок 10, 20, 30, 45, наружный диаметр 110 мм, толщина стенки 11 мм | м | 4017.22 | 4106.85 | 200 | Трубы стальные бесшовные | - | 1.12
23.3.05.02-1082 | Трубы стальные бесшовные холоднодеформированные из стали марок 10, 20, 30, 45, наружный диаметр 110 мм, толщина стенки 12 мм | м | 4338.22 | 4435.02 | 200 | Трубы стальные бесшовные | - | 1.12
23.3.05.02-1084 | Трубы стальные бесшовные холоднодеформированные из стали марок 10, 20, 30, 45, наружный диаметр 110 мм, толщина стенки 3,2 мм | м | 1260.69 | 1288.82 | 200 | Трубы стальные бесшовные | - | 1.12
23.3.05.02-1086 | Трубы стальные бесшовные холоднодеформированные из стали марок 10, 20, 30, 45, наружный диаметр 110 мм, толщина стенки 3,5 мм | м | 1375.12 | 1405.8 | 200 | Трубы стальные бесшовные | - | 1.12
23.3.05.02-1088 | Трубы стальные бесшовные холоднодеформированные из стали марок 10, 20, 30, 45, наружный диаметр 110 мм, толщина стенки 3 мм | м | 1184.1 | 1210.52 | 200 | Трубы стальные бесшовные | - | 1.12
23.3.05.02-1090 | Трубы стальные бесшовные холоднодеформированные из стали марок 10, 20, 30, 45, наружный диаметр 110 мм, толщина стенки 4,5 мм | м | 1751.32 | 1790.4 | 200 | Трубы стальные бесшовные | - | 1.12
23.3.05.02-1092 | Трубы стальные бесшовные холоднодеформированные из стали марок 10, 20, 30, 45, наружный диаметр 110 мм, толщина стенки 4 мм | м | 1564.04 | 1598.94 | 200 | Трубы стальные бесшовные | - | 1.12
23.3.05.02-1094 | Трубы стальные бесшовные холоднодеформированные из стали марок 10, 20, 30, 45, наружный диаметр 110 мм, толщина стенки 5,5 мм | м | 2120.19 | 2167.5 | 200 | Трубы стальные бесшовные | - | 1.12
23.3.05.02-1096 | Трубы стальные бесшовные холоднодеформированные из стали марок 10, 20, 30, 45, наружный диаметр 110 мм, толщина стенки 5 мм | м | 1936.66 | 1979.87 | 200 | Трубы стальные бесшовные | - | 1.12
23.3.05.02-1098 | Трубы стальные бесшовные холоднодеформированные из стали марок 10, 20, 30, 45, наружный диаметр 110 мм, толщина стенки 6,5 мм | м | 2481.74 | 2537.11 | 200 | Трубы стальные бесшовные | - | 1.12
23.3.05.02-1100 | Трубы стальные бесшовные холоднодеформированные из стали марок 10, 20, 30, 45, наружный диаметр 110 мм, толщина стенки 6 мм | м | 2301.94 | 2353.3 | 200 | Трубы стальные бесшовные | - | 1.12
23.3.05.02-1102 | Трубы стальные бесшовные холоднодеформированные из стали марок 10, 20, 30, 45, наружный диаметр 110 мм, толщина стенки 7,5 мм | м | 2835.95 | 2899.23 | 200 | Трубы стальные бесшовные | - | 1.12
23.3.05.02-1104 | Трубы стальные бесшовные холоднодеформированные из стали марок 10, 20, 30, 45, наружный диаметр 110 мм, толщина стенки 7 мм | м | 2659.74 | 2719.09 | 200 | Трубы стальные бесшовные | - | 1.12
23.3.05.02-1106 | Трубы стальные бесшовные холоднодеформированные из стали марок 10, 20, 30, 45, наружный диаметр 110 мм, толщина стенки 8,5 мм | м | 3182.69 | 3253.71 | 200 | Трубы стальные бесшовные | - | 1.12
23.3.05.02-1108 | Трубы стальные бесшовные холоднодеформированные из стали марок 10, 20, 35, 45, наружный диаметр 110 мм, толщина стенки 8,0 мм | м | 3010.22 | 3077.16 | 200 | Трубы стальные бесшовные | - | 1.12
23.3.05.02-1110 | Трубы стальные бесшовные холоднодеформированные из стали марок 10, 20, 30, 45, наружный диаметр 110 мм, толщина стенки 9,5 мм | м | 3522.1 | 3600.68 | 200 | Трубы стальные бесшовные | - | 1.12
23.3.05.02-1112 | Трубы стальные бесшовные холоднодеформированные из стали марок 10, 20, 30, 45, наружный диаметр 110 мм, толщина стенки 9 мм | м | 3353.22 | 3428.04 | 200 | Трубы стальные бесшовные | - | 1.12
23.3.05.02-1114 | Трубы стальные бесшовные холоднодеформированные из стали марок 10, 20, 30, 45, наружный диаметр 12 мм, толщина стенки 2,5 мм | м | 140.75 | 143.76 | 200 | Трубы стальные бесшовные | - | 1.12
23.3.05.02-1116 | Трубы стальные бесшовные холоднодеформированные из стали марок 10, 20, 30, 45, наружный диаметр 14 мм, толщина стенки 1,2 мм | м | 115.72 | 118.16 | 200 | Трубы стальные бесшовные | - | 1.12
23.3.05.02-1118 | Трубы стальные бесшовные холоднодеформированные из стали марок 10, 20, 30, 45, наружный диаметр 14 мм, толщина стенки 1,5 мм | м | 118.59 | 121.12 | 200 | Трубы стальные бесшовные | - | 1.12
23.3.05.02-1120 | Трубы стальные бесшовные холоднодеформированные из стали марок 10, 20, 35, 45, наружный диаметр 14 мм, толщина стенки 2,5 мм | м | 153.32 | 156.63 | 200 | Трубы стальные бесшовные | - | 1.12
23.3.05.02-1122 | Трубы стальные бесшовные холоднодеформированные из стали марок 10, 20, 30, 45, наружный диаметр 14 мм, толщина стенки 2,8 мм | м | 173.6 | 177.33 | 200 | Трубы стальные бесшовные | - | 1.12
23.3.05.02-1124 | Трубы стальные бесшовные холоднодеформированные из стали марок 10, 20, 30, 45, наружный диаметр 14 мм, толщина стенки 2,2 мм | м | 148.09 | 151.27 | 200 | Трубы стальные бесшовные | - | 1.12
23.3.05.02-1126 | Трубы стальные бесшовные холоднодеформированные из стали марок 10, 20, 30, 45, наружный диаметр 14 мм, толщина стенки 3,5 мм | м | 203.46 | 207.85 | 200 | Трубы стальные бесшовные | - | 1.12
23.3.05.02-1128 | Трубы стальные бесшовные холоднодеформированные из стали марок 10, 20, 30, 45, наружный диаметр 14 мм, толщина стенки 4 мм | м | 213.22 | 217.83 | 200 | Трубы стальные бесшовные | - | 1.12
23.3.05.02-1166 | Трубы стальные бесшовные холоднодеформированные из стали марок 10, 20, 30, 45, наружный диаметр 15 мм, толщина стенки 1 мм | м | 85.44 | 87.27 | 200 | Трубы стальные бесшовные | - | 1.12
23.3.05.02-1168 | Трубы стальные бесшовные холоднодеформированные из стали марок 10, 20, 30, 45, наружный диаметр 15 мм, толщина стенки 1,2 мм | м | 101.04 | 103.21 | 200 | Трубы стальные бесшовные | - | 1.12
23.3.05.02-1170 | Трубы стальные бесшовные холоднодеформированные из стали марок 10, 20, 30, 45, наружный диаметр 15 мм, толщина стенки 1,5 мм | м | 123.58 | 126.22 | 200 | Трубы стальные бесшовные | - | 1.12
23.3.05.02-1172 | Трубы стальные бесшовные холоднодеформированные из стали марок 10, 20, 35, 45, наружный диаметр 15 мм, толщина стенки 1,8 мм | м | 138.62 | 141.6 | 200 | Трубы стальные бесшовные | - | 1.12
23.3.05.02-1174 | Трубы стальные бесшовные холоднодеформированные из стали марок 10, 20, 30, 45, наружный диаметр 15 мм, толщина стенки 2,2 мм | м | 164.17 | 167.69 | 200 | Трубы стальные бесшовные | - | 1.12
23.3.05.02-1176 | Трубы стальные бесшовные холоднодеформированные из стали марок 10, 20, 35, 45, наружный диаметр 15 мм, толщина стенки 2,5 мм | м | 166.73 | 170.32 | 200 | Трубы стальные бесшовные | - | 1.12
23.3.05.02-1178 | Трубы стальные бесшовные холоднодеформированные из стали марок 10, 20, 30, 45, наружный диаметр 15 мм, толщина стенки 3,5 мм | м | 204.82 | 209.26 | 200 | Трубы стальные бесшовные | - | 1.12
23.3.05.02-1180 | Трубы стальные бесшовные холоднодеформированные из стали марок 10, 20, 35, 45, наружный диаметр 15 мм, толщина стенки 3,2 мм | м | 192.03 | 196.19 | 200 | Трубы стальные бесшовные | - | 1.12
23.3.05.02-1182 | Трубы стальные бесшовные холоднодеформированные из стали марок 10, 20, 30, 45, наружный диаметр 15 мм, толщина стенки 4 мм | м | 223.79 | 228.65 | 200 | Трубы стальные бесшовные | - | 1.12
23.3.05.02-1184 | Трубы стальные бесшовные холоднодеформированные из стали марок 10, 20, 30, 45, наружный диаметр 15 мм, толщина стенки 4,5 мм | м | 240.3 | 245.5 | 200 | Трубы стальные бесшовные | - | 1.12
23.3.05.02-1186 | Трубы стальные бесшовные холоднодеформированные из стали марок 10, 20, 30, 45, наружный диаметр 15 мм, толщина стенки 5 мм | м | 253.7 | 259.2 | 200 | Трубы стальные бесшовные | - | 1.12
23.3.05.02-1248 | Трубы стальные бесшовные холоднодеформированные из стали марок 10, 20, 30, 45, наружный диаметр 18 мм, толщина стенки 1,2 мм | м | 107.47 | 109.8 | 200 | Трубы стальные бесшовные | - | 1.12
23.3.05.02-1252 | Трубы стальные бесшовные холоднодеформированные из стали марок 10, 20, 30, 45, наружный диаметр 18 мм, толщина стенки 1,8 мм | м | 167.22 | 170.81 | 200 | Трубы стальные бесшовные | - | 1.12
23.3.05.02-1254 | Трубы стальные бесшовные холоднодеформированные из стали марок 10, 20, 30, 45, наружный диаметр 18 мм, толщина стенки 2,2 мм | м | 190.91 | 195.02 | 200 | Трубы стальные бесшовные | - | 1.12
23.3.05.02-1256 | Трубы стальные бесшовные холоднодеформированные из стали марок 10, 20, 30, 45, наружный диаметр 18 мм, толщина стенки 2,8 мм | м | 233.9 | 238.94 | 200 | Трубы стальные бесшовные | - | 1.12
23.3.05.02-1258 | Трубы стальные бесшовные холоднодеформированные из стали марок 10, 20, 30, 45, наружный диаметр 18 мм, толщина стенки 3,2 мм | м | 252.58 | 258.04 | 200 | Трубы стальные бесшовные | - | 1.12
23.3.05.02-1260 | Трубы стальные бесшовные холоднодеформированные из стали марок 10, 20, 35, 45, наружный диаметр 18 мм, толщина стенки 3,5 мм | м | 270.75 | 276.58 | 200 | Трубы стальные бесшовные | - | 1.12
23.3.05.02-1262 | Трубы стальные бесшовные холоднодеформированные из стали марок 10, 20, 30, 45, наружный диаметр 18 мм, толщина стенки 4,5 мм | м | 323.94 | 330.94 | 200 | Трубы стальные бесшовные | - | 1.12
23.3.05.02-1264 | Трубы стальные бесшовные холоднодеформированные из стали марок 10, 20, 35, 45, наружный диаметр 18 мм, толщина стенки 5,0 мм | м | 346.65 | 354.12 | 200 | Трубы стальные бесшовные | - | 1.12
23.3.05.02-1354 | Трубы стальные бесшовные холоднодеформированные из стали марок 10, 20, 30, 45, наружный диаметр 25 мм, толщина стенки 1,8 мм | м | 198.94 | 203.28 | 200 | Трубы стальные бесшовные | - | 1.12
23.3.05.02-1356 | Трубы стальные бесшовные холоднодеформированные из стали марок 10, 20, 30, 45, наружный диаметр 25 мм, толщина стенки 2,2 мм | м | 238.93 | 244.13 | 200 | Трубы стальные бесшовные | - | 1.12
23.3.05.02-1358 | Трубы стальные бесшовные холоднодеформированные из стали марок 10, 20, 35, 45, наружный диаметр 25 мм, толщина стенки 2,5 мм | м | 265.84 | 271.62 | 200 | Трубы стальные бесшовные | - | 1.12
23.3.05.02-1360 | Трубы стальные бесшовные холоднодеформированные из стали марок 10, 20, 30, 45, наружный диаметр 25 мм, толщина стенки 2,8 мм | м | 293.19 | 299.58 | 200 | Трубы стальные бесшовные | - | 1.12
23.3.05.02-1362 | Трубы стальные бесшовные холоднодеформированные из стали марок 10, 20, 30, 45, наружный диаметр 25 мм, толщина стенки 3,2 мм | м | 328.55 | 335.72 | 200 | Трубы стальные бесшовные | - | 1.12
23.3.05.02-1364 | Трубы стальные бесшовные холоднодеформированные из стали марок 10, 20, 30, 45, наружный диаметр 25 мм, толщина стенки 4,5 мм | м | 397.18 | 405.91 | 200 | Трубы стальные бесшовные | - | 1.12
23.3.05.02-1366 | Трубы стальные бесшовные холоднодеформированные из стали марок 10, 20, 35, 45, наружный диаметр 25 мм, толщина стенки 5,0 мм | м | 430.52 | 439.96 | 200 | Трубы стальные бесшовные | - | 1.12
23.3.05.02-1368 | Трубы стальные бесшовные холоднодеформированные из стали марок 10, 20, 30, 45, наружный диаметр 25 мм, толщина стенки 5,5 мм | м | 461.77 | 471.92 | 200 | Трубы стальные бесшовные | - | 1.12
23.3.05.02-1370 | Трубы стальные бесшовные холоднодеформированные из стали марок 10, 20, 35, 45, наружный диаметр 25 мм, толщина стенки 6,0 мм | м | 490.75 | 501.51 | 200 | Трубы стальные бесшовные | - | 1.12
23.3.05.02-1372 | Трубы стальные бесшовные холоднодеформированные из стали марок 10, 20, 30, 45, наружный диаметр 25 мм, толщина стенки 6,5 мм | м | 517.81 | 529.19 | 200 | Трубы стальные бесшовные | - | 1.12
23.3.05.02-1400 | Трубы стальные бесшовные холоднодеформированные из стали марок 10, 20, 30, 45, наружный диаметр 32 мм, толщина стенки 1,5 мм | м | 210.23 | 214.82 | 200 | Трубы стальные бесшовные | - | 1.12
23.3.05.02-1402 | Трубы стальные бесшовные холоднодеформированные из стали марок 10, 20, 30, 45, наружный диаметр 32 мм, толщина стенки 1,6 мм | м | 223.65 | 228.53 | 200 | Трубы стальные бесшовные | - | 1.12
23.3.05.02-1404 | Трубы стальные бесшовные холоднодеформированные из стали марок 10, 20, 30, 45, наружный диаметр 32 мм, толщина стенки 1,8 мм | м | 249.92 | 255.39 | 200 | Трубы стальные бесшовные | - | 1.12
23.3.05.02-1406 | Трубы стальные бесшовные холоднодеформированные из стали марок 10, 20, 30, 45, наружный диаметр 32 мм, толщина стенки 2,2 мм | м | 301.36 | 307.95 | 200 | Трубы стальные бесшовные | - | 1.12
23.3.05.02-1408 | Трубы стальные бесшовные холоднодеформированные из стали марок 10, 20, 30, 45, наружный диаметр 32 мм, толщина стенки 2,5 мм | м | 309.67 | 316.5 | 200 | Трубы стальные бесшовные | - | 1.12
23.3.05.02-1410 | Трубы стальные бесшовные холоднодеформированные из стали марок 10, 20, 30, 45, наружный диаметр 32 мм, толщина стенки 2,8 мм | м | 322.37 | 329.52 | 200 | Трубы стальные бесшовные | - | 1.12
23.3.05.02-1412 | Трубы стальные бесшовные холоднодеформированные из стали марок 10, 20, 30, 45, наружный диаметр 32 мм, толщина стенки 3,2 мм | м | 363.47 | 371.52 | 200 | Трубы стальные бесшовные | - | 1.12
23.3.05.02-1414 | Трубы стальные бесшовные холоднодеформированные из стали марок 10, 20, 35, 45, наружный диаметр 32 мм, толщина стенки 3,5 мм | м | 389.5 | 398.11 | 200 | Трубы стальные бесшовные | - | 1.12
23.3.05.02-1416 | Трубы стальные бесшовные холоднодеформированные из стали марок 10, 20, 30, 45, наружный диаметр 32 мм, толщина стенки 4,5 мм | м | 483.24 | 493.96 | 200 | Трубы стальные бесшовные | - | 1.12
23.3.05.02-1418 | Трубы стальные бесшовные холоднодеформированные из стали марок 10, 20, 35, 45, наружный диаметр 32 мм, толщина стенки 5,0 мм | м | 527.25 | 538.91 | 200 | Трубы стальные бесшовные | - | 1.12
23.3.05.02-1420 | Трубы стальные бесшовные холоднодеформированные из стали марок 10, 20, 30, 45, наружный диаметр 32 мм, толщина стенки 5,5 мм | м | 569.05 | 581.67 | 200 | Трубы стальные бесшовные | - | 1.12
23.3.05.02-1422 | Трубы стальные бесшовные холоднодеформированные из стали марок 10, 20, 35, 45, наружный диаметр 32 мм, толщина стенки 6,0 мм | м | 609.11 | 622.58 | 200 | Трубы стальные бесшовные | - | 1.12
23.3.05.02-1424 | Трубы стальные бесшовные холоднодеформированные из стали марок 10, 20, 30, 45, наружный диаметр 32 мм, толщина стенки 6,5 мм | м | 647.27 | 661.63 | 200 | Трубы стальные бесшовные | - | 1.12
23.3.05.02-1426 | Трубы стальные бесшовные холоднодеформированные из стали марок 10, 20, 35, 45, наружный диаметр 32 мм, толщина стенки 7,0 мм | м | 683.37 | 698.48 | 200 | Трубы стальные бесшовные | - | 1.12
23.3.05.02-1428 | Трубы стальные бесшовные холоднодеформированные из стали марок 10, 20, 30, 45, наружный диаметр 32 мм, толщина стенки 7,5 мм | м | 717.57 | 733.49 | 200 | Трубы стальные бесшовные | - | 1.12
23.3.05.02-1430 | Трубы стальные бесшовные холоднодеформированные из стали марок 10, 20, 30, 45, наружный диаметр 32 мм, толщина стенки 8 мм | м | 749.71 | 766.34 | 200 | Трубы стальные бесшовные | - | 1.12
23.3.05.02-1432 | Трубы стальные бесшовные холоднодеформированные из стали марок 10, 20, 30, 45, наружный диаметр 35 мм, толщина стенки 2,2 мм | м | 295.93 | 302.46 | 200 | Трубы стальные бесшовные | - | 1.12
23.3.05.02-1434 | Трубы стальные бесшовные холоднодеформированные из стали марок 10, 20, 35, 45, наружный диаметр 35 мм, толщина стенки 2,5 мм | м | 307.5 | 314.32 | 200 | Трубы стальные бесшовные | - | 1.12
23.3.05.02-1436 | Трубы стальные бесшовные холоднодеформированные из стали марок 10, 20, 30, 45, наружный диаметр 35 мм, толщина стенки 2,8 мм | м | 341.79 | 349.39 | 200 | Трубы стальные бесшовные | - | 1.12
23.3.05.02-1438 | Трубы стальные бесшовные холоднодеформированные из стали марок 10, 20, 35, 45, наружный диаметр 35 мм, толщина стенки 3,0 мм | м | 364.39 | 372.47 | 200 | Трубы стальные бесшовные | - | 1.12
23.3.05.02-1440 | Трубы стальные бесшовные холоднодеформированные из стали марок 10, 20, 30, 45, наружный диаметр 35 мм, толщина стенки 3,2 мм | м | 385.92 | 394.5 | 200 | Трубы стальные бесшовные | - | 1.12
23.3.05.02-1442 | Трубы стальные бесшовные холоднодеформированные из стали марок 10, 20, 30, 45, наружный диаметр 35 мм, толщина стенки 3,5 мм | м | 418.05 | 427.35 | 200 | Трубы стальные бесшовные | - | 1.12
23.3.05.02-1444 | Трубы стальные бесшовные холоднодеформированные из стали марок 10, 20, 35, 45, наружный диаметр 35 мм, толщина стенки 4,0 мм | м | 470.48 | 480.91 | 200 | Трубы стальные бесшовные | - | 1.12
23.3.05.02-1446 | Трубы стальные бесшовные холоднодеформированные из стали марок 10, 20, 30, 45, наружный диаметр 35 мм, толщина стенки 4,5 мм | м | 520.45 | 532.03 | 200 | Трубы стальные бесшовные | - | 1.12
23.3.05.02-1448 | Трубы стальные бесшовные холоднодеформированные из стали марок 10, 20, 35, 45, наружный диаметр 35 мм, толщина стенки 5,0 мм | м | 568.88 | 581.49 | 200 | Трубы стальные бесшовные | - | 1.12
23.3.05.02-1450 | Трубы стальные бесшовные холоднодеформированные из стали марок 10, 20, 30, 45, наружный диаметр 35 мм, толщина стенки 5,5 мм | м | 615.01 | 628.69 | 200 | Трубы стальные бесшовные | - | 1.12
23.3.05.02-1452 | Трубы стальные бесшовные холоднодеформированные из стали марок 10, 20, 30, 45, наружный диаметр 35 мм, толщина стенки 6 мм | м | 659.75 | 674.43 | 200 | Трубы стальные бесшовные | - | 1.12
23.3.05.02-1454 | Трубы стальные бесшовные холоднодеформированные из стали марок 10, 20, 30, 45, наружный диаметр 35 мм, толщина стенки 6,5 мм | м | 702.49 | 718.12 | 200 | Трубы стальные бесшовные | - | 1.12
23.3.05.02-1456 | Трубы стальные бесшовные холоднодеформированные из стали марок 10, 20, 30, 45, наружный диаметр 35 мм, толщина стенки 7 мм | м | 743.23 | 759.77 | 200 | Трубы стальные бесшовные | - | 1.12
23.3.05.02-1458 | Трубы стальные бесшовные холоднодеформированные из стали марок 10, 20, 30, 45, наружный диаметр 35 мм, толщина стенки 7,5 мм | м | 781.98 | 799.38 | 200 | Трубы стальные бесшовные | - | 1.12
23.3.05.02-1460 | Трубы стальные бесшовные холоднодеформированные из стали марок 10, 20, 30, 45, наружный диаметр 35 мм, толщина стенки 8 мм | м | 819.03 | 837.26 | 200 | Трубы стальные бесшовные | - | 1.12
23.3.05.02-1462 | Трубы стальные бесшовные холоднодеформированные из стали марок 10, 20, 30, 45, наружный диаметр 38 мм, толщина стенки 2,2 мм | м | 339.04 | 346.49 | 200 | Трубы стальные бесшовные | - | 1.12
23.3.05.02-1464 | Трубы стальные бесшовные холоднодеформированные из стали марок 10, 20, 35, 45, наружный диаметр 38 мм, толщина стенки 2,5 мм | м | 364.09 | 372.1 | 200 | Трубы стальные бесшовные | - | 1.12
23.3.05.02-1466 | Трубы стальные бесшовные холоднодеформированные из стали марок 10, 20, 30, 45, наружный диаметр 38 мм, толщина стенки 2,8 мм | м | 373.77 | 382.08 | 200 | Трубы стальные бесшовные | - | 1.12
23.3.05.02-1468 | Трубы стальные бесшовные холоднодеформированные из стали марок 10, 20, 30, 45, наружный диаметр 38 мм, толщина стенки 3,2 мм | м | 422.2 | 431.59 | 200 | Трубы стальные бесшовные | - | 1.12
23.3.05.02-1470 | Трубы стальные бесшовные холоднодеформированные из стали марок 10, 20, 35, 45, наружный диаметр 38 мм, толщина стенки 3,5 мм | м | 458.18 | 468.34 | 200 | Трубы стальные бесшовные | - | 1.12
23.3.05.02-1472 | Трубы стальные бесшовные холоднодеформированные из стали марок 10, 20, 30, 45, наружный диаметр 38 мм, толщина стенки 4,5 мм | м | 541.84 | 553.96 | 200 | Трубы стальные бесшовные | - | 1.12
23.3.05.02-1474 | Трубы стальные бесшовные холоднодеформированные из стали марок 10, 20, 30, 45, наружный диаметр 38 мм, толщина стенки 5,5 мм | м | 661.2 | 675.95 | 200 | Трубы стальные бесшовные | - | 1.12
23.3.05.02-1476 | Трубы стальные бесшовные холоднодеформированные из стали марок 10, 20, 35, 45, наружный диаметр 38 мм, толщина стенки 6,0 мм | м | 710.25 | 726.04 | 200 | Трубы стальные бесшовные | - | 1.12
23.3.05.02-1478 | Трубы стальные бесшовные холоднодеформированные из стали марок 10, 20, 30, 45, наружный диаметр 38 мм, толщина стенки 6,5 мм | м | 757.35 | 774.24 | 200 | Трубы стальные бесшовные | - | 1.12
23.3.05.02-1480 | Трубы стальные бесшовные холоднодеформированные из стали марок 10, 20, 30, 45, наружный диаметр 38 мм, толщина стенки 7,5 мм | м | 846.15 | 865.02 | 200 | Трубы стальные бесшовные | - | 1.12
23.3.05.02-1482 | Трубы стальные бесшовные холоднодеформированные из стали марок 10, 20, 30, 45, наружный диаметр 38 мм, толщина стенки 8 мм | м | 887.85 | 907.66 | 200 | Трубы стальные бесшовные | - | 1.12
23.3.05.02-1484 | Трубы стальные бесшовные холоднодеформированные из стали марок 10, 20, 30, 45, наружный диаметр 38 мм, толщина стенки 8,5 мм | м | 927.6 | 948.29 | 200 | Трубы стальные бесшовные | - | 1.12
23.3.05.02-1486 | Трубы стальные бесшовные холоднодеформированные из стали марок 10, 20, 30, 45, наружный диаметр 38 мм, толщина стенки 9 мм | м | 965.55 | 987.09 | 200 | Трубы стальные бесшовные | - | 1.12
23.3.05.02-1488 | Трубы стальные бесшовные холоднодеформированные из стали марок 10, 20, 30, 45, наружный диаметр 45 мм, толщина стенки 10 мм | м | 1258.84 | 1287 | 200 | Трубы стальные бесшовные | - | 1.12
23.3.05.02-1490 | Трубы стальные бесшовные холоднодеформированные из стали марок 10, 20, 30, 45, наружный диаметр 45 мм, толщина стенки 2,2 мм | м | 360 | 368.01 | 200 | Трубы стальные бесшовные | - | 1.12
23.3.05.02-1492 | Трубы стальные бесшовные холоднодеформированные из стали марок 10, 20, 30, 45, наружный диаметр 45 мм, толщина стенки 2,5 мм | м | 406.2 | 415.24 | 200 | Трубы стальные бесшовные | - | 1.12
23.3.05.02-1494 | Трубы стальные бесшовные холоднодеформированные из стали марок 10, 20, 30, 45, наружный диаметр 45 мм, толщина стенки 2,8 мм | м | 451.79 | 461.83 | 200 | Трубы стальные бесшовные | - | 1.12
23.3.05.02-1496 | Трубы стальные бесшовные холоднодеформированные из стали марок 10, 20, 30, 45, наружный диаметр 45 мм, толщина стенки 3,2 мм | м | 493.63 | 504.64 | 200 | Трубы стальные бесшовные | - | 1.12
23.3.05.02-1498 | Трубы стальные бесшовные холоднодеформированные из стали марок 10, 20, 30, 45, наружный диаметр 45 мм, толщина стенки 3,5 мм | м | 535.81 | 547.77 | 200 | Трубы стальные бесшовные | - | 1.12
23.3.05.02-1500 | Трубы стальные бесшовные холоднодеформированные из стали марок 10, 20, 35, 45, наружный диаметр 45 мм, толщина стенки 4,0 мм | м | 589.17 | 602.3 | 200 | Трубы стальные бесшовные | - | 1.12
23.3.05.02-1502 | Трубы стальные бесшовные холоднодеформированные из стали марок 10, 20, 30, 45, наружный диаметр 45 мм, толщина стенки 4,5 мм | м | 655.52 | 670.19 | 200 | Трубы стальные бесшовные | - | 1.12
23.3.05.02-1504 | Трубы стальные бесшовные холоднодеформированные из стали марок 10, 20, 35, 45, наружный диаметр 45 мм, толщина стенки 5,0 мм | м | 718.96 | 734.99 | 200 | Трубы стальные бесшовные | - | 1.12
23.3.05.02-1506 | Трубы стальные бесшовные холоднодеформированные из стали марок 10, 20, 30, 45, наружный диаметр 45 мм, толщина стенки 5,5 мм | м | 781.38 | 798.86 | 200 | Трубы стальные бесшовные | - | 1.12
23.3.05.02-1508 | Трубы стальные бесшовные холоднодеформированные из стали марок 10, 20, 35, 45, наружный диаметр 45 мм, толщина стенки 6,0 мм | м | 841.6 | 860.37 | 200 | Трубы стальные бесшовные | - | 1.12
23.3.05.02-1510 | Трубы стальные бесшовные холоднодеформированные из стали марок 10, 20, 30, 45, наружный диаметр 45 мм, толщина стенки 6,5 мм | м | 900.08 | 920.22 | 200 | Трубы стальные бесшовные | - | 1.12
23.3.05.02-1512 | Трубы стальные бесшовные холоднодеформированные из стали марок 10, 20, 35, 45, наружный диаметр 45 мм, толщина стенки 7,0 мм | м | 956.67 | 978 | 200 | Трубы стальные бесшовные | - | 1.12
23.3.05.02-1514 | Трубы стальные бесшовные холоднодеформированные из стали марок 10, 20, 30, 45, наружный диаметр 45 мм, толщина стенки 7,5 мм | м | 1011.5 | 1034.13 | 200 | Трубы стальные бесшовные | - | 1.12
23.3.05.02-1516 | Трубы стальные бесшовные холоднодеформированные из стали марок 10, 20, 30, 45, наружный диаметр 45 мм, толщина стенки 8 мм | м | 1064.59 | 1088.4 | 200 | Трубы стальные бесшовные | - | 1.12
23.3.05.02-1518 | Трубы стальные бесшовные холоднодеформированные из стали марок 10, 20, 30, 45, наружный диаметр 45 мм, толщина стенки 8,5 мм | м | 1115.77 | 1140.74 | 200 | Трубы стальные бесшовные | - | 1.12
23.3.05.02-1520 | Трубы стальные бесшовные холоднодеформированные из стали марок 10, 20, 30, 45, наружный диаметр 45 мм, толщина стенки 9 мм | м | 1165.21 | 1191.28 | 200 | Трубы стальные бесшовные | - | 1.12
23.3.05.02-1522 | Трубы стальные бесшовные холоднодеформированные из стали марок 10, 20, 30, 45, наружный диаметр 45 мм, толщина стенки 9,5 мм | м | 1212.9 | 1240.04 | 200 | Трубы стальные бесшовные | - | 1.12
23.3.05.02-1524 | Трубы стальные бесшовные холоднодеформированные из стали марок 10, 20, 30, 45, наружный диаметр 51 мм, толщина стенки 10 мм | м | 1474.52 | 1507.51 | 200 | Трубы стальные бесшовные | - | 1.12
23.3.05.02-1526 | Трубы стальные бесшовные холоднодеформированные из стали марок 10, 20, 30, 45, наружный диаметр 51 мм, толщина стенки 11 мм | м | 1582.44 | 1617.84 | 200 | Трубы стальные бесшовные | - | 1.12
23.3.05.02-1528 | Трубы стальные бесшовные холоднодеформированные из стали марок 10, 20, 30, 45, наружный диаметр 51 мм, толщина стенки 12 мм | м | 1640.04 | 1676.73 | 200 | Трубы стальные бесшовные | - | 1.12
23.3.05.02-1530 | Трубы стальные бесшовные холоднодеформированные из стали марок 10, 20, 30, 45, наружный диаметр 51 мм, толщина стенки 3,2 мм | м | 520.19 | 531.9 | 200 | Трубы стальные бесшовные | - | 1.12
23.3.05.02-1532 | Трубы стальные бесшовные холоднодеформированные из стали марок 10, 20, 35, 45, наружный диаметр 51 мм, толщина стенки 4,0 мм | м | 676.67 | 691.75 | 200 | Трубы стальные бесшовные | - | 1.12
23.3.05.02-1534 | Трубы стальные бесшовные холоднодеформированные из стали марок 10, 20, 30, 45, наружный диаметр 51 мм, толщина стенки 4,5 мм | м | 752.5 | 769.34 | 200 | Трубы стальные бесшовные | - | 1.12
23.3.05.02-1536 | Трубы стальные бесшовные холоднодеформированные из стали марок 10, 20, 35, 45, наружный диаметр 51 мм, толщина стенки 5,0 мм | м | 826.88 | 845.31 | 200 | Трубы стальные бесшовные | - | 1.12
23.3.05.02-1538 | Трубы стальные бесшовные холоднодеформированные из стали марок 10, 20, 30, 45, наружный диаметр 51 мм, толщина стенки 5,5 мм | м | 900.09 | 920.23 | 200 | Трубы стальные бесшовные | - | 1.12
23.3.05.02-1540 | Трубы стальные бесшовные холоднодеформированные из стали марок 10, 20, 35, 45, наружный диаметр 51 мм, толщина стенки 6,0 мм | м | 971.25 | 992.91 | 200 | Трубы стальные бесшовные | - | 1.12
23.3.05.02-1542 | Трубы стальные бесшовные холоднодеформированные из стали марок 10, 20, 30, 45, наружный диаметр 51 мм, толщина стенки 6,5 мм | м | 1040.23 | 1063.5 | 200 | Трубы стальные бесшовные | - | 1.12
23.3.05.02-1544 | Трубы стальные бесшовные холоднодеформированные из стали марок 10, 20, 30, 45, наружный диаметр 51 мм, толщина стенки 7 мм | м | 1107.75 | 1132.53 | 200 | Трубы стальные бесшовные | - | 1.12
23.3.05.02-1546 | Трубы стальные бесшовные холоднодеформированные из стали марок 10, 20, 30, 45, наружный диаметр 51 мм, толщина стенки 7,5 мм | м | 1173.38 | 1199.63 | 200 | Трубы стальные бесшовные | - | 1.12
23.3.05.02-1548 | Трубы стальные бесшовные холоднодеформированные из стали марок 10, 20, 30, 45, наружный диаметр 51 мм, толщина стенки 8 мм | м | 1237.25 | 1264.93 | 200 | Трубы стальные бесшовные | - | 1.12
23.3.05.02-1550 | Трубы стальные бесшовные холоднодеформированные из стали марок 10, 20, 30, 45, наружный диаметр 51 мм, толщина стенки 8,5 мм | м | 1299.23 | 1328.3 | 200 | Трубы стальные бесшовные | - | 1.12
23.3.05.02-1552 | Трубы стальные бесшовные холоднодеформированные из стали марок 10, 20, 30, 45, наружный диаметр 51 мм, толщина стенки 9 мм | м | 1359.46 | 1389.87 | 200 | Трубы стальные бесшовные | - | 1.12
23.3.05.02-1554 | Трубы стальные бесшовные холоднодеформированные из стали марок 10, 20, 30, 45, наружный диаметр 51 мм, толщина стенки 9,5 мм | м | 1417.94 | 1449.66 | 200 | Трубы стальные бесшовные | - | 1.12
23.3.05.02-1556 | Трубы стальные бесшовные холоднодеформированные из стали марок 10, 20, 30, 45, наружный диаметр 57 мм, толщина стенки 10 мм | м | 1733.82 | 1772.51 | 200 | Трубы стальные бесшовные | - | 1.12
23.3.05.02-1558 | Трубы стальные бесшовные холоднодеформированные из стали марок 10, 20, 30, 45, наружный диаметр 57 мм, толщина стенки 11 мм | м | 1866.65 | 1908.3 | 200 | Трубы стальные бесшовные | - | 1.12
23.3.05.02-1560 | Трубы стальные бесшовные холоднодеформированные из стали марок 10, 20, 30, 45, наружный диаметр 57 мм, толщина стенки 12 мм | м | 1992 | 2036.45 | 200 | Трубы стальные бесшовные | - | 1.12
23.3.05.02-1562 | Трубы стальные бесшовные холоднодеформированные из стали марок 10, 20, 35, 45, наружный диаметр 57 мм, толщина стенки 3,0 мм | м | 598.33 | 611.68 | 200 | Трубы стальные бесшовные | - | 1.12
23.3.05.02-1564 | Трубы стальные бесшовные холоднодеформированные из стали марок 10, 20, 30, 45, наружный диаметр 57 мм, толщина стенки 3,2 мм | м | 635.92 | 650.11 | 200 | Трубы стальные бесшовные | - | 1.12
23.3.05.02-1566 | Трубы стальные бесшовные холоднодеформированные из стали марок 10, 20, 30, 45, наружный диаметр 57 мм, толщина стенки 4 мм | м | 783 | 800.47 | 200 | Трубы стальные бесшовные | - | 1.12
23.3.05.02-1568 | Трубы стальные бесшовные холоднодеформированные из стали марок 10, 20, 30, 45, наружный диаметр 57 мм, толщина стенки 4,5 мм | м | 872.56 | 892.03 | 200 | Трубы стальные бесшовные | - | 1.12
23.3.05.02-1570 | Трубы стальные бесшовные холоднодеформированные из стали марок 10, 20, 30, 45, наружный диаметр 57 мм, толщина стенки 5 мм | м | 960.32 | 981.75 | 200 | Трубы стальные бесшовные | - | 1.12
23.3.05.02-1572 | Трубы стальные бесшовные холоднодеформированные из стали марок 10, 20, 35, 45, наружный диаметр 57 мм, толщина стенки 5,5 мм | м | 1044.84 | 1068.08 | 200 | Трубы стальные бесшовные | - | 1.12
23.3.05.02-1574 | Трубы стальные бесшовные холоднодеформированные из стали марок 10, 20, 30, 45, наружный диаметр 57 мм, толщина стенки 6 мм | м | 1128.76 | 1153.94 | 200 | Трубы стальные бесшовные | - | 1.12
23.3.05.02-1576 | Трубы стальные бесшовные холоднодеформированные из стали марок 10, 20, 30, 45, наружный диаметр 57 мм, толщина стенки 6,5 мм | м | 1210.88 | 1237.9 | 200 | Трубы стальные бесшовные | - | 1.12
23.3.05.02-1578 | Трубы стальные бесшовные холоднодеформированные из стали марок 10, 20, 30, 45, наружный диаметр 57 мм, толщина стенки 7 мм | м | 1291.2 | 1320.01 | 200 | Трубы стальные бесшовные | - | 1.12
23.3.05.02-1580 | Трубы стальные бесшовные холоднодеформированные из стали марок 10, 20, 30, 45, наружный диаметр 57 мм, толщина стенки 7,5 мм | м | 1369.59 | 1400.15 | 200 | Трубы стальные бесшовные | - | 1.12
23.3.05.02-1582 | Трубы стальные бесшовные холоднодеформированные из стали марок 10, 20, 30, 45, наружный диаметр 57 мм, толщина стенки 8 мм | м | 1446.02 | 1478.29 | 200 | Трубы стальные бесшовные | - | 1.12
23.3.05.02-1584 | Трубы стальные бесшовные холоднодеформированные из стали марок 10, 20, 30, 45, наружный диаметр 57 мм, толщина стенки 8,5 мм | м | 1520.81 | 1554.75 | 200 | Трубы стальные бесшовные | - | 1.12
23.3.05.02-1586 | Трубы стальные бесшовные холоднодеформированные из стали марок 10, 20, 30, 45, наружный диаметр 57 мм, толщина стенки 9 мм | м | 1593.66 | 1629.22 | 200 | Трубы стальные бесшовные | - | 1.12
23.3.05.02-1588 | Трубы стальные бесшовные холоднодеформированные из стали марок 10, 20, 30, 45, наружный диаметр 57 мм, толщина стенки 9,5 мм | м | 1664.56 | 1701.71 | 200 | Трубы стальные бесшовные | - | 1.12
23.3.05.02-1589 | Трубы стальные бесшовные холоднодеформированные из стали марок 10, 20, 35, 45, наружный диаметр 6 мм, толщина стенки 1,2 мм | м | 72.11 | 73.6 | 200 | Трубы стальные бесшовные | - | 1.12
23.3.05.02-1590 | Трубы стальные бесшовные холоднодеформированные из стали марок 10, 20, 30, 45, наружный диаметр 6 мм, толщина стенки 2,0 мм | м | 100.04 | 102.11 | 200 | Трубы стальные бесшовные | - | 1.12
23.3.05.02-1592 | Трубы стальные бесшовные холоднодеформированные из стали марок 10, 20, 30, 45, наружный диаметр 63 мм, толщина стенки 10 мм | м | 1955.21 | 1998.84 | 200 | Трубы стальные бесшовные | - | 1.12
23.3.05.02-1594 | Трубы стальные бесшовные холоднодеформированные из стали марок 10, 20, 30, 45, наружный диаметр 63 мм, толщина стенки 11 мм | м | 2110.03 | 2157.12 | 200 | Трубы стальные бесшовные | - | 1.12
23.3.05.02-1596 | Трубы стальные бесшовные холоднодеформированные из стали марок 10, 20, 30, 45, наружный диаметр 63 мм, толщина стенки 12 мм | м | 2257.67 | 2308.05 | 200 | Трубы стальные бесшовные | - | 1.12
23.3.05.02-1598 | Трубы стальные бесшовные холоднодеформированные из стали марок 10, 20, 35, 45, наружный диаметр 63 мм, толщина стенки 3,0 мм | м | 664.15 | 678.92 | 200 | Трубы стальные бесшовные | - | 1.12
23.3.05.02-1600 | Трубы стальные бесшовные холоднодеформированные из стали марок 10, 20, 30, 45, наружный диаметр 63 мм, толщина стенки 3,2 мм | м | 705.88 | 721.63 | 200 | Трубы стальные бесшовные | - | 1.12
23.3.05.02-1602 | Трубы стальные бесшовные холоднодеформированные из стали марок 10, 20, 30, 45, наружный диаметр 63 мм, толщина стенки 3,5 мм | м | 768.26 | 785.4 | 200 | Трубы стальные бесшовные | - | 1.12
23.3.05.02-1604 | Трубы стальные бесшовные холоднодеформированные из стали марок 10, 20, 35, 45, наружный диаметр 63 мм, толщина стенки 4,0 мм | м | 870.58 | 889.94 | 200 | Трубы стальные бесшовные | - | 1.12
23.3.05.02-1606 | Трубы стальные бесшовные холоднодеформированные из стали марок 10, 20, 30, 45, наружный диаметр 63 мм, толщина стенки 4,5 мм | м | 971.1 | 992.77 | 200 | Трубы стальные бесшовные | - | 1.12
23.3.05.02-1608 | Трубы стальные бесшовные холоднодеформированные из стали марок 10, 20, 30, 45, наружный диаметр 63 мм, толщина стенки 5 мм | м | 1069.83 | 1093.7 | 200 | Трубы стальные бесшовные | - | 1.12
23.3.05.02-1610 | Трубы стальные бесшовные холоднодеформированные из стали марок 10, 20, 30, 45, наружный диаметр 63 мм, толщина стенки 5,5 мм | м | 1166.61 | 1192.64 | 200 | Трубы стальные бесшовные | - | 1.12
23.3.05.02-1612 | Трубы стальные бесшовные холоднодеформированные из стали марок 10, 20, 30, 45, наружный диаметр 63 мм, толщина стенки 6 мм | м | 1261.59 | 1289.74 | 200 | Трубы стальные бесшовные | - | 1.12
23.3.05.02-1614 | Трубы стальные бесшовные холоднодеформированные из стали марок 10, 20, 30, 45, наружный диаметр 63 мм, толщина стенки 6,5 мм | м | 1354.78 | 1385.01 | 200 | Трубы стальные бесшовные | - | 1.12
23.3.05.02-1616 | Трубы стальные бесшовные холоднодеформированные из стали марок 10, 20, 30, 45, наружный диаметр 63 мм, толщина стенки 7 мм | м | 1446.03 | 1478.3 | 200 | Трубы стальные бесшовные | - | 1.12
23.3.05.02-1618 | Трубы стальные бесшовные холоднодеформированные из стали марок 10, 20, 30, 45, наружный диаметр 63 мм, толщина стенки 7,5 мм | м | 1535.48 | 1569.74 | 200 | Трубы стальные бесшовные | - | 1.12
23.3.05.02-1620 | Трубы стальные бесшовные холоднодеформированные из стали марок 10, 20, 30, 45, наружный диаметр 63 мм, толщина стенки 8 мм | м | 1623.14 | 1659.36 | 200 | Трубы стальные бесшовные | - | 1.12
23.3.05.02-1622 | Трубы стальные бесшовные холоднодеформированные из стали марок 10, 20, 30, 45, наружный диаметр 63 мм, толщина стенки 8,5 мм | м | 1708.85 | 1746.98 | 200 | Трубы стальные бесшовные | - | 1.12
23.3.05.02-1624 | Трубы стальные бесшовные холоднодеформированные из стали марок 10, 20, 30, 45, наружный диаметр 63 мм, толщина стенки 9 мм | м | 1792.77 | 1832.77 | 200 | Трубы стальные бесшовные | - | 1.12
23.3.05.02-1626 | Трубы стальные бесшовные холоднодеформированные из стали марок 10, 20, 30, 45, наружный диаметр 63 мм, толщина стенки 9,5 мм | м | 1874.89 | 1916.72 | 200 | Трубы стальные бесшовные | - | 1.12
23.3.05.02-1628 | Трубы стальные бесшовные холоднодеформированные из стали марок 10, 20, 30, 45, наружный диаметр 76 мм, толщина стенки 10 мм | м | 2434.77 | 2489.1 | 200 | Трубы стальные бесшовные | - | 1.12
23.3.05.02-1630 | Трубы стальные бесшовные холоднодеформированные из стали марок 10, 20, 30, 45, наружный диаметр 76 мм, толщина стенки 11 мм | м | 2637.6 | 2696.46 | 200 | Трубы стальные бесшовные | - | 1.12
23.3.05.02-1632 | Трубы стальные бесшовные холоднодеформированные из стали марок 10, 20, 30, 45, наружный диаметр 76 мм, толщина стенки 12 мм | м | 2833.11 | 2896.32 | 200 | Трубы стальные бесшовные | - | 1.12
23.3.05.02-1634 | Трубы стальные бесшовные холоднодеформированные из стали марок 10, 20, 35, 45, наружный диаметр 76 мм, толщина стенки 3,0 мм | м | 807.75 | 825.71 | 200 | Трубы стальные бесшовные | - | 1.12
23.3.05.02-1636 | Трубы стальные бесшовные холоднодеформированные из стали марок 10, 20, 30, 45, наружный диаметр 76 мм, толщина стенки 3,2 мм | м | 859.36 | 878.53 | 200 | Трубы стальные бесшовные | - | 1.12
23.3.05.02-1638 | Трубы стальные бесшовные холоднодеформированные из стали марок 10, 20, 30, 45, наружный диаметр 76 мм, толщина стенки 3,5 мм | м | 936.09 | 956.98 | 200 | Трубы стальные бесшовные | - | 1.12
23.3.05.02-1640 | Трубы стальные бесшовные холоднодеформированные из стали марок 10, 20, 30, 45, наружный диаметр 76 мм, толщина стенки 4 мм | м | 1062.49 | 1086.2 | 200 | Трубы стальные бесшовные | - | 1.12
23.3.05.02-1642 | Трубы стальные бесшовные холоднодеформированные из стали марок 10, 20, 30, 45, наружный диаметр 76 мм, толщина стенки 4,5 мм | м | 1186.94 | 1213.43 | 200 | Трубы стальные бесшовные | - | 1.12
23.3.05.02-1644 | Трубы стальные бесшовные холоднодеформированные из стали марок 10, 20, 30, 45, наружный диаметр 76 мм, толщина стенки 5 мм | м | 1309.6 | 1338.82 | 200 | Трубы стальные бесшовные | - | 1.12
23.3.05.02-1646 | Трубы стальные бесшовные холоднодеформированные из стали марок 10, 20, 30, 45, наружный диаметр 76 мм, толщина стенки 5,5 мм | м | 1430.32 | 1462.23 | 200 | Трубы стальные бесшовные | - | 1.12
23.3.05.02-1648 | Трубы стальные бесшовные холоднодеформированные из стали марок 10, 20, 30, 45, наружный диаметр 76 мм, толщина стенки 6 мм | м | 1549.38 | 1583.96 | 200 | Трубы стальные бесшовные | - | 1.12
23.3.05.02-1650 | Трубы стальные бесшовные холоднодеформированные из стали марок 10, 20, 30, 45, наружный диаметр 76 мм, толщина стенки 6,5 мм | м | 1666.51 | 1703.69 | 200 | Трубы стальные бесшовные | - | 1.12
23.3.05.02-1652 | Трубы стальные бесшовные холоднодеформированные из стали марок 10, 20, 30, 45, наружный диаметр 76 мм, толщина стенки 7 мм | м | 1781.69 | 1821.44 | 200 | Трубы стальные бесшовные | - | 1.12
23.3.05.02-1654 | Трубы стальные бесшовные холоднодеформированные из стали марок 10, 20, 30, 45, наружный диаметр 76 мм, толщина стенки 7,5 мм | м | 1895.22 | 1937.51 | 200 | Трубы стальные бесшовные | - | 1.12
23.3.05.02-1656 | Трубы стальные бесшовные холоднодеформированные из стали марок 10, 20, 30, 45, наружный диаметр 76 мм, толщина стенки 8 мм | м | 2006.81 | 2051.59 | 200 | Трубы стальные бесшовные | - | 1.12
23.3.05.02-1658 | Трубы стальные бесшовные холоднодеформированные из стали марок 10, 20, 30, 45, наружный диаметр 76 мм, толщина стенки 8,5 мм | м | 2116.6 | 2163.83 | 200 | Трубы стальные бесшовные | - | 1.12
23.3.05.02-1660 | Трубы стальные бесшовные холоднодеформированные из стали марок 10, 20, 30, 45, наружный диаметр 76 мм, толщина стенки 9 мм | м | 2224.45 | 2274.09 | 200 | Трубы стальные бесшовные | - | 1.12
23.3.05.02-1662 | Трубы стальные бесшовные холоднодеформированные из стали марок 10, 20, 30, 45, наружный диаметр 76 мм, толщина стенки 9,5 мм | м | 2330.51 | 2382.51 | 200 | Трубы стальные бесшовные | - | 1.12
23.3.05.02-1664 | Трубы стальные бесшовные холоднодеформированные из стали марок 10, 20, 30, 45, наружный диаметр 8 мм, толщина стенки 2,5 мм | м | 121.48 | 124.02 | 200 | Трубы стальные бесшовные | - | 1.12
23.3.05.02-1666 | Трубы стальные бесшовные холоднодеформированные из стали марок 10, 20, 30, 45, наружный диаметр 83 мм, толщина стенки 10 мм | м | 2692.5 | 2752.58 | 200 | Трубы стальные бесшовные | - | 1.12
23.3.05.02-1668 | Трубы стальные бесшовные холоднодеформированные из стали марок 10, 20, 30, 45, наружный диаметр 83 мм, толщина стенки 11 мм | м | 2921.66 | 2986.85 | 200 | Трубы стальные бесшовные | - | 1.12
23.3.05.02-1670 | Трубы стальные бесшовные холоднодеформированные из стали марок 10, 20, 30, 45, наружный диаметр 83 мм, толщина стенки 12 мм | м | 3143.05 | 3213.18 | 200 | Трубы стальные бесшовные | - | 1.12
23.3.05.02-1672 | Трубы стальные бесшовные холоднодеформированные из стали марок 10, 20, 30, 45, наружный диаметр 83 мм, толщина стенки 3 мм | м | 885.38 | 905.14 | 200 | Трубы стальные бесшовные | - | 1.12
23.3.05.02-1674 | Трубы стальные бесшовные холоднодеформированные из стали марок 10, 20, 30, 45, наружный диаметр 83 мм, толщина стенки 3,2 мм | м | 942.08 | 963.1 | 200 | Трубы стальные бесшовные | - | 1.12
23.3.05.02-1676 | Трубы стальные бесшовные холоднодеформированные из стали марок 10, 20, 30, 45, наружный диаметр 83 мм, толщина стенки 3,5 мм | м | 1026.44 | 1049.34 | 200 | Трубы стальные бесшовные | - | 1.12
23.3.05.02-1678 | Трубы стальные бесшовные холоднодеформированные из стали марок 10, 20, 30, 45, наружный диаметр 83 мм, толщина стенки 4 мм | м | 1165.7 | 1191.71 | 200 | Трубы стальные бесшовные | - | 1.12
23.3.05.02-1680 | Трубы стальные бесшовные холоднодеформированные из стали марок 10, 20, 30, 45, наружный диаметр 83 мм, толщина стенки 4,5 мм | м | 1303.17 | 1332.25 | 200 | Трубы стальные бесшовные | - | 1.12
23.3.05.02-1682 | Трубы стальные бесшовные холоднодеформированные из стали марок 10, 20, 30, 45, наружный диаметр 83 мм, толщина стенки 5 мм | м | 1438.69 | 1470.79 | 200 | Трубы стальные бесшовные | - | 1.12
23.3.05.02-1684 | Трубы стальные бесшовные холоднодеформированные из стали марок 10, 20, 30, 45, наружный диаметр 83 мм, толщина стенки 6 мм | м | 1704.35 | 1742.38 | 200 | Трубы стальные бесшовные | - | 1.12
23.3.05.02-1686 | Трубы стальные бесшовные холоднодеформированные из стали марок 10, 20, 30, 45, наружный диаметр 83 мм, толщина стенки 6,5 мм | м | 1834.34 | 1875.27 | 200 | Трубы стальные бесшовные | - | 1.12
23.3.05.02-1688 | Трубы стальные бесшовные холоднодеформированные из стали марок 10, 20, 30, 45, наружный диаметр 83 мм, толщина стенки 7 мм | м | 1962.53 | 2006.32 | 200 | Трубы стальные бесшовные | - | 1.12
23.3.05.02-1690 | Трубы стальные бесшовные холоднодеформированные из стали марок 10, 20, 30, 45, наружный диаметр 83 мм, толщина стенки 7,5 мм | м | 2088.93 | 2135.54 | 200 | Трубы стальные бесшовные | - | 1.12
23.3.05.02-1692 | Трубы стальные бесшовные холоднодеформированные из стали марок 10, 20, 30, 45, наружный диаметр 83 мм, толщина стенки 8 мм | м | 2213.38 | 2262.77 | 200 | Трубы стальные бесшовные | - | 1.12
23.3.05.02-1694 | Трубы стальные бесшовные холоднодеформированные из стали марок 10, 20, 30, 45, наружный диаметр 83 мм, толщина стенки 8,5 мм | м | 2336.04 | 2388.17 | 200 | Трубы стальные бесшовные | - | 1.12
23.3.05.02-1696 | Трубы стальные бесшовные холоднодеформированные из стали марок 10, 20, 30, 45, наружный диаметр 83 мм, толщина стенки 9 мм | м | 2456.91 | 2511.73 | 200 | Трубы стальные бесшовные | - | 1.12
23.3.05.02-1698 | Трубы стальные бесшовные холоднодеформированные из стали марок 10, 20, 30, 45, наружный диаметр 83 мм, толщина стенки 9,5 мм | м | 2575.83 | 2633.3 | 200 | Трубы стальные бесшовные | - | 1.12
23.3.05.02-1700 | Трубы стальные бесшовные холоднодеформированные из стали марок 10, 20, 30, 45, наружный диаметр 89 мм, толщина стенки 10 мм | м | 2914.33 | 2979.36 | 200 | Трубы стальные бесшовные | - | 1.12
23.3.05.02-1702 | Трубы стальные бесшовные холоднодеформированные из стали марок 10, 20, 30, 45, наружный диаметр 89 мм, толщина стенки 11 мм | м | 3165.18 | 3235.81 | 200 | Трубы стальные бесшовные | - | 1.12
23.3.05.02-1704 | Трубы стальные бесшовные холоднодеформированные из стали марок 10, 20, 30, 45, наружный диаметр 89 мм, толщина стенки 12 мм | м | 3408.56 | 3484.61 | 200 | Трубы стальные бесшовные | - | 1.12
23.3.05.02-1706 | Трубы стальные бесшовные холоднодеформированные из стали марок 10, 20, 30, 45, наружный диаметр 89 мм, толщина стенки 3 мм | м | 951.8 | 973.04 | 200 | Трубы стальные бесшовные | - | 1.12
23.3.05.02-1708 | Трубы стальные бесшовные холоднодеформированные из стали марок 10, 20, 30, 45, наружный диаметр 89 мм, толщина стенки 3,2 мм | м | 1012.83 | 1035.43 | 200 | Трубы стальные бесшовные | - | 1.12
23.3.05.02-1710 | Трубы стальные бесшовные холоднодеформированные из стали марок 10, 20, 30, 45, наружный диаметр 89 мм, толщина стенки 3,5 мм | м | 1103.93 | 1128.56 | 200 | Трубы стальные бесшовные | - | 1.12
23.3.05.02-1712 | Трубы стальные бесшовные холоднодеформированные из стали марок 10, 20, 30, 45, наружный диаметр 89 мм, толщина стенки 4 мм | м | 1254.26 | 1282.24 | 200 | Трубы стальные бесшовные | - | 1.12
23.3.05.02-1714 | Трубы стальные бесшовные холоднодеформированные из стали марок 10, 20, 30, 45, наружный диаметр 89 мм, толщина стенки 4,5 мм | м | 1402.79 | 1434.09 | 200 | Трубы стальные бесшовные | - | 1.12
23.3.05.02-1716 | Трубы стальные бесшовные холоднодеформированные из стали марок 10, 20, 30, 45, наружный диаметр 89 мм, толщина стенки 5 мм | м | 1549.38 | 1583.96 | 200 | Трубы стальные бесшовные | - | 1.12
23.3.05.02-1718 | Трубы стальные бесшовные холоднодеформированные из стали марок 10, 20, 30, 45, наружный диаметр 89 мм, толщина стенки 5,5 мм | м | 1694.18 | 1731.98 | 200 | Трубы стальные бесшовные | - | 1.12
23.3.05.02-1720 | Трубы стальные бесшовные холоднодеформированные из стали марок 10, 20, 30, 45, наружный диаметр 89 мм, толщина стенки 6 мм | м | 1837.03 | 1878.02 | 200 | Трубы стальные бесшовные | - | 1.12
23.3.05.02-1722 | Трубы стальные бесшовные холоднодеформированные из стали марок 10, 20, 30, 45, наружный диаметр 89 мм, толщина стенки 6,5 мм | м | 1978.24 | 2022.38 | 200 | Трубы стальные бесшовные | - | 1.12
23.3.05.02-1724 | Трубы стальные бесшовные холоднодеформированные из стали марок 10, 20, 30, 45, наружный диаметр 89 мм, толщина стенки 7 мм | м | 2117.5 | 2164.75 | 200 | Трубы стальные бесшовные | - | 1.12
23.3.05.02-1726 | Трубы стальные бесшовные холоднодеформированные из стали марок 10, 20, 30, 45, наружный диаметр 89 мм, толщина стенки 7,5 мм | м | 2254.82 | 2305.13 | 200 | Трубы стальные бесшовные | - | 1.12
23.3.05.02-1728 | Трубы стальные бесшовные холоднодеформированные из стали марок 10, 20, 30, 45, наружный диаметр 89 мм, толщина стенки 8 мм | м | 2390.49 | 2443.83 | 200 | Трубы стальные бесшовные | - | 1.12
23.3.05.02-1730 | Трубы стальные бесшовные холоднодеформированные из стали марок 10, 20, 30, 45, наружный диаметр 89 мм, толщина стенки 8,5 мм | м | 2524.22 | 2580.54 | 200 | Трубы стальные бесшовные | - | 1.12
23.3.05.02-1732 | Трубы стальные бесшовные холоднодеформированные из стали марок 10, 20, 30, 45, наружный диаметр 89 мм, толщина стенки 9 мм | м | 2656 | 2715.27 | 200 | Трубы стальные бесшовные | - | 1.12
23.3.05.02-1734 | Трубы стальные бесшовные холоднодеформированные из стали марок 10, 20, 30, 45, наружный диаметр 89 мм, толщина стенки 9,5 мм | м | 2786.14 | 2848.31 | 200 | Трубы стальные бесшовные | - | 1.12
23.3.05.02-1735 | Трубы стальные бесшовные холоднодеформированные из стали марок 10, 20, 30, 45, наружный диаметр 8 мм, толщина стенки 1,2 мм | м | 92.69 | 94.61 | 200 | Трубы стальные бесшовные | - | 1.12
23.3.05.02-1736 | Трубы стальные бесшовные холоднодеформированные из стали марок 10, 20, 30, 45, наружный диаметр 12 мм, толщина стенки 1,2 мм | м | 121.67 | 124.21 | 200 | Трубы стальные бесшовные | - | 1.12
23.3.05.02-1738 | Трубы стальные бесшовные холоднодеформированные из стали марок 10, 20, 30, 45, наружный диаметр 12 мм, толщина стенки 2,2 мм | м | 136.56 | 139.48 | 200 | Трубы стальные бесшовные | - | 1.12
23.3.06.01-0001 | Трубы стальные сварные оцинкованные водогазопроводные с резьбой, легкие, номинальный диаметр 15 мм, толщина стенки 2,5 мм | м | 110.86 | 113.47 | 196 | Трубы и детали трубопроводов стальные водогазопроводные | - | 0.86
23.3.06.01-0002 | Трубы стальные сварные оцинкованные водогазопроводные с резьбой, легкие, номинальный диаметр 20 мм, толщина стенки 2,5 мм | м | 139.23 | 142.53 | 196 | Трубы и детали трубопроводов стальные водогазопроводные | - | 0.86
23.3.06.01-0003 | Трубы стальные сварные оцинкованные водогазопроводные с резьбой, легкие, номинальный диаметр 25 мм, толщина стенки 2,8 мм | м | 184.56 | 188.97 | 196 | Трубы и детали трубопроводов стальные водогазопроводные | - | 0.86
23.3.06.01-0004 | Трубы стальные сварные оцинкованные водогазопроводные с резьбой, легкие, номинальный диаметр 32 мм, толщина стенки 2,8 мм | м | 237.89 | 243.58 | 196 | Трубы и детали трубопроводов стальные водогазопроводные | - | 0.86
23.3.06.01-0005 | Трубы стальные сварные оцинкованные водогазопроводные с резьбой, легкие, номинальный диаметр 40 мм, толщина стенки 3 мм | м | 290.38 | 297.32 | 196 | Трубы и детали трубопроводов стальные водогазопроводные | - | 0.86
23.3.06.01-0006 | Трубы стальные сварные оцинкованные водогазопроводные с резьбой, легкие, номинальный диаметр 50 мм, толщина стенки 3 мм | м | 417.07 | 426.85 | 196 | Трубы и детали трубопроводов стальные водогазопроводные | - | 0.86
23.3.06.01-0007 | Трубы стальные сварные оцинкованные водогазопроводные с резьбой, легкие, номинальный диаметр 65 мм, толщина стенки 3,2 мм | м | 541.51 | 554.3 | 196 | Трубы и детали трубопроводов стальные водогазопроводные | - | 0.86
23.3.06.01-0008 | Трубы стальные сварные оцинкованные водогазопроводные с резьбой, легкие, номинальный диаметр 80 мм, толщина стенки 3,5 мм | м | 690.42 | 706.74 | 196 | Трубы и детали трубопроводов стальные водогазопроводные | - | 0.86
23.3.06.01-0009 | Трубы стальные сварные оцинкованные водогазопроводные с резьбой, легкие, номинальный диаметр 90 мм, толщина стенки 3,5 мм | м | 791.82 | 810.6 | 196 | Трубы и детали трубопроводов стальные водогазопроводные | - | 0.86
23.3.06.01-0010 | Трубы стальные сварные оцинкованные водогазопроводные с резьбой, легкие, номинальный диаметр 100 мм, толщина стенки 4 мм | м | 981.28 | 1004.66 | 196 | Трубы и детали трубопроводов стальные водогазопроводные | - | 0.86
23.3.06.01-0011 | Трубы стальные сварные оцинкованные водогазопроводные с резьбой, легкие, номинальный диаметр 125 мм, толщина стенки 4 мм | м | 1200.88 | 1229.53 | 196 | Трубы и детали трубопроводов стальные водогазопроводные | - | 0.86
23.3.06.01-0012 | Трубы стальные сварные оцинкованные водогазопроводные с резьбой, легкие, номинальный диаметр 150 мм, толщина стенки 4 мм | м | 1415.82 | 1449.68 | 196 | Трубы и детали трубопроводов стальные водогазопроводные | - | 0.86
23.3.06.01-0020 | Трубы стальные сварные оцинкованные водогазопроводные без резьбы, легкие, номинальный диаметр 25 мм, толщина стенки 2,8 мм | м | 177.29 | 181.55 | 196 | Трубы и детали трубопроводов стальные водогазопроводные | - | 0.86
23.3.06.01-0021 | Трубы стальные сварные оцинкованные водогазопроводные без резьбы, легкие, номинальный диаметр 32 мм, толщина стенки 2,8 мм | м | 228.53 | 234.02 | 196 | Трубы и детали трубопроводов стальные водогазопроводные | - | 0.86
23.3.06.01-0022 | Трубы стальные сварные оцинкованные водогазопроводные без резьбы, легкие, номинальный диаметр 40 мм, толщина стенки 3 мм | м | 273.23 | 279.81 | 196 | Трубы и детали трубопроводов стальные водогазопроводные | - | 0.86
23.3.06.01-0023 | Трубы стальные сварные оцинкованные водогазопроводные без резьбы, легкие, номинальный диаметр 50 мм, толщина стенки 3 мм | м | 417.07 | 427.05 | 196 | Трубы и детали трубопроводов стальные водогазопроводные | - | 0.86
23.3.06.01-0024 | Трубы стальные сварные оцинкованные водогазопроводные без резьбы, легкие, номинальный диаметр 65 мм, толщина стенки 3,2 мм | м | 541.51 | 554.27 | 196 | Трубы и детали трубопроводов стальные водогазопроводные | - | 0.86
23.3.06.01-0025 | Трубы стальные сварные оцинкованные водогазопроводные без резьбы, легкие, номинальный диаметр 80 мм, толщина стенки 3,5 мм | м | 690.42 | 706.69 | 196 | Трубы и детали трубопроводов стальные водогазопроводные | - | 0.86
23.3.06.01-0026 | Трубы стальные сварные оцинкованные водогазопроводные без резьбы, легкие, номинальный диаметр 90 мм, толщина стенки 3,5 мм | м | 791.82 | 810.6 | 196 | Трубы и детали трубопроводов стальные водогазопроводные | - | 0.86
23.3.06.01-0027 | Трубы стальные сварные оцинкованные водогазопроводные без резьбы, легкие, номинальный диаметр 100 мм, толщина стенки 4 мм | м | 981.28 | 1004.65 | 196 | Трубы и детали трубопроводов стальные водогазопроводные | - | 0.86
23.3.06.01-0028 | Трубы стальные сварные оцинкованные водогазопроводные без резьбы, легкие, номинальный диаметр 125 мм, толщина стенки 4 мм | м | 1200.88 | 1229.53 | 196 | Трубы и детали трубопроводов стальные водогазопроводные | - | 0.86
23.3.06.01-0029 | Трубы стальные сварные оцинкованные водогазопроводные без резьбы, легкие, номинальный диаметр 150 мм, толщина стенки 4 мм | м | 1415.82 | 1449.51 | 196 | Трубы и детали трубопроводов стальные водогазопроводные | - | 0.86
23.3.06.01-1000 | Трубы стальные сварные оцинкованные водогазопроводные без резьбы, легкие, номинальный диаметр 10 мм, толщина стенки 2 мм | м | 70.8 | 74.56 | 196 | Трубы и детали трубопроводов стальные водогазопроводные | - | 0.86
23.3.06.01-1002 | Трубы стальные сварные оцинкованные водогазопроводные без резьбы, легкие, номинальный диаметр 15 мм, толщина стенки 2,35 мм | м | 105.55 | 108.06 | 196 | Трубы и детали трубопроводов стальные водогазопроводные | - | 0.86
23.3.06.01-1004 | Трубы стальные сварные оцинкованные водогазопроводные без резьбы, легкие, номинальный диаметр 15 мм, толщина стенки 2,5 мм | м | 110.86 | 113.48 | 196 | Трубы и детали трубопроводов стальные водогазопроводные | - | 0.86
23.3.06.01-1006 | Трубы стальные сварные оцинкованные водогазопроводные без резьбы, легкие, номинальный диаметр 20 мм, толщина стенки 2,35 мм | м | 136.01 | 139.25 | 196 | Трубы и детали трубопроводов стальные водогазопроводные | - | 0.86
23.3.06.01-1008 | Трубы стальные сварные оцинкованные водогазопроводные без резьбы, обыкновенные, номинальный диаметр 8 мм, толщина стенки 2,2 мм | м | 58.5 | 59.88 | 196 | Трубы и детали трубопроводов стальные водогазопроводные | - | 0.86
23.3.06.02-0001 | Трубы стальные сварные оцинкованные водогазопроводные с резьбой, обыкновенные, номинальный диаметр 15 мм, толщина стенки 2,8 мм | м | 120.55 | 123.4 | 196 | Трубы и детали трубопроводов стальные водогазопроводные | - | 0.86
23.3.06.02-0002 | Трубы стальные сварные оцинкованные водогазопроводные с резьбой, обыкновенные, номинальный диаметр 20 мм, толщина стенки 2,8 мм | м | 150.47 | 154.05 | 196 | Трубы и детали трубопроводов стальные водогазопроводные | - | 0.86
23.3.06.02-0003 | Трубы стальные сварные оцинкованные водогазопроводные с резьбой, обыкновенные, номинальный диаметр 25 мм, толщина стенки 3,2 мм | м | 208.26 | 213.24 | 196 | Трубы и детали трубопроводов стальные водогазопроводные | - | 0.86
23.3.06.02-0004 | Трубы стальные сварные оцинкованные водогазопроводные с резьбой, обыкновенные, номинальный диаметр 32 мм, толщина стенки 3,2 мм | м | 269.21 | 275.65 | 196 | Трубы и детали трубопроводов стальные водогазопроводные | - | 0.86
23.3.06.02-0005 | Трубы стальные сварные оцинкованные водогазопроводные с резьбой, обыкновенные, номинальный диаметр 40 мм, толщина стенки 3,5 мм | м | 330.3 | 338.21 | 196 | Трубы и детали трубопроводов стальные водогазопроводные | - | 0.86
23.3.06.02-0006 | Трубы стальные сварные оцинкованные водогазопроводные с резьбой, обыкновенные, номинальный диаметр 50 мм, толщина стенки 3,5 мм | м | 459.36 | 470.22 | 196 | Трубы и детали трубопроводов стальные водогазопроводные | - | 0.86
23.3.06.02-0007 | Трубы стальные сварные оцинкованные водогазопроводные с резьбой, обыкновенные, номинальный диаметр 65 мм, толщина стенки 4 мм | м | 677.67 | 693.63 | 196 | Трубы и детали трубопроводов стальные водогазопроводные | - | 0.86
23.3.06.02-0008 | Трубы стальные сварные оцинкованные водогазопроводные с резьбой, обыкновенные, номинальный диаметр 80 мм, толщина стенки 4 мм | м | 829.78 | 849.22 | 196 | Трубы и детали трубопроводов стальные водогазопроводные | - | 0.86
23.3.06.02-0009 | Трубы стальные сварные оцинкованные водогазопроводные с резьбой, обыкновенные, номинальный диаметр 90 мм, толщина стенки 4 мм | м | 938.32 | 960.41 | 196 | Трубы и детали трубопроводов стальные водогазопроводные | - | 0.86
23.3.06.02-0010 | Трубы стальные сварные оцинкованные водогазопроводные с резьбой, обыкновенные, номинальный диаметр 100 мм, толщина стенки 4,5 мм | м | 1144.56 | 1171.65 | 196 | Трубы и детали трубопроводов стальные водогазопроводные | - | 0.86
23.3.06.02-0011 | Трубы стальные сварные оцинкованные водогазопроводные с резьбой, обыкновенные, номинальный диаметр 125 мм, толщина стенки 4,5 мм | м | 1401.21 | 1434.41 | 196 | Трубы и детали трубопроводов стальные водогазопроводные | - | 0.86
23.3.06.02-0012 | Трубы стальные сварные оцинкованные водогазопроводные с резьбой, обыкновенные, номинальный диаметр 150 мм, толщина стенки 4,5 мм | м | 1669.1 | 1708.67 | 196 | Трубы и детали трубопроводов стальные водогазопроводные | - | 0.86
23.3.06.02-0020 | Трубы стальные сварные оцинкованные водогазопроводные без резьбы, обыкновенные, номинальный диаметр 15 мм, толщина стенки 2,8 мм | м | 120.55 | 123.39 | 196 | Трубы и детали трубопроводов стальные водогазопроводные | - | 0.86
23.3.06.02-0021 | Трубы стальные сварные оцинкованные водогазопроводные без резьбы, обыкновенные, номинальный диаметр 20 мм, толщина стенки 2,8 мм | м | 150.47 | 154.04 | 196 | Трубы и детали трубопроводов стальные водогазопроводные | - | 0.86
23.3.06.02-0022 | Трубы стальные сварные оцинкованные водогазопроводные без резьбы, обыкновенные, номинальный диаметр 25 мм, толщина стенки 3,2 мм | м | 200.06 | 204.86 | 196 | Трубы и детали трубопроводов стальные водогазопроводные | - | 0.86
23.3.06.02-0023 | Трубы стальные сварные оцинкованные водогазопроводные без резьбы, обыкновенные, номинальный диаметр 32 мм, толщина стенки 3,2 мм | м | 258.61 | 264.82 | 196 | Трубы и детали трубопроводов стальные водогазопроводные | - | 0.86
23.3.06.02-0024 | Трубы стальные сварные оцинкованные водогазопроводные без резьбы, обыкновенные, номинальный диаметр 40 мм, толщина стенки 3,5 мм | м | 330.3 | 338.19 | 196 | Трубы и детали трубопроводов стальные водогазопроводные | - | 0.86
23.3.06.02-0025 | Трубы стальные сварные оцинкованные водогазопроводные без резьбы, обыкновенные, номинальный диаметр 50 мм, толщина стенки 3,5 мм | м | 459.36 | 470.19 | 196 | Трубы и детали трубопроводов стальные водогазопроводные | - | 0.86
23.3.06.02-0026 | Трубы стальные сварные оцинкованные водогазопроводные без резьбы, обыкновенные, номинальный диаметр 65 мм, толщина стенки 4 мм | м | 677.67 | 693.58 | 196 | Трубы и детали трубопроводов стальные водогазопроводные | - | 0.86
23.3.06.02-0027 | Трубы стальные сварные оцинкованные водогазопроводные без резьбы, обыкновенные, номинальный диаметр 80 мм, толщина стенки 4 мм | м | 829.78 | 849.17 | 196 | Трубы и детали трубопроводов стальные водогазопроводные | - | 0.86
23.3.06.02-0028 | Трубы стальные сварные оцинкованные водогазопроводные без резьбы, обыкновенные, номинальный диаметр 90 мм, толщина стенки 4 мм | м | 938.32 | 960.33 | 196 | Трубы и детали трубопроводов стальные водогазопроводные | - | 0.86
23.3.06.02-0029 | Трубы стальные сварные оцинкованные водогазопроводные без резьбы, обыкновенные, номинальный диаметр 100 мм, толщина стенки 4,5 мм | м | 1144.56 | 1171.52 | 196 | Трубы и детали трубопроводов стальные водогазопроводные | - | 0.86
23.3.06.02-0030 | Трубы стальные сварные оцинкованные водогазопроводные без резьбы, обыкновенные, номинальный диаметр 125 мм, толщина стенки 4,5 мм | м | 1401.21 | 1434.41 | 196 | Трубы и детали трубопроводов стальные водогазопроводные | - | 0.86
23.3.06.02-0031 | Трубы стальные сварные оцинкованные водогазопроводные без резьбы, обыкновенные, номинальный диаметр 150 мм, толщина стенки 4,5 мм | м | 1669.1 | 1708.67 | 196 | Трубы и детали трубопроводов стальные водогазопроводные | - | 0.86
23.3.06.02-1000 | Трубы стальные сварные оцинкованные водогазопроводные без резьбы, обыкновенные, номинальный диаметр 10 мм, толщина стенки 2,2 мм | м | 76.76 | 78.57 | 196 | Трубы и детали трубопроводов стальные водогазопроводные | - | 0.86
23.3.06.03-0001 | Трубы стальные сварные оцинкованные водогазопроводные с резьбой, усиленные, номинальный диаметр 15 мм, толщина стенки 3,2 мм | м | 130.79 | 133.9 | 196 | Трубы и детали трубопроводов стальные водогазопроводные | - | 0.86
23.3.06.03-0002 | Трубы стальные сварные оцинкованные водогазопроводные с резьбой, усиленные, номинальный диаметр 20 мм, толщина стенки 3,2 мм | м | 169.74 | 173.79 | 196 | Трубы и детали трубопроводов стальные водогазопроводные | - | 0.86
23.3.06.03-0003 | Трубы стальные сварные оцинкованные водогазопроводные с резьбой, усиленные, номинальный диаметр 25 мм, толщина стенки 4 мм | м | 248.15 | 254.13 | 196 | Трубы и детали трубопроводов стальные водогазопроводные | - | 0.86
23.3.06.03-0004 | Трубы стальные сварные оцинкованные водогазопроводные с резьбой, усиленные, номинальный диаметр 32 мм, толщина стенки 4 мм | м | 325.15 | 332.97 | 196 | Трубы и детали трубопроводов стальные водогазопроводные | - | 0.86
23.3.06.03-0005 | Трубы стальные сварные оцинкованные водогазопроводные с резьбой, усиленные, номинальный диаметр 40 мм, толщина стенки 4 мм | м | 372.84 | 381.8 | 196 | Трубы и детали трубопроводов стальные водогазопроводные | - | 0.86
23.3.06.03-0006 | Трубы стальные сварные оцинкованные водогазопроводные с резьбой, усиленные, номинальный диаметр 50 мм, толщина стенки 4,5 мм | м | 638.17 | 653.08 | 196 | Трубы и детали трубопроводов стальные водогазопроводные | - | 0.86
23.3.06.03-0007 | Трубы стальные сварные оцинкованные водогазопроводные с резьбой, усиленные, номинальный диаметр 65 мм, толщина стенки 4,5 мм | м | 742.91 | 760.52 | 196 | Трубы и детали трубопроводов стальные водогазопроводные | - | 0.86
23.3.06.03-0008 | Трубы стальные сварные оцинкованные водогазопроводные с резьбой, усиленные, номинальный диаметр 80 мм, толщина стенки 4,5 мм | м | 890.6 | 911.66 | 196 | Трубы и детали трубопроводов стальные водогазопроводные | - | 0.86
23.3.06.03-0009 | Трубы стальные сварные оцинкованные водогазопроводные с резьбой, усиленные, номинальный диаметр 90 мм, толщина стенки 4,5 мм | м | 1026.05 | 1050.33 | 196 | Трубы и детали трубопроводов стальные водогазопроводные | - | 0.86
23.3.06.03-0010 | Трубы стальные сварные оцинкованные водогазопроводные с резьбой, усиленные, номинальный диаметр 100 мм, толщина стенки 5 мм | м | 1238.11 | 1267.54 | 196 | Трубы и детали трубопроводов стальные водогазопроводные | - | 0.86
23.3.06.03-0011 | Трубы стальные сварные оцинкованные водогазопроводные с резьбой, усиленные, номинальный диаметр 125 мм, толщина стенки 5,5 мм | м | 1627.92 | 1666.84 | 196 | Трубы и детали трубопроводов стальные водогазопроводные | - | 0.86
23.3.06.03-0012 | Трубы стальные сварные оцинкованные водогазопроводные с резьбой, усиленные, номинальный диаметр 150 мм, толщина стенки 5,5 мм | м | 1952.2 | 1998.79 | 196 | Трубы и детали трубопроводов стальные водогазопроводные | - | 0.86
23.3.06.04-0001 | Трубы стальные сварные неоцинкованные водогазопроводные с резьбой, легкие, номинальный диаметр 6 мм, толщина стенки 1,8 мм | м | 21.37 | 21.94 | 196 | Трубы и детали трубопроводов стальные водогазопроводные | - | 0.86
23.3.06.04-0002 | Трубы стальные сварные неоцинкованные водогазопроводные с резьбой, легкие, номинальный диаметр 8 мм, толщина стенки 2 мм | м | 42.82 | 43.87 | 196 | Трубы и детали трубопроводов стальные водогазопроводные | - | 0.86
23.3.06.04-0003 | Трубы стальные сварные неоцинкованные водогазопроводные с резьбой, легкие, номинальный диаметр 10 мм, толщина стенки 2 мм | м | 54.89 | 56.22 | 196 | Трубы и детали трубопроводов стальные водогазопроводные | - | 0.86
23.3.06.04-0004 | Трубы стальные сварные неоцинкованные водогазопроводные с резьбой, легкие, номинальный диаметр 15 мм, толщина стенки 2,5 мм | м | 85.12 | 87.21 | 196 | Трубы и детали трубопроводов стальные водогазопроводные | - | 0.86
23.3.06.04-0005 | Трубы стальные сварные неоцинкованные водогазопроводные с резьбой, легкие, номинальный диаметр 15 мм, толщина стенки 2,35 мм | м | 75.15 | 77.02 | 196 | Трубы и детали трубопроводов стальные водогазопроводные | - | 0.86
23.3.06.04-0006 | Трубы стальные сварные неоцинкованные водогазопроводные с резьбой, легкие, номинальный диаметр 20 мм, толщина стенки 2,5 мм | м | 98.81 | 101.3 | 196 | Трубы и детали трубопроводов стальные водогазопроводные | - | 0.86
23.3.06.04-0007 | Трубы стальные сварные неоцинкованные водогазопроводные с резьбой, легкие, номинальный диаметр 20 мм, толщина стенки 2,35 мм | м | 92.42 | 94.73 | 196 | Трубы и детали трубопроводов стальные водогазопроводные | - | 0.86
23.3.06.04-0008 | Трубы стальные сварные неоцинкованные водогазопроводные с резьбой, легкие, номинальный диаметр 25 мм, толщина стенки 2,8 мм | м | 131.71 | 135.06 | 196 | Трубы и детали трубопроводов стальные водогазопроводные | - | 0.86
23.3.06.04-0009 | Трубы стальные сварные неоцинкованные водогазопроводные с резьбой, легкие, номинальный диаметр 32 мм, толщина стенки 2,8 мм | м | 169.6 | 173.92 | 196 | Трубы и детали трубопроводов стальные водогазопроводные | - | 0.86
23.3.06.04-0010 | Трубы стальные сварные неоцинкованные водогазопроводные с резьбой, легкие, номинальный диаметр 40 мм, толщина стенки 3 мм | м | 201.05 | 206.2 | 196 | Трубы и детали трубопроводов стальные водогазопроводные | - | 0.86
23.3.06.04-0011 | Трубы стальные сварные неоцинкованные водогазопроводные с резьбой, легкие, номинальный диаметр 50 мм, толщина стенки 3 мм | м | 255.13 | 261.66 | 196 | Трубы и детали трубопроводов стальные водогазопроводные | - | 0.86
23.3.06.04-0012 | Трубы стальные сварные неоцинкованные водогазопроводные с резьбой, легкие, номинальный диаметр 65 мм, толщина стенки 3,2 мм | м | 368.72 | 378.03 | 196 | Трубы и детали трубопроводов стальные водогазопроводные | - | 0.86
23.3.06.04-0013 | Трубы стальные сварные неоцинкованные водогазопроводные с резьбой, легкие, номинальный диаметр 80 мм, толщина стенки 3,5 мм | м | 477.23 | 489.26 | 196 | Трубы и детали трубопроводов стальные водогазопроводные | - | 0.86
23.3.06.04-0014 | Трубы стальные сварные неоцинкованные водогазопроводные с резьбой, легкие, номинальный диаметр 90 мм, толщина стенки 3,5 мм | м | 602.36 | 617.26 | 196 | Трубы и детали трубопроводов стальные водогазопроводные | - | 0.86
23.3.06.04-0015 | Трубы стальные сварные неоцинкованные водогазопроводные с резьбой, легкие, номинальный диаметр 100 мм, толщина стенки 4 мм | м | 701.18 | 718.86 | 196 | Трубы и детали трубопроводов стальные водогазопроводные | - | 0.86
23.3.06.04-0021 | Трубы стальные сварные неоцинкованные водогазопроводные без резьбы, легкие, номинальный диаметр 10 мм, толщина стенки 2 мм | м | 54.89 | 56.22 | 196 | Трубы и детали трубопроводов стальные водогазопроводные | - | 0.86
23.3.06.04-0022 | Трубы стальные сварные неоцинкованные водогазопроводные без резьбы, легкие, номинальный диаметр 15 мм, толщина стенки 2,5 мм | м | 85.12 | 87.21 | 196 | Трубы и детали трубопроводов стальные водогазопроводные | - | 0.86
23.3.06.04-0023 | Трубы стальные сварные неоцинкованные водогазопроводные без резьбы, легкие, номинальный диаметр 15 мм, толщина стенки 2,35 мм | м | 75.15 | 77.04 | 196 | Трубы и детали трубопроводов стальные водогазопроводные | - | 0.86
23.3.06.04-0024 | Трубы стальные сварные неоцинкованные водогазопроводные без резьбы, легкие, номинальный диаметр 20 мм, толщина стенки 2,5 мм | м | 98.81 | 101.29 | 196 | Трубы и детали трубопроводов стальные водогазопроводные | - | 0.86
23.3.06.04-0025 | Трубы стальные сварные неоцинкованные водогазопроводные без резьбы, легкие, номинальный диаметр 25 мм, толщина стенки 2,8 мм | м | 131.71 | 135.05 | 196 | Трубы и детали трубопроводов стальные водогазопроводные | - | 0.86
23.3.06.04-0026 | Трубы стальные сварные неоцинкованные водогазопроводные без резьбы, легкие, номинальный диаметр 32 мм, толщина стенки 2,8 мм | м | 169.6 | 173.91 | 196 | Трубы и детали трубопроводов стальные водогазопроводные | - | 0.86
23.3.06.04-0027 | Трубы стальные сварные неоцинкованные водогазопроводные без резьбы, легкие, номинальный диаметр 40 мм, толщина стенки 3 мм | м | 201.05 | 206.19 | 196 | Трубы и детали трубопроводов стальные водогазопроводные | - | 0.86
23.3.06.04-0028 | Трубы стальные сварные неоцинкованные водогазопроводные без резьбы, легкие, номинальный диаметр 50 мм, толщина стенки 3 мм | м | 255.13 | 261.65 | 196 | Трубы и детали трубопроводов стальные водогазопроводные | - | 0.86
23.3.06.04-0029 | Трубы стальные сварные неоцинкованные водогазопроводные без резьбы, легкие, номинальный диаметр 65 мм, толщина стенки 3,2 мм | м | 368.72 | 378.18 | 196 | Трубы и детали трубопроводов стальные водогазопроводные | - | 0.86
23.3.06.04-0030 | Трубы стальные сварные неоцинкованные водогазопроводные без резьбы, легкие, номинальный диаметр 80 мм, толщина стенки 3,5 мм | м | 477.23 | 489.24 | 196 | Трубы и детали трубопроводов стальные водогазопроводные | - | 0.86
23.3.06.04-0031 | Трубы стальные сварные неоцинкованные водогазопроводные без резьбы, легкие, номинальный диаметр 90 мм, толщина стенки 3,5 мм | м | 602.36 | 617.26 | 196 | Трубы и детали трубопроводов стальные водогазопроводные | - | 0.86
23.3.06.04-0032 | Трубы стальные сварные неоцинкованные водогазопроводные без резьбы, легкие, номинальный диаметр 100 мм, толщина стенки 4 мм | м | 701.18 | 718.84 | 196 | Трубы и детали трубопроводов стальные водогазопроводные | - | 0.86
23.3.06.04-0033 | Трубы стальные сварные неоцинкованные водогазопроводные без резьбы, легкие, номинальный диаметр 125 мм, толщина стенки 4 мм | м | 867.27 | 889.15 | 196 | Трубы и детали трубопроводов стальные водогазопроводные | - | 0.86
23.3.06.04-0034 | Трубы стальные сварные неоцинкованные водогазопроводные без резьбы, легкие, номинальный диаметр 150 мм, толщина стенки 4 мм | м | 1026.25 | 1052.15 | 196 | Трубы и детали трубопроводов стальные водогазопроводные | - | 0.86
23.3.06.05-0001 | Трубы стальные сварные неоцинкованные водогазопроводные с резьбой, обыкновенные, номинальный диаметр 15 мм, толщина стенки 2,8 мм | м | 84.85 | 86.98 | 196 | Трубы и детали трубопроводов стальные водогазопроводные | 71.26 | -
23.3.06.05-0002 | Трубы стальные сварные неоцинкованные водогазопроводные с резьбой, обыкновенные, номинальный диаметр 20 мм, толщина стенки 2,8 мм | м | 107.97 | 110.69 | 196 | Трубы и детали трубопроводов стальные водогазопроводные | - | 0.86
23.3.06.05-0003 | Трубы стальные сварные неоцинкованные водогазопроводные с резьбой, обыкновенные, номинальный диаметр 25 мм, толщина стенки 3,2 мм | м | 148.48 | 152.26 | 196 | Трубы и детали трубопроводов стальные водогазопроводные | - | 0.86
23.3.06.05-0004 | Трубы стальные сварные неоцинкованные водогазопроводные с резьбой, обыкновенные, номинальный диаметр 32 мм, толщина стенки 3,2 мм | м | 191.97 | 196.85 | 196 | Трубы и детали трубопроводов стальные водогазопроводные | - | 0.86
23.3.06.05-0005 | Трубы стальные сварные неоцинкованные водогазопроводные с резьбой, обыкновенные, номинальный диаметр 40 мм, толщина стенки 3,5 мм | м | 232.16 | 238.1 | 196 | Трубы и детали трубопроводов стальные водогазопроводные | - | 0.86
23.3.06.05-0006 | Трубы стальные сварные неоцинкованные водогазопроводные с резьбой, обыкновенные, номинальный диаметр 50 мм, толщина стенки 3,5 мм | м | 295.04 | 302.42 | 196 | Трубы и детали трубопроводов стальные водогазопроводные | - | 0.86
23.3.06.05-0007 | Трубы стальные сварные неоцинкованные водогазопроводные с резьбой, обыкновенные, номинальный диаметр 65 мм, толщина стенки 4 мм | м | 425.64 | 436.54 | 196 | Трубы и детали трубопроводов стальные водогазопроводные | - | 0.86
23.3.06.05-0008 | Трубы стальные сварные неоцинкованные водогазопроводные с резьбой, обыкновенные, номинальный диаметр 80 мм, толщина стенки 4 мм | м | 507 | 519.96 | 196 | Трубы и детали трубопроводов стальные водогазопроводные | - | 0.86
23.3.06.05-0009 | Трубы стальные сварные неоцинкованные водогазопроводные с резьбой, обыкновенные, номинальный диаметр 90 мм, толщина стенки 4 мм | м | 620.33 | 635.99 | 196 | Трубы и детали трубопроводов стальные водогазопроводные | - | 0.86
23.3.06.05-0010 | Трубы стальные сварные неоцинкованные водогазопроводные с резьбой, обыкновенные, номинальный диаметр 100 мм, толщина стенки 4,5 мм | м | 780.13 | 799.86 | 196 | Трубы и детали трубопроводов стальные водогазопроводные | - | 0.86
23.3.06.05-0018 | Трубы стальные сварные неоцинкованные водогазопроводные с резьбой, обыкновенные, номинальный диаметр 10 мм, толщина стенки 2,2 мм | м | 53.03 | 54.36 | 196 | Трубы и детали трубопроводов стальные водогазопроводные | - | 0.86
23.3.06.05-0020 | Трубы стальные сварные неоцинкованные водогазопроводные без резьбы, обыкновенные, номинальный диаметр 15 мм, толщина стенки 2,8 мм | м | 84.85 | 86.98 | 196 | Трубы и детали трубопроводов стальные водогазопроводные | - | 0.86
23.3.06.05-0021 | Трубы стальные сварные неоцинкованные водогазопроводные без резьбы, обыкновенные, номинальный диаметр 20 мм, толщина стенки 2,8 мм | м | 107.97 | 110.69 | 196 | Трубы и детали трубопроводов стальные водогазопроводные | 95.79 | -
23.3.06.05-0022 | Трубы стальные сварные неоцинкованные водогазопроводные без резьбы, обыкновенные, номинальный диаметр 80 мм, толщина стенки 4 мм | м | 507 | 519.96 | 196 | Трубы и детали трубопроводов стальные водогазопроводные | - | 0.86
23.3.06.05-0023 | Трубы стальные сварные неоцинкованные водогазопроводные без резьбы, обыкновенные, номинальный диаметр 90 мм, толщина стенки 4 мм | м | 620.33 | 635.99 | 196 | Трубы и детали трубопроводов стальные водогазопроводные | - | 0.86
23.3.06.05-0024 | Трубы стальные сварные неоцинкованные водогазопроводные без резьбы, обыкновенные, номинальный диаметр 125 мм, толщина стенки 4,5 мм | м | 954.4 | 978.56 | 196 | Трубы и детали трубопроводов стальные водогазопроводные | - | 0.86
23.3.06.05-0025 | Трубы стальные сварные неоцинкованные водогазопроводные без резьбы, обыкновенные, номинальный диаметр 150 мм, толщина стенки 4,5 мм | м | 1125.68 | 1154.22 | 196 | Трубы и детали трубопроводов стальные водогазопроводные | - | 0.86
23.3.06.05-0026 | Трубы стальные сварные неоцинкованные водогазопроводные без резьбы, обыкновенные, номинальный диаметр 25 мм, толщина стенки 3,2 мм | м | 148.48 | 152.25 | 196 | Трубы и детали трубопроводов стальные водогазопроводные | 127.64 | -
23.3.06.05-0027 | Трубы стальные сварные неоцинкованные водогазопроводные без резьбы, обыкновенные, номинальный диаметр 32 мм, толщина стенки 3,2 мм | м | 191.97 | 196.84 | 196 | Трубы и детали трубопроводов стальные водогазопроводные | 171.03 | -
23.3.06.05-0028 | Трубы стальные сварные неоцинкованные водогазопроводные без резьбы, обыкновенные, номинальный диаметр 40 мм, толщина стенки 3,5 мм | м | 232.16 | 237.88 | 196 | Трубы и детали трубопроводов стальные водогазопроводные | 203.69 | -
23.3.06.05-0029 | Трубы стальные сварные неоцинкованные водогазопроводные без резьбы, обыкновенные, номинальный диаметр 65 мм, толщина стенки 4 мм | м | 425.64 | 436.51 | 196 | Трубы и детали трубопроводов стальные водогазопроводные | - | 0.86
23.3.06.05-0030 | Трубы стальные сварные неоцинкованные водогазопроводные без резьбы, обыкновенные, номинальный диаметр 100 мм, толщина стенки 4,5 мм | м | 780.13 | 799.36 | 196 | Трубы и детали трубопроводов стальные водогазопроводные | - | 0.86
23.3.06.05-1000 | Трубы стальные сварные неоцинкованные водогазопроводные без резьбы, обыкновенные, номинальный диаметр 10 мм, толщина стенки 2,2 мм | м | 53.03 | 54.36 | 196 | Трубы и детали трубопроводов стальные водогазопроводные | - | 0.86
23.3.06.05-1004 | Трубы стальные сварные неоцинкованные водогазопроводные без резьбы, обыкновенные, номинальный диаметр 8 мм, толщина стенки 2,2 мм | м | 40.44 | 41.45 | 196 | Трубы и детали трубопроводов стальные водогазопроводные | - | 0.86
23.3.06.06-0001 | Трубы стальные сварные неоцинкованные водогазопроводные с резьбой, усиленные, номинальный диаметр 15 мм, толщина стенки 3,2 мм | м | 101.75 | 104.27 | 196 | Трубы и детали трубопроводов стальные водогазопроводные | - | 0.86
23.3.06.06-0002 | Трубы стальные сварные неоцинкованные водогазопроводные с резьбой, усиленные, номинальный диаметр 20 мм, толщина стенки 3,2 мм | м | 130.34 | 133.58 | 196 | Трубы и детали трубопроводов стальные водогазопроводные | - | 0.86
23.3.06.06-0003 | Трубы стальные сварные неоцинкованные водогазопроводные с резьбой, усиленные, номинальный диаметр 25 мм, толщина стенки 4 мм | м | 208.04 | 213.19 | 196 | Трубы и детали трубопроводов стальные водогазопроводные | - | 0.86
23.3.06.06-0004 | Трубы стальные сварные неоцинкованные водогазопроводные с резьбой, усиленные, номинальный диаметр 32 мм, толщина стенки 4 мм | м | 254.53 | 260.9 | 196 | Трубы и детали трубопроводов стальные водогазопроводные | - | 0.86
23.3.06.06-0005 | Трубы стальные сварные неоцинкованные водогазопроводные с резьбой, усиленные, номинальный диаметр 40 мм, толщина стенки 4 мм | м | 295.81 | 303.19 | 196 | Трубы и детали трубопроводов стальные водогазопроводные | - | 0.86
23.3.06.06-0006 | Трубы стальные сварные неоцинкованные водогазопроводные с резьбой, усиленные, номинальный диаметр 50 мм, толщина стенки 4,5 мм | м | 429.21 | 439.88 | 196 | Трубы и детали трубопроводов стальные водогазопроводные | - | 0.86
23.3.06.06-0007 | Трубы стальные сварные неоцинкованные водогазопроводные с резьбой, усиленные, номинальный диаметр 65 мм, толщина стенки 4,5 мм | м | 506.22 | 519.02 | 196 | Трубы и детали трубопроводов стальные водогазопроводные | - | 0.86
23.3.06.06-0008 | Трубы стальные сварные неоцинкованные водогазопроводные с резьбой, усиленные, номинальный диаметр 80 мм, толщина стенки 4,5 мм | м | 595.41 | 610.47 | 196 | Трубы и детали трубопроводов стальные водогазопроводные | - | 0.86
23.3.06.06-0009 | Трубы стальные сварные неоцинкованные водогазопроводные с резьбой, усиленные, номинальный диаметр 90 мм, толщина стенки 4,5 мм | м | 681.88 | 699.14 | 196 | Трубы и детали трубопроводов стальные водогазопроводные | - | 0.86
23.3.06.06-0010 | Трубы стальные сварные неоцинкованные водогазопроводные с резьбой, усиленные, номинальный диаметр 100 мм, толщина стенки 5 мм | м | 878.15 | 900.25 | 196 | Трубы и детали трубопроводов стальные водогазопроводные | - | 0.86
23.3.06.06-0011 | Трубы стальные сварные неоцинкованные водогазопроводные с резьбой, усиленные, номинальный диаметр 125 мм, толщина стенки 5,5 мм | м | 1185.47 | 1215.34 | 196 | Трубы и детали трубопроводов стальные водогазопроводные | - | 0.86
23.3.06.06-0012 | Трубы стальные сварные неоцинкованные водогазопроводные с резьбой, усиленные, номинальный диаметр 150 мм, толщина стенки 5,5 мм | м | 1398.79 | 1434.07 | 196 | Трубы и детали трубопроводов стальные водогазопроводные | - | 0.86
23.3.06.06-0015 | Трубы стальные сварные неоцинкованные водогазопроводные без резьбы, усиленные, номинальный диаметр 15 мм, толщина стенки 3,2 мм | м | 101.75 | 104.09 | 196 | Трубы и детали трубопроводов стальные водогазопроводные | - | 0.86
23.3.06.06-0016 | Трубы стальные сварные неоцинкованные водогазопроводные без резьбы, усиленные, номинальный диаметр 20 мм, толщина стенки 3,2 мм | м | 130.34 | 133.39 | 196 | Трубы и детали трубопроводов стальные водогазопроводные | - | 0.86
23.3.06.06-0017 | Трубы стальные сварные неоцинкованные водогазопроводные без резьбы, усиленные, номинальный диаметр 25 мм, толщина стенки 4 мм | м | 208.04 | 212.89 | 196 | Трубы и детали трубопроводов стальные водогазопроводные | - | 0.86
23.3.06.06-0018 | Трубы стальные сварные неоцинкованные водогазопроводные без резьбы, усиленные, номинальный диаметр 32 мм, толщина стенки 4 мм | м | 254.53 | 260.54 | 196 | Трубы и детали трубопроводов стальные водогазопроводные | - | 0.86
23.3.06.06-0019 | Трубы стальные сварные неоцинкованные водогазопроводные без резьбы, усиленные, номинальный диаметр 40 мм, толщина стенки 4 мм | м | 295.81 | 302.91 | 196 | Трубы и детали трубопроводов стальные водогазопроводные | - | 0.86
23.3.06.06-0020 | Трубы стальные сварные неоцинкованные водогазопроводные без резьбы, усиленные, номинальный диаметр 50 мм, толщина стенки 4,5 мм | м | 429.21 | 439.47 | 196 | Трубы и детали трубопроводов стальные водогазопроводные | - | 0.86
23.3.06.06-0021 | Трубы стальные сварные неоцинкованные водогазопроводные без резьбы, усиленные, номинальный диаметр 65 мм, толщина стенки 4,5 мм | м | 506.22 | 518.58 | 196 | Трубы и детали трубопроводов стальные водогазопроводные | - | 0.86
23.3.06.06-0022 | Трубы стальные сварные неоцинкованные водогазопроводные без резьбы, усиленные, номинальный диаметр 80 мм, толщина стенки 4,5 мм | м | 595.41 | 610.1 | 196 | Трубы и детали трубопроводов стальные водогазопроводные | - | 0.86
23.3.06.06-0023 | Трубы стальные сварные неоцинкованные водогазопроводные без резьбы, усиленные, номинальный диаметр 90 мм, толщина стенки 4,5 мм | м | 681.88 | 699.14 | 196 | Трубы и детали трубопроводов стальные водогазопроводные | - | 0.86
23.3.08.01-0001 | Трубы стальные электросварные квадратные, размеры 10х10 мм, толщина стенки 1 мм | т | 85041.67 | 87077.5 | 198 | Трубы стальные электросварные диаметром до 700 мм | - | 0.99
23.3.08.01-0002 | Трубы стальные электросварные квадратные, размеры 15х15 мм, толщина стенки 1 мм | т | 69166.67 | 70885 | 198 | Трубы стальные электросварные диаметром до 700 мм | - | 0.99
23.3.08.01-0003 | Трубы стальные электросварные квадратные, размеры 15х15 мм, толщина стенки 1,5 мм | т | 66741.67 | 68411.5 | 198 | Трубы стальные электросварные диаметром до 700 мм | - | 0.99
23.3.08.01-0004 | Трубы стальные электросварные квадратные, размеры 20х20 мм, толщина стенки 1 мм | т | 68708.33 | 70417.5 | 198 | Трубы стальные электросварные диаметром до 700 мм | - | 0.99
23.3.08.01-0005 | Трубы стальные электросварные квадратные, размеры 20х20 мм, толщина стенки 1,5 мм | т | 66708.33 | 68377.5 | 198 | Трубы стальные электросварные диаметром до 700 мм | - | 0.99
23.3.08.01-0006 | Трубы стальные электросварные квадратные, размеры 20х20 мм, толщина стенки 2 мм | т | 60041.67 | 61577.5 | 198 | Трубы стальные электросварные диаметром до 700 мм | - | 0.99
23.3.08.01-0007 | Трубы стальные электросварные квадратные, размеры 25х25 мм, толщина стенки 1 мм | т | 66375 | 68037.5 | 198 | Трубы стальные электросварные диаметром до 700 мм | - | 0.99
23.3.08.01-0008 | Трубы стальные электросварные квадратные, размеры 25х25 мм, толщина стенки 1,5 мм | т | 66491.67 | 68156.5 | 198 | Трубы стальные электросварные диаметром до 700 мм | - | 0.99
23.3.08.01-0009 | Трубы стальные электросварные квадратные, размеры 25х25 мм, толщина стенки 2 мм | т | 58958.33 | 60472.5 | 198 | Трубы стальные электросварные диаметром до 700 мм | - | 0.99
23.3.08.01-0010 | Трубы стальные электросварные квадратные, размеры 25х25 мм, толщина стенки 2,5 мм | т | 73500 | 75305 | 198 | Трубы стальные электросварные диаметром до 700 мм | - | 0.99
23.3.08.01-0011 | Трубы стальные электросварные квадратные, размеры 25х25 мм, толщина стенки 3 мм | т | 68741.67 | 70451.5 | 198 | Трубы стальные электросварные диаметром до 700 мм | - | 0.99
23.3.08.01-0012 | Трубы стальные электросварные квадратные, размеры 30х30 мм, толщина стенки 2 мм | т | 59208.33 | 60727.5 | 198 | Трубы стальные электросварные диаметром до 700 мм | - | 0.99
23.3.08.01-0013 | Трубы стальные электросварные квадратные, размеры 30х30 мм, толщина стенки 2,5 мм | т | 78825 | 80736.5 | 198 | Трубы стальные электросварные диаметром до 700 мм | - | 0.99
23.3.08.01-0014 | Трубы стальные электросварные квадратные, размеры 30х30 мм, толщина стенки 3,0 мм | т | 64807.68 | 66438.84 | 198 | Трубы стальные электросварные диаметром до 700 мм | - | 0.99
23.3.08.01-0015 | Трубы стальные электросварные квадратные, размеры 30х30 мм, толщина стенки 3,5 мм | т | 76391.46 | 78254.28 | 198 | Трубы стальные электросварные диаметром до 700 мм | - | 0.99
23.3.08.01-0016 | Трубы стальные электросварные квадратные, размеры 30х30 мм, толщина стенки 4,0 мм | т | 89638.16 | 91765.92 | 198 | Трубы стальные электросварные диаметром до 700 мм | - | 0.99
23.3.08.01-0017 | Трубы стальные электросварные квадратные, размеры 35х35 мм, толщина стенки 2 мм | т | 80033 | 81968.66 | 198 | Трубы стальные электросварные диаметром до 700 мм | - | 0.99
23.3.08.01-0018 | Трубы стальные электросварные квадратные, размеры 35х35 мм, толщина стенки 2,5 мм | т | 96416.67 | 98680 | 198 | Трубы стальные электросварные диаметром до 700 мм | - | 0.99
23.3.08.01-0019 | Трубы стальные электросварные квадратные, размеры 35х35 мм, толщина стенки 3 мм | т | 94041.67 | 96257.5 | 198 | Трубы стальные электросварные диаметром до 700 мм | - | 0.99
23.3.08.01-0020 | Трубы стальные электросварные квадратные, размеры 35х35 мм, толщина стенки 3,5 мм | т | 77206.67 | 79085.8 | 198 | Трубы стальные электросварные диаметром до 700 мм | - | 0.99
23.3.08.01-0021 | Трубы стальные электросварные квадратные, размеры 35х35 мм, толщина стенки 4,0 мм | т | 77227.19 | 79106.73 | 198 | Трубы стальные электросварные диаметром до 700 мм | - | 0.99
23.3.08.01-0022 | Трубы стальные электросварные квадратные, размеры 35х35 мм, толщина стенки 5 мм | т | 77211.45 | 79090.67 | 198 | Трубы стальные электросварные диаметром до 700 мм | - | 0.99
23.3.08.01-0023 | Трубы стальные электросварные квадратные, размеры 40х40 мм, толщина стенки 2 мм | т | 58375 | 59877.5 | 198 | Трубы стальные электросварные диаметром до 700 мм | - | 0.99
23.3.08.01-0024 | Трубы стальные электросварные квадратные, размеры 40х40 мм, толщина стенки 2,5 мм | т | 60000 | 61535 | 198 | Трубы стальные электросварные диаметром до 700 мм | - | 0.99
23.3.08.01-0025 | Трубы стальные электросварные квадратные, размеры 40х40 мм, толщина стенки 3 мм | т | 57616.67 | 59104 | 198 | Трубы стальные электросварные диаметром до 700 мм | - | 0.99
23.3.08.01-0026 | Трубы стальные электросварные квадратные, размеры 40х40 мм, толщина стенки 3,5 мм | т | 58408.33 | 59911.5 | 198 | Трубы стальные электросварные диаметром до 700 мм | - | 0.99
23.3.08.01-0027 | Трубы стальные электросварные квадратные, размеры 40х40 мм, толщина стенки 4 мм | т | 60416.67 | 61960 | 198 | Трубы стальные электросварные диаметром до 700 мм | - | 0.99
23.3.08.01-0028 | Трубы стальные электросварные квадратные, размеры 40х40 мм, толщина стенки 5 мм | т | 83979.33 | 85993.91 | 198 | Трубы стальные электросварные диаметром до 700 мм | - | 0.99
23.3.08.01-0029 | Трубы стальные электросварные квадратные, размеры 40х40 мм, толщина стенки 6 мм | т | 73198.2 | 74997.16 | 198 | Трубы стальные электросварные диаметром до 700 мм | - | 0.99
23.3.08.01-0042 | Трубы стальные электросварные квадратные, размеры 50х50 мм, толщина стенки 3 мм | т | 55658.33 | 57106.5 | 198 | Трубы стальные электросварные диаметром до 700 мм | - | 0.99
23.3.08.01-0043 | Трубы стальные электросварные квадратные, размеры 50х50 мм, толщина стенки 3,5 мм | т | 57741.67 | 59231.5 | 198 | Трубы стальные электросварные диаметром до 700 мм | - | 0.99
23.3.08.01-0044 | Трубы стальные электросварные квадратные, размеры 50х50 мм, толщина стенки 4 мм | т | 57991.67 | 59486.5 | 198 | Трубы стальные электросварные диаметром до 700 мм | - | 0.99
23.3.08.01-0045 | Трубы стальные электросварные квадратные, размеры 50х50 мм, толщина стенки 5 мм | т | 57320 | 58801.4 | 198 | Трубы стальные электросварные диаметром до 700 мм | - | 0.99
23.3.08.01-0049 | Трубы стальные электросварные квадратные, размеры 60х60 мм, толщина стенки 3,5 мм | т | 58408.33 | 59911.5 | 198 | Трубы стальные электросварные диаметром до 700 мм | - | 0.99
23.3.08.01-0050 | Трубы стальные электросварные квадратные, размеры 60х60 мм, толщина стенки 4 мм | т | 55908.33 | 57361.5 | 198 | Трубы стальные электросварные диаметром до 700 мм | - | 0.99
23.3.08.01-0051 | Трубы стальные электросварные квадратные, размеры 60х60 мм, толщина стенки 5 мм | т | 60000 | 61535 | 198 | Трубы стальные электросварные диаметром до 700 мм | - | 0.99
23.3.08.01-0052 | Трубы стальные электросварные квадратные, размеры 60х60 мм, толщина стенки 6 мм | т | 100000 | 102335 | 198 | Трубы стальные электросварные диаметром до 700 мм | - | 0.99
23.3.08.01-0055 | Трубы стальные электросварные квадратные, размеры 70х70 мм, толщина стенки 4 мм | т | 56250 | 57710 | 198 | Трубы стальные электросварные диаметром до 700 мм | - | 0.99
23.3.08.01-0056 | Трубы стальные электросварные квадратные, размеры 70х70 мм, толщина стенки 5 мм | т | 84208.33 | 86227.5 | 198 | Трубы стальные электросварные диаметром до 700 мм | - | 0.99
23.3.08.01-0057 | Трубы стальные электросварные квадратные, размеры 70х70 мм, толщина стенки 6 мм | т | 95958.33 | 98212.5 | 198 | Трубы стальные электросварные диаметром до 700 мм | - | 0.99
23.3.08.01-0060 | Трубы стальные электросварные квадратные, размеры 80х80 мм, толщина стенки 5 мм | т | 54625 | 56052.5 | 198 | Трубы стальные электросварные диаметром до 700 мм | - | 0.99
23.3.08.01-0061 | Трубы стальные электросварные квадратные, размеры 80х80 мм, толщина стенки 6 мм | т | 55908.33 | 57361.5 | 198 | Трубы стальные электросварные диаметром до 700 мм | - | 0.99
23.3.08.01-0062 | Трубы стальные электросварные квадратные, размеры 80х80 мм, толщина стенки 7 мм | т | 66325 | 67986.5 | 198 | Трубы стальные электросварные диаметром до 700 мм | - | 0.99
23.3.08.01-0063 | Трубы стальные электросварные квадратные, размеры 80х80 мм, толщина стенки 8 мм | т | 115908.33 | 118561.5 | 198 | Трубы стальные электросварные диаметром до 700 мм | - | 0.99
23.3.08.01-0070 | Трубы стальные электросварные квадратные, размеры 100х100 мм, толщина стенки 7 мм | т | 69683.33 | 71412 | 198 | Трубы стальные электросварные диаметром до 700 мм | - | 0.99
23.3.08.01-0071 | Трубы стальные электросварные квадратные, размеры 100х100 мм, толщина стенки 8 мм | т | 74658.33 | 76486.5 | 198 | Трубы стальные электросварные диаметром до 700 мм | - | 0.99
23.3.08.01-0072 | Трубы стальные электросварные квадратные, размеры 100х100 мм, толщина стенки 9 мм | т | 74825 | 76656.5 | 198 | Трубы стальные электросварные диаметром до 700 мм | - | 0.99
23.3.08.01-0078 | Трубы стальные электросварные квадратные, размеры 120х120 мм, толщина стенки 7 мм | т | 69683.33 | 71412 | 198 | Трубы стальные электросварные диаметром до 700 мм | - | 0.99
23.3.08.01-0079 | Трубы стальные электросварные квадратные, размеры 120х120 мм, толщина стенки 8 мм | т | 68375 | 70077.5 | 198 | Трубы стальные электросварные диаметром до 700 мм | - | 0.99
23.3.08.01-0082 | Трубы стальные электросварные квадратные, размеры 140х140 мм, толщина стенки 7 мм | т | 62125 | 63702.5 | 198 | Трубы стальные электросварные диаметром до 700 мм | - | 0.99
23.3.08.01-0083 | Трубы стальные электросварные квадратные, размеры 140х140 мм, толщина стенки 8 мм | т | 66325 | 67986.5 | 198 | Трубы стальные электросварные диаметром до 700 мм | - | 0.99
23.3.08.01-0086 | Трубы стальные электросварные квадратные, размеры 150х150 мм, толщина стенки 8 мм | т | 74658.33 | 76486.5 | 198 | Трубы стальные электросварные диаметром до 700 мм | - | 0.99
23.3.08.01-0088 | Трубы стальные электросварные квадратные, размеры 150х150 мм, толщина стенки 10 мм | т | 85041.67 | 87077.5 | 198 | Трубы стальные электросварные диаметром до 700 мм | - | 0.99
23.3.08.01-0089 | Трубы стальные электросварные квадратные, размеры 180х180 мм, толщина стенки 5 мм | т | 59208.33 | 60727.5 | 198 | Трубы стальные электросварные диаметром до 700 мм | - | 0.99
23.3.08.01-0091 | Трубы стальные электросварные квадратные, размеры 180х180 мм, толщина стенки 10 мм | т | 85075 | 87111.5 | 198 | Трубы стальные электросварные диаметром до 700 мм | - | 0.99
23.3.08.01-0092 | Трубы стальные электросварные квадратные, размеры 180х180 мм, толщина стенки 12 мм | т | 85875 | 87927.5 | 198 | Трубы стальные электросварные диаметром до 700 мм | - | 0.99
23.3.08.01-0106 | Трубы стальные электросварные квадратные, размеры 30х30 мм, толщина стенки 1,5 мм | т | 65075 | 66711.5 | 198 | Трубы стальные электросварные диаметром до 700 мм | - | 0.99
23.3.08.01-0108 | Трубы стальные электросварные квадратные, размеры 40х40 мм, толщина стенки 1,5 мм | т | 64658.33 | 66286.5 | 198 | Трубы стальные электросварные диаметром до 700 мм | - | 0.99
23.3.08.01-0111 | Трубы стальные электросварные квадратные, размеры 50х50 мм, толщина стенки 2 мм | т | 57991.67 | 59486.5 | 198 | Трубы стальные электросварные диаметром до 700 мм | - | 0.99
23.3.08.01-0112 | Трубы стальные электросварные квадратные, размеры 50х50 мм, толщина стенки 2,5 мм | т | 57575 | 59061.5 | 198 | Трубы стальные электросварные диаметром до 700 мм | - | 0.99
23.3.08.01-0113 | Трубы стальные электросварные квадратные, размеры 60х60 мм, толщина стенки 2 мм | т | 57991.67 | 59486.5 | 198 | Трубы стальные электросварные диаметром до 700 мм | - | 0.99
23.3.08.01-0114 | Трубы стальные электросварные квадратные, размеры 60х60 мм, толщина стенки 3 мм | т | 55908.33 | 57361.5 | 198 | Трубы стальные электросварные диаметром до 700 мм | - | 0.99
23.3.08.01-0116 | Трубы стальные электросварные квадратные, размеры 80х80 мм, толщина стенки 3 мм | т | 54208.33 | 55627.5 | 198 | Трубы стальные электросварные диаметром до 700 мм | - | 0.99
23.3.08.01-0117 | Трубы стальные электросварные квадратные, размеры 80х80 мм, толщина стенки 4 мм | т | 55458.33 | 56902.5 | 198 | Трубы стальные электросварные диаметром до 700 мм | - | 0.99
23.3.08.01-0120 | Трубы стальные электросварные квадратные, размеры 100х100 мм, толщина стенки 3 мм | т | 55041.67 | 56477.5 | 198 | Трубы стальные электросварные диаметром до 700 мм | - | 0.99
23.3.08.01-0121 | Трубы стальные электросварные квадратные, размеры 100х100 мм, толщина стенки 4 мм | т | 55458.33 | 56902.5 | 198 | Трубы стальные электросварные диаметром до 700 мм | - | 0.99
23.3.08.01-0122 | Трубы стальные электросварные квадратные, размеры 100х100 мм, толщина стенки 5 мм | т | 56291.67 | 57752.5 | 198 | Трубы стальные электросварные диаметром до 700 мм | - | 0.99
23.3.08.01-0123 | Трубы стальные электросварные квадратные, размеры 100х100 мм, толщина стенки 6 мм | т | 57991.67 | 59486.5 | 198 | Трубы стальные электросварные диаметром до 700 мм | - | 0.99
23.3.08.01-0124 | Трубы стальные электросварные квадратные, размеры 120х120 мм, толщина стенки 4 мм | т | 55908.33 | 57361.5 | 198 | Трубы стальные электросварные диаметром до 700 мм | - | 0.99
23.3.08.01-0125 | Трубы стальные электросварные квадратные, размеры 120х120 мм, толщина стенки 5 мм | т | 55908.33 | 57361.5 | 198 | Трубы стальные электросварные диаметром до 700 мм | - | 0.99
23.3.08.01-0126 | Трубы стальные электросварные квадратные, размеры 120х120 мм, толщина стенки 6 мм | т | 56291.67 | 57752.5 | 198 | Трубы стальные электросварные диаметром до 700 мм | - | 0.99
23.3.08.01-0128 | Трубы стальные электросварные квадратные, размеры 140х140 мм, толщина стенки 4 мм | т | 57541.67 | 59027.5 | 198 | Трубы стальные электросварные диаметром до 700 мм | - | 0.99
23.3.08.01-0129 | Трубы стальные электросварные квадратные, размеры 140х140 мм, толщина стенки 5 мм | т | 59208.33 | 60727.5 | 198 | Трубы стальные электросварные диаметром до 700 мм | - | 0.99
23.3.08.01-0130 | Трубы стальные электросварные квадратные, размеры 140х140 мм, толщина стенки 6 мм | т | 61325 | 62886.5 | 198 | Трубы стальные электросварные диаметром до 700 мм | - | 0.99
23.3.08.01-0131 | Трубы стальные электросварные квадратные, размеры 150х150 мм, толщина стенки 4 мм | т | 61325 | 62886.5 | 198 | Трубы стальные электросварные диаметром до 700 мм | - | 0.99
23.3.08.01-0132 | Трубы стальные электросварные квадратные, размеры 150х150 мм, толщина стенки 5 мм | т | 62991.67 | 64586.5 | 198 | Трубы стальные электросварные диаметром до 700 мм | - | 0.99
23.3.08.01-0133 | Трубы стальные электросварные квадратные, размеры 160х160 мм, толщина стенки 5 мм | т | 60875 | 62427.5 | 198 | Трубы стальные электросварные диаметром до 700 мм | - | 0.99
23.3.08.01-0134 | Трубы стальные электросварные квадратные, размеры 160х160 мм, толщина стенки 6 мм | т | 61325 | 62886.5 | 198 | Трубы стальные электросварные диаметром до 700 мм | - | 0.99
23.3.08.01-0135 | Трубы стальные электросварные квадратные, размеры 160х160 мм, толщина стенки 8 мм | т | 63333.33 | 64935 | 198 | Трубы стальные электросварные диаметром до 700 мм | - | 0.99
23.3.08.01-0136 | Трубы стальные электросварные квадратные, размеры 180х180 мм, толщина стенки 6 мм | т | 59658.33 | 61186.5 | 198 | Трубы стальные электросварные диаметром до 700 мм | - | 0.99
23.3.08.01-0137 | Трубы стальные электросварные квадратные, размеры 180х180 мм, толщина стенки 8 мм | т | 62541.67 | 64127.5 | 198 | Трубы стальные электросварные диаметром до 700 мм | - | 0.99
23.3.08.01-0138 | Трубы стальные электросварные квадратные, размеры 200х200 мм, толщина стенки 8 мм | т | 68791.67 | 70502.5 | 198 | Трубы стальные электросварные диаметром до 700 мм | - | 0.99
23.3.08.01-0139 | Трубы стальные электросварные квадратные, размеры 300х300 мм, толщина стенки 8 мм | т | 86708.33 | 88777.5 | 198 | Трубы стальные электросварные диаметром до 700 мм | - | 0.99
23.3.08.01-0140 | Трубы стальные электросварные квадратные, размеры 300х300 мм, толщина стенки 10 мм | т | 94625 | 96852.5 | 198 | Трубы стальные электросварные диаметром до 700 мм | - | 0.99
23.3.08.01-0141 | Трубы стальные электросварные квадратные, размеры 300х300 мм, толщина стенки 12 мм | т | 94625 | 96852.5 | 198 | Трубы стальные электросварные диаметром до 700 мм | - | 0.99
23.3.08.01-0170 | Трубы стальные электросварные квадратные, размеры 50х50 мм, толщина стенки 1,5 мм | т | 64658.33 | 66286.5 | 198 | Трубы стальные электросварные диаметром до 700 мм | - | 0.99
23.3.08.01-0171 | Трубы стальные электросварные квадратные, размеры 60х60 мм, толщина стенки 1,5 мм | т | 64658.33 | 66286.5 | 198 | Трубы стальные электросварные диаметром до 700 мм | - | 0.99
23.3.08.01-0172 | Трубы стальные электросварные квадратные, размеры 70х70 мм, толщина стенки 3 мм | т | 54166.67 | 55585 | 198 | Трубы стальные электросварные диаметром до 700 мм | - | 0.99
23.3.08.01-0173 | Трубы стальные электросварные квадратные, размеры 80х80 мм, толщина стенки 2 мм | т | 58791.67 | 60302.5 | 198 | Трубы стальные электросварные диаметром до 700 мм | - | 0.99
23.3.08.01-0174 | Трубы стальные электросварные квадратные, размеры 80х80 мм, толщина стенки 2,5 мм | т | 57500 | 58985 | 198 | Трубы стальные электросварные диаметром до 700 мм | - | 0.99
23.3.08.01-0175 | Трубы стальные электросварные квадратные, размеры 100х100 мм, толщина стенки 2 мм | т | 59583.33 | 61110 | 198 | Трубы стальные электросварные диаметром до 700 мм | - | 0.99
23.3.08.01-0176 | Трубы стальные электросварные квадратные, размеры 100х100 мм, толщина стенки 2,5 мм | т | 57500 | 58985 | 198 | Трубы стальные электросварные диаметром до 700 мм | - | 0.99
23.3.08.01-0177 | Трубы стальные электросварные квадратные, размеры 120х120 мм, толщина стенки 3 мм | т | 60000 | 61535 | 198 | Трубы стальные электросварные диаметром до 700 мм | - | 0.99
23.3.08.01-0178 | Трубы стальные электросварные квадратные, размеры 150х150 мм, толщина стенки 6 мм | т | 65458.33 | 67102.5 | 198 | Трубы стальные электросварные диаметром до 700 мм | - | 0.99
23.3.08.01-0179 | Трубы стальные электросварные квадратные, размеры 150х150 мм, толщина стенки 7 мм | т | 66741.67 | 68411.5 | 198 | Трубы стальные электросварные диаметром до 700 мм | - | 0.99
23.3.08.01-0180 | Трубы стальные электросварные квадратные, размеры 160х160 мм, толщина стенки 7 мм | т | 62991.67 | 64586.5 | 198 | Трубы стальные электросварные диаметром до 700 мм | - | 0.99
23.3.08.02-0001 | Трубы стальные бесшовные горячедеформированные и холоднодеформированные прямоугольные, наружный размер 50х25 мм, толщина стенки 2,5 мм | т | 53569.86 | 54976.26 | 200 | Трубы стальные бесшовные | - | 1.12
23.3.09.01-0041 | Трубы электросварные из коррозионностойкой стали 08Х18Н10, наружный диаметр 8 мм, толщина стенки 1,0 мм | 10 м | 413.51 | 422.36 | 197 | Трубы и детали трубопроводов из коррозионно-стойкой стали | - | 1.08
23.3.09.01-0042 | Трубы электросварные из коррозионностойкой стали 08Х18Н10, наружный диаметр 10 мм, толщина стенки 1,0 мм | 10 м | 507.4 | 518.3 | 197 | Трубы и детали трубопроводов из коррозионно-стойкой стали | - | 1.08
23.3.09.01-0043 | Трубы электросварные из коррозионностойкой стали 08Х18Н10, наружный диаметр 12 мм, толщина стенки 1,0 мм | 10 м | 535.57 | 547.2 | 197 | Трубы и детали трубопроводов из коррозионно-стойкой стали | - | 1.08
23.3.09.01-0044 | Трубы электросварные из коррозионностойкой стали 08Х18Н10, наружный диаметр 12 мм, толщина стенки 1,5 мм | 10 м | 1146.35 | 1170.59 | 197 | Трубы и детали трубопроводов из коррозионно-стойкой стали | - | 1.08
23.3.09.01-0045 | Трубы электросварные из коррозионностойкой стали 08Х18Н10, наружный диаметр 14 мм, толщина стенки 1,5 мм | 10 м | 1306.06 | 1333.74 | 197 | Трубы и детали трубопроводов из коррозионно-стойкой стали | - | 1.08
23.3.09.01-0046 | Трубы электросварные из коррозионностойкой стали 08Х18Н10, наружный диаметр 14 мм, толщина стенки 2,0 мм | 10 м | 1400.05 | 1430.03 | 197 | Трубы и детали трубопроводов из коррозионно-стойкой стали | - | 1.08
23.3.09.01-0047 | Трубы электросварные из коррозионностойкой стали 08Х18Н10, наружный диаметр 16 мм, толщина стенки 1,0 мм | 10 м | 779.88 | 796.72 | 197 | Трубы и детали трубопроводов из коррозионно-стойкой стали | - | 1.08
23.3.09.01-0048 | Трубы электросварные из коррозионностойкой стали 08Х18Н10, наружный диаметр 16 мм, толщина стенки 1,5 мм | 10 м | 1089.91 | 1113.52 | 197 | Трубы и детали трубопроводов из коррозионно-стойкой стали | - | 1.08
23.3.09.01-0049 | Трубы электросварные из коррозионностойкой стали 08Х18Н10, наружный диаметр 18 мм, толщина стенки 1,5 мм | 10 м | 1146.35 | 1171.33 | 197 | Трубы и детали трубопроводов из коррозионно-стойкой стали | - | 1.08
23.3.09.01-0050 | Трубы электросварные из коррозионностойкой стали 08Х18Н10, наружный диаметр 18 мм, толщина стенки 2,0 мм | 10 м | 1929.22 | 1970.46 | 197 | Трубы и детали трубопроводов из коррозионно-стойкой стали | - | 1.08
23.3.09.01-0051 | Трубы электросварные из коррозионностойкой стали 08Х18Н10, наружный диаметр 20 мм, толщина стенки 1,0 мм | 10 м | 1024.19 | 1046.25 | 197 | Трубы и детали трубопроводов из коррозионно-стойкой стали | - | 1.08
23.3.09.01-0052 | Трубы электросварные из коррозионностойкой стали 08Х18Н10, наружный диаметр 20 мм, толщина стенки 1,5 мм | 10 м | 1315.45 | 1344.06 | 197 | Трубы и детали трубопроводов из коррозионно-стойкой стали | - | 1.08
23.3.09.01-0053 | Трубы электросварные из коррозионностойкой стали 08Х18Н10, наружный диаметр 21,3 мм, толщина стенки 2,0 мм | 10 м | 1860.51 | 1900.93 | 197 | Трубы и детали трубопроводов из коррозионно-стойкой стали | - | 1.08
23.3.09.01-0054 | Трубы электросварные из коррозионностойкой стали 08Х18Н10, наружный диаметр 21,3 мм, толщина стенки 3,0 мм | 10 м | 3664.47 | 3742.32 | 197 | Трубы и детали трубопроводов из коррозионно-стойкой стали | - | 1.08
23.3.09.01-0055 | Трубы электросварные из коррозионностойкой стали 08Х18Н10, наружный диаметр 23 мм, толщина стенки 1,5 мм | 10 м | 3403.44 | 3474.19 | 197 | Трубы и детали трубопроводов из коррозионно-стойкой стали | - | 1.08
23.3.09.01-0056 | Трубы электросварные из коррозионностойкой стали 08Х18Н10, наружный диаметр 25 мм, толщина стенки 1,5 мм | 10 м | 1691.3 | 1728.05 | 197 | Трубы и детали трубопроводов из коррозионно-стойкой стали | - | 1.08
23.3.09.01-0057 | Трубы электросварные из коррозионностойкой стали 08Х18Н10, наружный диаметр 25 мм, толщина стенки 2,0 мм | 10 м | 2295.38 | 2345.11 | 197 | Трубы и детали трубопроводов из коррозионно-стойкой стали | - | 1.08
23.3.09.01-0058 | Трубы электросварные из коррозионностойкой стали 08Х18Н10, наружный диаметр 25 мм, толщина стенки 2,5 мм | 10 м | 1692.85 | 1731.38 | 197 | Трубы и детали трубопроводов из коррозионно-стойкой стали | - | 1.08
23.3.09.01-0059 | Трубы электросварные из коррозионностойкой стали 08Х18Н10, наружный диаметр 25 мм, толщина стенки 3,0 мм | 10 м | 3311.42 | 3383.13 | 197 | Трубы и детали трубопроводов из коррозионно-стойкой стали | - | 1.08
23.3.09.01-0060 | Трубы электросварные из коррозионностойкой стали 08Х18Н10, наружный диаметр 28 мм, толщина стенки 1,5 мм | 10 м | 2198.7 | 2245.98 | 197 | Трубы и детали трубопроводов из коррозионно-стойкой стали | - | 1.08
23.3.09.01-0061 | Трубы электросварные из коррозионностойкой стали 08Х18Н10, наружный диаметр 30 мм, толщина стенки 1,5 мм | 10 м | 2151.66 | 2198.24 | 197 | Трубы и детали трубопроводов из коррозионно-стойкой стали | - | 1.08
23.3.09.01-0062 | Трубы электросварные из коррозионностойкой стали 08Х18Н10, наружный диаметр 32 мм, толщина стенки 1,5 мм | 10 м | 2114.1 | 2160.18 | 197 | Трубы и детали трубопроводов из коррозионно-стойкой стали | - | 1.08
23.3.09.01-0063 | Трубы электросварные из коррозионностойкой стали 08Х18Н10, наружный диаметр 32 мм, толщина стенки 2,0 мм | 10 м | 2799.99 | 2860.97 | 197 | Трубы и детали трубопроводов из коррозионно-стойкой стали | - | 1.08
23.3.09.01-0064 | Трубы электросварные из коррозионностойкой стали 08Х18Н10, наружный диаметр 32 мм, толщина стенки 2,5 мм | 10 м | 3429.55 | 3504.27 | 197 | Трубы и детали трубопроводов из коррозионно-стойкой стали | - | 1.08
23.3.09.01-0065 | Трубы электросварные из коррозионностойкой стали 08Х18Н10, наружный диаметр 33 мм, толщина стенки 1,5 мм | 10 м | 3429.55 | 3502.07 | 197 | Трубы и детали трубопроводов из коррозионно-стойкой стали | - | 1.08
23.3.09.01-0066 | Трубы электросварные из коррозионностойкой стали 08Х18Н10, наружный диаметр 34 мм, толщина стенки 3,0 мм | 10 м | 6106.33 | 6236.19 | 197 | Трубы и детали трубопроводов из коррозионно-стойкой стали | - | 1.08
23.3.09.01-0067 | Трубы электросварные из коррозионностойкой стали 08Х18Н10, наружный диаметр 38 мм, толщина стенки 1,5 мм | 10 м | 2536.9 | 2592.19 | 197 | Трубы и детали трубопроводов из коррозионно-стойкой стали | - | 1.08
23.3.09.01-0068 | Трубы электросварные из коррозионностойкой стали 08Х18Н10, наружный диаметр 38 мм, толщина стенки 2,0 мм | 10 м | 3382.61 | 3456.25 | 197 | Трубы и детали трубопроводов из коррозионно-стойкой стали | - | 1.08
23.3.09.01-0069 | Трубы электросварные из коррозионностойкой стали 08Х18Н10, наружный диаметр 38 мм, толщина стенки 3,0 мм | 10 м | 5684.58 | 5807 | 197 | Трубы и детали трубопроводов из коррозионно-стойкой стали | - | 1.08
23.3.09.01-0070 | Трубы электросварные из коррозионностойкой стали 08Х18Н10, наружный диаметр 40 мм, толщина стенки 1,5 мм | 10 м | 2837.55 | 2899.1 | 197 | Трубы и детали трубопроводов из коррозионно-стойкой стали | - | 1.08
23.3.09.01-0071 | Трубы электросварные из коррозионностойкой стали 08Х18Н10, наружный диаметр 40 мм, толщина стенки 2,0 мм | 10 м | 3288.62 | 3360.71 | 197 | Трубы и детали трубопроводов из коррозионно-стойкой стали | - | 1.08
23.3.09.01-0072 | Трубы электросварные из коррозионностойкой стали 08Х18Н10, наружный диаметр 42,4 мм, толщина стенки 2,5 мм | 10 м | 5928.9 | 6055.77 | 197 | Трубы и детали трубопроводов из коррозионно-стойкой стали | - | 1.08
23.3.09.01-0073 | Трубы электросварные из коррозионностойкой стали 08Х18Н10, наружный диаметр 42,4 мм, толщина стенки 3,0 мм | 10 м | 5468.44 | 5587.62 | 197 | Трубы и детали трубопроводов из коррозионно-стойкой стали | - | 1.08
23.3.09.01-0076 | Трубы электросварные из коррозионностойкой стали 08Х18Н10, наружный диаметр 48,3 мм, толщина стенки 2,5 мм | 10 м | 4979.92 | 5089.03 | 197 | Трубы и детали трубопроводов из коррозионно-стойкой стали | - | 1.08
23.3.09.01-0077 | Трубы электросварные из коррозионностойкой стали 08Х18Н10, наружный диаметр 48,3 мм, толщина стенки 3,0 мм | 10 м | 6859.2 | 7007.68 | 197 | Трубы и детали трубопроводов из коррозионно-стойкой стали | - | 1.08
23.3.09.01-0078 | Трубы электросварные из коррозионностойкой стали 08Х18Н10, наружный диаметр 50,8 мм, толщина стенки 1,5 мм | 10 м | 3465.14 | 3540.59 | 197 | Трубы и детали трубопроводов из коррозионно-стойкой стали | - | 1.08
23.3.09.01-0079 | Трубы электросварные из коррозионностойкой стали 08Х18Н10, наружный диаметр 50,8 мм, толщина стенки 2,0 мм | 10 м | 5167.8 | 5279.23 | 197 | Трубы и детали трубопроводов из коррозионно-стойкой стали | - | 1.08
23.3.09.01-0080 | Трубы электросварные из коррозионностойкой стали 08Х18Н10, наружный диаметр 53 мм, толщина стенки 1,5 мм | 10 м | 3927.56 | 4012.53 | 197 | Трубы и детали трубопроводов из коррозионно-стойкой стали | - | 1.08
23.3.09.01-0081 | Трубы электросварные из коррозионностойкой стали 08Х18Н10, наружный диаметр 57 мм, толщина стенки 2,0 мм | 10 м | 5919.51 | 6047.04 | 197 | Трубы и детали трубопроводов из коррозионно-стойкой стали | - | 1.08
23.3.09.01-0082 | Трубы электросварные из коррозионностойкой стали 08Х18Н10, наружный диаметр 57 мм, толщина стенки 3,0 мм | 10 м | 7620.2 | 7786.07 | 197 | Трубы и детали трубопроводов из коррозионно-стойкой стали | - | 1.08
23.3.09.01-0083 | Трубы электросварные из коррозионностойкой стали 08Х18Н10, наружный диаметр 60,3 мм, толщина стенки 1,5 мм | 10 м | 4491.4 | 4588.56 | 197 | Трубы и детали трубопроводов из коррозионно-стойкой стали | - | 1.08
23.3.09.01-0084 | Трубы электросварные из коррозионностойкой стали 08Х18Н10, наружный диаметр 60,3 мм, толщина стенки 3,0 мм | 10 м | 12139.66 | 12396.74 | 197 | Трубы и детали трубопроводов из коррозионно-стойкой стали | - | 1.08
23.3.09.01-0085 | Трубы электросварные из коррозионностойкой стали 08Х18Н10, наружный диаметр 76 мм, толщина стенки 1,5 мм | 10 м | 9076.58 | 9267.4 | 197 | Трубы и детали трубопроводов из коррозионно-стойкой стали | - | 1.08
23.3.09.01-0086 | Трубы электросварные из коррозионностойкой стали 08Х18Н10, наружный диаметр 76 мм, толщина стенки 2,0 мм | 10 м | 11002.81 | 11235.16 | 197 | Трубы и детали трубопроводов из коррозионно-стойкой стали | - | 1.08
23.3.09.01-0087 | Трубы электросварные из коррозионностойкой стали 08Х18Н10, наружный диаметр 76 мм, толщина стенки 3,0 мм | 10 м | 16245.81 | 16588.93 | 197 | Трубы и детали трубопроводов из коррозионно-стойкой стали | - | 1.08
23.3.09.01-0089 | Трубы электросварные из коррозионностойкой стали 08Х18Н10, наружный диаметр 88,9 мм, толщина стенки 2,0 мм | 10 м | 8362.42 | 8544.27 | 197 | Трубы и детали трубопроводов из коррозионно-стойкой стали | - | 1.08
23.3.09.01-0090 | Трубы электросварные из коррозионностойкой стали 08Х18Н10, наружный диаметр 88,9 мм, толщина стенки 3,0 мм | 10 м | 10890.04 | 11129.75 | 197 | Трубы и детали трубопроводов из коррозионно-стойкой стали | - | 1.08
23.3.09.01-0091 | Трубы электросварные из коррозионностойкой стали 08Х18Н10, наружный диаметр 88,9 мм, толщина стенки 4,0 мм | 10 м | 12027 | 12296.35 | 197 | Трубы и детали трубопроводов из коррозионно-стойкой стали | - | 1.08
23.3.09.01-0092 | Трубы электросварные из коррозионностойкой стали 08Х18Н10, наружный диаметр 104 мм, толщина стенки 2,0 мм | 10 м | 13197.11 | 13478.2 | 197 | Трубы и детали трубопроводов из коррозионно-стойкой стали | - | 1.08
23.3.09.01-0093 | Трубы электросварные из коррозионностойкой стали 08Х18Н10, наружный диаметр 108 мм, толщина стенки 3,0 мм | 10 м | 15043.13 | 15370.42 | 197 | Трубы и детали трубопроводов из коррозионно-стойкой стали | - | 1.08
23.3.09.01-0095 | Трубы электросварные из коррозионностойкой стали 08Х18Н10, наружный диаметр 129 мм, толщина стенки 2,0 мм | 10 м | 16568.94 | 16921.62 | 197 | Трубы и детали трубопроводов из коррозионно-стойкой стали | - | 1.08
23.3.09.01-0096 | Трубы электросварные из коррозионностойкой стали 08Х18Н10, наружный диаметр 139,7 мм, толщина стенки 3,0 мм | 10 м | 19947.84 | 20381.37 | 197 | Трубы и детали трубопроводов из коррозионно-стойкой стали | - | 1.08
23.3.09.01-0097 | Трубы электросварные из коррозионностойкой стали 08Х18Н10, наружный диаметр 154 мм, толщина стенки 2,0 мм | 10 м | 18698.22 | 19097.71 | 197 | Трубы и детали трубопроводов из коррозионно-стойкой стали | - | 1.08
23.3.09.01-0098 | Трубы электросварные из коррозионностойкой стали 08Х18Н10, наружный диаметр 159 мм, толщина стенки 2,0 мм | 10 м | 16725.05 | 17085.88 | 197 | Трубы и детали трубопроводов из коррозионно-стойкой стали | - | 1.08
23.3.09.01-0099 | Трубы электросварные из коррозионностойкой стали 08Х18Н10, наружный диаметр 159 мм, толщина стенки 3,0 мм | 10 м | 31395.81 | 32062.99 | 197 | Трубы и детали трубопроводов из коррозионно-стойкой стали | - | 1.08
23.3.09.01-0100 | Трубы электросварные из коррозионностойкой стали 08Х18Н10, наружный диаметр 168,3 мм, толщина стенки 3,0 мм | 10 м | 34821.77 | 35559.81 | 197 | Трубы и детали трубопроводов из коррозионно-стойкой стали | - | 1.08
23.3.09.01-0101 | Трубы электросварные из коррозионностойкой стали 08Х18Н10, наружный диаметр 204 мм, толщина стенки 2,0 мм | 10 м | 29144.26 | 29761.05 | 197 | Трубы и детали трубопроводов из коррозионно-стойкой стали | - | 1.08
23.3.09.01-0102 | Трубы электросварные из коррозионностойкой стали 08Х18Н10, наружный диаметр 219 мм, толщина стенки 2,0 мм | 10 м | 31526.86 | 32193.81 | 197 | Трубы и детали трубопроводов из коррозионно-стойкой стали | - | 1.08
23.3.09.01-0103 | Трубы электросварные из коррозионностойкой стали 08Х18Н10, наружный диаметр 219 мм, толщина стенки 4,0 мм | 10 м | 45128.35 | 46103.08 | 197 | Трубы и детали трубопроводов из коррозионно-стойкой стали | - | 1.08
23.3.11.01-0014 | Скважина термометрическая стальная с защитным кожухом, толщина стенки кожуха не менее 4 мм, диаметр кожуха 146 мм, длина кожуха 1,4 м, толщина стенки скважины не менее 3,5 мм, диаметр 57 мм, длина 10 м | шт | 23982.16 | 24490.31 | 168 | Материалы для буровых и проходческих работ | - | 0.96
23.3.11.01-0015 | Скважина термометрическая стальная с защитным кожухом, толщина стенки кожуха не менее 4 мм, диаметр кожуха 146 мм, длина кожуха 1,4 м, толщина стенки скважины не менее 3,5 мм, диаметр 57 мм, длина 11 м | шт | 25206.02 | 25740.19 | 168 | Материалы для буровых и проходческих работ | - | 0.96
23.3.11.01-0016 | Скважина термометрическая стальная с защитным кожухом, толщина стенки кожуха не менее 4 мм, диаметр кожуха 146 мм, длина кожуха 1,4 м, толщина стенки скважины не менее 3,5 мм, диаметр 57 мм, длина 12 м | шт | 26726.95 | 27293.15 | 168 | Материалы для буровых и проходческих работ | - | 0.96
23.3.11.01-0017 | Скважина термометрическая стальная с защитным кожухом, толщина стенки кожуха не менее 4 мм, диаметр кожуха 146 мм, длина кожуха 1,4 м, толщина стенки скважины не менее 3,5 мм, диаметр 57 мм, длина 13 м | шт | 27488.36 | 28070.62 | 168 | Материалы для буровых и проходческих работ | - | 0.96
23.3.11.01-0018 | Скважина термометрическая стальная с защитным кожухом, толщина стенки кожуха не менее 4 мм, диаметр кожуха 146 мм, длина кожуха 1,6 м, толщина стенки скважины не менее 3,5 мм, диаметр 57 мм, длина 10 м | шт | 24739.25 | 25258.82 | 168 | Материалы для буровых и проходческих работ | - | 0.96
23.3.11.01-0019 | Скважина термометрическая стальная с защитным кожухом, толщина стенки кожуха не менее 4 мм, диаметр кожуха 146 мм, длина кожуха 1,6 м, толщина стенки скважины не менее 3,5 мм, диаметр 57 мм, длина 11 м | шт | 25964.98 | 26510.68 | 168 | Материалы для буровых и проходческих работ | - | 0.96
23.3.11.01-0020 | Скважина термометрическая стальная с защитным кожухом, толщина стенки кожуха не менее 4 мм, диаметр кожуха 146 мм, длина кожуха 1,6 м, толщина стенки скважины не менее 3,5 мм, диаметр 57 мм, длина 12 м | шт | 27497.14 | 28075.49 | 168 | Материалы для буровых и проходческих работ | - | 0.96
23.3.11.01-0021 | Скважина термометрическая стальная с защитным кожухом, толщина стенки кожуха не менее 4 мм, диаметр кожуха 146 мм, длина кожуха 1,6 м, толщина стенки скважины не менее 3,5 мм, диаметр 57 мм, длина 13 м | шт | 28310.04 | 28907.33 | 168 | Материалы для буровых и проходческих работ | - | 0.96
23.3.11.01-0022 | Скважина термометрическая стальная с защитным кожухом, толщина стенки кожуха не менее 4 мм, диаметр кожуха 146 мм, длина кожуха 2 м, толщина стенки скважины не менее 3,5 мм, диаметр 57 мм, длина 10 м | шт | 26526.77 | 27084.44 | 168 | Материалы для буровых и проходческих работ | - | 0.96
23.3.11.01-0023 | Скважина термометрическая стальная с защитным кожухом, толщина стенки кожуха не менее 4 мм, диаметр кожуха 146 мм, длина кожуха 2 м, толщина стенки скважины не менее 3,5 мм, диаметр 57 мм, длина 11 м | шт | 27752.51 | 28336.31 | 168 | Материалы для буровых и проходческих работ | - | 0.96
23.3.11.01-0024 | Скважина термометрическая стальная с защитным кожухом, толщина стенки кожуха не менее 4 мм, диаметр кожуха 146 мм, длина кожуха 2 м, толщина стенки скважины не менее 3,5 мм, диаметр 57 мм, длина 12 м | шт | 29284.68 | 29901.12 | 168 | Материалы для буровых и проходческих работ | - | 0.96
23.3.11.01-0025 | Скважина термометрическая стальная с защитным кожухом, толщина стенки кожуха не менее 4 мм, диаметр кожуха 146 мм, длина кожуха 2 м, толщина стенки скважины не менее 3,5 мм, диаметр 57 мм, длина 13 м | шт | 30836 | 31484.48 | 168 | Материалы для буровых и проходческих работ | - | 0.96
23.3.11.01-0026 | Скважина термометрическая стальная с защитным кожухом, толщина стенки кожуха не менее 4 мм, диаметр кожуха 146 мм, длина кожуха 2,5 м, толщина стенки скважины не менее 3,5 мм, диаметр 57 мм, длина 7 м | шт | 25198.9 | 25728.27 | 168 | Материалы для буровых и проходческих работ | - | 0.96
23.3.11.01-0027 | Скважина термометрическая стальная с защитным кожухом, толщина стенки кожуха не менее 4 мм, диаметр кожуха 146 мм, длина кожуха 2,5 м, толщина стенки скважины не менее 3,5 мм, диаметр 57 мм, длина 8 м | шт | 26373.56 | 26927.97 | 168 | Материалы для буровых и проходческих работ | - | 0.96
23.3.11.01-0028 | Скважина термометрическая стальная с защитным кожухом, толщина стенки кожуха не менее 4 мм, диаметр кожуха 146 мм, длина кожуха 2,5 м, толщина стенки скважины не менее 3,5 мм, диаметр 57 мм, длина 9 м | шт | 27573.76 | 28153.74 | 168 | Материалы для буровых и проходческих работ | - | 0.96
23.3.11.01-0029 | Скважина термометрическая стальная с защитным кожухом, толщина стенки кожуха не менее 4 мм, диаметр кожуха 146 мм, длина кожуха 2,5 м, толщина стенки скважины не менее 3,5 мм, диаметр 57 мм, длина 10 м | шт | 28748.42 | 29353.44 | 168 | Материалы для буровых и проходческих работ | - | 0.96
23.3.11.01-0030 | Скважина термометрическая стальная с защитным кожухом, толщина стенки кожуха не менее 4 мм, диаметр кожуха 146 мм, длина кожуха 2,5 м, толщина стенки скважины не менее 3,5 мм, диаметр 57 мм, длина 11 м | шт | 29974.15 | 30605.29 | 168 | Материалы для буровых и проходческих работ | - | 0.96
23.3.11.01-0031 | Скважина термометрическая стальная с защитным кожухом, толщина стенки кожуха не менее 4 мм, диаметр кожуха 146 мм, длина кожуха 2,5 м, толщина стенки скважины не менее 3,5 мм, диаметр 57 мм, длина 12 м | шт | 31506.33 | 32170.12 | 168 | Материалы для буровых и проходческих работ | - | 0.96
23.3.11.01-0032 | Скважина термометрическая стальная с защитным кожухом, толщина стенки кожуха не менее 4 мм, диаметр кожуха 146 мм, длина кожуха 2,5 м, толщина стенки скважины не менее 3,5 мм, диаметр 57 мм, длина 13 м | шт | 32272.41 | 32952.53 | 168 | Материалы для буровых и проходческих работ | - | 0.96
23.3.11.01-0033 | Скважина термометрическая стальная с защитным кожухом, толщина стенки кожуха не менее 4 мм, диаметр кожуха 146 мм, длина кожуха 3 м, толщина стенки скважины не менее 3,5 мм, диаметр 57 мм, длина 11 м | шт | 32144.72 | 32822.12 | 168 | Материалы для буровых и проходческих работ | - | 0.96
23.3.11.01-0034 | Скважина термометрическая стальная с защитным кожухом, толщина стенки кожуха не менее 4 мм, диаметр кожуха 146 мм, длина кожуха 3 м, толщина стенки скважины не менее 3,5 мм, диаметр 57 мм, длина 12 м | шт | 33083 | 33781.17 | 168 | Материалы для буровых и проходческих работ | - | 0.96
23.3.11.01-0035 | Скважина термометрическая стальная с защитным кожухом, толщина стенки кожуха не менее 4 мм, диаметр кожуха 146 мм, длина кожуха 3 м, толщина стенки скважины не менее 3,5 мм, диаметр 57 мм, длина 13 м | шт | 33835 | 34549.22 | 168 | Материалы для буровых и проходческих работ | - | 0.96
23.3.11.01-0037 | Скважина термометрическая стальная с защитным кожухом, толщина стенки кожуха не менее 4 мм, диаметр кожуха 146 мм, длина кожуха 2 м, толщина стенки скважины не менее 3,5 мм, диаметр 48 мм, длина 9 м | шт | 22507.09 | 22980.48 | 168 | Материалы для буровых и проходческих работ | - | 0.96
23.3.11.01-0038 | Скважина термометрическая стальная с защитным кожухом, толщина стенки кожуха не менее 4 мм, диаметр кожуха 146 мм, длина кожуха 2 м, толщина стенки скважины не менее 3,5 мм, диаметр 48 мм, длина 10 м | шт | 25286.48 | 25818.03 | 168 | Материалы для буровых и проходческих работ | - | 0.96
23.3.11.01-0039 | Скважина термометрическая стальная с защитным кожухом, толщина стенки кожуха не менее 4 мм, диаметр кожуха 146 мм, длина кожуха 2 м, толщина стенки скважины не менее 3,5 мм, диаметр 48 мм, длина 11 м | шт | 25964.98 | 26510.68 | 168 | Материалы для буровых и проходческих работ | - | 0.96
23.3.11.01-0040 | Скважина термометрическая стальная с защитным кожухом, толщина стенки кожуха не менее 4 мм, диаметр кожуха 146 мм, длина кожуха 2 м, толщина стенки скважины не менее 3,5 мм, диаметр 48 мм, длина 12 м | шт | 25773.99 | 26319.08 | 168 | Материалы для буровых и проходческих работ | - | 0.96
23.3.11.01-0041 | Скважина термометрическая стальная с защитным кожухом, толщина стенки кожуха не менее 4 мм, диаметр кожуха 146 мм, длина кожуха 2 м, толщина стенки скважины не менее 3,5 мм, диаметр 48 мм, длина 13 м | шт | 27047.39 | 27619.23 | 168 | Материалы для буровых и проходческих работ | - | 0.96
23.3.11.01-0042 | Скважина термометрическая стальная с защитным кожухом, толщина стенки кожуха не менее 4 мм, диаметр кожуха 146 мм, длина кожуха 2,5 м, толщина стенки скважины не менее 3,5 мм, диаметр 48 мм, длина 9 м | шт | 24287.31 | 24799.22 | 168 | Материалы для буровых и проходческих работ | - | 0.96
23.3.11.01-0043 | Скважина термометрическая стальная с защитным кожухом, толщина стенки кожуха не менее 4 мм, диаметр кожуха 146 мм, длина кожуха 2,5 м, толщина стенки скважины не менее 3,5 мм, диаметр 48 мм, длина 10 м | шт | 25472.05 | 26008.92 | 168 | Материалы для буровых и проходческих работ | - | 0.96
23.3.11.01-0044 | Скважина термометрическая стальная с защитным кожухом, толщина стенки кожуха не менее 4 мм, диаметр кожуха 146 мм, длина кожуха 2,5 м, толщина стенки скважины не менее 3,5 мм, диаметр 48 мм, длина 11 м | шт | 25837.29 | 26380.27 | 168 | Материалы для буровых и проходческих работ | - | 0.96
23.3.11.01-0045 | Скважина термометрическая стальная с защитным кожухом, толщина стенки кожуха не менее 4 мм, диаметр кожуха 146 мм, длина кожуха 2,5 м, толщина стенки скважины не менее 3,5 мм, диаметр 48 мм, длина 12 м | шт | 27547.7 | 28128.66 | 168 | Материалы для буровых и проходческих работ | - | 0.96
23.3.11.01-0046 | Скважина термометрическая стальная с защитным кожухом, толщина стенки кожуха не менее 4 мм, диаметр кожуха 146 мм, длина кожуха 2,5 м, толщина стенки скважины не менее 3,5 мм, диаметр 48 мм, длина 13 м | шт | 28463.26 | 29063.81 | 168 | Материалы для буровых и проходческих работ | - | 0.96
23.3.11.01-0047 | Скважина термометрическая стальная с защитным кожухом, толщина стенки кожуха не менее 4 мм, диаметр кожуха 146 мм, длина кожуха 3 м, толщина стенки скважины не менее 3,5 мм, диаметр 48 мм, длина 11,5 м | шт | 28397.26 | 28997.43 | 168 | Материалы для буровых и проходческих работ | - | 0.96
23.3.11.01-0048 | Скважина термометрическая стальная с защитным кожухом, толщина стенки кожуха не менее 4 мм, диаметр кожуха 146 мм, длина кожуха 3 м, толщина стенки скважины не менее 3,5 мм, диаметр 48 мм, длина 12,5 м | шт | 28851.1 | 29461.62 | 168 | Материалы для буровых и проходческих работ | - | 0.96
23.3.11.01-0049 | Скважина термометрическая стальная с защитным кожухом, толщина стенки кожуха не менее 4 мм, диаметр кожуха 146 мм, длина кожуха 3 м, толщина стенки скважины не менее 3,5 мм, диаметр 48 мм, длина 13 м | шт | 29078.63 | 29694.34 | 168 | Материалы для буровых и проходческих работ | - | 0.96
23.3.11.02-0001 | Термостабилизатор грунта вертикальный из углеродистой стали с цинковым покрытием и теплоизолированным участком, диаметр испарителя 32 мм, длина оребренного участка 1,5 м, общая длина 7 м | шт | 9175.59 | 9367.38 | 168 | Материалы для буровых и проходческих работ | - | 0.96
23.3.11.02-0002 | Термостабилизатор грунта вертикальный из углеродистой стали с цинковым покрытием и теплоизолированным участком, диаметр испарителя 32 мм, длина оребренного участка 1,5 м, общая длина 8 м | шт | 10433.67 | 10651.8 | 168 | Материалы для буровых и проходческих работ | - | 0.96
23.3.11.02-0003 | Термостабилизатор грунта вертикальный из углеродистой стали с цинковым покрытием и теплоизолированным участком, диаметр испарителя 32 мм, длина оребренного участка 1,5 м, общая длина 9 м | шт | 11701.31 | 11946.38 | 168 | Материалы для буровых и проходческих работ | - | 0.96
23.3.11.02-0004 | Термостабилизатор грунта вертикальный из углеродистой стали с цинковым покрытием и теплоизолированным участком, диаметр испарителя 32 мм, длина оребренного участка 1,5 м, общая длина 10 м | шт | 12382 | 12641.47 | 168 | Материалы для буровых и проходческих работ | - | 0.96
23.3.11.02-0005 | Термостабилизатор грунта вертикальный из углеродистой стали с цинковым покрытием и теплоизолированным участком, диаметр испарителя 32 мм, длина оребренного участка 1,5 м, общая длина 11 м | шт | 13248.12 | 13526.09 | 168 | Материалы для буровых и проходческих работ | - | 0.96
23.3.11.02-0006 | Термостабилизатор грунта вертикальный из углеродистой стали с цинковым покрытием и теплоизолированным участком, диаметр испарителя 32 мм, длина оребренного участка 1,5 м, общая длина 12 м | шт | 13837.5 | 14128.44 | 168 | Материалы для буровых и проходческих работ | - | 0.96
23.3.11.02-0007 | Термостабилизатор грунта вертикальный из углеродистой стали с цинковым покрытием и теплоизолированным участком, диаметр испарителя 32 мм, длина оребренного участка 1,5 м, общая длина 13 м | шт | 15047 | 15363.31 | 168 | Материалы для буровых и проходческих работ | - | 0.96
23.4.01.03-0071 | Трубы стальные бесшовные с тепловой изоляцией из пенополиуретана в полиэтиленовой оболочке, наружный диаметр трубы 57 мм, наружный диаметр изоляции 125 мм, толщина стенки трубы 3,5 мм | м | 990.49 | 1012.44 | 199 | Трубы бесшовные стальные в пенополиуретановой изоляции | - | 1.06
23.4.01.03-0072 | Трубы стальные бесшовные с тепловой изоляцией из пенополиуретана в полиэтиленовой оболочке, наружный диаметр трубы 76 мм, наружный диаметр изоляции 140 мм, толщина стенки трубы 3,5 мм | м | 1251.87 | 1279.67 | 199 | Трубы бесшовные стальные в пенополиуретановой изоляции | - | 1.06
23.4.01.03-0073 | Трубы стальные бесшовные с тепловой изоляцией из пенополиуретана в полиэтиленовой оболочке, наружный диаметр трубы 89 мм, наружный диаметр изоляции 160 мм, толщина стенки трубы 4 мм | м | 1560.47 | 1595.3 | 199 | Трубы бесшовные стальные в пенополиуретановой изоляции | - | 1.06
23.4.01.03-0074 | Трубы стальные бесшовные с тепловой изоляцией из пенополиуретана в полиэтиленовой оболочке, наружный диаметр трубы 108 мм, наружный диаметр изоляции 180 мм, толщина стенки трубы 4 мм | м | 1783.37 | 1823.4 | 199 | Трубы бесшовные стальные в пенополиуретановой изоляции | - | 1.06
23.4.01.03-0075 | Трубы стальные бесшовные с тепловой изоляцией из пенополиуретана в полиэтиленовой оболочке, наружный диаметр трубы 133 мм, наружный диаметр изоляции 225 мм, толщина стенки трубы 4 мм | м | 2515.98 | 2571.98 | 199 | Трубы бесшовные стальные в пенополиуретановой изоляции | - | 1.06
23.4.01.03-0076 | Трубы стальные бесшовные с тепловой изоляцией из пенополиуретана в полиэтиленовой оболочке, наружный диаметр трубы 159 мм, наружный диаметр изоляции 250 мм, толщина стенки трубы 5 мм | м | 3271.38 | 3344.84 | 199 | Трубы бесшовные стальные в пенополиуретановой изоляции | - | 1.06
23.4.01.03-0077 | Трубы стальные бесшовные с тепловой изоляцией из пенополиуретана в полиэтиленовой оболочке, наружный диаметр трубы 219 мм, наружный диаметр изоляции 315 мм, толщина стенки трубы 7 мм | м | 6086.58 | 6223.07 | 199 | Трубы бесшовные стальные в пенополиуретановой изоляции | - | 1.06
23.4.01.03-0078 | Трубы стальные бесшовные с тепловой изоляцией из пенополиуретана в полиэтиленовой оболочке, наружный диаметр трубы 273 мм, наружный диаметр изоляции 400 мм, толщина стенки трубы 8 мм | м | 8813.17 | 9011.06 | 199 | Трубы бесшовные стальные в пенополиуретановой изоляции | - | 1.06
23.4.01.03-0079 | Трубы стальные бесшовные с тепловой изоляцией из пенополиуретана в полиэтиленовой оболочке, наружный диаметр трубы 325 мм, наружный диаметр изоляции 450 мм, толщина стенки трубы 8 мм | м | 10901.03 | 11144.93 | 199 | Трубы бесшовные стальные в пенополиуретановой изоляции | - | 1.06
23.4.01.03-0080 | Трубы стальные бесшовные с тепловой изоляцией из пенополиуретана в полиэтиленовой оболочке, наружный диаметр трубы 426 мм, наружный диаметр изоляции 560 мм, толщина стенки трубы 10 мм | м | 17527.55 | 17919.78 | 199 | Трубы бесшовные стальные в пенополиуретановой изоляции | - | 1.06
23.4.01.03-0081 | Трубы стальные электросварные с тепловой изоляцией из пенополиуретана в полиэтиленовой оболочке, наружный диаметр трубы 530 мм, наружный диаметр изоляции 710 мм, толщина стенки трубы 10 мм | м | 21121.32 | 21585.82 | 296 | Трубы электросварные стальные в пенополиуретановой изоляции | - | 0.98
23.4.01.03-0082 | Трубы стальные электросварные с тепловой изоляцией из пенополиуретана в полиэтиленовой оболочке, наружный диаметр трубы 630 мм, наружный диаметр изоляции 800 мм, толщина стенки трубы 10 мм | м | 26682.29 | 27276.24 | 296 | Трубы электросварные стальные в пенополиуретановой изоляции | - | 0.98
23.4.01.03-0083 | Трубы стальные электросварные с тепловой изоляцией из пенополиуретана в полиэтиленовой оболочке, наружный диаметр трубы 720 мм, наружный диаметр изоляции 900 мм, толщина стенки трубы 12 мм | м | 34251.14 | 35000.95 | 296 | Трубы электросварные стальные в пенополиуретановой изоляции | - | 0.98
23.4.01.03-0084 | Трубы стальные электросварные с тепловой изоляцией из пенополиуретана в полиэтиленовой оболочке, наружный диаметр трубы 820 мм, наружный диаметр изоляции 1000 мм, толщина стенки трубы 12 мм | м | 41341.08 | 42249.44 | 296 | Трубы электросварные стальные в пенополиуретановой изоляции | - | 0.98
23.4.01.03-0085 | Трубы стальные электросварные с тепловой изоляцией из пенополиуретана в полиэтиленовой оболочке, наружный диаметр трубы 920 мм, наружный диаметр изоляции 1100 мм, толщина стенки трубы 12 мм | м | 46873.88 | 47911.79 | 296 | Трубы электросварные стальные в пенополиуретановой изоляции | - | 0.98
23.4.01.03-0086 | Трубы стальные электросварные с тепловой изоляцией из пенополиуретана в полиэтиленовой оболочке, наружный диаметр трубы 1020 мм, наружный диаметр изоляции 1200 мм, толщина стенки трубы 12 мм | м | 54082.6 | 55285.99 | 296 | Трубы электросварные стальные в пенополиуретановой изоляции | - | 0.98
23.4.01.03-0088 | Трубы стальные электросварные с тепловой изоляцией из пенополиуретана в полиэтиленовой оболочке, наружный диаметр трубы 1220 мм, наружный диаметр изоляции 1425 мм, толщина стенки трубы 11 мм | м | 60026.63 | 61362.28 | 296 | Трубы электросварные стальные в пенополиуретановой изоляции | - | 0.98
23.4.01.03-0090 | Трубы стальные электросварные с тепловой изоляцией из пенополиуретана в полиэтиленовой оболочке, наружный диаметр трубы 1420 мм, наружный диаметр изоляции 1600 мм, толщина стенки трубы 12 мм | м | 69664.46 | 71214.56 | 296 | Трубы электросварные стальные в пенополиуретановой изоляции | - | 0.98
23.4.01.03-0095 | Трубы стальные электросварные с тепловой изоляцией из пенополиуретана в полиэтиленовой оболочке, наружный диаметр трубы 57 мм, наружный диаметр изоляции 125 мм, толщина стенки трубы 3,5 мм | м | 835.32 | 854.17 | 296 | Трубы электросварные стальные в пенополиуретановой изоляции | - | 0.98
23.4.01.03-0096 | Трубы стальные электросварные с тепловой изоляцией из пенополиуретана в полиэтиленовой оболочке, наружный диаметр трубы 76 мм, наружный диаметр изоляции 140 мм, толщина стенки трубы 3,5 мм | м | 1038.95 | 1062.5 | 296 | Трубы электросварные стальные в пенополиуретановой изоляции | - | 0.98
23.4.01.03-0097 | Трубы стальные электросварные с тепловой изоляцией из пенополиуретана в полиэтиленовой оболочке, наружный диаметр трубы 89 мм, наружный диаметр изоляции 160 мм, толщина стенки трубы 4 мм | м | 1305.88 | 1335.62 | 296 | Трубы электросварные стальные в пенополиуретановой изоляции | - | 0.98
23.4.01.03-0098 | Трубы стальные электросварные с тепловой изоляцией из пенополиуретана в полиэтиленовой оболочке, наружный диаметр трубы 108 мм, наружный диаметр изоляции 180 мм, толщина стенки трубы 4 мм | м | 1516.28 | 1550.98 | 296 | Трубы электросварные стальные в пенополиуретановой изоляции | - | 0.98
23.4.01.03-0099 | Трубы стальные электросварные с тепловой изоляцией из пенополиуретана в полиэтиленовой оболочке, наружный диаметр трубы 133 мм, наружный диаметр изоляции 225 мм, толщина стенки трубы 4 мм | м | 2140.73 | 2189.22 | 296 | Трубы электросварные стальные в пенополиуретановой изоляции | - | 0.98
23.4.01.03-0100 | Трубы стальные электросварные с тепловой изоляцией из пенополиуретана в полиэтиленовой оболочке, наружный диаметр трубы 159 мм, наружный диаметр изоляции 250 мм, толщина стенки трубы 5 мм | м | 2846.46 | 2911.43 | 296 | Трубы электросварные стальные в пенополиуретановой изоляции | - | 0.98
23.4.01.03-0101 | Трубы стальные электросварные с тепловой изоляцией из пенополиуретана в полиэтиленовой оболочке, наружный диаметр трубы 219 мм, наружный диаметр изоляции 315 мм, толщина стенки трубы 7 мм | м | 5456.58 | 5580.47 | 296 | Трубы электросварные стальные в пенополиуретановой изоляции | - | 0.98
23.4.01.03-0102 | Трубы стальные электросварные с тепловой изоляцией из пенополиуретана в полиэтиленовой оболочке, наружный диаметр трубы 273 мм, наружный диаметр изоляции 400 мм, толщина стенки трубы 8 мм | м | 8050.51 | 8233.14 | 296 | Трубы электросварные стальные в пенополиуретановой изоляции | - | 0.98
23.4.01.03-0103 | Трубы стальные электросварные с тепловой изоляцией из пенополиуретана в полиэтиленовой оболочке, наружный диаметр трубы 325 мм, наружный диаметр изоляции 450 мм, толщина стенки трубы 8 мм | м | 9141.86 | 9350.58 | 296 | Трубы электросварные стальные в пенополиуретановой изоляции | - | 0.98
23.4.01.03-0104 | Трубы стальные электросварные с тепловой изоляцией из пенополиуретана в полиэтиленовой оболочке, наружный диаметр трубы 426 мм, наружный диаметр изоляции 560 мм, толщина стенки трубы 10 мм | м | 17396.36 | 17785.96 | 296 | Трубы электросварные стальные в пенополиуретановой изоляции | - | 0.98
23.4.01.03-0105 | Трубы стальные электросварные с тепловой изоляцией из пенополиуретана в полиэтиленовой оболочке, наружный диаметр трубы 57 мм, наружный диаметр изоляции 125 мм, толщина стенки трубы 3 мм | м | 787.61 | 805.3 | 296 | Трубы электросварные стальные в пенополиуретановой изоляции | - | 0.98
23.4.01.03-0106 | Трубы стальные электросварные с тепловой изоляцией из пенополиуретана в полиэтиленовой оболочке, наружный диаметр трубы 57 мм, наружный диаметр изоляции 125 мм, толщина стенки трубы 4 мм | м | 879.76 | 899.71 | 296 | Трубы электросварные стальные в пенополиуретановой изоляции | - | 0.98
23.4.01.03-0107 | Трубы стальные бесшовные с тепловой изоляцией из пенополиуретана в полиэтиленовой оболочке, наружный диаметр трубы 57 мм, наружный диаметр изоляции 125 мм, толщина стенки трубы 4 мм | м | 1057.85 | 1081.36 | 199 | Трубы бесшовные стальные в пенополиуретановой изоляции | - | 1.06
23.4.01.03-0108 | Трубы стальные бесшовные с тепловой изоляцией из пенополиуретана в полиэтиленовой оболочке, наружный диаметр трубы 57 мм, наружный диаметр изоляции 125 мм, толщина стенки трубы 5 мм | м | 1188.18 | 1214.69 | 199 | Трубы бесшовные стальные в пенополиуретановой изоляции | - | 1.06
23.4.01.03-0109 | Трубы стальные электросварные с тепловой изоляцией из пенополиуретана в полиэтиленовой оболочке, наружный диаметр трубы 76 мм, наружный диаметр изоляции 140 мм, толщина стенки трубы 3 мм | м | 980.16 | 1002.24 | 296 | Трубы электросварные стальные в пенополиуретановой изоляции | - | 0.98
23.4.01.03-0110 | Трубы стальные электросварные с тепловой изоляцией из пенополиуретана в полиэтиленовой оболочке, наружный диаметр трубы 76 мм, наружный диаметр изоляции 140 мм, толщина стенки трубы 4 мм | м | 1128.89 | 1154.52 | 296 | Трубы электросварные стальные в пенополиуретановой изоляции | - | 0.98
23.4.01.03-0111 | Трубы стальные бесшовные с тепловой изоляцией из пенополиуретана в полиэтиленовой оболочке, наружный диаметр трубы 76 мм, наружный диаметр изоляции 140 мм, толщина стенки трубы 4 мм | м | 1344.56 | 1374.5 | 199 | Трубы бесшовные стальные в пенополиуретановой изоляции | - | 1.06
23.4.01.03-0112 | Трубы стальные бесшовные с тепловой изоляцией из пенополиуретана в полиэтиленовой оболочке, наружный диаметр трубы 76 мм, наружный диаметр изоляции 140 мм, толщина стенки трубы 5 мм | м | 1526.81 | 1560.95 | 199 | Трубы бесшовные стальные в пенополиуретановой изоляции | - | 1.06
23.4.01.03-0113 | Трубы стальные бесшовные с тепловой изоляцией из пенополиуретана в полиэтиленовой оболочке, наружный диаметр трубы 89 мм, наружный диаметр изоляции 160 мм, толщина стенки трубы 5 мм | м | 1779.1 | 1818.97 | 199 | Трубы бесшовные стальные в пенополиуретановой изоляции | - | 1.06
23.4.01.03-0114 | Трубы стальные бесшовные с тепловой изоляцией из пенополиуретана в полиэтиленовой оболочке, наружный диаметр трубы 89 мм, наружный диаметр изоляции 160 мм, толщина стенки трубы 6 мм | м | 1991.06 | 2035.81 | 199 | Трубы бесшовные стальные в пенополиуретановой изоляции | - | 1.06
23.4.01.03-0115 | Трубы стальные электросварные с тепловой изоляцией из пенополиуретана в полиэтиленовой оболочке, наружный диаметр трубы 108 мм, наружный диаметр изоляции 180 мм, толщина стенки трубы 4,5 мм | м | 1627.52 | 1664.85 | 296 | Трубы электросварные стальные в пенополиуретановой изоляции | - | 0.98
23.4.01.03-0116 | Трубы стальные бесшовные с тепловой изоляцией из пенополиуретана в полиэтиленовой оболочке, наружный диаметр трубы 108 мм, наружный диаметр изоляции 180 мм, толщина стенки трубы 5 мм | м | 2052.73 | 2098.97 | 199 | Трубы бесшовные стальные в пенополиуретановой изоляции | - | 1.06
23.4.01.03-0117 | Трубы стальные бесшовные с тепловой изоляцией из пенополиуретана в полиэтиленовой оболочке, наружный диаметр трубы 108 мм, наружный диаметр изоляции 180 мм, толщина стенки трубы 6 мм | м | 2316.62 | 2368.94 | 199 | Трубы бесшовные стальные в пенополиуретановой изоляции | - | 1.06
23.4.01.03-0118 | Трубы стальные электросварные с тепловой изоляцией из пенополиуретана в полиэтиленовой оболочке, наружный диаметр трубы 133 мм, наружный диаметр изоляции 225 мм, толщина стенки трубы 5 мм | м | 2618.88 | 2677.96 | 296 | Трубы электросварные стальные в пенополиуретановой изоляции | - | 0.98
23.4.01.03-0119 | Трубы стальные бесшовные с тепловой изоляцией из пенополиуретана в полиэтиленовой оболочке, наружный диаметр трубы 133 мм, наружный диаметр изоляции 225 мм, толщина стенки трубы 5 мм | м | 2840.3 | 2903.81 | 199 | Трубы бесшовные стальные в пенополиуретановой изоляции | - | 1.06
23.4.01.03-0120 | Трубы стальные бесшовные с тепловой изоляцией из пенополиуретана в полиэтиленовой оболочке, наружный диаметр трубы 133 мм, наружный диаметр изоляции 225 мм, толщина стенки трубы 6 мм | м | 3160.31 | 3231.22 | 199 | Трубы бесшовные стальные в пенополиуретановой изоляции | - | 1.06
23.4.01.03-0121 | Трубы стальные электросварные с тепловой изоляцией из пенополиуретана в полиэтиленовой оболочке, наружный диаметр трубы 159 мм, наружный диаметр изоляции 250 мм, толщина стенки трубы 4 мм | м | 2468.97 | 2525.15 | 296 | Трубы электросварные стальные в пенополиуретановой изоляции | - | 0.98
23.4.01.03-0122 | Трубы стальные электросварные с тепловой изоляцией из пенополиуретана в полиэтиленовой оболочке, наружный диаметр трубы 159 мм, наружный диаметр изоляции 250 мм, толщина стенки трубы 4,5 мм | м | 2647.36 | 2707.73 | 296 | Трубы электросварные стальные в пенополиуретановой изоляции | - | 0.98
23.4.01.03-0123 | Трубы стальные бесшовные с тепловой изоляцией из пенополиуретана в полиэтиленовой оболочке, наружный диаметр трубы 159 мм, наружный диаметр изоляции 250 мм, толщина стенки трубы 4,5 мм | м | 3075.69 | 3144.63 | 199 | Трубы бесшовные стальные в пенополиуретановой изоляции | - | 1.06
23.4.01.03-0124 | Трубы стальные бесшовные с тепловой изоляцией из пенополиуретана в полиэтиленовой оболочке, наружный диаметр трубы 159 мм, наружный диаметр изоляции 250 мм, толщина стенки трубы 6 мм | м | 3659.46 | 3741.92 | 199 | Трубы бесшовные стальные в пенополиуретановой изоляции | - | 1.06
23.4.01.03-0125 | Трубы стальные электросварные с тепловой изоляцией из пенополиуретана в полиэтиленовой оболочке, наружный диаметр трубы 219 мм, наружный диаметр изоляции 315 мм, толщина стенки трубы 5 мм | м | 4162.8 | 4257.39 | 296 | Трубы электросварные стальные в пенополиуретановой изоляции | - | 0.98
23.4.01.03-0126 | Трубы стальные электросварные с тепловой изоляцией из пенополиуретана в полиэтиленовой оболочке, наружный диаметр трубы 219 мм, наружный диаметр изоляции 315 мм, толщина стенки трубы 6 мм | м | 4587.39 | 4692.19 | 296 | Трубы электросварные стальные в пенополиуретановой изоляции | - | 0.98
23.4.01.03-0127 | Трубы стальные бесшовные с тепловой изоляцией из пенополиуретана в полиэтиленовой оболочке, наружный диаметр трубы 219 мм, наружный диаметр изоляции 315 мм, толщина стенки трубы 6 мм | м | 5516.39 | 5639.77 | 199 | Трубы бесшовные стальные в пенополиуретановой изоляции | - | 1.06
23.4.01.03-0128 | Трубы стальные электросварные с тепловой изоляцией из пенополиуретана в полиэтиленовой оболочке, наружный диаметр трубы 219 мм, наружный диаметр изоляции 315 мм, толщина стенки трубы 8 мм | м | 5650.87 | 5780.33 | 296 | Трубы электросварные стальные в пенополиуретановой изоляции | - | 0.98
23.4.01.03-0129 | Трубы стальные бесшовные с тепловой изоляцией из пенополиуретана в полиэтиленовой оболочке, наружный диаметр трубы 219 мм, наружный диаметр изоляции 315 мм, толщина стенки трубы 8 мм | м | 6651.03 | 6800.5 | 199 | Трубы бесшовные стальные в пенополиуретановой изоляции | - | 1.06
23.4.01.03-0130 | Трубы стальные электросварные с тепловой изоляцией из пенополиуретана в полиэтиленовой оболочке, наружный диаметр трубы 273 мм, наружный диаметр изоляции 400 мм, толщина стенки трубы 6 мм | м | 6397.69 | 6542.99 | 296 | Трубы электросварные стальные в пенополиуретановой изоляции | - | 0.98
23.4.01.03-0131 | Трубы стальные электросварные с тепловой изоляцией из пенополиуретана в полиэтиленовой оболочке, наружный диаметр трубы 273 мм, наружный диаметр изоляции 400 мм, толщина стенки трубы 7 мм | м | 6930.84 | 7088.95 | 296 | Трубы электросварные стальные в пенополиуретановой изоляции | - | 0.98
23.4.01.03-0132 | Трубы стальные бесшовные с тепловой изоляцией из пенополиуретана в полиэтиленовой оболочке, наружный диаметр трубы 273 мм, наружный диаметр изоляции 400 мм, толщина стенки трубы 7 мм | м | 8119.51 | 8301.39 | 199 | Трубы бесшовные стальные в пенополиуретановой изоляции | - | 1.06
23.4.01.03-0133 | Трубы стальные бесшовные с тепловой изоляцией из пенополиуретана в полиэтиленовой оболочке, наружный диаметр трубы 273 мм, наружный диаметр изоляции 400 мм, толщина стенки трубы 10 мм | м | 10184.97 | 10414.51 | 199 | Трубы бесшовные стальные в пенополиуретановой изоляции | - | 1.06
23.4.01.03-0134 | Трубы стальные электросварные с тепловой изоляцией из пенополиуретана в полиэтиленовой оболочке, наружный диаметр трубы 325 мм, наружный диаметр изоляции 450 мм, толщина стенки трубы 6 мм | м | 7798.92 | 7975.63 | 296 | Трубы электросварные стальные в пенополиуретановой изоляции | - | 0.98
23.4.01.03-0135 | Трубы стальные электросварные с тепловой изоляцией из пенополиуретана в полиэтиленовой оболочке, наружный диаметр трубы 325 мм, наружный диаметр изоляции 450 мм, толщина стенки трубы 7 мм | м | 8473.43 | 8666.21 | 296 | Трубы электросварные стальные в пенополиуретановой изоляции | - | 0.98
23.4.01.03-0136 | Трубы стальные бесшовные с тепловой изоляцией из пенополиуретана в полиэтиленовой оболочке, наружный диаметр трубы 325 мм, наружный диаметр изоляции 450 мм, толщина стенки трубы 9 мм | м | 11780.16 | 12044.19 | 199 | Трубы бесшовные стальные в пенополиуретановой изоляции | - | 1.06
23.4.01.03-0137 | Трубы стальные бесшовные с тепловой изоляцией из пенополиуретана в полиэтиленовой оболочке, наружный диаметр трубы 325 мм, наружный диаметр изоляции 450 мм, толщина стенки трубы 10 мм | м | 12653.22 | 12937.23 | 199 | Трубы бесшовные стальные в пенополиуретановой изоляции | - | 1.06
23.4.01.03-0138 | Трубы стальные электросварные с тепловой изоляцией из пенополиуретана в полиэтиленовой оболочке, наружный диаметр трубы 426 мм, наружный диаметр изоляции 560 мм, толщина стенки трубы 7 мм | м | 11698.26 | 11963.76 | 296 | Трубы электросварные стальные в пенополиуретановой изоляции | - | 0.98
23.4.01.03-0139 | Трубы стальные электросварные с тепловой изоляцией из пенополиуретана в полиэтиленовой оболочке, наружный диаметр трубы 426 мм, наружный диаметр изоляции 560 мм, толщина стенки трубы 8 мм | м | 12598.86 | 12885.77 | 296 | Трубы электросварные стальные в пенополиуретановой изоляции | - | 0.98
23.4.01.03-0140 | Трубы стальные электросварные с тепловой изоляцией из пенополиуретана в полиэтиленовой оболочке, наружный диаметр трубы 426 мм, наружный диаметр изоляции 560 мм, толщина стенки трубы 9 мм | м | 13495.07 | 13803.29 | 296 | Трубы электросварные стальные в пенополиуретановой изоляции | - | 0.98
23.4.01.03-0141 | Трубы стальные бесшовные с тепловой изоляцией из пенополиуретана в полиэтиленовой оболочке, наружный диаметр трубы 426 мм, наружный диаметр изоляции 560 мм, толщина стенки трубы 9 мм | м | 16330.07 | 16694.99 | 199 | Трубы бесшовные стальные в пенополиуретановой изоляции | - | 1.06
23.4.01.04-0001 | Трубы стальные электросварные изолированные двухслойным покрытием из экструдированного полиэтилена, класс прочности К42, наружный диаметр трубы 57 мм, толщина стенки трубы 3,5 мм | м | 448.42 | 459.24 | 201 | Трубы стальные изолированные экструдированным полиэтиленом | - | 0.92
23.4.01.04-0002 | Трубы стальные электросварные изолированные двухслойным покрытием из экструдированного полиэтилена, класс прочности К42, наружный диаметр трубы 89 мм, толщина стенки трубы 4 мм | м | 813.36 | 833 | 201 | Трубы стальные изолированные экструдированным полиэтиленом | - | 0.92
23.4.01.04-0003 | Трубы стальные электросварные изолированные двухслойным покрытием из экструдированного полиэтилена, класс прочности К42, наружный диаметр трубы 108 мм, толщина стенки трубы 4 мм | м | 995.83 | 1019.87 | 201 | Трубы стальные изолированные экструдированным полиэтиленом | - | 0.92
23.4.01.04-0004 | Трубы стальные электросварные изолированные двухслойным покрытием из экструдированного полиэтилена, класс прочности К42, наружный диаметр трубы 159 мм, толщина стенки трубы 5 мм | м | 1843.17 | 1887.66 | 201 | Трубы стальные изолированные экструдированным полиэтиленом | - | 0.92
23.4.01.04-0005 | Трубы стальные электросварные изолированные двухслойным покрытием из экструдированного полиэтилена, класс прочности К42, наружный диаметр трубы 219 мм, толщина стенки трубы 5 мм | м | 2561.41 | 2623.24 | 201 | Трубы стальные изолированные экструдированным полиэтиленом | - | 0.92
23.4.01.04-0006 | Трубы стальные электросварные изолированные двухслойным покрытием из экструдированного полиэтилена, класс прочности К42, наружный диаметр трубы 273 мм, толщина стенки трубы 6 мм | м | 3834.83 | 3927.41 | 201 | Трубы стальные изолированные экструдированным полиэтиленом | - | 0.92
23.4.01.04-0007 | Трубы стальные электросварные изолированные двухслойным покрытием из экструдированного полиэтилена, класс прочности К42, наружный диаметр трубы 325 мм, толщина стенки трубы 6 мм | м | 4581.22 | 4691.82 | 201 | Трубы стальные изолированные экструдированным полиэтиленом | - | 0.92
23.4.01.04-0008 | Трубы стальные электросварные изолированные двухслойным покрытием из экструдированного полиэтилена, класс прочности К42, наружный диаметр трубы 377 мм, толщина стенки трубы 6 мм | м | 5328.58 | 5457.22 | 201 | Трубы стальные изолированные экструдированным полиэтиленом | - | 0.92
23.4.01.04-0009 | Трубы стальные электросварные изолированные двухслойным покрытием из экструдированного полиэтилена, класс прочности К42, наружный диаметр трубы 426 мм, толщина стенки трубы 7 мм | м | 8541.39 | 8741.29 | 201 | Трубы стальные изолированные экструдированным полиэтиленом | - | 0.92
23.4.01.04-0010 | Трубы стальные электросварные изолированные двухслойным покрытием из экструдированного полиэтилена, класс прочности К42, наружный диаметр трубы 133 мм, толщина стенки трубы 4,5 мм | м | 1384.07 | 1417.49 | 201 | Трубы стальные изолированные экструдированным полиэтиленом | - | 0.92
23.4.01.04-0011 | Трубы стальные электросварные изолированные двухслойным покрытием из экструдированного полиэтилена, класс прочности К42, наружный диаметр трубы 57 мм, толщина стенки трубы 3 мм | м | 388.24 | 397.61 | 201 | Трубы стальные изолированные экструдированным полиэтиленом | - | 0.92
23.4.01.04-0012 | Трубы стальные электросварные изолированные двухслойным покрытием из экструдированного полиэтилена, класс прочности К42, наружный диаметр трубы 57 мм, толщина стенки трубы 4 мм | м | 507.62 | 519.88 | 201 | Трубы стальные изолированные экструдированным полиэтиленом | - | 0.92
23.4.01.04-0013 | Трубы стальные электросварные изолированные двухслойным покрытием из экструдированного полиэтилена, класс прочности К42, наружный диаметр трубы 76 мм, толщина стенки трубы 3 мм | м | 524.12 | 536.78 | 201 | Трубы стальные изолированные экструдированным полиэтиленом | - | 0.92
23.4.01.04-0014 | Трубы стальные электросварные изолированные двухслойным покрытием из экструдированного полиэтилена, класс прочности К42, наружный диаметр трубы 76 мм, толщина стенки трубы 3,5 мм | м | 607.59 | 622.26 | 201 | Трубы стальные изолированные экструдированным полиэтиленом | - | 0.92
23.4.01.04-0015 | Трубы стальные электросварные изолированные двухслойным покрытием из экструдированного полиэтилена, класс прочности К42, наружный диаметр трубы 76 мм, толщина стенки трубы 4 мм | м | 689.12 | 705.76 | 201 | Трубы стальные изолированные экструдированным полиэтиленом | - | 0.92
23.4.01.04-0016 | Трубы стальные электросварные изолированные двухслойным покрытием из экструдированного полиэтилена, класс прочности К42, наружный диаметр трубы 89 мм, толщина стенки трубы 3,5 мм | м | 716.3 | 733.59 | 201 | Трубы стальные изолированные экструдированным полиэтиленом | - | 0.92
23.4.01.04-0017 | Трубы стальные электросварные изолированные двухслойным покрытием из экструдированного полиэтилена, класс прочности К42, наружный диаметр трубы 89 мм, толщина стенки трубы 5 мм | м | 1005.54 | 1029.81 | 201 | Трубы стальные изолированные экструдированным полиэтиленом | - | 0.92
23.4.01.04-0018 | Трубы стальные электросварные изолированные двухслойным покрытием из экструдированного полиэтилена, класс прочности К42, наружный диаметр трубы 108 мм, толщина стенки трубы 4,5 мм | м | 1115.22 | 1142.14 | 201 | Трубы стальные изолированные экструдированным полиэтиленом | - | 0.92
23.4.01.04-0019 | Трубы стальные электросварные изолированные двухслойным покрытием из экструдированного полиэтилена, класс прочности К42, наружный диаметр трубы 108 мм, толщина стенки трубы 5 мм | м | 1232.66 | 1262.42 | 201 | Трубы стальные изолированные экструдированным полиэтиленом | - | 0.92
23.4.01.04-0020 | Трубы стальные электросварные изолированные двухслойным покрытием из экструдированного полиэтилена, класс прочности К42, наружный диаметр трубы 133 мм, толщина стенки трубы 5 мм | м | 1531.6 | 1568.58 | 201 | Трубы стальные изолированные экструдированным полиэтиленом | - | 0.92
23.4.01.04-0021 | Трубы стальные электросварные изолированные двухслойным покрытием из экструдированного полиэтилена, класс прочности К42, наружный диаметр трубы 133 мм, толщина стенки трубы 6 мм | м | 1678.16 | 1718.68 | 201 | Трубы стальные изолированные экструдированным полиэтиленом | - | 0.92
23.4.01.04-0022 | Трубы стальные электросварные изолированные двухслойным покрытием из экструдированного полиэтилена, класс прочности К42, наружный диаметр трубы 159 мм, толщина стенки трубы 4 мм | м | 1484.04 | 1519.87 | 201 | Трубы стальные изолированные экструдированным полиэтиленом | - | 0.92
23.4.01.04-0023 | Трубы стальные электросварные изолированные двухслойным покрытием из экструдированного полиэтилена, класс прочности К42, наружный диаметр трубы 159 мм, толщина стенки трубы 4,5 мм | м | 1664.58 | 1704.76 | 201 | Трубы стальные изолированные экструдированным полиэтиленом | - | 0.92
23.4.01.04-0024 | Трубы стальные электросварные изолированные двухслойным покрытием из экструдированного полиэтилена, класс прочности К42, наружный диаметр трубы 159 мм, толщина стенки трубы 6 мм | м | 2197.43 | 2250.48 | 201 | Трубы стальные изолированные экструдированным полиэтиленом | - | 0.92
23.4.01.04-0025 | Трубы стальные электросварные изолированные двухслойным покрытием из экструдированного полиэтилена, класс прочности К42, наружный диаметр трубы 219 мм, толщина стенки трубы 6 мм | м | 3025 | 3098.17 | 201 | Трубы стальные изолированные экструдированным полиэтиленом | - | 0.92
23.4.01.04-0026 | Трубы стальные электросварные изолированные двухслойным покрытием из экструдированного полиэтилена, класс прочности К42, наружный диаметр трубы 219 мм, толщина стенки трубы 7 мм | м | 3552.39 | 3638.15 | 201 | Трубы стальные изолированные экструдированным полиэтиленом | - | 0.92
23.4.01.04-0027 | Трубы стальные электросварные изолированные двухслойным покрытием из экструдированного полиэтилена, класс прочности К42, наружный диаметр трубы 219 мм, толщина стенки трубы 8 мм | м | 4040.6 | 4138.15 | 201 | Трубы стальные изолированные экструдированным полиэтиленом | - | 0.92
23.4.01.04-0028 | Трубы стальные электросварные изолированные двухслойным покрытием из экструдированного полиэтилена, класс прочности К42, наружный диаметр трубы 273 мм, толщина стенки трубы 7 мм | м | 4456.99 | 4564.58 | 201 | Трубы стальные изолированные экструдированным полиэтиленом | - | 0.92
23.4.01.04-0029 | Трубы стальные электросварные изолированные двухслойным покрытием из экструдированного полиэтилена, класс прочности К42, наружный диаметр трубы 273 мм, толщина стенки трубы 8 мм | м | 5074.29 | 5196.79 | 201 | Трубы стальные изолированные экструдированным полиэтиленом | - | 0.92
23.4.01.04-0030 | Трубы стальные электросварные изолированные двухслойным покрытием из экструдированного полиэтилена, класс прочности К42, наружный диаметр трубы 273 мм, толщина стенки трубы 9 мм | м | 5687.7 | 5825.01 | 201 | Трубы стальные изолированные экструдированным полиэтиленом | - | 0.92
23.4.01.04-0031 | Трубы стальные электросварные изолированные двухслойным покрытием из экструдированного полиэтилена, класс прочности К42, наружный диаметр трубы 325 мм, толщина стенки трубы 7 мм | м | 5328.58 | 5457.22 | 201 | Трубы стальные изолированные экструдированным полиэтиленом | - | 0.92
23.4.01.04-0032 | Трубы стальные электросварные изолированные двухслойным покрытием из экструдированного полиэтилена, класс прочности К42, наружный диаметр трубы 325 мм, толщина стенки трубы 8 мм | м | 6070.12 | 6216.66 | 201 | Трубы стальные изолированные экструдированным полиэтиленом | - | 0.92
23.4.01.04-0033 | Трубы стальные электросварные изолированные двухслойным покрытием из экструдированного полиэтилена, класс прочности К42, наружный диаметр трубы 325 мм, толщина стенки трубы 9 мм | м | 6807.77 | 6972.12 | 201 | Трубы стальные изолированные экструдированным полиэтиленом | - | 0.92
23.4.01.04-0034 | Трубы стальные электросварные изолированные двухслойным покрытием из экструдированного полиэтилена, класс прочности К42, наружный диаметр трубы 377 мм, толщина стенки трубы 7 мм | м | 6199.21 | 6348.87 | 201 | Трубы стальные изолированные экструдированным полиэтиленом | - | 0.92
23.4.01.04-0035 | Трубы стальные электросварные изолированные двухслойным покрытием из экструдированного полиэтилена, класс прочности К42, наружный диаметр трубы 377 мм, толщина стенки трубы 8 мм | м | 7065.95 | 7236.54 | 201 | Трубы стальные изолированные экструдированным полиэтиленом | - | 0.92
23.4.01.04-0036 | Трубы стальные электросварные изолированные двухслойным покрытием из экструдированного полиэтилена, класс прочности К42, наружный диаметр трубы 426 мм, толщина стенки трубы 8 мм | м | 9738.81 | 9966.74 | 201 | Трубы стальные изолированные экструдированным полиэтиленом | - | 0.92
23.4.01.04-0037 | Трубы стальные электросварные изолированные двухслойным покрытием из экструдированного полиэтилена, класс прочности К42, наружный диаметр трубы 426 мм, толщина стенки трубы 9 мм | м | 10929.15 | 11184.94 | 201 | Трубы стальные изолированные экструдированным полиэтиленом | - | 0.92
23.4.01.04-0038 | Трубы стальные электросварные изолированные двухслойным покрытием из экструдированного полиэтилена, класс прочности К42, наружный диаметр трубы 426 мм, толщина стенки трубы 10 мм | м | 12114.77 | 12398.3 | 201 | Трубы стальные изолированные экструдированным полиэтиленом | - | 0.92
23.4.01.04-0039 | Трубы стальные электросварные изолированные двухслойным покрытием из экструдированного полиэтилена, класс прочности К42, наружный диаметр трубы 530 мм, толщина стенки трубы 10 мм | м | 15143.75 | 15498.18 | 201 | Трубы стальные изолированные экструдированным полиэтиленом | - | 0.92
23.4.01.04-0040 | Трубы стальные электросварные изолированные двухслойным покрытием из экструдированного полиэтилена, класс прочности К42, наружный диаметр трубы 630 мм, толщина стенки трубы 10 мм | м | 18055.83 | 18478.42 | 201 | Трубы стальные изолированные экструдированным полиэтиленом | - | 0.92
23.4.01.04-0041 | Трубы стальные электросварные изолированные двухслойным покрытием из экструдированного полиэтилена, класс прочности К42, наружный диаметр трубы 720 мм, толщина стенки трубы 12 мм | м | 24742.04 | 25321.11 | 201 | Трубы стальные изолированные экструдированным полиэтиленом | - | 0.92
23.4.01.04-0042 | Трубы стальные электросварные изолированные двухслойным покрытием из экструдированного полиэтилена, класс прочности К42, наружный диаметр трубы 820 мм, толщина стенки трубы 12 мм | м | 28237.48 | 28898.36 | 201 | Трубы стальные изолированные экструдированным полиэтиленом | - | 0.92
23.4.01.04-0043 | Трубы стальные электросварные изолированные двухслойным покрытием из экструдированного полиэтилена, класс прочности К42, наружный диаметр трубы 920 мм, толщина стенки трубы 12 мм | м | 31731.74 | 32474.4 | 201 | Трубы стальные изолированные экструдированным полиэтиленом | - | 0.92
23.4.01.04-0044 | Трубы стальные электросварные изолированные двухслойным покрытием из экструдированного полиэтилена, класс прочности К42, наружный диаметр трубы 1020 мм, толщина стенки трубы 12 мм | м | 35227.18 | 36051.64 | 201 | Трубы стальные изолированные экструдированным полиэтиленом | - | 0.92
23.4.01.04-0045 | Трубы стальные электросварные изолированные двухслойным покрытием из экструдированного полиэтилена, класс прочности К42, наружный диаметр трубы 1220 мм, толщина стенки трубы 11 мм | м | 38729.7 | 39636.14 | 201 | Трубы стальные изолированные экструдированным полиэтиленом | - | 0.92
23.4.01.04-0046 | Трубы стальные электросварные изолированные двухслойным покрытием из экструдированного полиэтилена, класс прочности К42, наружный диаметр трубы 1420 мм, толщина стенки трубы 12 мм | м | 49205.39 | 50357.01 | 201 | Трубы стальные изолированные экструдированным полиэтиленом | - | 0.92
23.4.01.05-0001 | Трубы стальные изолированные, диаметр 50 мм | м | 403.33 | 413.6 | 199 | Трубы бесшовные стальные в пенополиуретановой изоляции | - | 1.06
23.4.01.05-0076 | Трубы стальные электросварные прямошовные изолированные трехслойным антикоррозионным полиэтиленовым покрытием для магистральных газонефтепроводов, марка стали 09Г2С, наружный диаметр 325 мм, толщина стенки 6 мм, толщина покрытия 2,2 мм | м | 4919.39 | 5033.59 | 197 | Трубы и детали трубопроводов из коррозионно-стойкой стали | - | 1.08
23.5.01.01-0001 | Трубы стальные сварные для магистральных газонефтепроводов, класс прочности К42, наружный диаметр 159 мм, толщина стенки 4 мм | м | 944.09 | 968.14 | 198 | Трубы стальные электросварные диаметром до 700 мм | - | 0.99
23.5.01.01-0002 | Трубы стальные сварные для магистральных газонефтепроводов, класс прочности К42, наружный диаметр 159 мм, толщина стенки 4,5 мм | м | 1238.46 | 1269.01 | 198 | Трубы стальные электросварные диаметром до 700 мм | - | 0.99
23.5.01.01-0003 | Трубы стальные сварные для магистральных газонефтепроводов, класс прочности К42, наружный диаметр 159 мм, толщина стенки 5 мм | м | 1354.41 | 1387.92 | 198 | Трубы стальные электросварные диаметром до 700 мм | - | 0.99
23.5.01.01-0004 | Трубы стальные сварные для магистральных газонефтепроводов, класс прочности К42, наружный диаметр 159 мм, толщина стенки 5,5 мм | м | 1472 | 1508.48 | 198 | Трубы стальные электросварные диаметром до 700 мм | - | 0.99
23.5.01.01-0005 | Трубы стальные сварные для магистральных газонефтепроводов, класс прочности К42, наружный диаметр 159 мм, толщина стенки 6 мм | м | 1599.52 | 1639.16 | 198 | Трубы стальные электросварные диаметром до 700 мм | - | 0.99
23.5.01.01-0006 | Трубы стальные сварные для магистральных газонефтепроводов, класс прочности К42, наружный диаметр 168 мм, толщина стенки 4 мм | м | 1119.83 | 1147.88 | 198 | Трубы стальные электросварные диаметром до 700 мм | - | 0.99
23.5.01.01-0007 | Трубы стальные сварные для магистральных газонефтепроводов, класс прочности К42, наружный диаметр 168 мм, толщина стенки 4,5 мм | м | 1299.54 | 1331.66 | 198 | Трубы стальные электросварные диаметром до 700 мм | - | 0.99
23.5.01.01-0008 | Трубы стальные сварные для магистральных газонефтепроводов, класс прочности К42, наружный диаметр 168 мм, толщина стенки 5 мм | м | 1435.1 | 1470.6 | 198 | Трубы стальные электросварные диаметром до 700 мм | - | 0.99
23.5.01.01-0009 | Трубы стальные сварные для магистральных газонефтепроводов, класс прочности К42, наружный диаметр 168 мм, толщина стенки 5,5 мм | м | 1557.27 | 1595.87 | 198 | Трубы стальные электросварные диаметром до 700 мм | - | 0.99
23.5.01.01-0010 | Трубы стальные сварные для магистральных газонефтепроводов, класс прочности К42, наружный диаметр 168 мм, толщина стенки 6 мм | м | 1668.38 | 1709.86 | 198 | Трубы стальные электросварные диаметром до 700 мм | - | 0.99
23.5.01.03-0001 | Трубы стальные сварные для магистральных газонефтепроводов, класс прочности К34, наружный диаметр 530 мм, толщина стенки 7 мм | 10 м | 51476.36 | 52812.75 | 198 | Трубы стальные электросварные диаметром до 700 мм | - | 0.99
23.5.01.03-0002 | Трубы стальные сварные для магистральных газонефтепроводов, класс прочности К34, наружный диаметр 720 мм, толщина стенки 7 мм | 10 м | 68641.15 | 70432.39 | 270 | Трубы стальные электросварные диаметром более 700 мм | - | 1.1
23.5.01.03-0003 | Трубы стальные сварные для магистральных газонефтепроводов, класс прочности К34, наружный диаметр 720 мм, толщина стенки 9 мм | 10 м | 88764.98 | 91076.95 | 270 | Трубы стальные электросварные диаметром более 700 мм | - | 1.1
23.5.01.03-0004 | Трубы стальные сварные для магистральных газонефтепроводов, класс прочности К34, наружный диаметр 820 мм, толщина стенки 8 мм | 10 м | 99114.74 | 101641.74 | 270 | Трубы стальные электросварные диаметром более 700 мм | - | 1.1
23.5.01.03-0005 | Трубы стальные сварные для магистральных газонефтепроводов, класс прочности К34, наружный диаметр 820 мм, толщина стенки 10 мм | 10 м | 123591.79 | 126742.67 | 270 | Трубы стальные электросварные диаметром более 700 мм | - | 1.1
23.5.01.03-0006 | Трубы стальные сварные для магистральных газонефтепроводов, класс прочности К34, наружный диаметр 1020 мм, толщина стенки 10 мм | 10 м | 154107.67 | 158036.7 | 270 | Трубы стальные электросварные диаметром более 700 мм | - | 1.1
23.5.01.03-0007 | Трубы стальные сварные для магистральных газонефтепроводов, класс прочности К34, наружный диаметр 1020 мм, толщина стенки 12 мм | 10 м | 184561.68 | 189267.29 | 270 | Трубы стальные электросварные диаметром более 700 мм | - | 1.1
23.5.01.03-0008 | Трубы стальные сварные для магистральных газонефтепроводов, класс прочности К34, наружный диаметр 1220 мм, толщина стенки 11 мм | 10 м | 202913.28 | 208086.76 | 270 | Трубы стальные электросварные диаметром более 700 мм | - | 1.1
23.5.01.03-0009 | Трубы стальные сварные для магистральных газонефтепроводов, класс прочности К34, наружный диаметр 1220 мм, толщина стенки 15 мм | 10 м | 254088.03 | 260685.66 | 270 | Трубы стальные электросварные диаметром более 700 мм | - | 1.1
23.5.01.05-0001 | Трубы стальные сварные для магистральных газонефтепроводов, класс прочности К38, наружный диаметр 530 мм, толщина стенки 7 мм | 10 м | 47623.38 | 48882.71 | 198 | Трубы стальные электросварные диаметром до 700 мм | - | 0.99
23.5.01.05-0002 | Трубы стальные сварные для магистральных газонефтепроводов, класс прочности К38, наружный диаметр 720 мм, толщина стенки 7 мм | 10 м | 68641.15 | 70432.39 | 270 | Трубы стальные электросварные диаметром более 700 мм | - | 1.1
23.5.01.05-0003 | Трубы стальные сварные для магистральных газонефтепроводов, класс прочности К38, наружный диаметр 720 мм, толщина стенки 9 мм | 10 м | 88764.98 | 91076.95 | 270 | Трубы стальные электросварные диаметром более 700 мм | - | 1.1
23.5.01.05-0004 | Трубы стальные сварные для магистральных газонефтепроводов, класс прочности К38, наружный диаметр 820 мм, толщина стенки 8 мм | 10 м | 96151.07 | 98618.8 | 270 | Трубы стальные электросварные диаметром более 700 мм | - | 1.1
23.5.01.05-0005 | Трубы стальные сварные для магистральных газонефтепроводов, класс прочности К38, наружный диаметр 820 мм, толщина стенки 10 мм | 10 м | 119900.81 | 122977.87 | 270 | Трубы стальные электросварные диаметром более 700 мм | - | 1.1
23.5.01.05-0006 | Трубы стальные сварные для магистральных газонефтепроводов, класс прочности К38, наружный диаметр 1020 мм, толщина стенки 10 мм | 10 м | 159785.24 | 163827.82 | 270 | Трубы стальные электросварные диаметром более 700 мм | - | 1.1
23.5.01.05-0007 | Трубы стальные сварные для магистральных газонефтепроводов, класс прочности К38, наружный диаметр 1020 мм, толщина стенки 12 мм | 10 м | 181714.85 | 186363.52 | 270 | Трубы стальные электросварные диаметром более 700 мм | - | 1.1
23.5.01.05-0008 | Трубы стальные сварные для магистральных газонефтепроводов, класс прочности К38, наружный диаметр 1220 мм, толщина стенки 11 мм | 10 м | 199783.37 | 204894.25 | 270 | Трубы стальные электросварные диаметром более 700 мм | - | 1.1
23.5.01.05-0009 | Трубы стальные сварные для магистральных газонефтепроводов, класс прочности К38, наружный диаметр 1220 мм, толщина стенки 15 мм | 10 м | 271533.6 | 278480.14 | 270 | Трубы стальные электросварные диаметром более 700 мм | - | 1.1
23.5.01.06-0001 | Трубы стальные сварные для магистральных газонефтепроводов, класс прочности К42, наружный диаметр 219 мм, толщина стенки 6 мм | м | 2495.33 | 2551.5 | 198 | Трубы стальные электросварные диаметром до 700 мм | - | 0.99
23.5.01.06-0002 | Трубы стальные сварные для магистральных газонефтепроводов, класс прочности К42, наружный диаметр 219 мм, толщина стенки 7 мм | м | 2894.31 | 2961.23 | 198 | Трубы стальные электросварные диаметром до 700 мм | - | 0.99
23.5.01.06-0003 | Трубы стальные сварные для магистральных газонефтепроводов, класс прочности К42, наружный диаметр 219 мм, толщина стенки 8 мм | м | 3295.71 | 3375.56 | 198 | Трубы стальные электросварные диаметром до 700 мм | - | 0.99
23.5.01.06-0004 | Трубы стальные сварные для магистральных газонефтепроводов, класс прочности К42, наружный диаметр 273 мм, толщина стенки 6 мм | м | 3243.11 | 3321.34 | 198 | Трубы стальные электросварные диаметром до 700 мм | - | 0.99
23.5.01.06-0005 | Трубы стальные сварные для магистральных газонефтепроводов, класс прочности К42, наружный диаметр 273 мм, толщина стенки 7 мм | м | 3769.27 | 3860.18 | 198 | Трубы стальные электросварные диаметром до 700 мм | - | 0.99
23.5.01.06-0006 | Трубы стальные сварные для магистральных газонефтепроводов, класс прочности К42, наружный диаметр 273 мм, толщина стенки 8 мм | м | 4291.32 | 4394.84 | 198 | Трубы стальные электросварные диаметром до 700 мм | - | 0.99
23.5.01.06-0007 | Трубы стальные сварные для магистральных газонефтепроводов, класс прочности К42, наружный диаметр 325 мм, толщина стенки 6 мм | м | 3953 | 4048.03 | 198 | Трубы стальные электросварные диаметром до 700 мм | - | 0.99
23.5.01.06-0008 | Трубы стальные сварные для магистральных газонефтепроводов, класс прочности К42, наружный диаметр 325 мм, толщина стенки 7 мм | м | 4597.04 | 4707.55 | 198 | Трубы стальные электросварные диаметром до 700 мм | - | 0.99
23.5.01.06-0009 | Трубы стальные сварные для магистральных газонефтепроводов, класс прочности К42, наружный диаметр 325 мм, толщина стенки 8 мм | м | 5237.73 | 5363.63 | 198 | Трубы стальные электросварные диаметром до 700 мм | - | 0.99
23.5.01.06-0010 | Трубы стальные сварные для магистральных газонефтепроводов, класс прочности К42, наружный диаметр 426 мм, толщина стенки 6 мм | м | 5333.68 | 5461.4 | 198 | Трубы стальные электросварные диаметром до 700 мм | - | 0.99
23.5.01.06-0011 | Трубы стальные сварные для магистральных газонефтепроводов, класс прочности К42, наружный диаметр 426 мм, толщина стенки 7 мм | м | 6208.33 | 6356.95 | 198 | Трубы стальные электросварные диаметром до 700 мм | - | 0.99
23.5.01.06-0012 | Трубы стальные сварные для магистральных газонефтепроводов, класс прочности К42, наружный диаметр 426 мм, толщина стенки 8 мм | м | 7077.82 | 7247.29 | 198 | Трубы стальные электросварные диаметром до 700 мм | - | 0.99
23.5.01.06-0013 | Трубы стальные сварные для магистральных газонефтепроводов, класс прочности К42, наружный диаметр 426 мм, толщина стенки 9 мм | м | 7943.88 | 8134.08 | 198 | Трубы стальные электросварные диаметром до 700 мм | - | 0.99
23.5.01.06-0014 | Трубы стальные сварные для магистральных газонефтепроводов, класс прочности К42, наружный диаметр 426 мм, толщина стенки 10 мм | м | 8805.64 | 9016.6 | 198 | Трубы стальные электросварные диаметром до 700 мм | - | 0.99
23.5.01.07-0001 | Трубы сварные прямошовные и спиральношовные, группа поставки В, класс прочности К52, наружный диаметр 530 мм, толщина стенки 7 мм | м | 8667.65 | 8871.69 | 198 | Трубы стальные электросварные диаметром до 700 мм | - | 0.99
23.5.01.07-0002 | Трубы сварные прямошовные и спиральношовные, группа поставки В, класс прочности К52, наружный диаметр 720 мм, толщина стенки 7 мм | м | 11818.66 | 12096.88 | 270 | Трубы стальные электросварные диаметром более 700 мм | - | 1.1
23.5.01.07-0003 | Трубы сварные прямошовные и спиральношовные, группа поставки В, класс прочности К52, наружный диаметр 720 мм, толщина стенки 9 мм | м | 15158.93 | 15515.77 | 270 | Трубы стальные электросварные диаметром более 700 мм | - | 1.1
23.5.01.07-0004 | Трубы сварные прямошовные и спиральношовные, группа поставки В, класс прочности К52, наружный диаметр 820 мм, толщина стенки 8 мм | м | 15386.03 | 15748.22 | 270 | Трубы стальные электросварные диаметром более 700 мм | - | 1.1
23.5.01.07-0005 | Трубы сварные прямошовные и спиральношовные, группа поставки В, класс прочности К52, наружный диаметр 820 мм, толщина стенки 10 мм | м | 19180.49 | 19632 | 270 | Трубы стальные электросварные диаметром более 700 мм | - | 1.1
23.5.01.07-0006 | Трубы сварные прямошовные и спиральношовные, группа поставки В, класс прочности К52, наружный диаметр 1020 мм, толщина стенки 10 мм | м | 25711.87 | 26310.79 | 270 | Трубы стальные электросварные диаметром более 700 мм | - | 1.1
23.5.01.07-0007 | Трубы сварные прямошовные и спиральношовные, группа поставки В, класс прочности К52, наружный диаметр 1020 мм, толщина стенки 12 мм | м | 30797.28 | 31514.67 | 270 | Трубы стальные электросварные диаметром более 700 мм | - | 1.1
23.5.01.07-0008 | Трубы сварные прямошовные и спиральношовные, группа поставки В, класс прочности К52, наружный диаметр 1220 мм, толщина стенки 11 мм | м | 33858.7 | 34647.4 | 270 | Трубы стальные электросварные диаметром более 700 мм | - | 1.1
23.5.01.07-0009 | Трубы сварные прямошовные и спиральношовные, группа поставки В, класс прочности К52, наружный диаметр 1220 мм, толщина стенки 15 мм | м | 46023.02 | 47095.07 | 270 | Трубы стальные электросварные диаметром более 700 мм | - | 1.1
23.5.01.07-0011 | Трубы стальные сварные для магистральных газонефтепроводов, класс прочности К52, наружный диаметр 530 мм, толщина стенки 5 мм | м | 6365.12 | 6514.54 | 198 | Трубы стальные электросварные диаметром до 700 мм | - | 0.99
23.5.01.07-0012 | Трубы стальные сварные для магистральных газонефтепроводов, класс прочности К52, наружный диаметр 530 мм, толщина стенки 5,5 мм | м | 6995.43 | 7159.65 | 198 | Трубы стальные электросварные диаметром до 700 мм | - | 0.99
23.5.01.07-0013 | Трубы стальные сварные для магистральных газонефтепроводов, класс прочности К52, наружный диаметр 530 мм, толщина стенки 6 мм | м | 7623.78 | 7802.75 | 198 | Трубы стальные электросварные диаметром до 700 мм | - | 0.99
23.5.01.07-0014 | Трубы стальные сварные для магистральных газонефтепроводов, класс прочности К52, наружный диаметр 530 мм, толщина стенки 6,5 мм | м | 8251.15 | 8444.85 | 198 | Трубы стальные электросварные диаметром до 700 мм | - | 0.99
23.5.01.07-0015 | Трубы стальные сварные для магистральных газонефтепроводов, класс прочности К52, наружный диаметр 530 мм, толщина стенки 7 мм | м | 8877.53 | 9085.93 | 198 | Трубы стальные электросварные диаметром до 700 мм | - | 0.99
23.5.01.07-0016 | Трубы стальные сварные для магистральных газонефтепроводов, класс прочности К52, наружный диаметр 530 мм, толщина стенки 7,5 мм | м | 9502.93 | 9726.01 | 198 | Трубы стальные электросварные диаметром до 700 мм | - | 0.99
23.5.01.07-0017 | Трубы стальные сварные для магистральных газонефтепроводов, класс прочности К52, наружный диаметр 530 мм, толщина стенки 8 мм | м | 10126.37 | 10364.09 | 198 | Трубы стальные электросварные диаметром до 700 мм | - | 0.99
23.5.01.07-0018 | Трубы стальные сварные для магистральных газонефтепроводов, класс прочности К52, наружный диаметр 530 мм, толщина стенки 8,5 мм | м | 10748.82 | 11001.15 | 198 | Трубы стальные электросварные диаметром до 700 мм | - | 0.99
23.5.01.07-0019 | Трубы стальные сварные для магистральных газонефтепроводов, класс прочности К52, наружный диаметр 530 мм, толщина стенки 9 мм | м | 11370.28 | 11637.21 | 198 | Трубы стальные электросварные диаметром до 700 мм | - | 0.99
23.5.01.07-0020 | Трубы стальные сварные для магистральных газонефтепроводов, класс прочности К52, наружный диаметр 530 мм, толщина стенки 10 мм | м | 12609.28 | 12905.26 | 198 | Трубы стальные электросварные диаметром до 700 мм | - | 0.99
23.5.01.07-0021 | Трубы стальные сварные для магистральных газонефтепроводов, класс прочности К52, наружный диаметр 530 мм, толщина стенки 11 мм | м | 13843.37 | 14168.35 | 198 | Трубы стальные электросварные диаметром до 700 мм | - | 0.99
23.5.01.07-0022 | Трубы стальные сварные для магистральных газонефтепроводов, класс прочности К52, наружный диаметр 530 мм, толщина стенки 12 мм | м | 15073.52 | 15426.34 | 198 | Трубы стальные электросварные диаметром до 700 мм | - | 0.99
23.5.01.07-0023 | Трубы стальные сварные для магистральных газонефтепроводов, класс прочности К52, наружный диаметр 630 мм, толщина стенки 5 мм | м | 8283.95 | 8475.96 | 198 | Трубы стальные электросварные диаметром до 700 мм | - | 0.99
23.5.01.07-0024 | Трубы стальные сварные для магистральных газонефтепроводов, класс прочности К52, наружный диаметр 630 мм, толщина стенки 5,5 мм | м | 9105.25 | 9316.3 | 198 | Трубы стальные электросварные диаметром до 700 мм | - | 0.99
23.5.01.07-0025 | Трубы стальные сварные для магистральных газонефтепроводов, класс прочности К52, наружный диаметр 630 мм, толщина стенки 6 мм | м | 9925.48 | 10155.53 | 198 | Трубы стальные электросварные диаметром до 700 мм | - | 0.99
23.5.01.07-0026 | Трубы стальные сварные для магистральных газонефтепроводов, класс прочности К52, наружный диаметр 630 мм, толщина стенки 6,5 мм | м | 10743.55 | 10992.57 | 198 | Трубы стальные электросварные диаметром до 700 мм | - | 0.99
23.5.01.07-0027 | Трубы стальные сварные для магистральных газонефтепроводов, класс прочности К52, наружный диаметр 630 мм, толщина стенки 7 мм | м | 11563.78 | 11831.8 | 198 | Трубы стальные электросварные диаметром до 700 мм | - | 0.99
23.5.01.07-0028 | Трубы стальные сварные для магистральных газонефтепроводов, класс прочности К52, наружный диаметр 630 мм, толщина стенки 7,5 мм | м | 12376.48 | 12663.35 | 198 | Трубы стальные электросварные диаметром до 700 мм | - | 0.99
23.5.01.07-0029 | Трубы стальные сварные для магистральных газонефтепроводов, класс прочности К52, наружный диаметр 630 мм, толщина стенки 8 мм | м | 13191.33 | 13497.09 | 198 | Трубы стальные электросварные диаметром до 700 мм | - | 0.99
23.5.01.07-0030 | Трубы стальные сварные для магистральных газонефтепроводов, класс прочности К52, наружный диаметр 630 мм, толщина стенки 8,5 мм | м | 14004.03 | 14328.62 | 198 | Трубы стальные электросварные диаметром до 700 мм | - | 0.99
23.5.01.07-0031 | Трубы стальные сварные для магистральных газонефтепроводов, класс прочности К52, наружный диаметр 630 мм, толщина стенки 9 мм | м | 14815.65 | 15159.06 | 198 | Трубы стальные электросварные диаметром до 700 мм | - | 0.99
23.5.01.07-0032 | Трубы стальные сварные для магистральных газонефтепроводов, класс прочности К52, наружный диаметр 630 мм, толщина стенки 10 мм | м | 16435.68 | 16816.63 | 198 | Трубы стальные электросварные диаметром до 700 мм | - | 0.99
23.5.01.07-0033 | Трубы стальные сварные для магистральных газонефтепроводов, класс прочности К52, наружный диаметр 630 мм, толщина стенки 11 мм | м | 18050.33 | 18468.71 | 198 | Трубы стальные электросварные диаметром до 700 мм | - | 0.99
23.5.01.07-0034 | Трубы стальные сварные для магистральных газонефтепроводов, класс прочности К52, наружный диаметр 630 мм, толщина стенки 12 мм | м | 19659.6 | 20114.06 | 198 | Трубы стальные электросварные диаметром до 700 мм | - | 0.99
23.5.01.07-0035 | Трубы стальные сварные для магистральных газонефтепроводов, класс прочности К52, наружный диаметр 720 мм, толщина стенки 5 мм | м | 9477.2 | 9696.93 | 270 | Трубы стальные электросварные диаметром более 700 мм | - | 1.1
23.5.01.07-0036 | Трубы стальные сварные для магистральных газонефтепроводов, класс прочности К52, наружный диаметр 720 мм, толщина стенки 5,5 мм | м | 10417.83 | 10659.21 | 270 | Трубы стальные электросварные диаметром более 700 мм | - | 1.1
23.5.01.07-0037 | Трубы стальные сварные для магистральных газонефтепроводов, класс прочности К52, наружный диаметр 720 мм, толщина стенки 6 мм | м | 11356.3 | 11619.67 | 270 | Трубы стальные электросварные диаметром более 700 мм | - | 1.1
23.5.01.07-0038 | Трубы стальные сварные для магистральных газонефтепроводов, класс прочности К52, наружный диаметр 720 мм, толщина стенки 6,5 мм | м | 12294.78 | 12579.83 | 270 | Трубы стальные электросварные диаметром более 700 мм | - | 1.1
23.5.01.07-0039 | Трубы стальные сварные для магистральных газонефтепроводов, класс прочности К52, наружный диаметр 720 мм, толщина стенки 7 мм | м | 13231.1 | 13537.78 | 270 | Трубы стальные электросварные диаметром более 700 мм | - | 1.1
23.5.01.07-0040 | Трубы стальные сварные для магистральных газонефтепроводов, класс прочности К52, наружный диаметр 720 мм, толщина стенки 7,5 мм | м | 14166.35 | 14494.71 | 270 | Трубы стальные электросварные диаметром более 700 мм | - | 1.1
23.5.01.07-0041 | Трубы стальные сварные для магистральных газонефтепроводов, класс прочности К52, наружный диаметр 720 мм, толщина стенки 8 мм | м | 15099.45 | 15449.44 | 270 | Трубы стальные электросварные диаметром более 700 мм | - | 1.1
23.5.01.07-0042 | Трубы стальные сварные для магистральных газонефтепроводов, класс прочности К52, наружный диаметр 720 мм, толщина стенки 8,5 мм | м | 16032.55 | 16404.16 | 270 | Трубы стальные электросварные диаметром более 700 мм | - | 1.1
23.5.01.07-0043 | Трубы стальные сварные для магистральных газонефтепроводов, класс прочности К52, наружный диаметр 720 мм, толщина стенки 9 мм | м | 16963.5 | 17356.69 | 270 | Трубы стальные электросварные диаметром более 700 мм | - | 1.1
23.5.01.07-0044 | Трубы стальные сварные для магистральных газонефтепроводов, класс прочности К52, наружный диаметр 720 мм, толщина стенки 10 мм | м | 18822.18 | 19258.42 | 270 | Трубы стальные электросварные диаметром более 700 мм | - | 1.1
23.5.01.07-0045 | Трубы стальные сварные для магистральных газонефтепроводов, класс прочности К52, наружный диаметр 720 мм, толщина стенки 11 мм | м | 20674.4 | 21153.61 | 270 | Трубы стальные электросварные диаметром более 700 мм | - | 1.1
23.5.01.07-0046 | Трубы стальные сварные для магистральных газонефтепроводов, класс прочности К52, наружный диаметр 720 мм, толщина стенки 12 мм | м | 22522.33 | 23042.96 | 270 | Трубы стальные электросварные диаметром более 700 мм | - | 1.1
23.5.01.07-0047 | Трубы стальные сварные для магистральных газонефтепроводов, класс прочности К52, наружный диаметр 820 мм, толщина стенки 5 мм | м | 11719.65 | 11988.81 | 270 | Трубы стальные электросварные диаметром более 700 мм | - | 1.1
23.5.01.07-0048 | Трубы стальные сварные для магистральных газонефтепроводов, класс прочности К52, наружный диаметр 820 мм, толщина стенки 5,5 мм | м | 12883.56 | 13178.92 | 270 | Трубы стальные электросварные диаметром более 700 мм | - | 1.1
23.5.01.07-0049 | Трубы стальные сварные для магистральных газонефтепроводов, класс прочности К52, наружный диаметр 820 мм, толщина стенки 6 мм | м | 14046.32 | 14368.4 | 270 | Трубы стальные электросварные диаметром более 700 мм | - | 1.1
23.5.01.07-0050 | Трубы стальные сварные для магистральных газонефтепроводов, класс прочности К52, наружный диаметр 820 мм, толщина стенки 6,5 мм | м | 15207.9 | 15556.62 | 270 | Трубы стальные электросварные диаметром более 700 мм | - | 1.1
23.5.01.07-0051 | Трубы стальные сварные для магистральных газонефтепроводов, класс прочности К52, наружный диаметр 820 мм, толщина стенки 7 мм | м | 16367.15 | 16742.46 | 270 | Трубы стальные электросварные диаметром более 700 мм | - | 1.1
23.5.01.07-0052 | Трубы стальные сварные для магистральных газонефтепроводов, класс прочности К52, наружный диаметр 820 мм, толщина стенки 7,5 мм | м | 17525.24 | 17927.1 | 270 | Трубы стальные электросварные диаметром более 700 мм | - | 1.1
23.5.01.07-0053 | Трубы стальные сварные для магистральных газонефтепроводов, класс прочности К52, наружный диаметр 820 мм, толщина стенки 8 мм | м | 18682.16 | 19110.54 | 270 | Трубы стальные электросварные диаметром более 700 мм | - | 1.1
23.5.01.07-0054 | Трубы стальные сварные для магистральных газонефтепроводов, класс прочности К52, наружный диаметр 820 мм, толщина стенки 8,5 мм | м | 19837.91 | 20292.79 | 270 | Трубы стальные электросварные диаметром более 700 мм | - | 1.1
23.5.01.07-0055 | Трубы стальные сварные для магистральных газонефтепроводов, класс прочности К52, наружный диаметр 820 мм, толщина стенки 9 мм | м | 20991.33 | 21472.67 | 270 | Трубы стальные электросварные диаметром более 700 мм | - | 1.1
23.5.01.07-0056 | Трубы стальные сварные для магистральных газонефтепроводов, класс прочности К52, наружный диаметр 820 мм, толщина стенки 10 мм | м | 23295.84 | 23830.02 | 270 | Трубы стальные электросварные диаметром более 700 мм | - | 1.1
23.5.01.07-0057 | Трубы стальные сварные для магистральных газонефтепроводов, класс прочности К52, наружный диаметр 820 мм, толщина стенки 11 мм | м | 25593.36 | 26180.22 | 270 | Трубы стальные электросварные диаметром более 700 мм | - | 1.1
23.5.01.07-0058 | Трубы стальные сварные для магистральных газонефтепроводов, класс прочности К52, наружный диаметр 820 мм, толщина стенки 12 мм | м | 27885.04 | 28522.84 | 270 | Трубы стальные электросварные диаметром более 700 мм | - | 1.1
23.5.01.07-0060 | Трубы стальные сварные для магистральных газонефтепроводов, класс прочности К52, наружный диаметр 1020 мм, толщина стенки 10 мм | м | 29047.79 | 29712.18 | 270 | Трубы стальные электросварные диаметром более 700 мм | - | 1.1
23.5.01.07-0061 | Трубы стальные сварные для магистральных газонефтепроводов, класс прочности К52, наружный диаметр 1020 мм, толщина стенки 12 мм | м | 34788.07 | 35583.76 | 270 | Трубы стальные электросварные диаметром более 700 мм | - | 1.1
23.5.01.08-0011 | Трубы стальные электросварные прямошовные и спиральношовные, класс прочности К38, наружный диаметр 426 мм, толщина стенки 5 мм | м | 3687.85 | 3775.69 | 198 | Трубы стальные электросварные диаметром до 700 мм | - | 0.99
23.5.01.08-0012 | Трубы стальные электросварные прямошовные и спиральношовные, класс прочности К38, наружный диаметр 426 мм, толщина стенки 4,5 мм | м | 4059.32 | 4156.34 | 198 | Трубы стальные электросварные диаметром до 700 мм | - | 0.99
23.5.01.08-0014 | Трубы стальные электросварные прямошовные и спиральношовные, класс прочности К38, наружный диаметр 426 мм, толщина стенки 6 мм | м | 5153.27 | 5277.38 | 198 | Трубы стальные электросварные диаметром до 700 мм | - | 0.99
23.5.01.08-0015 | Трубы стальные электросварные прямошовные и спиральношовные, класс прочности К38, наружный диаметр 426 мм, толщина стенки 7 мм | м | 5997.36 | 6141.77 | 198 | Трубы стальные электросварные диаметром до 700 мм | - | 0.99
23.5.01.08-0016 | Трубы стальные электросварные прямошовные и спиральношовные, класс прочности К38, наружный диаметр 426 мм, толщина стенки 8 мм | м | 6753.86 | 6916.85 | 198 | Трубы стальные электросварные диаметром до 700 мм | - | 0.99
23.5.01.08-0017 | Трубы стальные электросварные прямошовные и спиральношовные, класс прочности К38, наружный диаметр 426 мм, толщина стенки 9 мм | м | 7673.94 | 7858.75 | 198 | Трубы стальные электросварные диаметром до 700 мм | - | 0.99
23.5.01.08-0018 | Трубы стальные электросварные прямошовные и спиральношовные, класс прочности К38, наружный диаметр 426 мм, толщина стенки 10 мм | м | 8507.25 | 8712.24 | 198 | Трубы стальные электросварные диаметром до 700 мм | - | 0.99
23.5.01.08-0019 | Трубы стальные электросварные прямошовные и спиральношовные, класс прочности К38, наружный диаметр 426 мм, толщина стенки 11 мм | м | 9250.58 | 9474.84 | 198 | Трубы стальные электросварные диаметром до 700 мм | - | 0.99
23.5.01.08-0020 | Трубы стальные электросварные прямошовные и спиральношовные, класс прочности К38, наружный диаметр 426 мм, толщина стенки 12 мм | м | 10034.55 | 10276.52 | 198 | Трубы стальные электросварные диаметром до 700 мм | - | 0.99
23.5.01.08-0022 | Трубы стальные электросварные прямошовные и спиральношовные, класс прочности К38, наружный диаметр 530 мм, толщина стенки 5 мм | м | 6113.3 | 6257.46 | 198 | Трубы стальные электросварные диаметром до 700 мм | - | 0.99
23.5.01.08-0023 | Трубы стальные электросварные прямошовные и спиральношовные, класс прочности К38, наружный диаметр 530 мм, толщина стенки 6 мм | м | 6535.13 | 6692.06 | 198 | Трубы стальные электросварные диаметром до 700 мм | - | 0.99
23.5.01.08-0024 | Трубы стальные электросварные прямошовные и спиральношовные, класс прочности К38, наружный диаметр 530 мм, толщина стенки 7 мм | м | 7938 | 8127.31 | 198 | Трубы стальные электросварные диаметром до 700 мм | - | 0.99
23.5.01.08-0025 | Трубы стальные электросварные прямошовные и спиральношовные, класс прочности К38, наружный диаметр 530 мм, толщина стенки 8 мм | м | 9193.95 | 9412.68 | 198 | Трубы стальные электросварные диаметром до 700 мм | - | 0.99
23.5.01.08-0026 | Трубы стальные электросварные прямошовные и спиральношовные, класс прочности К38, наружный диаметр 530 мм, толщина стенки 9 мм | м | 10166.68 | 10409.27 | 198 | Трубы стальные электросварные диаметром до 700 мм | - | 0.99
23.5.01.08-0027 | Трубы стальные электросварные прямошовные и спиральношовные, класс прочности К38, наружный диаметр 530 мм, толщина стенки 10 мм | м | 10971.99 | 11234.74 | 198 | Трубы стальные электросварные диаметром до 700 мм | - | 0.99
23.5.01.08-0028 | Трубы стальные электросварные прямошовные и спиральношовные, класс прочности К38, наружный диаметр 530 мм, толщина стенки 11 мм | м | 12483.2 | 12780.1 | 198 | Трубы стальные электросварные диаметром до 700 мм | - | 0.99
23.5.01.08-0029 | Трубы стальные электросварные прямошовные и спиральношовные, класс прочности К38, наружный диаметр 530 мм, толщина стенки 12 мм | м | 13477.63 | 13798.43 | 198 | Трубы стальные электросварные диаметром до 700 мм | - | 0.99
23.5.01.08-0030 | Трубы стальные электросварные прямошовные и спиральношовные, класс прочности К38, наружный диаметр 630 мм, толщина стенки 5 мм | м | 7610.81 | 7789.11 | 198 | Трубы стальные электросварные диаметром до 700 мм | - | 0.99
23.5.01.08-0031 | Трубы стальные электросварные прямошовные и спиральношовные, класс прочности К38, наружный диаметр 630 мм, толщина стенки 6 мм | м | 7894.39 | 8083.51 | 198 | Трубы стальные электросварные диаметром до 700 мм | - | 0.99
23.5.01.08-0032 | Трубы стальные электросварные прямошовные и спиральношовные, класс прочности К38, наружный диаметр 630 мм, толщина стенки 7 мм | м | 10082.6 | 10320.8 | 198 | Трубы стальные электросварные диаметром до 700 мм | - | 0.99
23.5.01.08-0033 | Трубы стальные электросварные прямошовные и спиральношовные, класс прочности К38, наружный диаметр 630 мм, толщина стенки 8 мм | м | 10735.54 | 10992.2 | 198 | Трубы стальные электросварные диаметром до 700 мм | - | 0.99
23.5.01.08-0034 | Трубы стальные электросварные прямошовные и спиральношовные, класс прочности К38, наружный диаметр 630 мм, толщина стенки 9 мм | м | 12730.72 | 13033.04 | 198 | Трубы стальные электросварные диаметром до 700 мм | - | 0.99
23.5.01.08-0035 | Трубы стальные электросварные прямошовные и спиральношовные, класс прочности К38, наружный диаметр 630 мм, толщина стенки 10 мм | м | 13831.08 | 14159.47 | 198 | Трубы стальные электросварные диаметром до 700 мм | - | 0.99
23.5.01.08-0036 | Трубы стальные электросварные прямошовные и спиральношовные, класс прочности К38, наружный диаметр 630 мм, толщина стенки 11 мм | м | 14864.25 | 15219.73 | 198 | Трубы стальные электросварные диаметром до 700 мм | - | 0.99
23.5.01.08-0037 | Трубы стальные электросварные прямошовные и спиральношовные, класс прочности К38, наружный диаметр 630 мм, толщина стенки 12 мм | м | 15630.33 | 16004.85 | 198 | Трубы стальные электросварные диаметром до 700 мм | - | 0.99
23.5.01.08-0040 | Трубы стальные электросварные прямошовные и спиральношовные, класс прочности К38, наружный диаметр 720 мм, толщина стенки 7 мм | м | 11777.55 | 12054.72 | 270 | Трубы стальные электросварные диаметром более 700 мм | - | 1.1
23.5.01.08-0041 | Трубы стальные электросварные прямошовные и спиральношовные, класс прочности К38, наружный диаметр 720 мм, толщина стенки 8 мм | м | 13643.15 | 13963.72 | 270 | Трубы стальные электросварные диаметром более 700 мм | - | 1.1
23.5.01.08-0042 | Трубы стальные электросварные прямошовные и спиральношовные, класс прочности К38, наружный диаметр 720 мм, толщина стенки 9 мм | м | 14864.08 | 15214.82 | 270 | Трубы стальные электросварные диаметром более 700 мм | - | 1.1
23.5.01.08-0043 | Трубы стальные электросварные прямошовные и спиральношовные, класс прочности К38, наружный диаметр 720 мм, толщина стенки 10 мм | м | 17006.59 | 17405.93 | 270 | Трубы стальные электросварные диаметром более 700 мм | - | 1.1
23.5.01.08-0044 | Трубы стальные электросварные прямошовные и спиральношовные, класс прочности К38, наружный диаметр 720 мм, толщина стенки 11 мм | м | 19147.09 | 19595.67 | 270 | Трубы стальные электросварные диаметром более 700 мм | - | 1.1
23.5.01.08-0045 | Трубы стальные электросварные прямошовные и спиральношовные, класс прочности К38, наружный диаметр 720 мм, толщина стенки 12 мм | м | 20347.69 | 20825.36 | 270 | Трубы стальные электросварные диаметром более 700 мм | - | 1.1
23.5.01.08-0048 | Трубы стальные электросварные прямошовные и спиральношовные, класс прочности К38, наружный диаметр 820 мм, толщина стенки 7 мм | м | 13923.89 | 14249.74 | 270 | Трубы стальные электросварные диаметром более 700 мм | - | 1.1
23.5.01.08-0049 | Трубы стальные электросварные прямошовные и спиральношовные, класс прочности К38, наружный диаметр 820 мм, толщина стенки 8 мм | м | 15893.18 | 16265.17 | 270 | Трубы стальные электросварные диаметром более 700 мм | - | 1.1
23.5.01.08-0050 | Трубы стальные электросварные прямошовные и спиральношовные, класс прочности К38, наружный диаметр 820 мм, толщина стенки 9 мм | м | 18849.58 | 19287.48 | 270 | Трубы стальные электросварные диаметром более 700 мм | - | 1.1
23.5.01.08-0051 | Трубы стальные электросварные прямошовные и спиральношовные, класс прочности К38, наружный диаметр 820 мм, толщина стенки 10 мм | м | 19817.86 | 20281.88 | 270 | Трубы стальные электросварные диаметром более 700 мм | - | 1.1
23.5.01.08-0052 | Трубы стальные электросварные прямошовные и спиральношовные, класс прочности К38, наружный диаметр 820 мм, толщина стенки 11 мм | м | 21772.26 | 22281.8 | 270 | Трубы стальные электросварные диаметром более 700 мм | - | 1.1
23.5.01.08-0053 | Трубы стальные электросварные прямошовные и спиральношовные, класс прочности К38, наружный диаметр 820 мм, толщина стенки 12 мм | м | 23722.7 | 24278.02 | 270 | Трубы стальные электросварные диаметром более 700 мм | - | 1.1
23.5.01.08-0054 | Трубы стальные электросварные прямошовные и спиральношовные, класс прочности К38, наружный диаметр 820 мм, толщина стенки 14 мм | м | 27607.7 | 28252.98 | 270 | Трубы стальные электросварные диаметром более 700 мм | - | 1.1
23.5.01.08-0055 | Трубы стальные электросварные прямошовные и спиральношовные, класс прочности К38, наружный диаметр 920 мм, толщина стенки 7 мм | м | 15636.23 | 16002.41 | 270 | Трубы стальные электросварные диаметром более 700 мм | - | 1.1
23.5.01.08-0056 | Трубы стальные электросварные прямошовные и спиральношовные, класс прочности К38, наружный диаметр 920 мм, толщина стенки 8 мм | м | 17850.56 | 18268.47 | 270 | Трубы стальные электросварные диаметром более 700 мм | - | 1.1
23.5.01.08-0057 | Трубы стальные электросварные прямошовные и спиральношовные, класс прочности К38, наружный диаметр 920 мм, толщина стенки 9 мм | м | 20059.93 | 20529.47 | 270 | Трубы стальные электросварные диаметром более 700 мм | - | 1.1
23.5.01.08-0058 | Трубы стальные электросварные прямошовные и спиральношовные, класс прочности К38, наружный диаметр 920 мм, толщина стенки 10 мм | м | 22264.33 | 22785.41 | 270 | Трубы стальные электросварные диаметром более 700 мм | - | 1.1
23.5.01.08-0059 | Трубы стальные электросварные прямошовные и спиральношовные, класс прочности К38, наружный диаметр 920 мм, толщина стенки 11 мм | м | 24463.78 | 25036.63 | 270 | Трубы стальные электросварные диаметром более 700 мм | - | 1.1
23.5.01.08-0060 | Трубы стальные электросварные прямошовные и спиральношовные, класс прочности К38, наружный диаметр 920 мм, толщина стенки 12 мм | м | 26658.27 | 27282.45 | 270 | Трубы стальные электросварные диаметром более 700 мм | - | 1.1
23.5.01.08-0061 | Трубы стальные электросварные прямошовные и спиральношовные, класс прочности К38, наружный диаметр 920 мм, толщина стенки 14 мм | м | 31030.38 | 31755.84 | 270 | Трубы стальные электросварные диаметром более 700 мм | - | 1.1
23.5.01.08-0064 | Трубы стальные электросварные прямошовные и спиральношовные, класс прочности К38, наружный диаметр 1020 мм, толщина стенки 8 мм | м | 19974.32 | 20440.81 | 270 | Трубы стальные электросварные диаметром более 700 мм | - | 1.1
23.5.01.08-0065 | Трубы стальные электросварные прямошовные и спиральношовные, класс прочности К38, наружный диаметр 1020 мм, толщина стенки 9 мм | м | 22448.35 | 22972.36 | 270 | Трубы стальные электросварные диаметром более 700 мм | - | 1.1
23.5.01.08-0066 | Трубы стальные электросварные прямошовные и спиральношовные, класс прочности К38, наружный диаметр 1020 мм, толщина стенки 10 мм | м | 24918.38 | 25500.99 | 270 | Трубы стальные электросварные диаметром более 700 мм | - | 1.1
23.5.01.08-0067 | Трубы стальные электросварные прямошовные и спиральношовные, класс прочности К38, наружный диаметр 1020 мм, толщина стенки 11 мм | м | 27383.41 | 28022.53 | 270 | Трубы стальные электросварные диаметром более 700 мм | - | 1.1
23.5.01.08-0068 | Трубы стальные электросварные прямошовные и спиральношовные, класс прочности К38, наружный диаметр 1020 мм, толщина стенки 12 мм | м | 29843.43 | 30541.13 | 270 | Трубы стальные электросварные диаметром более 700 мм | - | 1.1
23.5.01.08-0069 | Трубы стальные электросварные прямошовные и спиральношовные, класс прочности К38, наружный диаметр 1020 мм, толщина стенки 14 мм | м | 34747.47 | 35558.67 | 270 | Трубы стальные электросварные диаметром более 700 мм | - | 1.1
23.5.01.08-0070 | Трубы стальные электросварные прямошовные и спиральношовные, класс прочности К38, наружный диаметр 1120 мм, толщина стенки 8 мм | м | 21948.14 | 22475.07 | 270 | Трубы стальные электросварные диаметром более 700 мм | - | 1.1
23.5.01.08-0071 | Трубы стальные электросварные прямошовные и спиральношовные, класс прочности К38, наружный диаметр 1120 мм, толщина стенки 9 мм | м | 24669.27 | 25255.37 | 270 | Трубы стальные электросварные диаметром более 700 мм | - | 1.1
23.5.01.08-0072 | Трубы стальные электросварные прямошовные и спиральношовные, класс прочности К38, наружный диаметр 1120 мм, толщина стенки 10 мм | м | 27385.41 | 28032.93 | 270 | Трубы стальные электросварные диаметром более 700 мм | - | 1.1
23.5.01.08-0073 | Трубы стальные электросварные прямошовные и спиральношовные, класс прочности К38, наружный диаметр 1120 мм, толщина стенки 11 мм | м | 30097.54 | 30804.04 | 270 | Трубы стальные электросварные диаметром более 700 мм | - | 1.1
23.5.01.08-0074 | Трубы стальные электросварные прямошовные и спиральношовные, класс прочности К38, наружный диаметр 1120 мм, толщина стенки 12 мм | м | 32803.66 | 33570.71 | 270 | Трубы стальные электросварные диаметром более 700 мм | - | 1.1
23.5.01.08-0075 | Трубы стальные электросварные прямошовные и спиральношовные, класс прочности К38, наружный диаметр 1120 мм, толщина стенки 14 мм | м | 38201.91 | 39093.92 | 270 | Трубы стальные электросварные диаметром более 700 мм | - | 1.1
23.5.01.08-0076 | Трубы стальные электросварные прямошовные и спиральношовные, класс прочности К38, наружный диаметр 1220 мм, толщина стенки 9 мм | м | 26666.21 | 27304.08 | 270 | Трубы стальные электросварные диаметром более 700 мм | - | 1.1
23.5.01.08-0077 | Трубы стальные электросварные прямошовные и спиральношовные, класс прочности К38, наружный диаметр 1220 мм, толщина стенки 10 мм | м | 29603.77 | 30305.47 | 270 | Трубы стальные электросварные диаметром более 700 мм | - | 1.1
23.5.01.08-0078 | Трубы стальные электросварные прямошовные и спиральношовные, класс прочности К38, наружный диаметр 1220 мм, толщина стенки 11 мм | м | 32537.36 | 33303.14 | 270 | Трубы стальные электросварные диаметром более 700 мм | - | 1.1
23.5.01.08-0079 | Трубы стальные электросварные прямошовные и спиральношовные, класс прочности К38, наружный диаметр 1220 мм, толщина стенки 12 мм | м | 35465.99 | 36296.44 | 270 | Трубы стальные электросварные диаметром более 700 мм | - | 1.1
23.5.01.08-0080 | Трубы стальные электросварные прямошовные и спиральношовные, класс прочности К38, наружный диаметр 1220 мм, толщина стенки 14 мм | м | 41308.37 | 42273.89 | 270 | Трубы стальные электросварные диаметром более 700 мм | - | 1.1
23.5.01.08-0089 | Трубы стальные электросварные прямошовные и спиральношовные, класс прочности К38, наружный диаметр 1420 мм, толщина стенки 10 мм | м | 34497.71 | 35329.77 | 270 | Трубы стальные электросварные диаметром более 700 мм | - | 1.1
23.5.01.08-0090 | Трубы стальные электросварные прямошовные и спиральношовные, класс прочности К38, наружный диаметр 1420 мм, толщина стенки 11 мм | м | 37920.4 | 38827.34 | 270 | Трубы стальные электросварные диаметром более 700 мм | - | 1.1
23.5.01.08-0091 | Трубы стальные электросварные прямошовные и спиральношовные, класс прочности К38, наружный диаметр 1420 мм, толщина стенки 12 мм | м | 41338.13 | 42319.18 | 270 | Трубы стальные электросварные диаметром более 700 мм | - | 1.1
23.5.01.08-0092 | Трубы стальные электросварные прямошовные и спиральношовные, класс прочности К38, наружный диаметр 1420 мм, толщина стенки 13 мм | м | 44750.9 | 45806.63 | 270 | Трубы стальные электросварные диаметром более 700 мм | - | 1.1
23.5.01.08-0093 | Трубы стальные электросварные прямошовные и спиральношовные, класс прочности К38, наружный диаметр 1420 мм, толщина стенки 14 мм | м | 48159.69 | 49289.69 | 270 | Трубы стальные электросварные диаметром более 700 мм | - | 1.1
23.5.01.08-0095 | Трубы стальные электросварные прямошовные и спиральношовные, класс прочности К38, наружный диаметр 1420 мм, толщина стенки 16 мм | м | 54961.42 | 56248.91 | 270 | Трубы стальные электросварные диаметром более 700 мм | - | 1.1
23.5.01.08-0096 | Трубы стальные электросварные прямошовные и спиральношовные, класс прочности К38, наружный диаметр 1420 мм, толщина стенки 17 мм | м | 58354.34 | 59721.42 | 270 | Трубы стальные электросварные диаметром более 700 мм | - | 1.1
23.5.01.08-0097 | Трубы стальные электросварные прямошовные и спиральношовные, класс прочности К38, наружный диаметр 1420 мм, толщина стенки 18 мм | м | 61743.3 | 63189.88 | 270 | Трубы стальные электросварные диаметром более 700 мм | - | 1.1
23.5.01.08-0098 | Трубы стальные электросварные прямошовные и спиральношовные, класс прочности К38, наружный диаметр 1420 мм, толщина стенки 19 мм | м | 65126.3 | 66648.74 | 270 | Трубы стальные электросварные диаметром более 700 мм | - | 1.1
23.5.01.08-0100 | Трубы стальные электросварные прямошовные и спиральношовные, класс прочности К38, наружный диаметр 1620 мм, толщина стенки 15 мм | м | 58902.53 | 60284.6 | 270 | Трубы стальные электросварные диаметром более 700 мм | - | 1.1
23.5.01.08-0101 | Трубы стальные электросварные прямошовные и спиральношовные, класс прочности К38, наружный диаметр 1620 мм, толщина стенки 16 мм | м | 62790.22 | 64261.43 | 270 | Трубы стальные электросварные диаметром более 700 мм | - | 1.1
23.5.01.08-0102 | Трубы стальные электросварные прямошовные и спиральношовные, класс прочности К38, наружный диаметр 1620 мм, толщина стенки 17 мм | м | 66673.01 | 68234.94 | 270 | Трубы стальные электросварные диаметром более 700 мм | - | 1.1
23.5.01.08-0103 | Трубы стальные электросварные прямошовные и спиральношовные, класс прочности К38, наружный диаметр 1620 мм, толщина стенки 18 мм | м | 70550.92 | 72203.8 | 270 | Трубы стальные электросварные диаметром более 700 мм | - | 1.1
23.5.01.08-0104 | Трубы стальные электросварные прямошовные и спиральношовные, класс прочности К38, наружный диаметр 1620 мм, толщина стенки 19 мм | м | 74423.93 | 76167.34 | 270 | Трубы стальные электросварные диаметром более 700 мм | - | 1.1
23.5.01.08-0105 | Трубы стальные электросварные прямошовные и спиральношовные, класс прочности К38, наружный диаметр 1620 мм, толщина стенки 20 мм | м | 78292.04 | 80126.22 | 270 | Трубы стальные электросварные диаметром более 700 мм | - | 1.1
23.5.01.08-0106 | Трубы стальные электросварные прямошовные и спиральношовные, класс прочности К38, наружный диаметр 1720 мм, толщина стенки 15 мм | м | 62572.47 | 64038.32 | 270 | Трубы стальные электросварные диаметром более 700 мм | - | 1.1
23.5.01.08-0107 | Трубы стальные электросварные прямошовные и спиральношовные, класс прочности К38, наружный диаметр 1720 мм, толщина стенки 16 мм | м | 66704.82 | 68267.39 | 270 | Трубы стальные электросварные диаметром более 700 мм | - | 1.1
23.5.01.08-0108 | Трубы стальные электросварные прямошовные и спиральношовные, класс прочности К38, наружный диаметр 1720 мм, толщина стенки 17 мм | м | 70832.28 | 72491.8 | 270 | Трубы стальные электросварные диаметром более 700 мм | - | 1.1
23.5.01.08-0109 | Трубы стальные электросварные прямошовные и спиральношовные, класс прочности К38, наружный диаметр 1720 мм, толщина стенки 18 мм | м | 74954.84 | 76710.88 | 270 | Трубы стальные электросварные диаметром более 700 мм | - | 1.1
23.5.01.08-0110 | Трубы стальные электросварные прямошовные и спиральношовные, класс прочности К38, наружный диаметр 1720 мм, толщина стенки 19 мм | м | 79072.52 | 80924.98 | 270 | Трубы стальные электросварные диаметром более 700 мм | - | 1.1
23.5.01.08-0111 | Трубы стальные электросварные прямошовные и спиральношовные, класс прочности К38, наружный диаметр 1720 мм, толщина стенки 20 мм | м | 83185.29 | 85134.08 | 270 | Трубы стальные электросварные диаметром более 700 мм | - | 1.1
23.5.01.08-0112 | Трубы стальные электросварные прямошовные и спиральношовные, класс прочности К38, наружный диаметр 1820 мм, толщина стенки 15 мм | м | 66242.41 | 67794.38 | 270 | Трубы стальные электросварные диаметром более 700 мм | - | 1.1
23.5.01.08-0113 | Трубы стальные электросварные прямошовные и спиральношовные, класс прочности К38, наружный диаметр 1820 мм, толщина стенки 16 мм | м | 70619.42 | 72274.01 | 270 | Трубы стальные электросварные диаметром более 700 мм | - | 1.1
23.5.01.08-0114 | Трубы стальные электросварные прямошовные и спиральношовные, класс прочности К38, наружный диаметр 1820 мм, толщина стенки 17 мм | м | 74991.54 | 76748.32 | 270 | Трубы стальные электросварные диаметром более 700 мм | - | 1.1
23.5.01.08-0115 | Трубы стальные электросварные прямошовные и спиральношовные, класс прочности К38, наружный диаметр 1820 мм, толщина стенки 18 мм | м | 79358.77 | 81217.97 | 270 | Трубы стальные электросварные диаметром более 700 мм | - | 1.1
23.5.01.08-0116 | Трубы стальные электросварные прямошовные и спиральношовные, класс прочности К38, наружный диаметр 1820 мм, толщина стенки 19 мм | м | 83721.11 | 85682.62 | 270 | Трубы стальные электросварные диаметром более 700 мм | - | 1.1
23.5.01.08-0117 | Трубы стальные электросварные прямошовные и спиральношовные, класс прочности К38, наружный диаметр 1820 мм, толщина стенки 20 мм | м | 88078.55 | 90141.95 | 270 | Трубы стальные электросварные диаметром более 700 мм | - | 1.1
23.5.01.08-0118 | Трубы стальные электросварные прямошовные и спиральношовные, класс прочности К38, наружный диаметр 2020 мм, толщина стенки 15 мм | м | 72830.01 | 74538.87 | 270 | Трубы стальные электросварные диаметром более 700 мм | - | 1.1
23.5.01.08-0119 | Трубы стальные электросварные прямошовные и спиральношовные, класс прочности К38, наружный диаметр 2020 мм, толщина стенки 16 мм | м | 77569.28 | 79389.34 | 270 | Трубы стальные электросварные диаметром более 700 мм | - | 1.1
23.5.01.08-0120 | Трубы стальные электросварные прямошовные и спиральношовные, класс прочности К38, наружный диаметр 2020 мм, толщина стенки 17 мм | м | 82405.28 | 84338.8 | 270 | Трубы стальные электросварные диаметром более 700 мм | - | 1.1
23.5.01.08-0121 | Трубы стальные электросварные прямошовные и спиральношовные, класс прочности К38, наружный диаметр 2020 мм, толщина стенки 18 мм | м | 87241.27 | 89288.26 | 270 | Трубы стальные электросварные диаметром более 700 мм | - | 1.1
23.5.01.08-0122 | Трубы стальные электросварные прямошовные и спиральношовные, класс прочности К38, наружный диаметр 2020 мм, толщина стенки 19 мм | м | 92077.26 | 94237.72 | 270 | Трубы стальные электросварные диаметром более 700 мм | - | 1.1
23.5.01.08-0123 | Трубы стальные электросварные прямошовные и спиральношовные, класс прочности К38, наружный диаметр 2020 мм, толщина стенки 20 мм | м | 96719.81 | 98989.2 | 270 | Трубы стальные электросварные диаметром более 700 мм | - | 1.1
23.5.01.08-0124 | Трубы стальные электросварные прямошовные и спиральношовные, класс прочности К38, наружный диаметр 2220 мм, толщина стенки 15 мм | м | 80084 | 81963.06 | 270 | Трубы стальные электросварные диаметром более 700 мм | - | 1.1
23.5.01.08-0125 | Трубы стальные электросварные прямошовные и спиральношовные, класс прочности К38, наружный диаметр 2220 мм, толщина стенки 16 мм | м | 85403.59 | 87407.46 | 270 | Трубы стальные электросварные диаметром более 700 мм | - | 1.1
23.5.01.08-0126 | Трубы стальные электросварные прямошовные и спиральношовные, класс прочности К38, наружный диаметр 2220 мм, толщина стенки 17 мм | м | 90626.46 | 92752.88 | 270 | Трубы стальные электросварные диаметром более 700 мм | - | 1.1
23.5.01.08-0127 | Трубы стальные электросварные прямошовные и спиральношовные, класс прочности К38, наружный диаметр 2220 мм, толщина стенки 18 мм | м | 95946.05 | 98197.29 | 270 | Трубы стальные электросварные диаметром более 700 мм | - | 1.1
23.5.01.08-0128 | Трубы стальные электросварные прямошовные и спиральношовные, класс прочности К38, наружный диаметр 2220 мм, толщина стенки 19 мм | м | 101555.8 | 103938.66 | 270 | Трубы стальные электросварные диаметром более 700 мм | - | 1.1
23.5.01.08-0129 | Трубы стальные электросварные прямошовные и спиральношовные, класс прочности К38, наружный диаметр 2220 мм, толщина стенки 20 мм | м | 106391.79 | 108888.12 | 270 | Трубы стальные электросварные диаметром более 700 мм | - | 1.1
23.5.01.08-0130 | Трубы стальные электросварные прямошовные и спиральношовные, класс прочности К38, наружный диаметр 2520 мм, толщина стенки 15 мм | м | 91013.34 | 93148.84 | 270 | Трубы стальные электросварные диаметром более 700 мм | - | 1.1
23.5.01.08-0131 | Трубы стальные электросварные прямошовные и спиральношовные, класс прочности К38, наружный диаметр 2520 мм, толщина стенки 16 мм | м | 96719.81 | 98989.2 | 270 | Трубы стальные электросварные диаметром более 700 мм | - | 1.1
23.5.01.08-0132 | Трубы стальные электросварные прямошовные и спиральношовные, класс прочности К38, наружный диаметр 2520 мм, толщина стенки 17 мм | м | 103490.19 | 105918.45 | 270 | Трубы стальные электросварные диаметром более 700 мм | - | 1.1
23.5.01.08-0133 | Трубы стальные электросварные прямошовные и спиральношовные, класс прочности К38, наружный диаметр 2520 мм, толщина стенки 18 мм | м | 109293.38 | 111857.8 | 270 | Трубы стальные электросварные диаметром более 700 мм | - | 1.1
23.5.01.08-0134 | Трубы стальные электросварные прямошовные и спиральношовные, класс прочности К38, наружный диаметр 2520 мм, толщина стенки 19 мм | м | 115096.57 | 117797.15 | 270 | Трубы стальные электросварные диаметром более 700 мм | - | 1.1
23.5.01.08-0135 | Трубы стальные электросварные прямошовные и спиральношовные, класс прочности К38, наружный диаметр 2520 мм, толщина стенки 20 мм | м | 120899.76 | 123736.5 | 270 | Трубы стальные электросварные диаметром более 700 мм | - | 1.1
23.5.01.08-0136 | Трубы стальные электросварные прямошовные и спиральношовные, класс прочности К38, наружный диаметр 2520 мм, толщина стенки 21 мм | м | 126702.95 | 129675.85 | 270 | Трубы стальные электросварные диаметром более 700 мм | - | 1.1
23.5.01.08-0137 | Трубы стальные электросварные прямошовные и спиральношовные, класс прочности К38, наружный диаметр 2520 мм, толщина стенки 22 мм | м | 133473.33 | 136605.1 | 270 | Трубы стальные электросварные диаметром более 700 мм | - | 1.1
23.5.01.09-0001 | Трубы стальные электросварные прямошовные и спиральношовные, класс прочности К52, наружный диаметр 720 мм, толщина стенки 16 мм | м | 26328.1 | 26945.56 | 270 | Трубы стальные электросварные диаметром более 700 мм | - | 1.1
23.5.01.09-0002 | Трубы стальные электросварные прямошовные и спиральношовные, класс прочности К52, наружный диаметр 820 мм, толщина стенки 16 мм | м | 27016.47 | 27664.14 | 270 | Трубы стальные электросварные диаметром более 700 мм | - | 1.1
23.5.01.09-0008 | Трубы стальные электросварные прямошовные и спиральношовные, класс прочности К52, наружный диаметр 1020 мм, толщина стенки 14 мм | м | 38651.78 | 39547.67 | 270 | Трубы стальные электросварные диаметром более 700 мм | - | 1.1
23.5.01.09-0011 | Трубы стальные электросварные прямошовные и спиральношовные, класс прочности К52, наружный диаметр 1020 мм, толщина стенки 16 мм | м | 40469.23 | 41422.62 | 270 | Трубы стальные электросварные диаметром более 700 мм | - | 1.1
23.5.01.09-0012 | Трубы стальные электросварные прямошовные и спиральношовные, класс прочности К52, наружный диаметр 1220 мм, толщина стенки 11 мм | м | 35609.03 | 36433.3 | 270 | Трубы стальные электросварные диаметром более 700 мм | - | 1.1
23.5.01.09-1010 | Трубы стальные электросварные прямошовные и спиральношовные, класс прочности К52, наружный диаметр 1020 мм, толщина стенки 10 мм | м | 28337.33 | 28989.21 | 270 | Трубы стальные электросварные диаметром более 700 мм | - | 1.1
23.5.01.09-1012 | Трубы стальные электросварные прямошовные и спиральношовные, класс прочности К52, наружный диаметр 1220 мм, толщина стенки 12-14 мм | м | 38329.24 | 39219.18 | 270 | Трубы стальные электросварные диаметром более 700 мм | - | 1.1
23.5.01.10-0001 | Трубы стальные электросварные прямошовные и спиральношовные, класс прочности К60, наружный диаметр 820 мм, толщина стенки 8 мм | м | 20292 | 20751.51 | 270 | Трубы стальные электросварные диаметром более 700 мм | - | 1.1
23.5.01.10-0002 | Трубы стальные электросварные прямошовные и спиральношовные, класс прочности К60, наружный диаметр 820 мм, толщина стенки 9 мм | м | 23373.8 | 23903.09 | 270 | Трубы стальные электросварные диаметром более 700 мм | - | 1.1
23.5.01.10-0003 | Трубы стальные электросварные прямошовные и спиральношовные, класс прочности К60, наружный диаметр 820 мм, толщина стенки 10 мм | м | 25932.47 | 26519.7 | 270 | Трубы стальные электросварные диаметром более 700 мм | - | 1.1
23.5.01.10-0004 | Трубы стальные электросварные прямошовные и спиральношовные, класс прочности К60, наружный диаметр 1020 мм, толщина стенки 9 мм | м | 28422.73 | 29066.36 | 270 | Трубы стальные электросварные диаметром более 700 мм | - | 1.1
23.5.01.10-0005 | Трубы стальные электросварные прямошовные и спиральношовные, класс прочности К60, наружный диаметр 1020 мм, толщина стенки 10 мм | м | 31550.13 | 32264.58 | 270 | Трубы стальные электросварные диаметром более 700 мм | - | 1.1
23.5.01.10-0006 | Трубы стальные электросварные прямошовные и спиральношовные, класс прочности К60, наружный диаметр 1020 мм, толщина стенки 10,5 мм | м | 33940.33 | 34708.9 | 270 | Трубы стальные электросварные диаметром более 700 мм | - | 1.1
23.5.01.10-0007 | Трубы стальные электросварные прямошовные и спиральношовные, класс прочности К60, наружный диаметр 1020 мм, толщина стенки 11 мм | м | 34671.2 | 35456.32 | 270 | Трубы стальные электросварные диаметром более 700 мм | - | 1.1
23.5.01.10-0008 | Трубы стальные электросварные прямошовные и спиральношовные, класс прочности К60, наружный диаметр 1020 мм, толщина стенки 12 мм | м | 37785.93 | 38641.59 | 270 | Трубы стальные электросварные диаметром более 700 мм | - | 1.1
23.5.01.10-0009 | Трубы стальные электросварные прямошовные и спиральношовные, класс прочности К60, наружный диаметр 1220 мм, толщина стенки 10,5 мм | м | 40670.13 | 41591.1 | 270 | Трубы стальные электросварные диаметром более 700 мм | - | 1.1
23.5.01.10-0010 | Трубы стальные электросварные прямошовные и спиральношовные, класс прочности К60, наружный диаметр 1220 мм, толщина стенки 12 мм | м | 46414.47 | 47465.51 | 270 | Трубы стальные электросварные диаметром более 700 мм | - | 1.1
23.5.01.10-0011 | Трубы стальные электросварные прямошовные и спиральношовные, класс прочности К60, наружный диаметр 1220 мм, толщина стенки 12,5 мм | м | 48333.47 | 49427.96 | 270 | Трубы стальные электросварные диаметром более 700 мм | - | 1.1
23.5.01.10-0012 | Трубы стальные электросварные прямошовные и спиральношовные, класс прочности К60, наружный диаметр 1220 мм, толщина стенки 19,1 мм | м | 71432.4 | 73049.97 | 270 | Трубы стальные электросварные диаметром более 700 мм | - | 1.1
23.5.01.10-0013 | Трубы стальные электросварные прямошовные и спиральношовные, класс прочности К60, наружный диаметр 1420 мм, толщина стенки 18 мм | м | 78827.2 | 80612.22 | 270 | Трубы стальные электросварные диаметром более 700 мм | - | 1.1
23.5.01.10-0014 | Трубы стальные электросварные прямошовные и спиральношовные, класс прочности К60, наружный диаметр 1420 мм, толщина стенки 23 мм | м | 100370.67 | 102643.53 | 198 | Трубы стальные электросварные диаметром до 700 мм | - | 0.99
23.5.02.02-0001 | Трубы стальные электросварные прямошовные из стали марок Ст2, 10, наружный диаметр 18 мм, толщина стенки 2,0 мм | м | 65.61 | 67.19 | 198 | Трубы стальные электросварные диаметром до 700 мм | - | 0.99
23.5.02.02-0002 | Трубы стальные электросварные прямошовные из стали марок Ст2, 10, наружный диаметр 32 мм, толщина стенки 2,0 мм | м | 122.31 | 125.25 | 198 | Трубы стальные электросварные диаметром до 700 мм | - | 0.99
23.5.02.02-0003 | Трубы стальные электросварные прямошовные из стали марок Ст2, 10, наружный диаметр 33,7 мм, толщина стенки 3,0 мм | м | 190.43 | 194.99 | 198 | Трубы стальные электросварные диаметром до 700 мм | - | 0.99
23.5.02.02-0005 | Трубы стальные электросварные прямошовные из стали марок Ст2, 10, наружный диаметр 89 мм, толщина стенки 3,5 мм | м | 406.21 | 416.8 | 198 | Трубы стальные электросварные диаметром до 700 мм | - | 0.99
23.5.02.02-0008 | Трубы стальные электросварные прямошовные из стали марок Ст2, 10, наружный диаметр 159 мм, толщина стенки 4,5 мм | м | 993.99 | 1019.61 | 198 | Трубы стальные электросварные диаметром до 700 мм | - | 0.99
23.5.02.02-0011 | Трубы стальные электросварные прямошовные, диаметр 50-80 мм | т | 55041.67 | 56477.5 | 198 | Трубы стальные электросварные диаметром до 700 мм | - | 0.99
23.5.02.02-0012 | Трубы стальные электросварные прямошовные, диаметр 100-150 мм | т | 55041.67 | 56477.5 | 198 | Трубы стальные электросварные диаметром до 700 мм | - | 0.99
23.5.02.02-0013 | Трубы стальные электросварные прямошовные, диаметр 200-300 мм | т | 66666.67 | 68335 | 198 | Трубы стальные электросварные диаметром до 700 мм | - | 0.99
23.5.02.02-0021 | Трубы стальные электросварные прямошовные из стали марок Ст2, 10, наружный диаметр 20 мм, толщина стенки 1,0 мм | м | 41.95 | 42.94 | 198 | Трубы стальные электросварные диаметром до 700 мм | - | 0.99
23.5.02.02-0022 | Трубы стальные электросварные прямошовные из стали марок Ст2, 10, наружный диаметр 20 мм, толщина стенки 1,5 мм | м | 59.39 | 60.81 | 198 | Трубы стальные электросварные диаметром до 700 мм | - | 0.99
23.5.02.02-0023 | Трубы стальные электросварные прямошовные из стали марок Ст2, 10, наружный диаметр 20 мм, толщина стенки 2 мм | м | 71.87 | 73.6 | 198 | Трубы стальные электросварные диаметром до 700 мм | - | 0.99
23.5.02.02-0025 | Трубы стальные электросварные прямошовные из стали марок Ст2, 10, наружный диаметр 32 мм, толщина стенки 2,2 мм | м | 126.2 | 129.27 | 198 | Трубы стальные электросварные диаметром до 700 мм | - | 0.99
23.5.02.02-0027 | Трубы стальные электросварные прямошовные из стали марок Ст2, 10, наружный диаметр 32 мм, толщина стенки 3 мм | м | 165.79 | 169.83 | 198 | Трубы стальные электросварные диаметром до 700 мм | - | 0.99
23.5.02.02-0028 | Трубы стальные электросварные прямошовные из стали марок Ст2, 10, наружный диаметр 40 мм, толщина стенки 2,5 мм | м | 126.3 | 129.61 | 198 | Трубы стальные электросварные диаметром до 700 мм | - | 0.99
23.5.02.02-0029 | Трубы стальные электросварные прямошовные из стали марок Ст2, 10, наружный диаметр 40 мм, толщина стенки 3 мм | м | 147.15 | 151.03 | 198 | Трубы стальные электросварные диаметром до 700 мм | - | 0.99
23.5.02.02-0030 | Трубы стальные электросварные прямошовные из стали марок Ст2, 10, наружный диаметр 48 мм, толщина стенки 2,5 мм | м | 151.42 | 155.4 | 198 | Трубы стальные электросварные диаметром до 700 мм | - | 0.99
23.5.02.02-0031 | Трубы стальные электросварные прямошовные из стали марок Ст2, 10, наружный диаметр 48 мм, толщина стенки 3,0 мм | м | 177.99 | 182.67 | 198 | Трубы стальные электросварные диаметром до 700 мм | - | 0.99
23.5.02.02-0032 | Трубы стальные электросварные прямошовные из стали марок Ст2, 10, наружный диаметр 57 мм, толщина стенки 2,5 мм | м | 208.61 | 213.92 | 198 | Трубы стальные электросварные диаметром до 700 мм | - | 0.99
23.5.02.02-0033 | Трубы стальные электросварные прямошовные из стали марок Ст2, 10, наружный диаметр 57 мм, толщина стенки 3 мм | м | 220.17 | 225.92 | 198 | Трубы стальные электросварные диаметром до 700 мм | - | 0.99
23.5.02.02-0034 | Трубы стальные электросварные прямошовные из стали марок Ст2, 10, наружный диаметр 57 мм, толщина стенки 3,5 мм | м | 258.14 | 264.87 | 198 | Трубы стальные электросварные диаметром до 700 мм | - | 0.99
23.5.02.02-0036 | Трубы стальные электросварные прямошовные из стали марок Ст2, 10, наружный диаметр 76 мм, толщина стенки 3 мм | м | 267.78 | 274.95 | 198 | Трубы стальные электросварные диаметром до 700 мм | - | 0.99
23.5.02.02-0038 | Трубы стальные электросварные прямошовные из стали марок Ст2, 10, наружный диаметр 76 мм, толщина стенки 4 мм | м | 296.89 | 305.22 | 198 | Трубы стальные электросварные диаметром до 700 мм | - | 0.99
23.5.02.02-0039 | Трубы стальные электросварные прямошовные из стали марок Ст2, 10, наружный диаметр 76 мм, толщина стенки 3,5 мм | м | 288.99 | 296.89 | 198 | Трубы стальные электросварные диаметром до 700 мм | 320.47 | -
23.5.02.02-0041 | Трубы стальные электросварные прямошовные из стали марок Ст2, 10, наружный диаметр 83 мм, толщина стенки 3 мм | м | 302.54 | 310.59 | 198 | Трубы стальные электросварные диаметром до 700 мм | - | 0.99
23.5.02.02-0042 | Трубы стальные электросварные прямошовные из стали марок Ст2, 10, наружный диаметр 83 мм, толщина стенки 3,5 мм | м | 321.95 | 330.69 | 198 | Трубы стальные электросварные диаметром до 700 мм | - | 0.99
23.5.02.02-0043 | Трубы стальные электросварные прямошовные из стали марок Ст2, 10, наружный диаметр 83 мм, толщина стенки 4 мм | м | 387.65 | 398.02 | 198 | Трубы стальные электросварные диаметром до 700 мм | - | 0.99
23.5.02.02-0044 | Трубы стальные электросварные прямошовные из стали марок Ст2, 10, наружный диаметр 83 мм, толщина стенки 4,5 мм | м | 418.14 | 429.42 | 198 | Трубы стальные электросварные диаметром до 700 мм | - | 0.99
23.5.02.02-0045 | Трубы стальные электросварные прямошовные из стали марок Ст2, 10, наружный диаметр 83 мм, толщина стенки 5 мм | м | 464.47 | 476.99 | 198 | Трубы стальные электросварные диаметром до 700 мм | - | 0.99
23.5.02.02-0046 | Трубы стальные электросварные прямошовные из стали марок Ст2, 10, наружный диаметр 89 мм, толщина стенки 2,8 мм | м | 384.11 | 393.79 | 198 | Трубы стальные электросварные диаметром до 700 мм | - | 0.99
23.5.02.02-0048 | Трубы стальные электросварные прямошовные из стали марок Ст2, 10, наружный диаметр 89 мм, толщина стенки 3,0 мм | м | 414.45 | 424.89 | 198 | Трубы стальные электросварные диаметром до 700 мм | - | 0.99
23.5.02.02-0050 | Трубы стальные электросварные прямошовные из стали марок Ст2, 10, наружный диаметр 89 мм, толщина стенки 4,5 мм | м | 448.47 | 460.59 | 198 | Трубы стальные электросварные диаметром до 700 мм | - | 0.99
23.5.02.02-0052 | Трубы стальные электросварные прямошовные из стали марок Ст2, 10, наружный диаметр 89 мм, толщина стенки 5 мм | м | 576.22 | 591.26 | 198 | Трубы стальные электросварные диаметром до 700 мм | - | 0.99
23.5.02.02-0054 | Трубы стальные электросварные прямошовные из стали марок Ст2, 10, наружный диаметр 108 мм, толщина стенки 3,0 мм | м | 424.44 | 435.55 | 198 | Трубы стальные электросварные диаметром до 700 мм | - | 0.99
23.5.02.02-0055 | Трубы стальные электросварные прямошовные из стали марок Ст2, 10, наружный диаметр 108 мм, толщина стенки 4 мм | м | 504.36 | 517.88 | 198 | Трубы стальные электросварные диаметром до 700 мм | - | 0.99
23.5.02.02-0057 | Трубы стальные электросварные прямошовные из стали марок Ст2, 10, наружный диаметр 108 мм, толщина стенки 5 мм | м | 614.94 | 631.5 | 198 | Трубы стальные электросварные диаметром до 700 мм | - | 0.99
23.5.02.02-0059 | Трубы стальные электросварные прямошовные из стали марок Ст2, 10, наружный диаметр 114 мм, толщина стенки 3 мм | м | 433.79 | 445.21 | 198 | Трубы стальные электросварные диаметром до 700 мм | - | 0.99
23.5.02.02-0060 | Трубы стальные электросварные прямошовные из стали марок Ст2, 10, наружный диаметр 114 мм, толщина стенки 3,5 мм | м | 449.46 | 461.65 | 198 | Трубы стальные электросварные диаметром до 700 мм | - | 0.99
23.5.02.02-0061 | Трубы стальные электросварные прямошовные из стали марок Ст2, 10, наружный диаметр 114 мм, толщина стенки 4 мм | м | 526.17 | 540.32 | 198 | Трубы стальные электросварные диаметром до 700 мм | - | 0.99
23.5.02.02-0062 | Трубы стальные электросварные прямошовные из стали марок Ст2, 10, наружный диаметр 114 мм, толщина стенки 4,5 мм | м | 587.52 | 603.34 | 198 | Трубы стальные электросварные диаметром до 700 мм | - | 0.99
23.5.02.02-0063 | Трубы стальные электросварные прямошовные из стали марок Ст2, 10, наружный диаметр 114 мм, толщина стенки 5 мм | м | 652.38 | 669.93 | 198 | Трубы стальные электросварные диаметром до 700 мм | - | 0.99
23.5.02.02-0065 | Трубы стальные электросварные прямошовные из стали марок Ст2, 10, наружный диаметр 133 мм толщина стенки 4 мм | м | 690.07 | 708.14 | 198 | Трубы стальные электросварные диаметром до 700 мм | - | 0.99
23.5.02.02-0066 | Трубы стальные электросварные прямошовные из стали марок Ст2, 10, наружный диаметр 133 мм, толщина стенки 5 мм | м | 772.25 | 792.98 | 198 | Трубы стальные электросварные диаметром до 700 мм | - | 0.99
23.5.02.02-0068 | Трубы стальные электросварные прямошовные из стали марок Ст2, 10, наружный диаметр 152 мм, толщина стенки 4 мм | м | 789.29 | 810.02 | 198 | Трубы стальные электросварные диаметром до 700 мм | - | 0.99
23.5.02.02-0069 | Трубы стальные электросварные прямошовные из стали марок Ст2, 10, наружный диаметр 152 мм, толщина стенки 4,5 мм | м | 927.04 | 951.13 | 198 | Трубы стальные электросварные диаметром до 700 мм | - | 0.99
23.5.02.02-0070 | Трубы стальные электросварные прямошовные из стали марок Ст2, 10, наружный диаметр 159 мм, толщина стенки 3,2 мм | м | 935.36 | 958.19 | 198 | Трубы стальные электросварные диаметром до 700 мм | - | 0.99
23.5.02.02-0071 | Трубы стальные электросварные прямошовные из стали марок Ст2, 10, наружный диаметр 159 мм, толщина стенки 3,5 мм | м | 979.93 | 1004.02 | 198 | Трубы стальные электросварные диаметром до 700 мм | - | 0.99
23.5.02.02-0072 | Трубы стальные электросварные прямошовные из стали марок Ст2, 10, наружный диаметр 159 мм, толщина стенки 4 мм | м | 1066.59 | 1093.05 | 198 | Трубы стальные электросварные диаметром до 700 мм | - | 0.99
23.5.02.02-0075 | Трубы стальные электросварные прямошовные из стали марок Ст2, 10, наружный диаметр 159 мм, толщина стенки 5 мм | м | 1079.91 | 1107.93 | 198 | Трубы стальные электросварные диаметром до 700 мм | - | 0.99
23.5.02.02-0076 | Трубы стальные электросварные прямошовные из стали марок Ст2, 10, наружный диаметр 159 мм, толщина стенки 6 мм | м | 1285.89 | 1319.26 | 198 | Трубы стальные электросварные диаметром до 700 мм | - | 0.99
23.5.02.02-0078 | Трубы стальные электросварные прямошовные из стали марок Ст2, 10, наружный диаметр 159 мм, толщина стенки 8 мм | м | 1863.12 | 1910.46 | 198 | Трубы стальные электросварные диаметром до 700 мм | - | 0.99
23.5.02.02-0079 | Трубы стальные электросварные прямошовные из стали марок Ст2, 10, наружный диаметр 168 мм, толщина стенки 4,5 мм | м | 1076.67 | 1104.28 | 198 | Трубы стальные электросварные диаметром до 700 мм | - | 0.99
23.5.02.02-0080 | Трубы стальные электросварные прямошовные из стали марок Ст2, 10, наружный диаметр 168 мм, толщина стенки 5 мм | м | 1197.02 | 1227.72 | 198 | Трубы стальные электросварные диаметром до 700 мм | - | 0.99
23.5.02.02-0082 | Трубы стальные электросварные прямошовные из стали марок Ст2, 10, наружный диаметр 168 мм, толщина стенки 6 мм | м | 1559.05 | 1598.27 | 198 | Трубы стальные электросварные диаметром до 700 мм | - | 0.99
23.5.02.02-0083 | Трубы стальные электросварные прямошовные из стали марок Ст2, 10, наружный диаметр 168 мм, толщина стенки 8 мм | м | 2053.37 | 2103.75 | 198 | Трубы стальные электросварные диаметром до 700 мм | - | 0.99
23.5.02.02-0085 | Трубы стальные электросварные прямошовные из стали марок Ст2, 10, наружный диаметр 219 мм, толщина стенки 4 мм | м | 1379.53 | 1414.3 | 198 | Трубы стальные электросварные диаметром до 700 мм | 1342.75 | -
23.5.02.02-0086 | Трубы стальные электросварные прямошовные из стали марок Ст2, 10, наружный диаметр 219 мм, толщина стенки 4,5 мм | м | 1537.6 | 1576.41 | 198 | Трубы стальные электросварные диаметром до 700 мм | - | 0.99
23.5.02.02-0087 | Трубы стальные электросварные прямошовные из стали марок Ст2, 10, наружный диаметр 219 мм, толщина стенки 5 мм | м | 1683.46 | 1726.06 | 198 | Трубы стальные электросварные диаметром до 700 мм | - | 0.99
23.5.02.02-0088 | Трубы стальные электросварные прямошовные из стали марок Ст2, 10, наружный диаметр 219 мм, толщина стенки 6 мм | м | 1993.34 | 2043.87 | 198 | Трубы стальные электросварные диаметром до 700 мм | - | 0.99
23.5.02.02-0090 | Трубы стальные электросварные прямошовные из стали марок Ст2, 10, наружный диаметр 219 мм, толщина стенки 8 мм | м | 2715.88 | 2784.28 | 198 | Трубы стальные электросварные диаметром до 700 мм | - | 0.99
23.5.02.02-0091 | Трубы стальные электросварные прямошовные из стали марок Ст2, 10, наружный диаметр 273 мм, толщина стенки 4 мм | м | 1818.63 | 1863.97 | 198 | Трубы стальные электросварные диаметром до 700 мм | - | 0.99
23.5.02.02-0092 | Трубы стальные электросварные прямошовные из стали марок Ст2, 10, наружный диаметр 273 мм, толщина стенки 4,5 мм | м | 2029.01 | 2079.67 | 198 | Трубы стальные электросварные диаметром до 700 мм | - | 0.99
23.5.02.02-0093 | Трубы стальные электросварные прямошовные из стали марок Ст2, 10, наружный диаметр 273 мм, толщина стенки 5 мм | м | 2230.88 | 2286.69 | 198 | Трубы стальные электросварные диаметром до 700 мм | - | 0.99
23.5.02.02-0094 | Трубы стальные электросварные прямошовные из стали марок Ст2, 10, наружный диаметр 273 мм, толщина стенки 6 мм | м | 2798.63 | 2867.96 | 198 | Трубы стальные электросварные диаметром до 700 мм | - | 0.99
23.5.02.02-0095 | Трубы стальные электросварные прямошовные из стали марок Ст2, 10, наружный диаметр 273 мм, толщина стенки 7 мм | м | 3099.6 | 3177.12 | 198 | Трубы стальные электросварные диаметром до 700 мм | - | 0.99
23.5.02.02-0096 | Трубы стальные электросварные прямошовные из стали марок Ст2, 10, наружный диаметр 273 мм, толщина стенки 8 мм | м | 3643.1 | 3733.66 | 198 | Трубы стальные электросварные диаметром до 700 мм | - | 0.99
23.5.02.02-0097 | Трубы стальные электросварные прямошовные из стали марок Ст2, 10, наружный диаметр 325 мм, толщина стенки 4 мм | м | 2339.38 | 2396.89 | 198 | Трубы стальные электросварные диаметром до 700 мм | - | 0.99
23.5.02.02-0098 | Трубы стальные электросварные прямошовные из стали марок Ст2, 10, наружный диаметр 325 мм, толщина стенки 4,5 мм | м | 2605.2 | 2669.35 | 198 | Трубы стальные электросварные диаметром до 700 мм | - | 0.99
23.5.02.02-0099 | Трубы стальные электросварные прямошовные из стали марок Ст2, 10, наружный диаметр 325 мм, толщина стенки 5 мм | м | 2959.5 | 3032.06 | 198 | Трубы стальные электросварные диаметром до 700 мм | - | 0.99
23.5.02.02-0100 | Трубы стальные электросварные прямошовные из стали марок Ст2, 10, наружный диаметр 325 мм, толщина стенки 6 мм | м | 3683.73 | 3773.37 | 198 | Трубы стальные электросварные диаметром до 700 мм | - | 0.99
23.5.02.02-0101 | Трубы стальные электросварные прямошовные из стали марок Ст2, 10, наружный диаметр 325 мм, толщина стенки 7 мм | м | 4054.51 | 4154.18 | 198 | Трубы стальные электросварные диаметром до 700 мм | - | 0.99
23.5.02.02-0102 | Трубы стальные электросварные прямошовные из стали марок Ст2, 10, наружный диаметр 325 мм, толщина стенки 8 мм | м | 4683.02 | 4797.83 | 198 | Трубы стальные электросварные диаметром до 700 мм | - | 0.99
23.5.02.02-0103 | Трубы стальные электросварные прямошовные из стали марок Ст2, 10, наружный диаметр 325 мм, толщина стенки 9 мм | м | 5199.26 | 5326.73 | 198 | Трубы стальные электросварные диаметром до 700 мм | - | 0.99
23.5.02.02-0104 | Трубы стальные электросварные прямошовные из стали марок Ст2, 10, наружный диаметр 377 мм, толщина стенки 4 мм | м | 2850.17 | 2919.62 | 198 | Трубы стальные электросварные диаметром до 700 мм | - | 0.99
23.5.02.02-0105 | Трубы стальные электросварные прямошовные из стали марок Ст2, 10, наружный диаметр 377 мм, толщина стенки 4,5 мм | м | 3172.67 | 3250.1 | 198 | Трубы стальные электросварные диаметром до 700 мм | - | 0.99
23.5.02.02-0106 | Трубы стальные электросварные прямошовные из стали марок Ст2, 10, наружный диаметр 377 мм, толщина стенки 5 мм | м | 3507.99 | 3593.68 | 198 | Трубы стальные электросварные диаметром до 700 мм | - | 0.99
23.5.02.02-0107 | Трубы стальные электросварные прямошовные из стали марок Ст2, 10, наружный диаметр 377 мм, толщина стенки 6 мм | м | 4163.25 | 4265.09 | 198 | Трубы стальные электросварные диаметром до 700 мм | - | 0.99
23.5.02.02-0108 | Трубы стальные электросварные прямошовные из стали марок Ст2, 10, наружный диаметр 377 мм, толщина стенки 7 мм | м | 4655.03 | 4769.75 | 198 | Трубы стальные электросварные диаметром до 700 мм | - | 0.99
23.5.02.02-0109 | Трубы стальные электросварные прямошовные из стали марок Ст2, 10, наружный диаметр 377 мм, толщина стенки 8 мм | м | 5520.67 | 5655.71 | 198 | Трубы стальные электросварные диаметром до 700 мм | - | 0.99
23.5.02.02-0110 | Трубы стальные электросварные прямошовные из стали марок Ст2, 10, наружный диаметр 377 мм, толщина стенки 9 мм | м | 6350.67 | 6505.33 | 198 | Трубы стальные электросварные диаметром до 700 мм | - | 0.99
23.5.02.02-0111 | Трубы стальные электросварные прямошовные из стали марок Ст2, 10, наружный диаметр 377 мм, толщина стенки 10 мм | м | 7013.48 | 7184.95 | 198 | Трубы стальные электросварные диаметром до 700 мм | - | 0.99
23.5.02.02-1014 | Трубы стальные электросварные прямошовные из стали марки 20, наружный диаметр 102 мм, толщина стенки 2 мм | м | 277.52 | 285.52 | 198 | Трубы стальные электросварные диаметром до 700 мм | - | 0.99
23.5.02.02-1016 | Трубы стальные электросварные прямошовные из стали марки 20, наружный диаметр 102 мм, толщина стенки 3 мм | м | 412.06 | 422.73 | 198 | Трубы стальные электросварные диаметром до 700 мм | - | 0.99
23.5.02.02-1018 | Трубы стальные электросварные прямошовные из стали марки 20, наружный диаметр 102 мм, толщина стенки 4 мм | м | 548.37 | 562.55 | 198 | Трубы стальные электросварные диаметром до 700 мм | - | 0.99
23.5.02.02-1020 | Трубы стальные электросварные прямошовные из стали марки 20, наружный диаметр 102 мм, толщина стенки 5 мм | м | 708.13 | 726.25 | 198 | Трубы стальные электросварные диаметром до 700 мм | - | 0.99
23.5.02.02-1022 | Трубы стальные электросварные прямошовные из стали марки 20, наружный диаметр 108 мм, толщина стенки 3 мм | м | 437.39 | 448.72 | 198 | Трубы стальные электросварные диаметром до 700 мм | - | 0.99
23.5.02.02-1024 | Трубы стальные электросварные прямошовные из стали марки 20, наружный диаметр 108 мм, толщина стенки 5 мм | м | 751.95 | 771.24 | 198 | Трубы стальные электросварные диаметром до 700 мм | - | 0.99
23.5.02.02-1026 | Трубы стальные электросварные прямошовные из стали марки 20, наружный диаметр 133 мм, толщина стенки 3 мм | м | 561.57 | 575.99 | 198 | Трубы стальные электросварные диаметром до 700 мм | - | 0.99
23.5.02.02-1028 | Трубы стальные электросварные прямошовные из стали марки 20, наружный диаметр 133 мм, толщина стенки 5 мм | м | 921.16 | 944.81 | 198 | Трубы стальные электросварные диаметром до 700 мм | - | 0.99
23.5.02.02-1030 | Трубы стальные электросварные прямошовные из стали марки 20, наружный диаметр 15 мм, толщина стенки 1 мм | м | 28.11 | 28.77 | 198 | Трубы стальные электросварные диаметром до 700 мм | - | 0.99
23.5.02.02-1032 | Трубы стальные электросварные прямошовные из стали марки 20, наружный диаметр 15 мм, толщина стенки 1,5 мм | м | 40.66 | 41.66 | 198 | Трубы стальные электросварные диаметром до 700 мм | - | 0.99
23.5.02.02-1034 | Трубы стальные электросварные прямошовные из стали марки 20, наружный диаметр 152 мм, толщина стенки 3 мм | м | 670.84 | 689.11 | 198 | Трубы стальные электросварные диаметром до 700 мм | - | 0.99
23.5.02.02-1036 | Трубы стальные электросварные прямошовные из стали марки 20, наружный диаметр 152 мм, толщина стенки 4 мм | м | 888.78 | 911.4 | 198 | Трубы стальные электросварные диаметром до 700 мм | - | 0.99
23.5.02.02-1038 | Трубы стальные электросварные прямошовные из стали марки 20, наружный диаметр 152 мм, толщина стенки 5 мм | м | 1103.66 | 1132.1 | 198 | Трубы стальные электросварные диаметром до 700 мм | - | 0.99
23.5.02.02-1040 | Трубы стальные электросварные прямошовные из стали марки 20, наружный диаметр 159 мм, толщина стенки 3 мм | м | 702.5 | 720.99 | 198 | Трубы стальные электросварные диаметром до 700 мм | - | 0.99
23.5.02.02-1042 | Трубы стальные электросварные прямошовные из стали марки 20, наружный диаметр 159 мм, толщина стенки 4 мм | м | 930.78 | 954.45 | 198 | Трубы стальные электросварные диаметром до 700 мм | - | 0.99
23.5.02.02-1044 | Трубы стальные электросварные прямошовные из стали марки 20, наружный диаметр 159 мм, толщина стенки 6 мм | м | 1397.08 | 1432.6 | 198 | Трубы стальные электросварные диаметром до 700 мм | - | 0.99
23.5.02.02-1046 | Трубы стальные электросварные прямошовные из стали марки 20, наружный диаметр 18 мм, толщина стенки 1 мм | м | 34.15 | 34.97 | 198 | Трубы стальные электросварные диаметром до 700 мм | - | 0.99
23.5.02.02-1048 | Трубы стальные электросварные прямошовные из стали марки 20, наружный диаметр 219 мм, толщина стенки 10 мм | м | 4619.27 | 4728.92 | 198 | Трубы стальные электросварные диаметром до 700 мм | - | 0.99
23.5.02.02-1050 | Трубы стальные электросварные прямошовные из стали марки 20, наружный диаметр 219 мм, толщина стенки 11 мм | м | 5056.64 | 5174.92 | 198 | Трубы стальные электросварные диаметром до 700 мм | - | 0.99
23.5.02.02-1052 | Трубы стальные электросварные прямошовные из стали марки 20, наружный диаметр 219 мм, толщина стенки 12 мм | м | 5490.43 | 5620.76 | 198 | Трубы стальные электросварные диаметром до 700 мм | - | 0.99
23.5.02.02-1054 | Трубы стальные электросварные прямошовные из стали марки 20, наружный диаметр 219 мм, толщина стенки 13 мм | м | 5918.84 | 6060.75 | 198 | Трубы стальные электросварные диаметром до 700 мм | - | 0.99
23.5.02.02-1058 | Трубы стальные электросварные прямошовные из стали марки 20, наружный диаметр 219 мм, толщина стенки 4 мм | м | 1406.05 | 1441.22 | 198 | Трубы стальные электросварные диаметром до 700 мм | - | 0.99
23.5.02.02-1060 | Трубы стальные электросварные прямошовные из стали марки 20, наружный диаметр 219 мм, толщина стенки 5 мм | м | 1705.45 | 1748.34 | 198 | Трубы стальные электросварные диаметром до 700 мм | - | 0.99
23.5.02.02-1062 | Трубы стальные электросварные прямошовные из стали марки 20, наружный диаметр 219 мм, толщина стенки 6 мм | м | 1971.31 | 2021.3 | 198 | Трубы стальные электросварные диаметром до 700 мм | - | 0.99
23.5.02.02-1064 | Трубы стальные электросварные прямошовные из стали марки 20, наружный диаметр 219 мм, толщина стенки 7 мм | м | 2289.03 | 2346.98 | 198 | Трубы стальные электросварные диаметром до 700 мм | - | 0.99
23.5.02.02-1066 | Трубы стальные электросварные прямошовные из стали марки 20, наружный диаметр 219 мм, толщина стенки 8 мм | м | 2638.3 | 2705.01 | 198 | Трубы стальные электросварные диаметром до 700 мм | - | 0.99
23.5.02.02-1068 | Трубы стальные электросварные прямошовные из стали марки 20, наружный диаметр 25 мм, толщина стенки 1 мм | м | 48.24 | 49.4 | 198 | Трубы стальные электросварные диаметром до 700 мм | - | 0.99
23.5.02.02-1070 | Трубы стальные электросварные прямошовные из стали марки 20, наружный диаметр 273 мм, толщина стенки 4 мм | м | 1946.27 | 1996.26 | 198 | Трубы стальные электросварные диаметром до 700 мм | - | 0.99
23.5.02.02-1072 | Трубы стальные электросварные прямошовные из стали марки 20, наружный диаметр 273 мм, толщина стенки 5 мм | м | 2423.67 | 2483.13 | 198 | Трубы стальные электросварные диаметром до 700 мм | - | 0.99
23.5.02.02-1074 | Трубы стальные электросварные прямошовные из стали марки 20, наружный диаметр 273 мм, толщина стенки 6 мм | м | 2897.4 | 2968.49 | 198 | Трубы стальные электросварные диаметром до 700 мм | - | 0.99
23.5.02.02-1076 | Трубы стальные электросварные прямошовные из стали марки 20, наружный диаметр 273 мм, толщина стенки 7 мм | м | 3329.2 | 3411.05 | 198 | Трубы стальные электросварные диаметром до 700 мм | - | 0.99
23.5.02.02-1078 | Трубы стальные электросварные прямошовные из стали марки 20, наружный диаметр 273 мм, толщина стенки 8 мм | м | 3833.87 | 3927.93 | 198 | Трубы стальные электросварные диаметром до 700 мм | - | 0.99
23.5.02.02-1080 | Трубы стальные электросварные прямошовные из стали марки 20, наружный диаметр 32 мм, толщина стенки 1 мм | м | 62.34 | 63.84 | 198 | Трубы стальные электросварные диаметром до 700 мм | - | 0.99
23.5.02.02-1082 | Трубы стальные электросварные прямошовные из стали марки 20, наружный диаметр 32 мм, толщина стенки 2 мм | м | 120.61 | 123.39 | 198 | Трубы стальные электросварные диаметром до 700 мм | - | 0.99
23.5.02.02-1084 | Трубы стальные электросварные прямошовные из стали марки 20, наружный диаметр 325 мм, толщина стенки 4 мм | м | 2388.45 | 2449.61 | 198 | Трубы стальные электросварные диаметром до 700 мм | - | 0.99
23.5.02.02-1086 | Трубы стальные электросварные прямошовные из стали марки 20, наружный диаметр 325 мм, толщина стенки 5 мм | м | 2975.94 | 3048.58 | 198 | Трубы стальные электросварные диаметром до 700 мм | - | 0.99
23.5.02.02-1088 | Трубы стальные электросварные прямошовные из стали марки 20, наружный диаметр 325 мм, толщина стенки 6 мм | м | 3343.33 | 3426.01 | 198 | Трубы стальные электросварные диаметром до 700 мм | - | 0.99
23.5.02.02-1090 | Трубы стальные электросварные прямошовные из стали марки 20, наружный диаметр 325 мм, толщина стенки 7 мм | м | 3888.75 | 3984.78 | 198 | Трубы стальные электросварные диаметром до 700 мм | - | 0.99
23.5.02.02-1092 | Трубы стальные электросварные прямошовные из стали марки 20, наружный диаметр 325 мм, толщина стенки 8 мм | м | 4482.03 | 4592.62 | 198 | Трубы стальные электросварные диаметром до 700 мм | - | 0.99
23.5.02.02-1094 | Трубы стальные электросварные прямошовные из стали марки 20, наружный диаметр 377 мм, толщина стенки 10 мм | м | 6561.98 | 6723.54 | 198 | Трубы стальные электросварные диаметром до 700 мм | - | 0.99
23.5.02.02-1096 | Трубы стальные электросварные прямошовные из стали марки 20, наружный диаметр 377 мм, толщина стенки 4 мм | м | 2697.93 | 2770.28 | 198 | Трубы стальные электросварные диаметром до 700 мм | - | 0.99
23.5.02.02-1098 | Трубы стальные электросварные прямошовные из стали марки 20, наружный диаметр 377 мм, толщина стенки 5 мм | м | 3363.8 | 3449.33 | 198 | Трубы стальные электросварные диаметром до 700 мм | - | 0.99
23.5.02.02-1100 | Трубы стальные электросварные прямошовные из стали марки 20, наружный диаметр 377 мм, толщина стенки 6 мм | м | 4026 | 4124.91 | 198 | Трубы стальные электросварные диаметром до 700 мм | - | 0.99
23.5.02.02-1102 | Трубы стальные электросварные прямошовные из стали марки 20, наружный диаметр 377 мм, толщина стенки 7 мм | м | 4683.8 | 4798.72 | 198 | Трубы стальные электросварные диаметром до 700 мм | - | 0.99
23.5.02.02-1104 | Трубы стальные электросварные прямошовные из стали марки 20, наружный диаметр 377 мм, толщина стенки 8 мм | м | 5278 | 5407.95 | 198 | Трубы стальные электросварные диаметром до 700 мм | - | 0.99
23.5.02.02-1106 | Трубы стальные электросварные прямошовные из стали марки 20, наружный диаметр 377 мм, толщина стенки 9 мм | м | 5921.8 | 6067.4 | 198 | Трубы стальные электросварные диаметром до 700 мм | - | 0.99
23.5.02.02-1108 | Трубы стальные электросварные прямошовные из стали марки 20, наружный диаметр 38 мм, толщина стенки 1,5 мм | м | 114.51 | 117.25 | 198 | Трубы стальные электросварные диаметром до 700 мм | - | 0.99
23.5.02.02-1110 | Трубы стальные электросварные прямошовные из стали марки 20, наружный диаметр 38 мм, толщина стенки 2 мм | м | 146.39 | 149.91 | 198 | Трубы стальные электросварные диаметром до 700 мм | - | 0.99
23.5.02.02-1112 | Трубы стальные электросварные прямошовные из стали марки 20, наружный диаметр 38 мм, толщина стенки 3 мм | м | 206.32 | 211.04 | 198 | Трубы стальные электросварные диаметром до 700 мм | - | 0.99
23.5.02.02-1114 | Трубы стальные электросварные прямошовные из стали марки 20, наружный диаметр 406 мм, толщина стенки 6 мм | м | 4443.75 | 4552.49 | 198 | Трубы стальные электросварные диаметром до 700 мм | - | 0.99
23.5.02.02-1116 | Трубы стальные электросварные прямошовные из стали марки 20, наружный диаметр 426 мм, толщина стенки 10 мм | м | 7524 | 7708.85 | 198 | Трубы стальные электросварные диаметром до 700 мм | - | 0.99
23.5.02.02-1118 | Трубы стальные электросварные прямошовные из стали марки 20, наружный диаметр 426 мм, толщина стенки 12 мм | м | 8881.25 | 9099.92 | 198 | Трубы стальные электросварные диаметром до 700 мм | - | 0.99
23.5.02.02-1120 | Трубы стальные электросварные прямошовные из стали марки 20, наружный диаметр 426 мм, толщина стенки 7 мм | м | 5605.58 | 5741.74 | 198 | Трубы стальные электросварные диаметром до 700 мм | - | 0.99
23.5.02.02-1122 | Трубы стальные электросварные прямошовные из стали марки 20, наружный диаметр 426 мм, толщина стенки 8 мм | м | 6391.43 | 6546.88 | 198 | Трубы стальные электросварные диаметром до 700 мм | - | 0.99
23.5.02.02-1124 | Трубы стальные электросварные прямошовные из стали марки 20, наружный диаметр 426 мм, толщина стенки 9 мм | м | 7172.63 | 7346.86 | 198 | Трубы стальные электросварные диаметром до 700 мм | - | 0.99
23.5.02.02-1126 | Трубы стальные электросварные прямошовные из стали марки 20, наружный диаметр 45 мм, толщина стенки 1,5 мм | м | 132.41 | 135.53 | 198 | Трубы стальные электросварные диаметром до 700 мм | - | 0.99
23.5.02.02-1128 | Трубы стальные электросварные прямошовные из стали марки 20, наружный диаметр 45 мм, толщина стенки 2 мм | м | 174.35 | 178.47 | 198 | Трубы стальные электросварные диаметром до 700 мм | - | 0.99
23.5.02.02-1130 | Трубы стальные электросварные прямошовные из стали марки 20, наружный диаметр 45 мм, толщина стенки 3 мм | м | 255.77 | 262 | 198 | Трубы стальные электросварные диаметром до 700 мм | - | 0.99
23.5.02.02-1132 | Трубы стальные электросварные прямошовные из стали марки 20, наружный диаметр 530 мм, толщина стенки 10 мм | м | 9938.6 | 10175.83 | 198 | Трубы стальные электросварные диаметром до 700 мм | - | 0.99
23.5.02.02-1134 | Трубы стальные электросварные прямошовные из стали марки 20, наружный диаметр 530 мм, толщина стенки 12 мм | м | 11880.75 | 12169.35 | 198 | Трубы стальные электросварные диаметром до 700 мм | - | 0.99
23.5.02.02-1136 | Трубы стальные электросварные прямошовные из стали марки 20, наружный диаметр 530 мм, толщина стенки 8 мм | м | 8068.33 | 8264.2 | 198 | Трубы стальные электросварные диаметром до 700 мм | - | 0.99
23.5.02.02-1138 | Трубы стальные электросварные прямошовные из стали марки 20, наружный диаметр 530 мм, толщина стенки 9 мм | м | 8576.63 | 8790.82 | 198 | Трубы стальные электросварные диаметром до 700 мм | - | 0.99
23.5.02.02-1140 | Трубы стальные электросварные прямошовные из стали марки 20, наружный диаметр 57 мм, толщина стенки 1,5 мм | м | 168.6 | 172.65 | 198 | Трубы стальные электросварные диаметром до 700 мм | - | 0.99
23.5.02.02-1142 | Трубы стальные электросварные прямошовные из стали марки 20, наружный диаметр 57 мм, толщина стенки 2 мм | м | 222.87 | 228.23 | 198 | Трубы стальные электросварные диаметром до 700 мм | - | 0.99
23.5.02.02-1144 | Трубы стальные электросварные прямошовные из стали марки 20, наружный диаметр 57 мм, толщина стенки 4 мм | м | 430.12 | 440.46 | 198 | Трубы стальные электросварные диаметром до 700 мм | - | 0.99
23.5.02.02-1146 | Трубы стальные электросварные прямошовные из стали марки 20, наружный диаметр 630 мм, толщина стенки 10 мм | м | 13958.5 | 14288.52 | 198 | Трубы стальные электросварные диаметром до 700 мм | - | 0.99
23.5.02.02-1148 | Трубы стальные электросварные прямошовные из стали марки 20, наружный диаметр 630 мм, толщина стенки 11 мм | м | 15329.7 | 15692.14 | 198 | Трубы стальные электросварные диаметром до 700 мм | - | 0.99
23.5.02.02-1150 | Трубы стальные электросварные прямошовные из стали марки 20, наружный диаметр 630 мм, толщина стенки 12 мм | м | 16696.33 | 17091.08 | 198 | Трубы стальные электросварные диаметром до 700 мм | - | 0.99
23.5.02.02-1152 | Трубы стальные электросварные прямошовные из стали марки 20, наружный диаметр 630 мм, толщина стенки 9 мм | м | 12582.73 | 12880.23 | 198 | Трубы стальные электросварные диаметром до 700 мм | - | 0.99
23.5.02.02-1154 | Трубы стальные электросварные прямошовные из стали марки 20, наружный диаметр 76 мм, толщина стенки 1,5 мм | м | 187.57 | 192.23 | 198 | Трубы стальные электросварные диаметром до 700 мм | - | 0.99
23.5.02.02-1156 | Трубы стальные электросварные прямошовные из стали марки 20, наружный диаметр 76 мм, толщина стенки 2 мм | м | 248.05 | 254.22 | 198 | Трубы стальные электросварные диаметром до 700 мм | - | 0.99
23.5.02.02-1158 | Трубы стальные электросварные прямошовные из стали марки 20, наружный диаметр 76 мм, толщина стенки 3 мм | м | 366.98 | 376.11 | 198 | Трубы стальные электросварные диаметром до 700 мм | - | 0.99
23.5.02.02-1160 | Трубы стальные электросварные прямошовные из стали марки 20, наружный диаметр 76 мм, толщина стенки 4 мм | м | 482.5 | 494.52 | 198 | Трубы стальные электросварные диаметром до 700 мм | - | 0.99
23.5.02.02-1162 | Трубы стальные электросварные прямошовные из стали марки 20, наружный диаметр 76 мм, толщина стенки 5 мм | м | 594.64 | 609.44 | 198 | Трубы стальные электросварные диаметром до 700 мм | - | 0.99
23.5.02.02-1164 | Трубы стальные электросварные прямошовные из стали марки 20, наружный диаметр 89 мм, толщина стенки 2 мм | м | 287.97 | 295.15 | 198 | Трубы стальные электросварные диаметром до 700 мм | - | 0.99
23.5.02.02-1166 | Трубы стальные электросварные прямошовные из стали марки 20, наружный диаметр 89 мм, толщина стенки 3 мм | м | 426.92 | 437.57 | 198 | Трубы стальные электросварные диаметром до 700 мм | - | 0.99
23.5.02.02-1168 | Трубы стальные электросварные прямошовные из стали марки 20, наружный диаметр 89 мм, толщина стенки 4 мм | м | 562.51 | 576.54 | 198 | Трубы стальные электросварные диаметром до 700 мм | - | 0.99
23.5.02.02-1170 | Трубы стальные электросварные прямошовные из стали марки 20, наружный диаметр 89 мм, толщина стенки 5 мм | м | 695.42 | 712.76 | 198 | Трубы стальные электросварные диаметром до 700 мм | - | 0.99
23.5.02.03-0014 | Шпунт трубчатый сварной из электросварных труб, наружный диаметр 720 мм, толщина стенки 8 мм | м | 32067.86 | 32772.4 | 191 | Сваи металлические | - | 0.8
23.5.02.03-0015 | Шпунт трубчатый сварной из электросварных труб, наружный диаметр 720 мм, толщина стенки 9 мм | м | 35288.87 | 36064.18 | 191 | Сваи металлические | - | 0.8
23.5.02.03-0016 | Шпунт трубчатый сварной из электросварных труб, наружный диаметр 720 мм, толщина стенки 10 мм | м | 38502.85 | 39348.77 | 191 | Сваи металлические | - | 0.8
23.5.02.03-0017 | Шпунт трубчатый сварной из электросварных труб, наружный диаметр 720 мм, толщина стенки 11 мм | м | 41702.79 | 42619.01 | 191 | Сваи металлические | - | 0.8
23.5.02.03-0018 | Шпунт трубчатый сварной из электросварных труб, наружный диаметр 720 мм, толщина стенки 12 мм | м | 44897.46 | 45883.87 | 191 | Сваи металлические | - | 0.8
23.5.02.03-0019 | Шпунт трубчатый сварной из электросварных труб, наружный диаметр 720 мм, толщина стенки 13 мм | м | 48081.59 | 49137.95 | 191 | Сваи металлические | - | 0.8
23.5.02.03-0020 | Шпунт трубчатый сварной из электросварных труб, наружный диаметр 720 мм, толщина стенки 14 мм | м | 51258.69 | 52384.86 | 191 | Сваи металлические | - | 0.8
23.5.02.03-0021 | Шпунт трубчатый сварной из электросварных труб, наружный диаметр 720 мм, толщина стенки 16 мм | м | 57583.05 | 58848.16 | 191 | Сваи металлические | - | 0.8
23.5.02.03-0030 | Шпунт трубчатый сварной из электросварных труб, наружный диаметр 1020 мм, толщина стенки 9 мм | м | 47094.73 | 48130.52 | 191 | Сваи металлические | - | 0.8
23.5.02.03-0031 | Шпунт трубчатый сварной из электросварных труб, наружный диаметр 1020 мм, толщина стенки 10 мм | м | 51627.71 | 52763.2 | 191 | Сваи металлические | - | 0.8
23.5.02.03-0032 | Шпунт трубчатый сварной из электросварных труб, наружный диаметр 1020 мм, толщина стенки 11 мм | м | 56152.01 | 57387.01 | 191 | Сваи металлические | - | 0.8
23.5.02.03-0033 | Шпунт трубчатый сварной из электросварных труб, наружный диаметр 1020 мм, толщина стенки 12 мм | м | 60667.63 | 62001.95 | 191 | Сваи металлические | - | 0.8
23.5.02.03-0034 | Шпунт трубчатый сварной из электросварных труб, наружный диаметр 1020 мм, толщина стенки 13 мм | м | 65171.11 | 66604.47 | 191 | Сваи металлические | - | 0.8
23.5.02.03-0035 | Шпунт трубчатый сварной из электросварных труб, наружный диаметр 1020 мм, толщина стенки 14 мм | м | 69667.64 | 71199.91 | 191 | Сваи металлические | - | 0.8
23.5.02.03-0036 | Шпунт трубчатый сварной из электросварных труб, наружный диаметр 1020 мм, толщина стенки 16 мм | м | 78632.94 | 80362.39 | 191 | Сваи металлические | - | 0.8
23.5.02.03-0115 | Свая шпунтовая из электросварных труб с составным замковым клещевидным соединением, наружный диаметр 820 мм, толщина стенки 10 мм | т | 174450.2 | 178278.23 | 191 | Сваи металлические | - | 0.8
23.5.02.03-0116 | Свая шпунтовая из электросварных труб с составным замковым клещевидным соединением, наружный диаметр 820 мм, толщина стенки 11 мм | т | 174450.2 | 178278.23 | 191 | Сваи металлические | - | 0.8
23.5.02.03-0117 | Свая шпунтовая из электросварных труб с составным замковым клещевидным соединением, наружный диаметр 820 мм, толщина стенки 12 мм | т | 174450.2 | 178278.23 | 191 | Сваи металлические | - | 0.8
23.5.02.03-0118 | Свая шпунтовая из электросварных труб с составным замковым клещевидным соединением, наружный диаметр 820 мм, толщина стенки 14 мм | т | 174450.2 | 178278.23 | 191 | Сваи металлические | - | 0.8
23.5.02.03-0127 | Замки для шпунтов сварных трубчатых типа КО (кулачок-обойма), размер от 169 мм до 500 мм, сталь 09Г2С, минимальный класс прочности С325 | т | 118544.34 | 121250.23 | 79 | Детали трубопроводов стальные | - | 1.16
23.6.01.01-0001 | Трубы чугунные канализационные, длина 2 м, диаметр условного прохода 50 мм, толщина стенки 4 мм | м | 306.78 | 314.78 | 80 | Трубы и детали трубопроводов чугунные | - | 1.57
23.6.01.01-0002 | Трубы чугунные канализационные, длина 2 м, диаметр условного прохода 100 мм, толщина стенки 4,5 мм | м | 1056 | 1081.35 | 80 | Трубы и детали трубопроводов чугунные | - | 1.57
23.6.01.01-0003 | Трубы чугунные канализационные, длина 2 м, диаметр условного прохода 150 мм, толщина стенки 5 мм | м | 1834 | 1877.45 | 80 | Трубы и детали трубопроводов чугунные | - | 1.57
23.6.02.01-0001 | Трубы чугунные напорные высокопрочные под беззамковое соединение с наружным антикоррозийным и внутренним цементно-песчаным покрытием, номинальный диаметр 400 мм | м | 12010 | 12368.62 | 80 | Трубы и детали трубопроводов чугунные | - | 1.57
23.6.02.01-0002 | Трубы чугунные напорные высокопрочные под беззамковое соединение с наружным антикоррозийным и внутренним цементно-песчаным покрытием, номинальный диаметр 500 мм | м | 15695 | 16135.78 | 80 | Трубы и детали трубопроводов чугунные | - | 1.57
23.6.02.01-0003 | Трубы чугунные напорные высокопрочные под беззамковое соединение с наружным антикоррозийным и внутренним цементно-песчаным покрытием, номинальный диаметр 600 мм | м | 22366.94 | 22950.3 | 80 | Трубы и детали трубопроводов чугунные | - | 1.57
23.6.02.01-0004 | Трубы чугунные напорные высокопрочные под беззамковое соединение с наружным антикоррозийным и внутренним цементно-песчаным покрытием, номинальный диаметр 700 мм | м | 28475.97 | 29191.32 | 80 | Трубы и детали трубопроводов чугунные | - | 1.57
23.6.02.01-0005 | Трубы чугунные напорные высокопрочные под беззамковое соединение с наружным антикоррозийным и внутренним цементно-песчаным покрытием, номинальный диаметр 800 мм | м | 35340.97 | 36200.05 | 80 | Трубы и детали трубопроводов чугунные | - | 1.57
23.6.02.01-0006 | Трубы чугунные напорные высокопрочные под беззамковое соединение с наружным антикоррозийным и внутренним цементно-песчаным покрытием, номинальный диаметр 900 мм | м | 42713.06 | 43727.02 | 80 | Трубы и детали трубопроводов чугунные | - | 1.57
23.6.02.01-0007 | Трубы чугунные напорные высокопрочные под беззамковое соединение с наружным антикоррозийным и внутренним цементно-песчаным покрытием, номинальный диаметр 1000 мм | м | 54075.97 | 55324.97 | 80 | Трубы и детали трубопроводов чугунные | - | 1.57
23.6.02.01-0009 | Трубы чугунные напорные высокопрочные под беззамковое соединение с наружным антикоррозийным и внутренним цементно-песчаным покрытием, номинальный диаметр 125 мм | м | 2838.06 | 2902.41 | 80 | Трубы и детали трубопроводов чугунные | - | 1.57
23.6.02.01-0010 | Трубы чугунные напорные высокопрочные под беззамковое соединение с наружным антикоррозийным и внутренним цементно-песчаным покрытием, номинальный диаметр 80 мм | м | 2079.69 | 2126.2 | 80 | Трубы и детали трубопроводов чугунные | - | 1.57
23.6.02.01-0011 | Трубы чугунные напорные высокопрочные под беззамковое соединение с наружным антикоррозийным и внутренним цементно-песчаным покрытием, номинальный диаметр 100 мм | м | 2268.06 | 2319.58 | 80 | Трубы и детали трубопроводов чугунные | - | 1.57
23.6.02.01-0012 | Трубы чугунные напорные высокопрочные под беззамковое соединение с наружным антикоррозийным и внутренним цементно-песчаным покрытием, номинальный диаметр 150 мм | м | 3428.06 | 3505.83 | 80 | Трубы и детали трубопроводов чугунные | - | 1.57
23.6.02.01-0013 | Трубы чугунные напорные высокопрочные под беззамковое соединение с наружным антикоррозийным и внутренним цементно-песчаным покрытием, номинальный диаметр 200 мм | м | 4689.03 | 4795.2 | 80 | Трубы и детали трубопроводов чугунные | - | 1.57
23.6.02.01-0014 | Трубы чугунные напорные высокопрочные под беззамковое соединение с наружным антикоррозийным и внутренним цементно-песчаным покрытием, номинальный диаметр 250 мм | м | 6066.94 | 6204.47 | 80 | Трубы и детали трубопроводов чугунные | - | 1.57
23.6.02.01-0015 | Трубы чугунные напорные высокопрочные под беззамковое соединение с наружным антикоррозийным и внутренним цементно-песчаным покрытием, номинальный диаметр 300 мм | м | 7573.06 | 7744.84 | 80 | Трубы и детали трубопроводов чугунные | - | 1.57
23.6.02.01-0016 | Трубы чугунные напорные высокопрочные под беззамковое соединение с наружным антикоррозийным и внутренним цементно-песчаным покрытием, номинальный диаметр 350 мм | м | 10457.36 | 10693.08 | 80 | Трубы и детали трубопроводов чугунные | - | 1.57
23.6.02.01-0017 | Трубы чугунные напорные высокопрочные под беззамковое соединение с наружным антикоррозийным и внутренним цементно-песчаным покрытием, номинальный диаметр 1200 мм | м | 113775.2 | 116241.03 | 80 | Трубы и детали трубопроводов чугунные | - | 1.57
23.6.02.01-0018 | Трубы чугунные напорные высокопрочные под беззамковое соединение с наружным антикоррозийным и внутренним цементно-песчаным покрытием, номинальный диаметр 1400 мм | м | 147369.92 | 150571.08 | 80 | Трубы и детали трубопроводов чугунные | - | 1.57
23.8.01.07-1004 | Муфты полимерные соединительные компрессионные, диаметр 50х50 мм | 10 шт | 3887.71 | 3966.25 | 78 | Трубы и детали трубопроводов (кроме газовых) из полимерных и композитных материалов | - | 0.88
23.8.01.10-0001 | Отвод медный двухраструбный 45°, номинальный диаметр 22 мм | шт | 73.56 | 75.05 | 77 | Трубы и детали трубопроводов из медных сплавов | - | 0.97
23.8.01.10-0002 | Отвод медный двухраструбный 45°, номинальный диаметр 28 мм | шт | 128.74 | 131.33 | 77 | Трубы и детали трубопроводов из медных сплавов | - | 0.97
23.8.01.10-0003 | Отвод медный двухраструбный 45°, номинальный диаметр 35 мм | шт | 495.25 | 505.2 | 77 | Трубы и детали трубопроводов из медных сплавов | - | 0.97
23.8.01.10-0004 | Отвод медный двухраструбный 45°, номинальный диаметр 42 мм | шт | 790.72 | 806.59 | 77 | Трубы и детали трубопроводов из медных сплавов | - | 0.97
23.8.01.10-0005 | Отвод медный двухраструбный 45°, номинальный диаметр 54 мм | шт | 1445.98 | 1474.99 | 77 | Трубы и детали трубопроводов из медных сплавов | - | 0.97
23.8.01.10-0006 | Отвод медный двухраструбный 90°, номинальный диаметр 15 мм | шт | 25.23 | 25.74 | 77 | Трубы и детали трубопроводов из медных сплавов | - | 0.97
23.8.01.10-0007 | Отвод медный двухраструбный 90°, номинальный диаметр 18 мм | шт | 36.04 | 36.78 | 77 | Трубы и детали трубопроводов из медных сплавов | - | 0.97
23.8.01.10-0008 | Отвод медный двухраструбный 90°, номинальный диаметр 22 мм | шт | 57.3 | 58.46 | 77 | Трубы и детали трубопроводов из медных сплавов | - | 0.97
23.8.01.10-0009 | Отвод медный двухраструбный 90°, номинальный диаметр 28 мм | шт | 109.17 | 111.38 | 77 | Трубы и детали трубопроводов из медных сплавов | - | 0.97
23.8.01.10-0010 | Отвод медный двухраструбный 90°, номинальный диаметр 35 мм | шт | 326.88 | 333.48 | 77 | Трубы и детали трубопроводов из медных сплавов | - | 0.97
23.8.01.10-0011 | Отвод медный двухраструбный 90°, номинальный диаметр 42 мм | шт | 432.05 | 440.78 | 77 | Трубы и детали трубопроводов из медных сплавов | - | 0.97
23.8.01.10-0012 | Отвод медный двухраструбный 90°, номинальный диаметр 54 мм | шт | 1235.34 | 1260.21 | 77 | Трубы и детали трубопроводов из медных сплавов | - | 0.97
23.8.01.10-0013 | Отвод медный однораструбный 90°, номинальный диаметр 15 мм | шт | 26.93 | 27.47 | 77 | Трубы и детали трубопроводов из медных сплавов | - | 0.97
23.8.01.10-0014 | Отвод медный однораструбный 90°, номинальный диаметр 18 мм | шт | 58.22 | 59.4 | 77 | Трубы и детали трубопроводов из медных сплавов | - | 0.97
23.8.01.10-0015 | Отвод медный однораструбный 90°, номинальный диаметр 22 мм | шт | 81.23 | 82.87 | 77 | Трубы и детали трубопроводов из медных сплавов | - | 0.97
23.8.01.10-0016 | Отвод медный однораструбный 90°, номинальный диаметр 28 мм | шт | 191.12 | 194.98 | 77 | Трубы и детали трубопроводов из медных сплавов | - | 0.97
23.8.01.10-0017 | Отвод медный однораструбный 90°, номинальный диаметр 35 мм | шт | 688.93 | 702.77 | 77 | Трубы и детали трубопроводов из медных сплавов | - | 0.97
23.8.01.10-0018 | Отвод медный однораструбный 90°, номинальный диаметр 42 мм | шт | 1012.5 | 1032.82 | 77 | Трубы и детали трубопроводов из медных сплавов | - | 0.97
23.8.01.10-0019 | Отвод медный однораструбный 90°, номинальный диаметр 54 мм | шт | 1948.33 | 1987.46 | 77 | Трубы и детали трубопроводов из медных сплавов | - | 0.97
23.8.01.13-0001 | Соединения универсальные разъемные с накидной гайкой, прямые, с внутренней и наружной резьбой, размер 1 1/2" | 10 шт | 14579.01 | 14872.9 | 77 | Трубы и детали трубопроводов из медных сплавов | - | 0.97
23.8.01.15-0001 | Переходники медные концевые с внутренней резьбой для пайки медных труб, размеры 15 мм х 3/4" | 10 шт | 848.39 | 865.48 | 77 | Трубы и детали трубопроводов из медных сплавов | - | 0.97
23.8.01.15-0004 | Переходники медные концевые с внутренней резьбой для пайки медных труб, размеры 22 мм х 1" | 10 шт | 2073.76 | 2115.55 | 77 | Трубы и детали трубопроводов из медных сплавов | - | 0.97
23.8.01.15-1024 | Переходники медные концевые с внутренней резьбой для пайки медных труб, размеры 18 мм х 3/4" | 10 шт | 2304.73 | 2351.04 | 77 | Трубы и детали трубопроводов из медных сплавов | - | 0.97
23.8.01.15-1026 | Переходники медные концевые с внутренней резьбой для пайки медных труб, размеры 28 мм х 1 1/4" | 10 шт | 9210.13 | 9394.86 | 77 | Трубы и детали трубопроводов из медных сплавов | - | 0.97
23.8.01.15-1066 | Комплект медных рефнет (разветвителей) с переходниками для газовой и жидкостной линий трубных систем кондиционирования, диаметр входа рефнеты газовой линии 12,7х15,88х19,05 мм, диаметр входа рефнеты жидкостной линии 9,52х12,7 мм | компл | 1272.46 | 1298.11 | 77 | Трубы и детали трубопроводов из медных сплавов | - | 0.97
23.8.01.15-1067 | Комплект медных рефнет (разветвителей) с переходниками для газовой и жидкостной линий трубных систем кондиционирования, диаметр входа рефнеты газовой линии 19,05х22,22 мм, диаметр входа рефнеты жидкостной линии 9,52х12,7х15,88 мм | компл | 1523.4 | 1554.19 | 77 | Трубы и детали трубопроводов из медных сплавов | - | 0.97
23.8.01.15-1068 | Комплект медных рефнет (разветвителей) с переходниками для газовой и жидкостной линий трубных систем кондиционирования, диаметр входа рефнеты газовой линии 22,22х28,58 мм, диаметр входа рефнеты жидкостной линии 12,7х15,88 мм | компл | 2598.76 | 2651.34 | 77 | Трубы и детали трубопроводов из медных сплавов | - | 0.97
23.8.01.17-0001 | Тройники медные компрессионные с внутренней резьбой, размеры 1"х25 мм, толщина 2,3 мм | 10 шт | 7372.27 | 7521.28 | 77 | Трубы и детали трубопроводов из медных сплавов | - | 0.97
23.8.01.17-0002 | Тройники медные компрессионные с внутренней резьбой, размеры 1"х32 мм, толщина 3,0 мм | 10 шт | 13416.67 | 13687.72 | 77 | Трубы и детали трубопроводов из медных сплавов | - | 0.97
23.8.01.17-0003 | Тройники медные компрессионные с внутренней резьбой, размеры 1/2"х16 мм, толщина 2,0 мм | 10 шт | 2254.27 | 2299.92 | 77 | Трубы и детали трубопроводов из медных сплавов | - | 0.97
23.8.01.17-0004 | Тройники медные компрессионные с внутренней резьбой, размеры 1/2"х20 мм, толщина 2,0 мм | 10 шт | 4357.44 | 4445.38 | 77 | Трубы и детали трубопроводов из медных сплавов | - | 0.97
23.8.01.17-0005 | Тройники медные компрессионные с внутренней резьбой, размеры 3/4"х16 мм, толщина 2,0 мм | 10 шт | 3267.29 | 3333.29 | 77 | Трубы и детали трубопроводов из медных сплавов | - | 0.97
23.8.01.17-0006 | Тройники медные компрессионные с внутренней резьбой, размеры 3/4"х20 мм, толщина 2,0 мм | 10 шт | 4585.15 | 4677.8 | 77 | Трубы и детали трубопроводов из медных сплавов | - | 0.97
23.8.01.17-0007 | Тройники медные компрессионные с внутренней резьбой, размеры 3/4"х25 мм, толщина 2,3 мм | 10 шт | 6408.46 | 6537.94 | 77 | Трубы и детали трубопроводов из медных сплавов | - | 0.97
23.8.01.17-0008 | Тройники медные компрессионные с внутренней резьбой, размеры 3/4"х32 мм, толщина 3,0 мм | 10 шт | 11577.56 | 11811.53 | 77 | Трубы и детали трубопроводов из медных сплавов | - | 0.97
23.8.01.17-0009 | Тройники медные компрессионные с наружной резьбой, размеры 1"х32 мм, толщина 3,0 мм | 10 шт | 15083.33 | 15387.6 | 77 | Трубы и детали трубопроводов из медных сплавов | - | 0.97
23.8.01.17-0010 | Тройники медные компрессионные с наружной резьбой, размеры 1/2"х16 мм, толщина 2,0 мм | 10 шт | 2197.35 | 2241.76 | 77 | Трубы и детали трубопроводов из медных сплавов | - | 0.97
23.8.01.17-0011 | Тройники медные компрессионные с наружной резьбой, размеры 1/2"х20 мм, толщина 2,0 мм | 10 шт | 5361.93 | 5469.85 | 77 | Трубы и детали трубопроводов из медных сплавов | - | 0.97
23.8.01.17-0012 | Тройники медные компрессионные с наружной резьбой, размеры 3/4"х16 мм, толщина 2,0 мм | 10 шт | 2526.68 | 2577.74 | 77 | Трубы и детали трубопроводов из медных сплавов | - | 0.97
23.8.01.17-0013 | Тройники медные компрессионные с наружной резьбой, размеры 3/4"х20 мм, толщина 2,0 мм | 10 шт | 4194.18 | 4278.9 | 77 | Трубы и детали трубопроводов из медных сплавов | - | 0.97
23.8.01.17-0014 | Тройники медные компрессионные с наружной резьбой, размеры 3/4"х25 мм, толщина 2,3 мм | 10 шт | 7074.58 | 7217.62 | 77 | Трубы и детали трубопроводов из медных сплавов | - | 0.97
23.8.01.17-0015 | Тройники медные компрессионные с наружной резьбой, размеры 3/4"х32 мм, толщина 3,0 мм | 10 шт | 9448.3 | 9640 | 77 | Трубы и детали трубопроводов из медных сплавов | - | 0.97
23.8.01.17-0021 | Тройники медные компрессионные с внутренней резьбой, размеры 1"х25 мм, толщина 3,5 мм | 10 шт | 8109.83 | 8273.9 | 77 | Трубы и детали трубопроводов из медных сплавов | - | 0.97
23.8.01.17-0022 | Тройники медные компрессионные с внутренней резьбой, размеры 1"х32 мм, толщина 4,4 мм | 10 шт | 16908.33 | 17249.1 | 77 | Трубы и детали трубопроводов из медных сплавов | - | 0.97
23.8.01.17-0023 | Тройники медные компрессионные с внутренней резьбой, размеры 1/2"х16 мм, толщина 2,2 мм | 10 шт | 2846.95 | 2904.47 | 77 | Трубы и детали трубопроводов из медных сплавов | - | 0.97
23.8.01.17-0024 | Тройники медные компрессионные с внутренней резьбой, размеры 1/2"х20 мм, толщина 2,8 мм | 10 шт | 5490.01 | 5600.55 | 77 | Трубы и детали трубопроводов из медных сплавов | - | 0.97
23.8.01.17-0025 | Тройники медные компрессионные с внутренней резьбой, размеры 3/4"х16 мм, толщина 2,2 мм | 10 шт | 4124.22 | 4207.45 | 77 | Трубы и детали трубопроводов из медных сплавов | - | 0.97
23.8.01.17-0026 | Тройники медные компрессионные с внутренней резьбой, размеры 3/4"х20 мм, толщина 2,8 мм | 10 шт | 5052.69 | 5154.67 | 77 | Трубы и детали трубопроводов из медных сплавов | - | 0.97
23.8.01.17-0027 | Тройники медные компрессионные с внутренней резьбой, размеры 3/4"х25 мм, толщина 3,5 мм | 10 шт | 7074.65 | 7217.52 | 77 | Трубы и детали трубопроводов из медных сплавов | - | 0.97
23.8.01.17-0028 | Тройники медные компрессионные с внутренней резьбой, размеры 3/4"х32 мм, толщина 4,4 мм | 10 шт | 14610.09 | 14905.06 | 77 | Трубы и детали трубопроводов из медных сплавов | - | 0.97
23.8.01.17-0029 | Тройники медные компрессионные с наружной резьбой, размеры 1"х32 мм, толщина 4,4 мм | 10 шт | 19066.67 | 19450.66 | 77 | Трубы и детали трубопроводов из медных сплавов | - | 0.97
23.8.01.17-0030 | Тройники медные компрессионные с наружной резьбой, размеры 1/2"х16 мм, толщина 2,2 мм | 10 шт | 2781.85 | 2837.96 | 77 | Трубы и детали трубопроводов из медных сплавов | - | 0.97
23.8.01.17-0031 | Тройники медные компрессионные с наружной резьбой, размеры 1/2"х20 мм, толщина 2,8 мм | 10 шт | 5912.1 | 6031.04 | 77 | Трубы и детали трубопроводов из медных сплавов | - | 0.97
23.8.01.17-0032 | Тройники медные компрессионные с наружной резьбой, размеры 3/4"х16 мм, толщина 2,2 мм | 10 шт | 3246.2 | 3311.66 | 77 | Трубы и детали трубопроводов из медных сплавов | - | 0.97
23.8.01.17-0033 | Тройники медные компрессионные с наружной резьбой, размеры 3/4"х20 мм, толщина 2,8 мм | 10 шт | 5304.08 | 5411.02 | 77 | Трубы и детали трубопроводов из медных сплавов | - | 0.97
23.8.01.17-0034 | Тройники медные компрессионные с наружной резьбой, размеры 3/4"х25 мм, толщина 3,5 мм | 10 шт | 8925.6 | 9105.43 | 77 | Трубы и детали трубопроводов из медных сплавов | - | 0.97
23.8.01.17-0035 | Тройники медные компрессионные с наружной резьбой, размеры 3/4"х32 мм, толщина 4,4 мм | 10 шт | 11939.46 | 12180.85 | 77 | Трубы и детали трубопроводов из медных сплавов | - | 0.97
23.8.01.17-0041 | Тройники медные компрессионные, размеры 16х16х16 мм | 10 шт | 4216.67 | 4301.57 | 77 | Трубы и детали трубопроводов из медных сплавов | - | 0.97
23.8.01.17-0042 | Тройники медные компрессионные, размеры 20х20х20 мм | 10 шт | 7283.33 | 7429.83 | 77 | Трубы и детали трубопроводов из медных сплавов | - | 0.97
23.8.01.17-0043 | Тройники медные компрессионные, размеры 25х25х25 мм | 10 шт | 12650 | 12904.6 | 77 | Трубы и детали трубопроводов из медных сплавов | - | 0.97
23.8.01.17-0044 | Тройники медные компрессионные, размеры 32х32х32 мм | 10 шт | 20987.5 | 21410.51 | 77 | Трубы и детали трубопроводов из медных сплавов | - | 0.97
23.8.01.17-0061 | Тройники медные компрессионные редукционные, диаметр 16х20х16 мм | 10 шт | 6250 | 6375.7 | 77 | Трубы и детали трубопроводов из медных сплавов | - | 0.97
23.8.01.17-0062 | Тройники медные компрессионные редукционные, диаметр 20х16х16 мм | 10 шт | 4466.67 | 4556.74 | 77 | Трубы и детали трубопроводов из медных сплавов | - | 0.97
23.8.01.17-0063 | Тройники медные компрессионные редукционные, диаметр 20х16х20 мм | 10 шт | 5071.72 | 5173.99 | 77 | Трубы и детали трубопроводов из медных сплавов | - | 0.97
23.8.01.17-0064 | Тройники медные компрессионные редукционные, диаметр 20х20х16 мм | 10 шт | 5071.72 | 5173.98 | 77 | Трубы и детали трубопроводов из медных сплавов | - | 0.97
23.8.01.17-0065 | Тройники медные компрессионные редукционные, диаметр 20х25х20 мм | 10 шт | 7461.86 | 7612.32 | 77 | Трубы и детали трубопроводов из медных сплавов | - | 0.97
23.8.01.17-0066 | Тройники медные компрессионные редукционные, диаметр 25х16х20 мм | 10 шт | 6598.45 | 6731.59 | 77 | Трубы и детали трубопроводов из медных сплавов | - | 0.97
23.8.01.17-0067 | Тройники медные компрессионные редукционные, диаметр 25х16х25 мм | 10 шт | 7693.12 | 7848.38 | 77 | Трубы и детали трубопроводов из медных сплавов | - | 0.97
23.8.01.17-0068 | Тройники медные компрессионные редукционные, диаметр 25х20х16 мм | 10 шт | 6598.45 | 6731.57 | 77 | Трубы и детали трубопроводов из медных сплавов | - | 0.97
23.8.01.17-0069 | Тройники медные компрессионные редукционные, диаметр 25х20х20 мм | 10 шт | 7461.86 | 7612.35 | 77 | Трубы и детали трубопроводов из медных сплавов | - | 0.97
23.8.01.17-0070 | Тройники медные компрессионные редукционные, диаметр 25х20х25 мм | 10 шт | 8672.16 | 8847.11 | 77 | Трубы и детали трубопроводов из медных сплавов | - | 0.97
23.8.01.17-0071 | Тройники медные компрессионные редукционные, диаметр 25х25х16 мм | 10 шт | 7693.12 | 7848.37 | 77 | Трубы и детали трубопроводов из медных сплавов | - | 0.97
23.8.01.17-0072 | Тройники медные компрессионные редукционные, диаметр 25х25х20 мм | 10 шт | 8672.16 | 8847.09 | 77 | Трубы и детали трубопроводов из медных сплавов | - | 0.97
23.8.01.17-0073 | Тройники медные компрессионные редукционные, диаметр 32х25х25 мм | 10 шт | 11266.36 | 11494.16 | 77 | Трубы и детали трубопроводов из медных сплавов | - | 0.97
23.8.01.17-0074 | Тройники медные компрессионные редукционные, диаметр 32х25х32 мм | 10 шт | 13656.41 | 13932.57 | 77 | Трубы и детали трубопроводов из медных сплавов | - | 0.97
23.8.01.18-0011 | Тройники медные напрессовочные для медных труб, размеры 16х15х16 мм | 10 шт | 2683.33 | 2737.25 | 77 | Трубы и детали трубопроводов из медных сплавов | - | 0.97
23.8.01.18-0012 | Тройники медные напрессовочные для медных труб, размеры 20х15х20 мм | 10 шт | 3258.33 | 3323.86 | 77 | Трубы и детали трубопроводов из медных сплавов | - | 0.97
23.8.01.18-0013 | Тройники медные напрессовочные для медных труб, размеры 25х15х25 мм | 10 шт | 4983.33 | 5083.51 | 77 | Трубы и детали трубопроводов из медных сплавов | - | 0.97
23.8.01.18-0014 | Тройники медные напрессовочные для медных труб, размеры 32х15х32 мм | 10 шт | 8050 | 8211.87 | 77 | Трубы и детали трубопроводов из медных сплавов | - | 0.97
23.8.01.18-0021 | Тройники медные напрессовочные с внутренней резьбой, размеры 1"х25 мм, толщина 3,5 мм | 10 шт | 7187.5 | 7332.17 | 77 | Трубы и детали трубопроводов из медных сплавов | - | 0.97
23.8.01.18-0022 | Тройники медные напрессовочные с внутренней резьбой, размеры 1"х32 мм, толщина 4,4 мм | 10 шт | 9870.83 | 10069.57 | 77 | Трубы и детали трубопроводов из медных сплавов | - | 0.97
23.8.01.18-0023 | Тройники медные напрессовочные с внутренней резьбой, размеры 1/2"х16 мм, толщина 2,2 мм | 10 шт | 2491.67 | 2541.81 | 77 | Трубы и детали трубопроводов из медных сплавов | - | 0.97
23.8.01.18-0024 | Тройники медные напрессовочные с внутренней резьбой, размеры 1/2"х20 мм, толщина 2,8 мм | 10 шт | 4025 | 4105.91 | 77 | Трубы и детали трубопроводов из медных сплавов | - | 0.97
23.8.01.18-0025 | Тройники медные напрессовочные с внутренней резьбой, размеры 3/4"х20 мм, толщина 2,8 мм | 10 шт | 4216.67 | 4301.53 | 77 | Трубы и детали трубопроводов из медных сплавов | - | 0.97
23.8.01.18-0026 | Тройники медные напрессовочные с внутренней резьбой, размеры 3/4"х25 мм, толщина 3,5 мм | 10 шт | 6483.07 | 6613.58 | 77 | Трубы и детали трубопроводов из медных сплавов | - | 0.97
23.8.01.18-0027 | Тройники медные напрессовочные с внутренней резьбой, размеры 3/4"х32 мм, толщина 4,4 мм | 10 шт | 8763.16 | 8939.66 | 77 | Трубы и детали трубопроводов из медных сплавов | - | 0.97
23.8.01.18-0031 | Тройники медные напрессовочные для медных труб, размеры 16х16х16 мм | 10 шт | 1916.67 | 1955.24 | 77 | Трубы и детали трубопроводов из медных сплавов | - | 0.97
23.8.01.18-0032 | Тройники медные напрессовочные для медных труб, размеры 20х20х20 мм | 10 шт | 3158.33 | 3221.93 | 77 | Трубы и детали трубопроводов из медных сплавов | - | 0.97
23.8.01.18-0033 | Тройники медные напрессовочные для медных труб, размеры 25х25х25 мм | 10 шт | 5750 | 5865.74 | 77 | Трубы и детали трубопроводов из медных сплавов | - | 0.97
23.8.01.18-0034 | Тройники медные напрессовочные для медных труб, размеры 32х32х32 мм | 10 шт | 10541.67 | 10753.86 | 77 | Трубы и детали трубопроводов из медных сплавов | - | 0.97
23.8.01.18-0041 | Тройники медные напрессовочные редукционные, размеры 16х20х16 мм | 10 шт | 2779.17 | 2835.11 | 77 | Трубы и детали трубопроводов из медных сплавов | - | 0.97
23.8.01.18-0042 | Тройники медные напрессовочные редукционные, размеры 16х25х16 мм | 10 шт | 3641.67 | 3714.97 | 77 | Трубы и детали трубопроводов из медных сплавов | - | 0.97
23.8.01.18-0043 | Тройники медные напрессовочные редукционные, размеры 20х16х16 мм | 10 шт | 2491.67 | 2541.82 | 77 | Трубы и детали трубопроводов из медных сплавов | - | 0.97
23.8.01.18-0044 | Тройники медные напрессовочные редукционные, размеры 20х16х20 мм | 10 шт | 2779.17 | 2835.09 | 77 | Трубы и детали трубопроводов из медных сплавов | - | 0.97
23.8.01.18-0045 | Тройники медные напрессовочные редукционные, размеры 20х20х16 мм | 10 шт | 3641.67 | 3714.88 | 77 | Трубы и детали трубопроводов из медных сплавов | - | 0.97
23.8.01.18-0046 | Тройники медные напрессовочные редукционные, размеры 20х25х20 мм | 10 шт | 3929.17 | 4008.29 | 77 | Трубы и детали трубопроводов из медных сплавов | - | 0.97
23.8.01.18-0047 | Тройники медные напрессовочные редукционные, размеры 25х16х16 мм | 10 шт | 3258.33 | 3323.94 | 77 | Трубы и детали трубопроводов из медных сплавов | - | 0.97
23.8.01.18-0048 | Тройники медные напрессовочные редукционные, размеры 25х16х20 мм | 10 шт | 3450 | 3519.49 | 77 | Трубы и детали трубопроводов из медных сплавов | - | 0.97
23.8.01.18-0049 | Тройники медные напрессовочные редукционные, размеры 25х16х25 мм | 10 шт | 4312.5 | 4399.31 | 77 | Трубы и детали трубопроводов из медных сплавов | - | 0.97
23.8.01.18-0050 | Тройники медные напрессовочные редукционные, размеры 25х20х16 мм | 10 шт | 4120.83 | 4203.75 | 77 | Трубы и детали трубопроводов из медных сплавов | - | 0.97
23.8.01.18-0051 | Тройники медные напрессовочные редукционные, размеры 25х20х20 мм | 10 шт | 4312.5 | 4399.29 | 77 | Трубы и детали трубопроводов из медных сплавов | - | 0.97
23.8.01.18-0052 | Тройники медные напрессовочные редукционные, размеры 25х20х25 мм | 10 шт | 4695.83 | 4790.33 | 77 | Трубы и детали трубопроводов из медных сплавов | - | 0.97
23.8.01.18-0053 | Тройники медные напрессовочные редукционные, размеры 25х25х20 мм | 10 шт | 5558.33 | 5670.2 | 77 | Трубы и детали трубопроводов из медных сплавов | - | 0.97
23.8.01.18-0054 | Тройники медные напрессовочные редукционные, размеры 25х32х25 мм | 10 шт | 7858.33 | 8016.54 | 77 | Трубы и детали трубопроводов из медных сплавов | - | 0.97
23.8.01.18-0055 | Тройники медные напрессовочные редукционные, размеры 32х16х32 мм | 10 шт | 6995.83 | 7136.64 | 77 | Трубы и детали трубопроводов из медных сплавов | - | 0.97
23.8.01.18-0056 | Тройники медные напрессовочные редукционные, размеры 32х20х32 мм | 10 шт | 7379.17 | 7527.67 | 77 | Трубы и детали трубопроводов из медных сплавов | - | 0.97
23.8.01.18-0057 | Тройники медные напрессовочные редукционные, размеры 32х25х25 мм | 10 шт | 7858.33 | 8016.55 | 77 | Трубы и детали трубопроводов из медных сплавов | - | 0.97
23.8.01.18-0058 | Тройники медные напрессовочные редукционные, размеры 32х25х32 мм | 10 шт | 8433.33 | 8603.15 | 77 | Трубы и детали трубопроводов из медных сплавов | - | 0.97
23.8.01.19-0011 | Тройники медные универсальные с внутренней резьбой, размер резьбы 1 1/2" | 10 шт | 10000 | 10201.85 | 77 | Трубы и детали трубопроводов из медных сплавов | - | 0.97
23.8.01.19-0012 | Тройники медные универсальные с внутренней резьбой, размер резьбы 1 1/4" | 10 шт | 7416.67 | 7566.51 | 77 | Трубы и детали трубопроводов из медных сплавов | - | 0.97
23.8.01.19-0013 | Тройники медные универсальные с внутренней резьбой, размер резьбы 1" | 10 шт | 5941.67 | 6061.54 | 77 | Трубы и детали трубопроводов из медных сплавов | - | 0.97
23.8.01.19-0014 | Тройники медные универсальные с внутренней резьбой, размер резьбы 1/2" | 10 шт | 2108.33 | 2150.89 | 77 | Трубы и детали трубопроводов из медных сплавов | - | 0.97
23.8.01.19-0015 | Тройники медные универсальные с внутренней резьбой, размер резьбы 2" | 10 шт | 17500 | 17853.35 | 77 | Трубы и детали трубопроводов из медных сплавов | - | 0.97
23.8.01.19-0016 | Тройники медные универсальные с внутренней резьбой, размер резьбы 3/4" | 10 шт | 3545.83 | 3617.39 | 77 | Трубы и детали трубопроводов из медных сплавов | - | 0.97
23.8.01.19-0017 | Тройники медные универсальные с наружной резьбой, размер резьбы 1" | 10 шт | 5750 | 5865.69 | 77 | Трубы и детали трубопроводов из медных сплавов | - | 0.97
23.8.01.19-0018 | Тройники медные универсальные с наружной резьбой, размер резьбы 1/2" | 10 шт | 2491.67 | 2541.75 | 77 | Трубы и детали трубопроводов из медных сплавов | - | 0.97
23.8.01.19-0019 | Тройники медные универсальные с наружной резьбой, размер резьбы 3/4" | 10 шт | 3833.33 | 3910.43 | 77 | Трубы и детали трубопроводов из медных сплавов | - | 0.97
23.8.01.19-0021 | Тройники медные универсальные редукционный с внутренней резьбой, размеры резьбы 1"х1/2"х1" | 10 шт | 4600 | 4692.55 | 77 | Трубы и детали трубопроводов из медных сплавов | - | 0.97
23.8.01.19-0022 | Тройники медные универсальные редукционный с внутренней резьбой, размеры резьбы 1"х3/4"х1" | 10 шт | 4887.5 | 4985.84 | 77 | Трубы и детали трубопроводов из медных сплавов | - | 0.97
23.8.01.19-0023 | Тройники медные универсальные редукционный с внутренней резьбой, размеры резьбы 3/4"х1/2"х3/4" | 10 шт | 3066.67 | 3128.37 | 77 | Трубы и детали трубопроводов из медных сплавов | - | 0.97
23.8.01.20-0001 | Угольники медные компрессионные с внутренней резьбой, размеры 1"х25 мм, толщина 2,3 мм | 10 шт | 6407.6 | 6536.85 | 77 | Трубы и детали трубопроводов из медных сплавов | - | 0.97
23.8.01.20-0002 | Угольники медные компрессионные с внутренней резьбой, размеры 1"х32 мм, толщина 3,0 мм | 10 шт | 8034.97 | 8197.2 | 77 | Трубы и детали трубопроводов из медных сплавов | - | 0.97
23.8.01.20-0003 | Угольники медные компрессионные с внутренней резьбой, размеры 1/2"х16 мм, толщина 2,0 мм | 10 шт | 2220 | 2264.75 | 77 | Трубы и детали трубопроводов из медных сплавов | - | 0.97
23.8.01.20-0004 | Угольники медные компрессионные с внутренней резьбой, размеры 1/2"х20 мм, толщина 2,0 мм | 10 шт | 2522.7 | 2573.63 | 77 | Трубы и детали трубопроводов из медных сплавов | - | 0.97
23.8.01.20-0005 | Угольники медные компрессионные с внутренней резьбой, размеры 3/4"х16 мм, толщина 2,0 мм | 10 шт | 2838 | 2895.31 | 77 | Трубы и детали трубопроводов из медных сплавов | - | 0.97
23.8.01.20-0006 | Угольники медные компрессионные с внутренней резьбой, размеры 3/4"х20 мм, толщина 2,0 мм | 10 шт | 3705.22 | 3779.99 | 77 | Трубы и детали трубопроводов из медных сплавов | - | 0.97
23.8.01.20-0007 | Угольники медные компрессионные с внутренней резьбой, размеры 3/4"х25 мм, толщина 2,3 мм | 10 шт | 4335.87 | 4423.44 | 77 | Трубы и детали трубопроводов из медных сплавов | - | 0.97
23.8.01.20-0008 | Угольники медные компрессионные с наружной резьбой, размеры 1"х25 мм, толщина 2,3 мм | 10 шт | 5257.83 | 5363.87 | 77 | Трубы и детали трубопроводов из медных сплавов | - | 0.97
23.8.01.20-0009 | Угольники медные компрессионные с наружной резьбой, размеры 1"х32 мм, толщина 3,0 мм | 10 шт | 6306.73 | 6434.25 | 77 | Трубы и детали трубопроводов из медных сплавов | - | 0.97
23.8.01.20-0010 | Угольники медные компрессионные с наружной резьбой, размеры 1/2"х16 мм, толщина 2,0 мм | 10 шт | 1655.56 | 1688.95 | 77 | Трубы и детали трубопроводов из медных сплавов | - | 0.97
23.8.01.20-0011 | Угольники медные компрессионные с наружной резьбой, размеры 1/2"х20 мм, толщина 2,0 мм | 10 шт | 2443.83 | 2493.14 | 77 | Трубы и детали трубопроводов из медных сплавов | - | 0.97
23.8.01.20-0012 | Угольники медные компрессионные с наружной резьбой, размеры 3/4"х16 мм, толщина 2,0 мм | 10 шт | 1970.85 | 2010.63 | 77 | Трубы и детали трубопроводов из медных сплавов | - | 0.97
23.8.01.20-0013 | Угольники медные компрессионные с наружной резьбой, размеры 3/4"х20 мм, толщина 2,0 мм | 10 шт | 2286.22 | 2332.48 | 77 | Трубы и детали трубопроводов из медных сплавов | - | 0.97
23.8.01.20-0014 | Угольники медные компрессионные с наружной резьбой, размеры 3/4"х25 мм, толщина 2,3 мм | 10 шт | 4178.19 | 4262.5 | 77 | Трубы и детали трубопроводов из медных сплавов | - | 0.97
23.8.01.20-0021 | Угольники медные компрессионные с внутренней резьбой, размеры 1"х25 мм, толщина 3,5 мм | 10 шт | 8346.63 | 8514.74 | 77 | Трубы и детали трубопроводов из медных сплавов | - | 0.97
23.8.01.20-0022 | Угольники медные компрессионные с внутренней резьбой, размеры 1"х32 мм, толщина 4,4 мм | 10 шт | 13026.59 | 13288.75 | 77 | Трубы и детали трубопроводов из медных сплавов | - | 0.97
23.8.01.20-0023 | Угольники медные компрессионные с внутренней резьбой, размеры 1/2"х16 мм, толщина 2,2 мм | 10 шт | 2379.5 | 2427.46 | 77 | Трубы и детали трубопроводов из медных сплавов | - | 0.97
23.8.01.20-0024 | Угольники медные компрессионные с внутренней резьбой, размеры 1/2"х20 мм, толщина 2,8 мм | 10 шт | 3257.84 | 3323.52 | 77 | Трубы и детали трубопроводов из медных сплавов | - | 0.97
23.8.01.20-0025 | Угольники медные компрессионные с внутренней резьбой, размеры 3/4"х16 мм, толщина 2,2 мм | 10 шт | 3711.26 | 3786.04 | 77 | Трубы и детали трубопроводов из медных сплавов | - | 0.97
23.8.01.20-0026 | Угольники медные компрессионные с внутренней резьбой, размеры 3/4"х20 мм, толщина 2,8 мм | 10 шт | 4795.39 | 4891.99 | 77 | Трубы и детали трубопроводов из медных сплавов | - | 0.97
23.8.01.20-0029 | Угольники медные компрессионные с наружной резьбой, размеры 1"х25 мм, толщина 3,5 мм | 10 шт | 6335.64 | 6463.45 | 77 | Трубы и детали трубопроводов из медных сплавов | - | 0.97
23.8.01.20-0030 | Угольники медные компрессионные с наружной резьбой, размеры 1"х32 мм, толщина 4,4 мм | 10 шт | 8208.09 | 8373.79 | 77 | Трубы и детали трубопроводов из медных сплавов | - | 0.97
23.8.01.20-0031 | Угольники медные компрессионные с наружной резьбой, размеры 1/2"х16 мм, толщина 2,2 мм | 10 шт | 3893.55 | 3971.7 | 77 | Трубы и детали трубопроводов из медных сплавов | - | 0.97
23.8.01.20-0032 | Угольники медные компрессионные с наружной резьбой, размеры 1/2"х20 мм, толщина 2,8 мм | 10 шт | 3159.44 | 3223.09 | 77 | Трубы и детали трубопроводов из медных сплавов | - | 0.97
23.8.01.20-0033 | Угольники медные компрессионные с наружной резьбой, размеры 3/4"х16 мм, толщина 2,2 мм | 10 шт | 2556.74 | 2608.24 | 77 | Трубы и детали трубопроводов из медных сплавов | - | 0.97
23.8.01.20-0034 | Угольники медные компрессионные с наружной резьбой, размеры 3/4"х20 мм, толщина 2,8 мм | 10 шт | 2948.12 | 3007.62 | 77 | Трубы и детали трубопроводов из медных сплавов | - | 0.97
23.8.01.20-0035 | Угольники медные компрессионные с наружной резьбой, размеры 3/4"х25 мм, толщина 3,5 мм | 10 шт | 5406.45 | 5515.41 | 77 | Трубы и детали трубопроводов из медных сплавов | - | 0.97
23.8.01.20-0101 | Угольники установочные компрессионные 100°, размеры 1/2"х20 мм, толщина 2,0 мм | 10 шт | 3626.41 | 3699.65 | 77 | Трубы и детали трубопроводов из медных сплавов | - | 0.97
23.8.01.20-0102 | Угольники установочные компрессионные 100°, размеры 1/2"х20 мм, толщина 2,8 мм | 10 шт | 4525.11 | 4616.27 | 77 | Трубы и детали трубопроводов из медных сплавов | - | 0.97
23.8.01.20-0104 | Угольники установочные компрессионные 105°, размеры 1/2"х16 мм, толщина 2,2 мм | 10 шт | 2794.51 | 2850.83 | 77 | Трубы и детали трубопроводов из медных сплавов | - | 0.97
23.8.01.21-0011 | Угольники медные напрессовочные с внутренней резьбой, размеры 1"х32 мм, толщина стенки 4,4 мм | 10 шт | 6732.35 | 6868.21 | 77 | Трубы и детали трубопроводов из медных сплавов | - | 0.97
23.8.01.21-0012 | Угольники медные напрессовочные с внутренней резьбой, размеры 1/2"х16 мм, толщина стенки 2,2 мм | 10 шт | 1957.34 | 1996.73 | 77 | Трубы и детали трубопроводов из медных сплавов | - | 0.97
23.8.01.21-0013 | Угольники медные напрессовочные с внутренней резьбой, размеры 1/2"х20 мм, толщина стенки 2,8 мм | 10 шт | 2483.63 | 2533.59 | 77 | Трубы и детали трубопроводов из медных сплавов | - | 0.97
23.8.01.21-0014 | Угольники медные напрессовочные с внутренней резьбой, размеры 3/4"х20 мм, толщина стенки 2,8 мм | 10 шт | 3186.82 | 3250.93 | 77 | Трубы и детали трубопроводов из медных сплавов | - | 0.97
23.8.01.21-0015 | Угольники медные напрессовочные с внутренней резьбой, размеры 3/4"х25 мм, толщина стенки 3,5 мм | 10 шт | 3713.14 | 3788.07 | 77 | Трубы и детали трубопроводов из медных сплавов | - | 0.97
23.8.01.21-0016 | Угольники медные напрессовочные с внутренней резьбой, размеры 3/4"х32 мм, толщина стенки 4,4 мм | 10 шт | 5584.54 | 5697.33 | 77 | Трубы и детали трубопроводов из медных сплавов | - | 0.97
23.8.01.21-0017 | Угольники медные напрессовочные с накидной гайкой, размеры 1"х25 мм, толщина стенки 3,5 мм | 10 шт | 6297.47 | 6424.16 | 77 | Трубы и детали трубопроводов из медных сплавов | - | 0.97
23.8.01.21-0018 | Угольники медные напрессовочные с накидной гайкой, размеры 1"х32 мм, толщина стенки 4,4 мм | 10 шт | 9386.57 | 9575 | 77 | Трубы и детали трубопроводов из медных сплавов | - | 0.97
23.8.01.21-0019 | Угольники медные напрессовочные с накидной гайкой, размеры 1/2"х16 мм, толщина стенки 2,2 мм | 10 шт | 2457.31 | 2506.73 | 77 | Трубы и детали трубопроводов из медных сплавов | - | 0.97
23.8.01.21-0020 | Угольники медные напрессовочные с накидной гайкой, размеры 3/4х20 мм, толщина стенки 2,8 мм | 10 шт | 5156.91 | 5260.56 | 77 | Трубы и детали трубопроводов из медных сплавов | - | 0.97
23.8.01.21-0021 | Угольники медные напрессовочные с наружной резьбой, размеры 1"х25 мм, толщина стенки 3,5 мм | 10 шт | 4462.47 | 4552.43 | 77 | Трубы и детали трубопроводов из медных сплавов | - | 0.97
23.8.01.21-0022 | Угольники медные напрессовочные с наружной резьбой, размеры 1"х32 мм, толщина стенки 4,4 мм | 10 шт | 5923.31 | 6042.77 | 77 | Трубы и детали трубопроводов из медных сплавов | - | 0.97
23.8.01.21-0023 | Угольники медные напрессовочные с наружной резьбой, размеры 1/2"х16 мм, толщина стенки 2,2 мм | 10 шт | 1419.53 | 1448.15 | 77 | Трубы и детали трубопроводов из медных сплавов | - | 0.97
23.8.01.21-0024 | Угольники медные напрессовочные с наружной резьбой, размеры 3/4"х20 мм, толщина стенки 2,8 мм | 10 шт | 2524.48 | 2575.34 | 77 | Трубы и детали трубопроводов из медных сплавов | - | 0.97
23.8.01.22-0011 | Угольники медные универсальные с внутренней и наружной резьбой, размер резьбы 1" | 10 шт | 3524.39 | 3595.73 | 77 | Трубы и детали трубопроводов из медных сплавов | - | 0.97
23.8.01.22-0012 | Угольники медные универсальные с внутренней и наружной резьбой, размер резьбы 1/2" | 10 шт | 1326.69 | 1355.43 | 77 | Трубы и детали трубопроводов из медных сплавов | - | 0.97
23.8.01.22-0013 | Угольники медные универсальные с внутренней и наружной резьбой, размер резьбы 3/4" | 10 шт | 2175.05 | 2219.13 | 77 | Трубы и детали трубопроводов из медных сплавов | - | 0.97
23.8.01.22-0014 | Угольники медные универсальные с внутренней резьбой, размер резьбы 1 1/2" | 10 шт | 8228.01 | 8393.71 | 77 | Трубы и детали трубопроводов из медных сплавов | - | 0.97
23.8.01.22-0015 | Угольники медные универсальные с внутренней резьбой, размер резьбы 1 1/4" | 10 шт | 4391.82 | 4480.94 | 77 | Трубы и детали трубопроводов из медных сплавов | - | 0.97
23.8.01.22-0016 | Угольники медные универсальные с внутренней резьбой, размер резьбы 1" | 10 шт | 3659.8 | 3733.77 | 77 | Трубы и детали трубопроводов из медных сплавов | - | 0.97
23.8.01.22-0018 | Угольники медные универсальные с внутренней резьбой, размер резьбы 2" | 10 шт | 14740.78 | 15038.55 | 77 | Трубы и детали трубопроводов из медных сплавов | - | 0.97
23.8.02.01-0006 | Заглушка трубопровода стальная изолированная пенополиуретаном в полиэтиленовой оболочке, диаметр изоляции 180 мм, наружный диаметр 89 мм | шт | 1066.56 | 1095.6 | 266 | Детали трубопроводов в пенополиуретановой изоляции диаметром до 300 мм | - | 0.76
23.8.02.01-0007 | Заглушка трубопровода стальная изолированная пенополиуретаном в полиэтиленовой оболочке, диаметр изоляции 200 мм, наружный диаметр 108 мм | шт | 1137.3 | 1167.75 | 266 | Детали трубопроводов в пенополиуретановой изоляции диаметром до 300 мм | - | 0.76
23.8.02.01-0008 | Заглушка трубопровода стальная изолированная пенополиуретаном в полиэтиленовой оболочке, диаметр изоляции 225 мм, наружный диаметр 133 мм | шт | 1408.51 | 1444.18 | 266 | Детали трубопроводов в пенополиуретановой изоляции диаметром до 300 мм | - | 0.76
23.8.02.01-0009 | Заглушка трубопровода стальная изолированная пенополиуретаном в полиэтиленовой оболочке, диаметр изоляции 250 мм, наружный диаметр 159 мм | шт | 1414.9 | 1454.22 | 266 | Детали трубопроводов в пенополиуретановой изоляции диаметром до 300 мм | - | 0.76
23.8.02.02-0011 | Отвод стальной 90° с тепловой изоляцией из пенополиуретана в полиэтиленовой оболочке, наружный диаметр стальной трубы 32 мм, наружный диаметр изоляции 90 мм, длина плеча 1000 мм | шт | 2396.89 | 2447.51 | 266 | Детали трубопроводов в пенополиуретановой изоляции диаметром до 300 мм | - | 0.76
23.8.02.02-0012 | Отвод стальной 90° с тепловой изоляцией из пенополиуретана в полиэтиленовой оболочке, наружный диаметр стальной трубы 42 мм, наружный диаметр изоляции 125 мм, длина плеча 1000 мм | шт | 2991.24 | 3054.89 | 266 | Детали трубопроводов в пенополиуретановой изоляции диаметром до 300 мм | - | 0.76
23.8.02.02-0013 | Отвод стальной 90° с тепловой изоляцией из пенополиуретана в полиэтиленовой оболочке, наружный диаметр стальной трубы 57 мм, наружный диаметр изоляции 140 мм, длина плеча 1000 мм | шт | 3227.39 | 3296.06 | 266 | Детали трубопроводов в пенополиуретановой изоляции диаметром до 300 мм | - | 0.76
23.8.02.02-0014 | Отвод стальной 90° с тепловой изоляцией из пенополиуретана в полиэтиленовой оболочке, наружный диаметр стальной трубы 76 мм, наружный диаметр изоляции 160 мм, длина плеча 1000 мм | шт | 3662.88 | 3741.46 | 266 | Детали трубопроводов в пенополиуретановой изоляции диаметром до 300 мм | - | 0.76
23.8.02.02-0015 | Отвод стальной 90° с тепловой изоляцией из пенополиуретана в полиэтиленовой оболочке, наружный диаметр стальной трубы 89 мм, наружный диаметр изоляции 180 мм, длина плеча 1000 мм | шт | 4349.89 | 4445.03 | 266 | Детали трубопроводов в пенополиуретановой изоляции диаметром до 300 мм | - | 0.76
23.8.02.02-0016 | Отвод стальной 90° с тепловой изоляцией из пенополиуретана в полиэтиленовой оболочке, наружный диаметр стальной трубы 108 мм, наружный диаметр изоляции 200 мм, длина плеча 1000 мм | шт | 5955.26 | 6083.61 | 266 | Детали трубопроводов в пенополиуретановой изоляции диаметром до 300 мм | - | 0.76
23.8.02.02-0017 | Отвод стальной 90° с тепловой изоляцией из пенополиуретана в полиэтиленовой оболочке, наружный диаметр стальной трубы 159 мм, наружный диаметр изоляции 250 мм, длина плеча 1000 мм | шт | 9712.74 | 9920.6 | 266 | Детали трубопроводов в пенополиуретановой изоляции диаметром до 300 мм | - | 0.76
23.8.02.02-0018 | Отвод стальной 90° с тепловой изоляцией из пенополиуретана в полиэтиленовой оболочке, наружный диаметр стальной трубы 48 мм, наружный диаметр изоляции 110 мм, длина плеча 1000 мм | шт | 2243.61 | 2291.97 | 266 | Детали трубопроводов в пенополиуретановой изоляции диаметром до 300 мм | - | 0.76
23.8.02.02-0019 | Отвод стальной 90° с тепловой изоляцией из пенополиуретана в полиэтиленовой оболочке, наружный диаметр стальной трубы 48 мм, наружный диаметр изоляции 125 мм, длина плеча 1000 мм | шт | 2466.52 | 2519.37 | 266 | Детали трубопроводов в пенополиуретановой изоляции диаметром до 300 мм | - | 0.76
23.8.02.02-0020 | Отвод стальной 90° с тепловой изоляцией из пенополиуретана в полиэтиленовой оболочке, наружный диаметр стальной трубы 38 мм, наружный диаметр изоляции 125 мм, длина плеча 1000 мм | шт | 2189.68 | 2236.87 | 266 | Детали трубопроводов в пенополиуретановой изоляции диаметром до 300 мм | - | 0.76
23.8.02.02-0021 | Отвод стальной 90° с тепловой изоляцией из пенополиуретана в полиэтиленовой оболочке, наружный диаметр стальной трубы 45 мм, наружный диаметр изоляции 125 мм, длина плеча 1000 мм | шт | 3096.2 | 3162.08 | 266 | Детали трубопроводов в пенополиуретановой изоляции диаметром до 300 мм | - | 0.76
23.8.02.02-0022 | Отвод стальной 90° с тепловой изоляцией из пенополиуретана в полиэтиленовой оболочке, наружный диаметр стальной трубы 219 мм, наружный диаметр изоляции 315 мм, длина плеча 1000 мм | шт | 13567.6 | 13865.04 | 266 | Детали трубопроводов в пенополиуретановой изоляции диаметром до 300 мм | - | 0.76
23.8.02.02-0023 | Отвод стальной 90° с тепловой изоляцией из пенополиуретана в полиэтиленовой оболочке, наружный диаметр стальной трубы 273 мм, наружный диаметр изоляции 400 мм, длина плеча 1000 мм | шт | 20073.94 | 20510.26 | 266 | Детали трубопроводов в пенополиуретановой изоляции диаметром до 300 мм | - | 0.76
23.8.02.02-0024 | Отвод стальной 90° с тепловой изоляцией из пенополиуретана в полиэтиленовой оболочке, наружный диаметр стальной трубы 325 мм, наружный диаметр изоляции 450 мм, длина плеча 1050 мм | шт | 28408.3 | 29020.01 | 273 | Детали трубопроводов в пенополиуретановой изоляции диаметром свыше 300 мм | - | 0.9
23.8.02.02-0025 | Отвод стальной 90° с тепловой изоляцией из пенополиуретана в полиэтиленовой оболочке, наружный диаметр стальной трубы 426 мм, наружный диаметр изоляции 560 мм, длина плеча 1100 мм | шт | 52114.67 | 53226.31 | 273 | Детали трубопроводов в пенополиуретановой изоляции диаметром свыше 300 мм | - | 0.9
23.8.02.02-0026 | Отвод стальной 90° с тепловой изоляцией из пенополиуретана в полиэтиленовой оболочке, наружный диаметр стальной трубы 530 мм, наружный диаметр изоляции 710 мм, длина плеча 1200 мм | шт | 77743.88 | 79399.93 | 273 | Детали трубопроводов в пенополиуретановой изоляции диаметром свыше 300 мм | - | 0.9
23.8.02.02-0027 | Отвод стальной 90° с тепловой изоляцией из пенополиуретана в полиэтиленовой оболочке, наружный диаметр стальной трубы 630 мм, наружный диаметр изоляции 800 мм, длина плеча 1280 мм | шт | 102511.78 | 104687.42 | 273 | Детали трубопроводов в пенополиуретановой изоляции диаметром свыше 300 мм | - | 0.9
23.8.02.02-0028 | Отвод стальной 90° с тепловой изоляцией из пенополиуретана в полиэтиленовой оболочке, наружный диаметр стальной трубы 720 мм, наружный диаметр изоляции 900 мм, длина плеча 1370 мм | шт | 147810.21 | 150931.69 | 273 | Детали трубопроводов в пенополиуретановой изоляции диаметром свыше 300 мм | - | 0.9
23.8.02.02-0029 | Отвод стальной 90° с тепловой изоляцией из пенополиуретана в полиэтиленовой оболочке, наружный диаметр стальной трубы 820 мм, наружный диаметр изоляции 1000 мм, длина плеча 1470 мм | шт | 187152.32 | 191124.31 | 273 | Детали трубопроводов в пенополиуретановой изоляции диаметром свыше 300 мм | - | 0.9
23.8.02.02-0030 | Отвод стальной 90° с тепловой изоляцией из пенополиуретана в полиэтиленовой оболочке, наружный диаметр стальной трубы 920 мм, наружный диаметр изоляции 1100 мм, длина плеча 1570 мм | шт | 226290.49 | 231093.12 | 273 | Детали трубопроводов в пенополиуретановой изоляции диаметром свыше 300 мм | - | 0.9
23.8.02.02-0031 | Отвод стальной 90° с тепловой изоляцией из пенополиуретана в полиэтиленовой оболочке, наружный диаметр стальной трубы 1020 мм, наружный диаметр изоляции 1200 мм, длина плеча 1620 мм | шт | 289040.97 | 295144.96 | 273 | Детали трубопроводов в пенополиуретановой изоляции диаметром свыше 300 мм | - | 0.9
23.8.02.02-0034 | Отвод стальной 90° с тепловой изоляцией из пенополиуретана в полиэтиленовой оболочке, наружный диаметр стальной трубы 133 мм, наружный диаметр изоляции 225 мм, длина плеча 1000 мм | шт | 6461.09 | 6601.67 | 266 | Детали трубопроводов в пенополиуретановой изоляции диаметром до 300 мм | - | 0.76
23.8.02.02-0035 | Отвод стальной 90° с тепловой изоляцией из пенополиуретана в полиэтиленовой оболочке, наружный диаметр стальной трубы 76 мм, наружный диаметр изоляции 140 мм, длина плеча 1000 мм | шт | 3409.47 | 3482.62 | 266 | Детали трубопроводов в пенополиуретановой изоляции диаметром до 300 мм | - | 0.76
23.8.02.02-0036 | Отвод стальной 90° с тепловой изоляцией из пенополиуретана в полиэтиленовой оболочке, наружный диаметр стальной трубы 89 мм, наружный диаметр изоляции 160 мм, длина плеча 1000 мм | шт | 3863.16 | 3947.8 | 266 | Детали трубопроводов в пенополиуретановой изоляции диаметром до 300 мм | - | 0.76
23.8.02.02-0037 | Отвод стальной 90° с тепловой изоляцией из пенополиуретана в полиэтиленовой оболочке, наружный диаметр стальной трубы 108 мм, наружный диаметр изоляции 180 мм, длина плеча 1000 мм | шт | 4488.51 | 4587.03 | 266 | Детали трубопроводов в пенополиуретановой изоляции диаметром до 300 мм | - | 0.76
23.8.02.02-0038 | Отвод стальной 90° с тепловой изоляцией из пенополиуретана в полиэтиленовой оболочке, наружный диаметр стальной трубы 133 мм, наружный диаметр изоляции 250 мм, длина плеча 1000 мм | шт | 8707.97 | 8894.33 | 266 | Детали трубопроводов в пенополиуретановой изоляции диаметром до 300 мм | - | 0.76
23.8.02.02-0039 | Отвод стальной 90° с тепловой изоляцией из пенополиуретана в полиэтиленовой оболочке, наружный диаметр стальной трубы 159 мм, наружный диаметр изоляции 280 мм, длина плеча 1000 мм | шт | 10546.33 | 10771.99 | 266 | Детали трубопроводов в пенополиуретановой изоляции диаметром до 300 мм | - | 0.76
23.8.02.02-0040 | Отвод стальной 90° с тепловой изоляцией из пенополиуретана в полиэтиленовой оболочке, наружный диаметр стальной трубы 219 мм, наружный диаметр изоляции 355 мм, длина плеча 1000 мм | шт | 18283.08 | 18676.78 | 273 | Детали трубопроводов в пенополиуретановой изоляции диаметром свыше 300 мм | - | 0.9
23.8.02.02-0041 | Отвод стальной 90° с тепловой изоляцией из пенополиуретана в полиэтиленовой оболочке, наружный диаметр стальной трубы 273 мм, наружный диаметр изоляции 450 мм, длина плеча 1000 мм | шт | 27055.83 | 27634.47 | 273 | Детали трубопроводов в пенополиуретановой изоляции диаметром свыше 300 мм | - | 0.9
23.8.02.02-0042 | Отвод стальной 90° с тепловой изоляцией из пенополиуретана в полиэтиленовой оболочке, наружный диаметр стальной трубы 325 мм, наружный диаметр изоляции 500 мм, длина плеча 1050 мм | шт | 34403.87 | 35139.18 | 273 | Детали трубопроводов в пенополиуретановой изоляции диаметром свыше 300 мм | - | 0.9
23.8.02.02-0043 | Отвод стальной 90° с тепловой изоляцией из пенополиуретана в полиэтиленовой оболочке, наружный диаметр стальной трубы 377 мм, наружный диаметр изоляции 500 мм, длина плеча 1050 мм | шт | 41364.63 | 42250.22 | 273 | Детали трубопроводов в пенополиуретановой изоляции диаметром свыше 300 мм | - | 0.9
23.8.02.02-0044 | Отвод стальной 90° с тепловой изоляцией из пенополиуретана в полиэтиленовой оболочке, наружный диаметр стальной трубы 377 мм, наружный диаметр изоляции 560 мм, длина плеча 1050 мм | шт | 46844.35 | 47843.88 | 273 | Детали трубопроводов в пенополиуретановой изоляции диаметром свыше 300 мм | - | 0.9
23.8.02.02-0045 | Отвод стальной 90° с тепловой изоляцией из пенополиуретана в полиэтиленовой оболочке, наружный диаметр стальной трубы 426 мм, наружный диаметр изоляции 630 мм, длина плеча 1100 мм | шт | 57281.43 | 58502.77 | 273 | Детали трубопроводов в пенополиуретановой изоляции диаметром свыше 300 мм | - | 0.9
23.8.02.02-0046 | Отвод стальной 90° с тепловой изоляцией из пенополиуретана в полиэтиленовой оболочке, наружный диаметр стальной трубы 920 мм, наружный диаметр изоляции 1200 мм, длина плеча 1570 мм | шт | 242866.43 | 248020.86 | 273 | Детали трубопроводов в пенополиуретановой изоляции диаметром свыше 300 мм | - | 0.9
23.8.02.02-0047 | Отвод стальной 90° с тепловой изоляцией из пенополиуретана в полиэтиленовой оболочке, наружный диаметр стальной трубы 57 мм, наружный диаметр изоляции 125 мм, длина плеча 1000 мм | шт | 3043.72 | 3108.48 | 266 | Детали трубопроводов в пенополиуретановой изоляции диаметром до 300 мм | - | 0.76
23.8.02.02-0050 | Отвод стальной 90° с тепловой изоляцией из пенополиуретана в оцинкованной оболочке, наружный диаметр стальной трубы 32 мм, наружный диаметр изоляции 110 мм, длина плеча 1000 мм | шт | 2331.43 | 2382.05 | 266 | Детали трубопроводов в пенополиуретановой изоляции диаметром до 300 мм | - | 0.76
23.8.02.02-0051 | Отвод стальной 90° с тепловой изоляцией из пенополиуретана в оцинкованной оболочке, наружный диаметр стальной трубы 42 мм, наружный диаметр изоляции 125 мм, длина плеча 1000 мм | шт | 2909.21 | 2971.78 | 266 | Детали трубопроводов в пенополиуретановой изоляции диаметром до 300 мм | - | 0.76
23.8.02.02-0052 | Отвод стальной 90° с тепловой изоляцией из пенополиуретана в оцинкованной оболочке, наружный диаметр стальной трубы 45 мм, наружный диаметр изоляции 125 мм, длина плеча 1000 мм | шт | 2929.82 | 2993.21 | 266 | Детали трубопроводов в пенополиуретановой изоляции диаметром до 300 мм | - | 0.76
23.8.02.02-0053 | Отвод стальной 90° с тепловой изоляцией из пенополиуретана в оцинкованной оболочке, наружный диаметр стальной трубы 48 мм, наружный диаметр изоляции 110 мм, длина плеча 1000 мм | шт | 2926.15 | 2989.4 | 266 | Детали трубопроводов в пенополиуретановой изоляции диаметром до 300 мм | - | 0.76
23.8.02.02-0054 | Отвод стальной 90° с тепловой изоляцией из пенополиуретана в оцинкованной оболочке, наружный диаметр стальной трубы 48 мм, наружный диаметр изоляции 125 мм, длина плеча 1000 мм | шт | 3011.77 | 3076.93 | 266 | Детали трубопроводов в пенополиуретановой изоляции диаметром до 300 мм | - | 0.76
23.8.02.02-0055 | Отвод стальной 90° с тепловой изоляцией из пенополиуретана в оцинкованной оболочке, наружный диаметр стальной трубы 57 мм, наружный диаметр изоляции 125 мм, длина плеча 1000 мм | шт | 3095.51 | 3162.72 | 266 | Детали трубопроводов в пенополиуретановой изоляции диаметром до 300 мм | - | 0.76
23.8.02.02-0056 | Отвод стальной 90° с тепловой изоляцией из пенополиуретана в оцинкованной оболочке, наружный диаметр стальной трубы 57 мм, наружный диаметр изоляции 140 мм, длина плеча 1000 мм | шт | 3173.88 | 3242.78 | 266 | Детали трубопроводов в пенополиуретановой изоляции диаметром до 300 мм | - | 0.76
23.8.02.02-0057 | Отвод стальной 90° с тепловой изоляцией из пенополиуретана в оцинкованной оболочке, наружный диаметр стальной трубы 76 мм, наружный диаметр изоляции 140 мм, длина плеча 1000 мм | шт | 3397.56 | 3471.91 | 266 | Детали трубопроводов в пенополиуретановой изоляции диаметром до 300 мм | - | 0.76
23.8.02.02-0058 | Отвод стальной 90° с тепловой изоляцией из пенополиуретана в оцинкованной оболочке, наружный диаметр стальной трубы 76 мм, наружный диаметр изоляции 160 мм, длина плеча 1000 мм | шт | 3686.49 | 3766.78 | 266 | Детали трубопроводов в пенополиуретановой изоляции диаметром до 300 мм | - | 0.76
23.8.02.02-0059 | Отвод стальной 90° с тепловой изоляцией из пенополиуретана в оцинкованной оболочке, наружный диаметр стальной трубы 89 мм, наружный диаметр изоляции 160 мм, длина плеча 1000 мм | шт | 4204.51 | 4297.21 | 266 | Детали трубопроводов в пенополиуретановой изоляции диаметром до 300 мм | - | 0.76
23.8.02.02-0060 | Отвод стальной 90° с тепловой изоляцией из пенополиуретана в оцинкованной оболочке, наружный диаметр стальной трубы 89 мм, наружный диаметр изоляции 180 мм, длина плеча 1000 мм | шт | 4524.37 | 4623.77 | 266 | Детали трубопроводов в пенополиуретановой изоляции диаметром до 300 мм | - | 0.76
23.8.02.02-0061 | Отвод стальной 90° с тепловой изоляцией из пенополиуретана в оцинкованной оболочке, наружный диаметр стальной трубы 108 мм, наружный диаметр изоляции 180 мм, длина плеча 1000 мм | шт | 4860.21 | 4967.46 | 266 | Детали трубопроводов в пенополиуретановой изоляции диаметром до 300 мм | - | 0.76
23.8.02.02-0062 | Отвод стальной 90° с тепловой изоляцией из пенополиуретана в оцинкованной оболочке, наружный диаметр стальной трубы 108 мм, наружный диаметр изоляции 200 мм, длина плеча 1000 мм | шт | 5068.05 | 5179.83 | 266 | Детали трубопроводов в пенополиуретановой изоляции диаметром до 300 мм | - | 0.76
23.8.02.02-0063 | Отвод стальной 90° с тепловой изоляцией из пенополиуретана в оцинкованной оболочке, наружный диаметр стальной трубы 133 мм, наружный диаметр изоляции 225 мм, длина плеча 1000 мм | шт | 5973.15 | 6105.11 | 266 | Детали трубопроводов в пенополиуретановой изоляции диаметром до 300 мм | - | 0.76
23.8.02.02-0064 | Отвод стальной 90° с тепловой изоляцией из пенополиуретана в оцинкованной оболочке, наружный диаметр стальной трубы 133 мм, наружный диаметр изоляции 250 мм, длина плеча 1000 мм | шт | 6306.54 | 6445.64 | 266 | Детали трубопроводов в пенополиуретановой изоляции диаметром до 300 мм | - | 0.76
23.8.02.02-0065 | Отвод стальной 90° с тепловой изоляцией из пенополиуретана в оцинкованной оболочке, наружный диаметр стальной трубы 159 мм, наружный диаметр изоляции 250 мм, длина плеча 1000 мм | шт | 8689.58 | 8878.84 | 266 | Детали трубопроводов в пенополиуретановой изоляции диаметром до 300 мм | - | 0.76
23.8.02.02-0066 | Отвод стальной 90° с тепловой изоляцией из пенополиуретана в оцинкованной оболочке, наружный диаметр стальной трубы 159 мм, наружный диаметр изоляции 280 мм, длина плеча 1000 мм | шт | 10565.54 | 10792.76 | 266 | Детали трубопроводов в пенополиуретановой изоляции диаметром до 300 мм | - | 0.76
23.8.02.02-0067 | Отвод стальной 90° с тепловой изоляцией из пенополиуретана в оцинкованной оболочке, наружный диаметр стальной трубы 219 мм, наружный диаметр изоляции 315 мм, длина плеча 1000 мм | шт | 12409.38 | 12681.99 | 273 | Детали трубопроводов в пенополиуретановой изоляции диаметром свыше 300 мм | - | 0.9
23.8.02.02-0068 | Отвод стальной 90° с тепловой изоляцией из пенополиуретана в оцинкованной оболочке, наружный диаметр стальной трубы 219 мм, наружный диаметр изоляции 355 мм, длина плеча 1000 мм | шт | 16725.66 | 17085.19 | 273 | Детали трубопроводов в пенополиуретановой изоляции диаметром свыше 300 мм | - | 0.9
23.8.02.02-0069 | Отвод стальной 90° с тепловой изоляцией из пенополиуретана в оцинкованной оболочке, наружный диаметр стальной трубы 273 мм, наружный диаметр изоляции 400 мм, длина плеча 1000 мм | шт | 17966.49 | 18359.02 | 273 | Детали трубопроводов в пенополиуретановой изоляции диаметром свыше 300 мм | - | 0.9
23.8.02.02-0070 | Отвод стальной 90° с тепловой изоляцией из пенополиуретана в оцинкованной оболочке, наружный диаметр стальной трубы 273 мм, наружный диаметр изоляции 450 мм, длина плеча 1000 мм | шт | 24220.72 | 24739.4 | 273 | Детали трубопроводов в пенополиуретановой изоляции диаметром свыше 300 мм | - | 0.9
23.8.02.02-0071 | Отвод стальной 90° с тепловой изоляцией из пенополиуретана в оцинкованной оболочке, наружный диаметр стальной трубы 325 мм, наружный диаметр изоляции 450 мм, длина плеча 1050 мм | шт | 28103.61 | 28705.44 | 273 | Детали трубопроводов в пенополиуретановой изоляции диаметром свыше 300 мм | - | 0.9
23.8.02.02-0072 | Отвод стальной 90° с тепловой изоляцией из пенополиуретана в оцинкованной оболочке, наружный диаметр стальной трубы 325 мм, наружный диаметр изоляции 500 мм, длина плеча 1050 мм | шт | 30886.55 | 31545.28 | 273 | Детали трубопроводов в пенополиуретановой изоляции диаметром свыше 300 мм | - | 0.9
23.8.02.02-0073 | Отвод стальной 90° с тепловой изоляцией из пенополиуретана в оцинкованной оболочке, наружный диаметр стальной трубы 377 мм, наружный диаметр изоляции 500 мм, длина плеча 1050 мм | шт | 31769.83 | 32448.17 | 273 | Детали трубопроводов в пенополиуретановой изоляции диаметром свыше 300 мм | - | 0.9
23.8.02.02-0074 | Отвод стальной 90° с тепловой изоляцией из пенополиуретана в оцинкованной оболочке, наружный диаметр стальной трубы 377 мм, наружный диаметр изоляции 560 мм, длина плеча 1050 мм | шт | 34395.17 | 35127.42 | 273 | Детали трубопроводов в пенополиуретановой изоляции диаметром свыше 300 мм | - | 0.9
23.8.02.02-0075 | Отвод стальной 90° с тепловой изоляцией из пенополиуретана в оцинкованной оболочке, наружный диаметр стальной трубы 426 мм, наружный диаметр изоляции 560 мм, длина плеча 1100 мм | шт | 46542.05 | 47529.17 | 273 | Детали трубопроводов в пенополиуретановой изоляции диаметром свыше 300 мм | - | 0.9
23.8.02.02-0076 | Отвод стальной 90° с тепловой изоляцией из пенополиуретана в оцинкованной оболочке, наружный диаметр стальной трубы 426 мм, наружный диаметр изоляции 630 мм, длина плеча 1100 мм | шт | 56396.37 | 57583.59 | 273 | Детали трубопроводов в пенополиуретановой изоляции диаметром свыше 300 мм | - | 0.9
23.8.02.02-0077 | Отвод стальной 90° с тепловой изоляцией из пенополиуретана в оцинкованной оболочке, наружный диаметр стальной трубы 530 мм, наружный диаметр изоляции 710 мм, длина плеча 1200 мм | шт | 62835.1 | 64171.94 | 273 | Детали трубопроводов в пенополиуретановой изоляции диаметром свыше 300 мм | - | 0.9
23.8.02.02-0078 | Отвод стальной 90° с тепловой изоляцией из пенополиуретана в оцинкованной оболочке, наружный диаметр стальной трубы 630 мм, наружный диаметр изоляции 800 мм, длина плеча 1280 мм | шт | 81559.4 | 83289.21 | 273 | Детали трубопроводов в пенополиуретановой изоляции диаметром свыше 300 мм | - | 0.9
23.8.02.02-0079 | Отвод стальной 90° с тепловой изоляцией из пенополиуретана в оцинкованной оболочке, наружный диаметр стальной трубы 720 мм, наружный диаметр изоляции 900 мм, длина плеча 1370 мм | шт | 124422.49 | 127041.76 | 273 | Детали трубопроводов в пенополиуретановой изоляции диаметром свыше 300 мм | - | 0.9
23.8.02.02-0080 | Отвод стальной 90° с тепловой изоляцией из пенополиуретана в оцинкованной оболочке, наружный диаметр стальной трубы 820 мм, наружный диаметр изоляции 1000 мм, длина плеча 1470 мм | шт | 164346.02 | 167805.73 | 273 | Детали трубопроводов в пенополиуретановой изоляции диаметром свыше 300 мм | - | 0.9
23.8.02.02-0081 | Отвод стальной 90° с тепловой изоляцией из пенополиуретана в оцинкованной оболочке, наружный диаметр стальной трубы 920 мм, наружный диаметр изоляции 1100 мм, длина плеча 1570 мм | шт | 200828.42 | 205056.14 | 273 | Детали трубопроводов в пенополиуретановой изоляции диаметром свыше 300 мм | - | 0.9
23.8.02.02-0082 | Отвод стальной 90° с тепловой изоляцией из пенополиуретана в оцинкованной оболочке, наружный диаметр стальной трубы 920 мм, наружный диаметр изоляции 1200 мм, длина плеча 1570 мм | шт | 217588.02 | 222168.55 | 273 | Детали трубопроводов в пенополиуретановой изоляции диаметром свыше 300 мм | - | 0.9
23.8.02.02-0083 | Отвод стальной 90° с тепловой изоляцией из пенополиуретана в оцинкованной оболочке, наружный диаметр стальной трубы 1020 мм, наружный диаметр изоляции 1175 мм, длина плеча 1620 мм | шт | 229472.67 | 234303.39 | 273 | Детали трубопроводов в пенополиуретановой изоляции диаметром свыше 300 мм | - | 0.9
23.8.02.03-0001 | Переход стальной с тепловой изоляцией из пенополиуретана в полиэтиленовой оболочке, наружный диаметр стальной трубы 76/48 мм, наружный диаметр изоляции 140/125 мм, длина 1500 мм | шт | 2580.95 | 2636.19 | 266 | Детали трубопроводов в пенополиуретановой изоляции диаметром до 300 мм | - | 0.76
23.8.02.03-0002 | Переход стальной с тепловой изоляцией из пенополиуретана в полиэтиленовой оболочке, наружный диаметр стальной трубы 108/76 мм, наружный диаметр изоляции 180/140 мм, длина 1500 мм | шт | 3648.6 | 3727.27 | 266 | Детали трубопроводов в пенополиуретановой изоляции диаметром до 300 мм | - | 0.76
23.8.02.03-0003 | Переход стальной с тепловой изоляцией из пенополиуретана в полиэтиленовой оболочке, наружный диаметр стальной трубы 159/108 мм, наружный диаметр изоляции 250/180 мм, длина 1500 мм | шт | 5461.39 | 5580.14 | 266 | Детали трубопроводов в пенополиуретановой изоляции диаметром до 300 мм | - | 0.76
23.8.02.03-0004 | Переход стальной с тепловой изоляцией из пенополиуретана в полиэтиленовой оболочке, наружный диаметр стальной трубы 45/32 мм, наружный диаметр изоляции 125/125 мм, длина 1500 мм | шт | 2059.58 | 2103.6 | 266 | Детали трубопроводов в пенополиуретановой изоляции диаметром до 300 мм | - | 0.76
23.8.02.03-0005 | Переход стальной с тепловой изоляцией из пенополиуретана в полиэтиленовой оболочке, наружный диаметр стальной трубы 57/45 мм, наружный диаметр изоляции 125/125 мм, длина 1500 мм | шт | 2193.32 | 2240.07 | 266 | Детали трубопроводов в пенополиуретановой изоляции диаметром до 300 мм | - | 0.76
23.8.02.03-0006 | Переход стальной с тепловой изоляцией из пенополиуретана в полиэтиленовой оболочке, наружный диаметр стальной трубы 76/57 мм, наружный диаметр изоляции 140/125 мм, длина 1500 мм | шт | 2582.21 | 2637.55 | 266 | Детали трубопроводов в пенополиуретановой изоляции диаметром до 300 мм | - | 0.76
23.8.02.03-0007 | Переход стальной с тепловой изоляцией из пенополиуретана в полиэтиленовой оболочке, наружный диаметр стальной трубы 89/76 мм, наружный диаметр изоляции 160/140 мм, длина 1500 мм | шт | 3215.08 | 3283.55 | 266 | Детали трубопроводов в пенополиуретановой изоляции диаметром до 300 мм | - | 0.76
23.8.02.03-0008 | Переход стальной с тепловой изоляцией из пенополиуретана в полиэтиленовой оболочке, наружный диаметр стальной трубы 108/89 мм, наружный диаметр изоляции 180/160 мм, длина 1500 мм | шт | 3656.85 | 3736.33 | 266 | Детали трубопроводов в пенополиуретановой изоляции диаметром до 300 мм | - | 0.76
23.8.02.03-0009 | Переход стальной с тепловой изоляцией из пенополиуретана в полиэтиленовой оболочке, наружный диаметр стальной трубы 133/108 мм, наружный диаметр изоляции 225/180 мм, длина 1500 мм | шт | 4405.63 | 4502.03 | 266 | Детали трубопроводов в пенополиуретановой изоляции диаметром до 300 мм | - | 0.76
23.8.02.03-0010 | Переход стальной с тепловой изоляцией из пенополиуретана в полиэтиленовой оболочке, наружный диаметр стальной трубы 159/133 мм, наружный диаметр изоляции 250/225 мм, длина 1500 мм | шт | 5574.65 | 5696.05 | 266 | Детали трубопроводов в пенополиуретановой изоляции диаметром до 300 мм | - | 0.76
23.8.02.03-0011 | Переход стальной с тепловой изоляцией из пенополиуретана в полиэтиленовой оболочке, наружный диаметр стальной трубы 219/159 мм, наружный диаметр изоляции 315/250 мм, длина 1500 мм | шт | 8544.23 | 8736.95 | 273 | Детали трубопроводов в пенополиуретановой изоляции диаметром свыше 300 мм | - | 0.9
23.8.02.03-0012 | Переход стальной с тепловой изоляцией из пенополиуретана в полиэтиленовой оболочке, наружный диаметр стальной трубы 273/219 мм, наружный диаметр изоляции 400/315 мм, длина 1500 мм | шт | 13737.95 | 14036.98 | 273 | Детали трубопроводов в пенополиуретановой изоляции диаметром свыше 300 мм | - | 0.9
23.8.02.03-0013 | Переход стальной с тепловой изоляцией из пенополиуретана в полиэтиленовой оболочке, наружный диаметр стальной трубы 325/273 мм, наружный диаметр изоляции 450/400 мм, длина 1500 мм | шт | 19621.58 | 20048.64 | 273 | Детали трубопроводов в пенополиуретановой изоляции диаметром свыше 300 мм | - | 0.9
23.8.02.03-0014 | Переход стальной с тепловой изоляцией из пенополиуретана в полиэтиленовой оболочке, наружный диаметр стальной трубы 426/325 мм, наружный диаметр изоляции 560/450 мм, длина 1500 мм | шт | 27010.44 | 27607.02 | 273 | Детали трубопроводов в пенополиуретановой изоляции диаметром свыше 300 мм | - | 0.9
23.8.02.03-0015 | Переход стальной с тепловой изоляцией из пенополиуретана в полиэтиленовой оболочке, наружный диаметр стальной трубы 530/426 мм, наружный диаметр изоляции 710/560 мм, длина 1500 мм | шт | 44308.37 | 45249.6 | 273 | Детали трубопроводов в пенополиуретановой изоляции диаметром свыше 300 мм | - | 0.9
23.8.02.03-0016 | Переход стальной с тепловой изоляцией из пенополиуретана в полиэтиленовой оболочке, наружный диаметр стальной трубы 630/530 мм, наружный диаметр изоляции 800/710 мм, длина 1500 мм | шт | 42747.14 | 43676.65 | 273 | Детали трубопроводов в пенополиуретановой изоляции диаметром свыше 300 мм | - | 0.9
23.8.02.03-0017 | Переход стальной с тепловой изоляцией из пенополиуретана в полиэтиленовой оболочке, наружный диаметр стальной трубы 720/630 мм, наружный диаметр изоляции 900/800 мм, длина 1500 мм | шт | 58299.26 | 59560.31 | 273 | Детали трубопроводов в пенополиуретановой изоляции диаметром свыше 300 мм | - | 0.9
23.8.02.03-0018 | Переход стальной с тепловой изоляцией из пенополиуретана в полиэтиленовой оболочке, наружный диаметр стальной трубы 820/720 мм, наружный диаметр изоляции 1000/900 мм, длина 1500 мм | шт | 74710.17 | 76314.08 | 273 | Детали трубопроводов в пенополиуретановой изоляции диаметром свыше 300 мм | - | 0.9
23.8.02.03-0019 | Переход стальной с тепловой изоляцией из пенополиуретана в полиэтиленовой оболочке, наружный диаметр стальной трубы 920/820 мм, наружный диаметр изоляции 1100/1000 мм, длина 1500 мм | шт | 113108.66 | 115501.83 | 273 | Детали трубопроводов в пенополиуретановой изоляции диаметром свыше 300 мм | - | 0.9
23.8.02.03-0020 | Переход стальной с тепловой изоляцией из пенополиуретана в полиэтиленовой оболочке, наружный диаметр стальной трубы 1020/920 мм, наружный диаметр изоляции 1200/1100 мм, длина 1500 мм | шт | 113606.43 | 116033.49 | 273 | Детали трубопроводов в пенополиуретановой изоляции диаметром свыше 300 мм | - | 0.9
23.8.02.03-0021 | Переход стальной с тепловой изоляцией из пенополиуретана в полиэтиленовой оболочке, наружный диаметр стальной трубы 1220/1020 мм, наружный диаметр изоляции 1425/1200 мм, длина 1500 мм | шт | 136127.33 | 139036.28 | 273 | Детали трубопроводов в пенополиуретановой изоляции диаметром свыше 300 мм | - | 0.9
23.8.02.03-0022 | Переход стальной с тепловой изоляцией из пенополиуретана в полиэтиленовой оболочке, наружный диаметр стальной трубы 1420/1220 мм, наружный диаметр изоляции 1600/1425 мм, длина 1500 мм | шт | 369489.75 | 377098.49 | 273 | Детали трубопроводов в пенополиуретановой изоляции диаметром свыше 300 мм | - | 0.9
23.8.02.04-0021 | Тройник стальной сварной изолированный пенополиуретаном в полиэтиленовой гидрозащитной оболочке, наружный диаметр 57/125 мм | шт | 4383.33 | 4474.05 | 266 | Детали трубопроводов в пенополиуретановой изоляции диаметром до 300 мм | - | 0.76
23.8.02.04-0022 | Тройник стальной сварной изолированный пенополиуретаном в полиэтиленовой гидрозащитной оболочке, наружный диаметр 76/140 мм | шт | 5452.09 | 5565.12 | 266 | Детали трубопроводов в пенополиуретановой изоляции диаметром до 300 мм | - | 0.76
23.8.02.04-0023 | Тройник стальной сварной изолированный пенополиуретаном в полиэтиленовой гидрозащитной оболочке, наружный диаметр 89/160 мм | шт | 6412.5 | 6546.18 | 266 | Детали трубопроводов в пенополиуретановой изоляции диаметром до 300 мм | - | 0.76
23.8.02.04-0024 | Тройник стальной сварной изолированный пенополиуретаном в полиэтиленовой гидрозащитной оболочке, наружный диаметр 108/180 мм | шт | 6756.67 | 6898.16 | 266 | Детали трубопроводов в пенополиуретановой изоляции диаметром до 300 мм | - | 0.76
23.8.02.04-0025 | Тройник стальной сварной изолированный пенополиуретаном в полиэтиленовой гидрозащитной оболочке, наружный диаметр 133/225 мм | шт | 9026.67 | 9215.24 | 266 | Детали трубопроводов в пенополиуретановой изоляции диаметром до 300 мм | - | 0.76
23.8.02.04-0026 | Тройник стальной сварной изолированный пенополиуретаном в полиэтиленовой гидрозащитной оболочке, наружный диаметр 159/250 мм | шт | 10834.17 | 11061.77 | 266 | Детали трубопроводов в пенополиуретановой изоляции диаметром до 300 мм | - | 0.76
23.8.02.04-0027 | Тройник стальной сварной изолированный пенополиуретаном в полиэтиленовой гидрозащитной оболочке, наружный диаметр 219/315 мм | шт | 17800.83 | 18176.11 | 266 | Детали трубопроводов в пенополиуретановой изоляции диаметром до 300 мм | - | 0.76
23.8.02.04-0028 | Тройник стальной сварной изолированный пенополиуретаном в полиэтиленовой гидрозащитной оболочке, наружный диаметр 273/400 мм | шт | 26066.67 | 26621.8 | 266 | Детали трубопроводов в пенополиуретановой изоляции диаметром до 300 мм | - | 0.76
23.8.02.04-0029 | Тройник стальной сварной изолированный пенополиуретаном в полиэтиленовой гидрозащитной оболочке, наружный диаметр 325/450 мм | шт | 30149.17 | 30792.05 | 266 | Детали трубопроводов в пенополиуретановой изоляции диаметром до 300 мм | - | 0.76
23.8.02.04-0031 | Ответвление тройниковое стальное изолированное пенополиуретаном в полиэтиленовой оболочке, наружный диаметр 32х90/76х160 мм | шт | 4566.07 | 4664.59 | 266 | Детали трубопроводов в пенополиуретановой изоляции диаметром до 300 мм | - | 0.76
23.8.02.04-0032 | Ответвление тройниковое стальное изолированное пенополиуретаном в полиэтиленовой оболочке, наружный диаметр 45х125/108х200 мм | шт | 6891.04 | 7038.61 | 266 | Детали трубопроводов в пенополиуретановой изоляции диаметром до 300 мм | - | 0.76
23.8.02.04-0033 | Ответвление тройниковое стальное изолированное пенополиуретаном в полиэтиленовой оболочке, наружный диаметр 89х180/219х315 мм | шт | 14936.73 | 15251.81 | 266 | Детали трубопроводов в пенополиуретановой изоляции диаметром до 300 мм | - | 0.76
23.8.02.04-0040 | Тройник стальной сварной с теплоизоляцией из пенополиуретана в полиэтиленовой оболочке, длина тройника 1200 мм, длина ответвления 700 мм, наружный диаметр трубы 32/32 мм, наружный диаметр изоляции 110/110 мм | шт | 2439.08 | 2489.9 | 266 | Детали трубопроводов в пенополиуретановой изоляции диаметром до 300 мм | - | 0.76
23.8.02.04-0041 | Тройник стальной сварной с теплоизоляцией из пенополиуретана в полиэтиленовой оболочке, длина тройника 1200 мм, длина ответвления 700 мм, наружный диаметр трубы 38/38 мм, наружный диаметр изоляции 125/125 мм | шт | 3041.42 | 3105.48 | 266 | Детали трубопроводов в пенополиуретановой изоляции диаметром до 300 мм | - | 0.76
23.8.02.04-0042 | Тройник стальной сварной с теплоизоляцией из пенополиуретана в полиэтиленовой оболочке, длина тройника 1200 мм, длина ответвления 700 мм, наружный диаметр трубы 45/45 мм, наружный диаметр изоляции 125/125 мм | шт | 2865.46 | 2926.18 | 266 | Детали трубопроводов в пенополиуретановой изоляции диаметром до 300 мм | - | 0.76
23.8.02.04-0043 | Тройник стальной сварной с теплоизоляцией из пенополиуретана в полиэтиленовой оболочке, длина тройника 1200 мм, длина ответвления 700 мм, наружный диаметр трубы 57/57 мм, наружный диаметр изоляции 125/125 мм | шт | 2628.26 | 2684.94 | 266 | Детали трубопроводов в пенополиуретановой изоляции диаметром до 300 мм | - | 0.76
23.8.02.04-0044 | Тройник стальной сварной с теплоизоляцией из пенополиуретана в полиэтиленовой оболочке, длина тройника 1300 мм, длина ответвления 700 мм, наружный диаметр трубы 76/76 мм, наружный диаметр изоляции 140/140 мм | шт | 3216.83 | 3286.9 | 266 | Детали трубопроводов в пенополиуретановой изоляции диаметром до 300 мм | - | 0.76
23.8.02.04-0045 | Тройник стальной сварной с теплоизоляцией из пенополиуретана в полиэтиленовой оболочке, длина тройника 1300 мм, длина ответвления 700 мм, наружный диаметр трубы 89/89 мм, наружный диаметр изоляции 160/160 мм | шт | 3738.78 | 3820.42 | 266 | Детали трубопроводов в пенополиуретановой изоляции диаметром до 300 мм | - | 0.76
23.8.02.04-0046 | Тройник стальной сварной с теплоизоляцией из пенополиуретана в полиэтиленовой оболочке, длина тройника 1300 мм, длина ответвления 700 мм, наружный диаметр трубы 108/108 мм, наружный диаметр изоляции 180/180 мм | шт | 4328.77 | 4423.73 | 266 | Детали трубопроводов в пенополиуретановой изоляции диаметром до 300 мм | - | 0.76
23.8.02.04-0047 | Тройник стальной сварной с теплоизоляцией из пенополиуретана в полиэтиленовой оболочке, длина тройника 1300 мм, длина ответвления 700 мм, наружный диаметр трубы 133/133 мм, наружный диаметр изоляции 225/225 мм | шт | 5883.25 | 6011.83 | 266 | Детали трубопроводов в пенополиуретановой изоляции диаметром до 300 мм | - | 0.76
23.8.02.04-0048 | Тройник стальной сварной с теплоизоляцией из пенополиуретана в полиэтиленовой оболочке, длина тройника 1400 мм, длина ответвления 700 мм, наружный диаметр трубы 159/159 мм, наружный диаметр изоляции 250/250 мм | шт | 7035.28 | 7190.99 | 266 | Детали трубопроводов в пенополиуретановой изоляции диаметром до 300 мм | - | 0.76
23.8.02.04-0049 | Тройник стальной сварной с теплоизоляцией из пенополиуретана в полиэтиленовой оболочке, длина тройника 1400 мм, длина ответвления 700 мм, наружный диаметр трубы 219/219 мм, наружный диаметр изоляции 315/315 мм | шт | 11845.62 | 12109.03 | 266 | Детали трубопроводов в пенополиуретановой изоляции диаметром до 300 мм | - | 0.76
23.8.02.04-0050 | Тройник стальной сварной с теплоизоляцией из пенополиуретана в полиэтиленовой оболочке, длина тройника 1800 мм, длина ответвления 900 мм, наружный диаметр трубы 273/273 мм, наружный диаметр изоляции 400/400 мм | шт | 17787.24 | 18187.84 | 266 | Детали трубопроводов в пенополиуретановой изоляции диаметром до 300 мм | - | 0.76
23.8.02.04-0051 | Тройник стальной сварной с теплоизоляцией из пенополиуретана в полиэтиленовой оболочке, длина тройника 1800 мм, длина ответвления 900 мм, наружный диаметр трубы 325/325 мм, наружный диаметр изоляции 450/450 мм | шт | 25091.68 | 25647.12 | 273 | Детали трубопроводов в пенополиуретановой изоляции диаметром свыше 300 мм | - | 0.9
23.8.02.04-0052 | Тройник стальной сварной с теплоизоляцией из пенополиуретана в полиэтиленовой оболочке, длина тройника 1900 мм, длина ответвления 1000 мм, наружный диаметр трубы 426/426 мм, наружный диаметр изоляции 560/560 мм | шт | 30012.66 | 30700.35 | 273 | Детали трубопроводов в пенополиуретановой изоляции диаметром свыше 300 мм | - | 0.9
23.8.02.04-0053 | Тройник стальной сварной с теплоизоляцией из пенополиуретана в полиэтиленовой оболочке, длина тройника 2000 мм, длина ответвления 1000 мм, наружный диаметр трубы 530/530 мм, наружный диаметр изоляции 710/710 мм | шт | 45450.58 | 46492.15 | 273 | Детали трубопроводов в пенополиуретановой изоляции диаметром свыше 300 мм | - | 0.9
23.8.02.04-0054 | Тройник стальной сварной с теплоизоляцией из пенополиуретана в полиэтиленовой оболочке, длина тройника 2000 мм, длина ответвления 1000 мм, наружный диаметр трубы 630/630 мм, наружный диаметр изоляции 800/800 мм | шт | 96718.31 | 98821.51 | 273 | Детали трубопроводов в пенополиуретановой изоляции диаметром свыше 300 мм | - | 0.9
23.8.02.04-0055 | Тройник стальной сварной с теплоизоляцией из пенополиуретана в полиэтиленовой оболочке, длина тройника 2000 мм, длина ответвления 1000 мм, наружный диаметр трубы 720/720 мм, наружный диаметр изоляции 900/900 мм | шт | 127888.6 | 130661.47 | 273 | Детали трубопроводов в пенополиуретановой изоляции диаметром свыше 300 мм | - | 0.9
23.8.02.04-0056 | Тройник стальной сварной с теплоизоляцией из пенополиуретана в полиэтиленовой оболочке, длина тройника 2000 мм, длина ответвления 1000 мм, наружный диаметр трубы 820/820 мм, наружный диаметр изоляции 1000/1000 мм | шт | 149664.67 | 152905.18 | 273 | Детали трубопроводов в пенополиуретановой изоляции диаметром свыше 300 мм | - | 0.9
23.8.02.04-0057 | Тройник стальной сварной с теплоизоляцией из пенополиуретана в полиэтиленовой оболочке, длина тройника 2100 мм, длина ответвления 1000 мм, наружный диаметр трубы 920/920 мм, наружный диаметр изоляции 1100/1100 мм | шт | 187519.26 | 191585.35 | 273 | Детали трубопроводов в пенополиуретановой изоляции диаметром свыше 300 мм | - | 0.9
23.8.02.04-0058 | Тройник стальной сварной с теплоизоляцией из пенополиуретана в полиэтиленовой оболочке, длина тройника 2100 мм, длина ответвления 1000 мм, наружный диаметр трубы 1020/1020 мм, наружный диаметр изоляции 1200/1200 мм | шт | 200164.8 | 204548.73 | 273 | Детали трубопроводов в пенополиуретановой изоляции диаметром свыше 300 мм | - | 0.9
23.8.02.04-0059 | Тройник стальной сварной с теплоизоляцией из пенополиуретана в полиэтиленовой оболочке, длина тройника 2400 мм, длина ответвления 1300 мм, наружный диаметр трубы 1220/1020 мм, наружный диаметр изоляции 1425/1200 мм | шт | 282588.95 | 288731.6 | 273 | Детали трубопроводов в пенополиуретановой изоляции диаметром свыше 300 мм | - | 0.9
23.8.02.04-0060 | Тройник стальной сварной с теплоизоляцией из пенополиуретана в полиэтиленовой оболочке, длина тройника 2700 мм, длина ответвления 1400 мм, наружный диаметр трубы 1420/1220 мм, наружный диаметр изоляции 1600/1425 мм | шт | 374047.35 | 382223.22 | 273 | Детали трубопроводов в пенополиуретановой изоляции диаметром свыше 300 мм | - | 0.9
23.8.02.05-0013 | Элемент трубопровода концевой стальной изолированный пенополиуретаном в полиэтиленовой оболочке, диаметр изоляции 140 мм, наружный диаметр 57 мм | шт | 4167.72 | 4258.8 | 266 | Детали трубопроводов в пенополиуретановой изоляции диаметром до 300 мм | - | 0.76
23.8.02.05-0014 | Элемент трубопровода концевой стальной изолированный пенополиуретаном в полиэтиленовой оболочке, диаметр изоляции 160 мм, наружный диаметр 76 мм | шт | 4592.51 | 4693.95 | 266 | Детали трубопроводов в пенополиуретановой изоляции диаметром до 300 мм | - | 0.76
23.8.02.05-0015 | Элемент трубопровода концевой стальной изолированный пенополиуретаном в полиэтиленовой оболочке, диаметр изоляции 180 мм, наружный диаметр 89 мм | шт | 5338.26 | 5457.85 | 266 | Детали трубопроводов в пенополиуретановой изоляции диаметром до 300 мм | - | 0.76
23.8.02.05-0016 | Элемент трубопровода концевой стальной изолированный пенополиуретаном в полиэтиленовой оболочке, диаметр изоляции 200 мм, наружный диаметр 108 мм | шт | 6280.35 | 6421.15 | 266 | Детали трубопроводов в пенополиуретановой изоляции диаметром до 300 мм | - | 0.76
23.8.02.05-0017 | Элемент трубопровода концевой стальной изолированный пенополиуретаном в полиэтиленовой оболочке с торцевым кабелем вывода, диаметр изоляции 160 мм, наружный диаметр 76 мм | шт | 4850.08 | 4954.75 | 266 | Детали трубопроводов в пенополиуретановой изоляции диаметром до 300 мм | - | 0.76
23.8.02.05-0018 | Элемент трубопровода концевой стальной изолированный пенополиуретаном в полиэтиленовой оболочке с торцевым кабелем вывода, диаметр изоляции 180 мм, наружный диаметр 89 мм | шт | 5589.54 | 5712.29 | 266 | Детали трубопроводов в пенополиуретановой изоляции диаметром до 300 мм | - | 0.76
23.8.02.05-0019 | Элемент трубопровода концевой стальной изолированный пенополиуретаном в полиэтиленовой оболочке с торцевым кабелем вывода, диаметр изоляции 200 мм, наружный диаметр 108 мм | шт | 6626.1 | 6770.77 | 266 | Детали трубопроводов в пенополиуретановой изоляции диаметром до 300 мм | - | 0.76
23.8.02.05-0020 | Элемент трубопровода концевой стальной изолированный пенополиуретаном в полиэтиленовой оболочке с торцевым кабелем вывода, диаметр изоляции 315 мм, наружный диаметр 219 мм | шт | 14653.33 | 14981.3 | 266 | Детали трубопроводов в пенополиуретановой изоляции диаметром до 300 мм | - | 0.76
23.8.02.06-0001 | Элемент трубопровода концевой с кабелем вывода, с теплоизоляцией из пенополиуретана в полиэтиленовой оболочке, длина 1000 мм, толщина стенки трубы 3 мм, наружный диаметр стальной трубы 57 мм, наружный диаметр изоляции 125 мм | шт | 3588.28 | 3662.09 | 266 | Детали трубопроводов в пенополиуретановой изоляции диаметром до 300 мм | - | 0.76
23.8.02.06-0002 | Элемент трубопровода концевой с кабелем вывода, с теплоизоляцией из пенополиуретана в полиэтиленовой оболочке, длина 1000 мм, толщина стенки трубы 4 мм, наружный диаметр стальной трубы 108 мм, наружный диаметр изоляции 180 мм | шт | 5022.28 | 5127.89 | 266 | Детали трубопроводов в пенополиуретановой изоляции диаметром до 300 мм | - | 0.76
23.8.02.06-0003 | Элемент трубопровода концевой с кабелем вывода, с теплоизоляцией из пенополиуретана в полиэтиленовой оболочке, длина 1000 мм, толщина стенки трубы 5 мм, наружный диаметр стальной трубы 219 мм, наружный диаметр изоляции 315 мм | шт | 9140.18 | 9335.99 | 266 | Детали трубопроводов в пенополиуретановой изоляции диаметром до 300 мм | - | 0.76
23.8.02.06-0010 | Элемент Z-образный стальной с тепловой изоляцией из пенополиуретана в полиэтиленовой оболочке, наружный диаметр стальной трубы 32 мм, наружный диаметр изоляции 125 мм, длина плеча 1000 мм | шт | 5304.99 | 5417.07 | 266 | Детали трубопроводов в пенополиуретановой изоляции диаметром до 300 мм | - | 0.76
23.8.02.06-0011 | Элемент Z-образный стальной с тепловой изоляцией из пенополиуретана в полиэтиленовой оболочке, наружный диаметр стальной трубы 38 мм, наружный диаметр изоляции 125 мм, длина плеча 1000 мм | шт | 5816.44 | 5939.47 | 266 | Детали трубопроводов в пенополиуретановой изоляции диаметром до 300 мм | - | 0.76
23.8.02.06-0012 | Элемент Z-образный стальной с тепловой изоляцией из пенополиуретана в полиэтиленовой оболочке, наружный диаметр стальной трубы 45 мм, наружный диаметр изоляции 125 мм, длина плеча 1000 мм | шт | 6257.68 | 6390.73 | 266 | Детали трубопроводов в пенополиуретановой изоляции диаметром до 300 мм | - | 0.76
23.8.02.06-0013 | Элемент Z-образный стальной с тепловой изоляцией из пенополиуретана в полиэтиленовой оболочке, наружный диаметр стальной трубы 57 мм, наружный диаметр изоляции 125 мм, длина плеча 1000 мм | шт | 4740.66 | 4844.06 | 266 | Детали трубопроводов в пенополиуретановой изоляции диаметром до 300 мм | - | 0.76
23.8.02.06-0014 | Элемент Z-образный стальной с тепловой изоляцией из пенополиуретана в полиэтиленовой оболочке, наружный диаметр стальной трубы 76 мм, наружный диаметр изоляции 140 мм, длина плеча 1000 мм | шт | 7350.77 | 7509.4 | 266 | Детали трубопроводов в пенополиуретановой изоляции диаметром до 300 мм | - | 0.76
23.8.02.06-0015 | Элемент Z-образный стальной с тепловой изоляцией из пенополиуретана в полиэтиленовой оболочке, наружный диаметр стальной трубы 89 мм, наружный диаметр изоляции 160 мм, длина плеча 1000 мм | шт | 9526.91 | 9732.8 | 266 | Детали трубопроводов в пенополиуретановой изоляции диаметром до 300 мм | - | 0.76
23.8.02.06-0016 | Элемент Z-образный стальной с тепловой изоляцией из пенополиуретана в полиэтиленовой оболочке, наружный диаметр стальной трубы 108 мм, наружный диаметр изоляции 180 мм, длина плеча 1000 мм | шт | 10950.94 | 11189.3 | 266 | Детали трубопроводов в пенополиуретановой изоляции диаметром до 300 мм | - | 0.76
23.8.02.06-0017 | Элемент Z-образный стальной с тепловой изоляцией из пенополиуретана в полиэтиленовой оболочке, наружный диаметр стальной трубы 133 мм, наружный диаметр изоляции 225 мм, длина плеча 1000 мм | шт | 14631.34 | 14947.85 | 266 | Детали трубопроводов в пенополиуретановой изоляции диаметром до 300 мм | - | 0.76
23.8.02.06-0018 | Элемент Z-образный стальной с тепловой изоляцией из пенополиуретана в полиэтиленовой оболочке, наружный диаметр стальной трубы 159 мм, наружный диаметр изоляции 250 мм, длина плеча 1000 мм | шт | 17559.61 | 17941.73 | 266 | Детали трубопроводов в пенополиуретановой изоляции диаметром до 300 мм | - | 0.76
23.8.02.06-0019 | Элемент Z-образный стальной с тепловой изоляцией из пенополиуретана в полиэтиленовой оболочке, наружный диаметр стальной трубы 219 мм, наружный диаметр изоляции 315 мм, длина плеча 1000 мм | шт | 28851.52 | 29482.24 | 266 | Детали трубопроводов в пенополиуретановой изоляции диаметром до 300 мм | - | 0.76
23.8.02.06-0020 | Элемент Z-образный стальной с тепловой изоляцией из пенополиуретана в полиэтиленовой оболочке, наружный диаметр стальной трубы 273 мм, наружный диаметр изоляции 400 мм, длина плеча 1000 мм | шт | 46471.29 | 47482.79 | 266 | Детали трубопроводов в пенополиуретановой изоляции диаметром до 300 мм | - | 0.76
23.8.02.06-0021 | Элемент Z-образный стальной с тепловой изоляцией из пенополиуретана в полиэтиленовой оболочке, наружный диаметр стальной трубы 325 мм, наружный диаметр изоляции 450 мм, длина плеча 1050 мм | шт | 54293.39 | 55477.08 | 273 | Детали трубопроводов в пенополиуретановой изоляции диаметром свыше 300 мм | - | 0.9
23.8.02.06-0022 | Элемент Z-образный стальной с тепловой изоляцией из пенополиуретана в полиэтиленовой оболочке, наружный диаметр стальной трубы 426 мм, наружный диаметр изоляции 560 мм, длина плеча 1100 мм | шт | 74299.92 | 75934.99 | 273 | Детали трубопроводов в пенополиуретановой изоляции диаметром свыше 300 мм | - | 0.9
23.8.02.06-0023 | Элемент Z-образный стальной с тепловой изоляцией из пенополиуретана в полиэтиленовой оболочке, наружный диаметр стальной трубы 530 мм, наружный диаметр изоляции 710 мм, длина плеча 1200 мм | шт | 120911.62 | 123554.63 | 273 | Детали трубопроводов в пенополиуретановой изоляции диаметром свыше 300 мм | - | 0.9
23.8.02.06-0024 | Элемент Z-образный стальной с тепловой изоляцией из пенополиуретана в полиэтиленовой оболочке, наружный диаметр стальной трубы 630 мм, наружный диаметр изоляции 800 мм, длина плеча 1280 мм | шт | 134349.58 | 137332.37 | 273 | Детали трубопроводов в пенополиуретановой изоляции диаметром свыше 300 мм | - | 0.9
23.8.02.06-0025 | Элемент Z-образный стальной с тепловой изоляцией из пенополиуретана в полиэтиленовой оболочке, наружный диаметр стальной трубы 720 мм, наружный диаметр изоляции 900 мм, длина плеча 1370 мм | шт | 183227.68 | 187249.01 | 273 | Детали трубопроводов в пенополиуретановой изоляции диаметром свыше 300 мм | - | 0.9
23.8.02.06-0026 | Элемент Z-образный стальной с тепловой изоляцией из пенополиуретана в полиэтиленовой оболочке, наружный диаметр стальной трубы 820 мм, наружный диаметр изоляции 1000 мм, длина плеча 1470 мм | шт | 234803.39 | 239956.06 | 273 | Детали трубопроводов в пенополиуретановой изоляции диаметром свыше 300 мм | - | 0.9
23.8.02.06-0027 | Элемент Z-образный стальной с тепловой изоляцией из пенополиуретана в полиэтиленовой оболочке, наружный диаметр стальной трубы 920 мм, наружный диаметр изоляции 1100 мм, длина плеча 1570 мм | шт | 346098.93 | 353614.53 | 273 | Детали трубопроводов в пенополиуретановой изоляции диаметром свыше 300 мм | - | 0.9
23.8.02.06-0028 | Элемент Z-образный стальной с тепловой изоляцией из пенополиуретана в полиэтиленовой оболочке, наружный диаметр стальной трубы 1020 мм, наружный диаметр изоляции 1200 мм, длина плеча 1620 мм | шт | 357048.78 | 364944.51 | 273 | Детали трубопроводов в пенополиуретановой изоляции диаметром свыше 300 мм | - | 0.9
23.8.02.06-0029 | Элемент Z-образный стальной с тепловой изоляцией из пенополиуретана в полиэтиленовой оболочке, наружный диаметр стальной трубы 1220 мм, наружный диаметр изоляции 1425 мм, длина плеча 1820 мм | шт | 513394.51 | 524882.8 | 273 | Детали трубопроводов в пенополиуретановой изоляции диаметром свыше 300 мм | - | 0.9
23.8.02.06-0030 | Элемент Z-образный стальной с тепловой изоляцией из пенополиуретана в полиэтиленовой оболочке, наружный диаметр стальной трубы 1420 мм, наружный диаметр изоляции 1600 мм, длина плеча 2020 мм | шт | 543545.7 | 556240.01 | 273 | Детали трубопроводов в пенополиуретановой изоляции диаметром свыше 300 мм | - | 0.9
23.8.02.06-0031 | Элемент трубопровода концевой с кабелем вывода, с теплоизоляцией из пенополиуретана в полиэтиленовой оболочке, длина 1000 мм, толщина стенки трубы 3 мм, наружный диаметр стальной трубы 32 мм, наружный диаметр изоляции 125 мм | шт | 3338.89 | 3407.16 | 266 | Детали трубопроводов в пенополиуретановой изоляции диаметром до 300 мм | - | 0.76
23.8.02.06-0032 | Элемент трубопровода концевой с кабелем вывода, с теплоизоляцией из пенополиуретана в полиэтиленовой оболочке, длина 1000 мм, толщина стенки трубы 3 мм, наружный диаметр стальной трубы 38 мм, наружный диаметр изоляции 110 мм | шт | 3436.01 | 3506.39 | 266 | Детали трубопроводов в пенополиуретановой изоляции диаметром до 300 мм | - | 0.76
23.8.02.06-0033 | Элемент трубопровода концевой с кабелем вывода, с теплоизоляцией из пенополиуретана в полиэтиленовой оболочке, длина 1000 мм, толщина стенки трубы 3 мм, наружный диаметр стальной трубы 45 мм, наружный диаметр изоляции 125 мм | шт | 3570.28 | 3643.7 | 266 | Детали трубопроводов в пенополиуретановой изоляции диаметром до 300 мм | - | 0.76
23.8.02.06-0034 | Элемент трубопровода концевой с кабелем вывода, с теплоизоляцией из пенополиуретана в полиэтиленовой оболочке, длина 1000 мм, толщина стенки трубы 3 мм, наружный диаметр стальной трубы 76 мм, наружный диаметр изоляции 140 мм | шт | 3425.8 | 3497.28 | 266 | Детали трубопроводов в пенополиуретановой изоляции диаметром до 300 мм | - | 0.76
23.8.02.06-0035 | Элемент трубопровода концевой с кабелем вывода, с теплоизоляцией из пенополиуретана в полиэтиленовой оболочке, длина 1000 мм, толщина стенки трубы 4 мм, наружный диаметр стальной трубы 89 мм, наружный диаметр изоляции 160 мм | шт | 3928.76 | 4011.32 | 266 | Детали трубопроводов в пенополиуретановой изоляции диаметром до 300 мм | - | 0.76
23.8.02.06-0036 | Элемент трубопровода концевой с кабелем вывода, с теплоизоляцией из пенополиуретана в полиэтиленовой оболочке, длина 1000 мм, толщина стенки трубы 4 мм, наружный диаметр стальной трубы 133 мм, наружный диаметр изоляции 225 мм | шт | 5199.09 | 5309.05 | 266 | Детали трубопроводов в пенополиуретановой изоляции диаметром до 300 мм | - | 0.76
23.8.02.06-0037 | Элемент трубопровода концевой с кабелем вывода, с теплоизоляцией из пенополиуретана в полиэтиленовой оболочке, длина 1000 мм, толщина стенки трубы 4,5 мм, наружный диаметр стальной трубы 159 мм, наружный диаметр изоляции 250 мм | шт | 6340.82 | 6475.43 | 266 | Детали трубопроводов в пенополиуретановой изоляции диаметром до 300 мм | - | 0.76
23.8.02.06-0038 | Элемент трубопровода концевой с кабелем вывода, с теплоизоляцией из пенополиуретана в полиэтиленовой оболочке, длина 1000 мм, толщина стенки трубы 7 мм, наружный диаметр стальной трубы 273 мм, наружный диаметр изоляции 400 мм | шт | 11264.92 | 11509.86 | 266 | Детали трубопроводов в пенополиуретановой изоляции диаметром до 300 мм | - | 0.76
23.8.02.06-0039 | Элемент трубопровода концевой с кабелем вывода, с теплоизоляцией из пенополиуретана в полиэтиленовой оболочке, длина 1000 мм, толщина стенки трубы 7 мм, наружный диаметр стальной трубы 325 мм, наружный диаметр изоляции 450 мм | шт | 12560.21 | 12834.46 | 273 | Детали трубопроводов в пенополиуретановой изоляции диаметром свыше 300 мм | - | 0.9
23.8.02.06-0040 | Элемент трубопровода концевой с кабелем вывода, с теплоизоляцией из пенополиуретана в полиэтиленовой оболочке, длина 1000 мм, толщина стенки трубы 7 мм, наружный диаметр стальной трубы 426 мм, наружный диаметр изоляции 560 мм | шт | 15295.21 | 15632.11 | 273 | Детали трубопроводов в пенополиуретановой изоляции диаметром свыше 300 мм | - | 0.9
23.8.02.06-0041 | Элемент трубопровода концевой с кабелем вывода, с теплоизоляцией из пенополиуретана в полиэтиленовой оболочке, длина 1000 мм, толщина стенки трубы 7 мм, наружный диаметр стальной трубы 530 мм, наружный диаметр изоляции 710 мм | шт | 21815.45 | 22291.79 | 273 | Детали трубопроводов в пенополиуретановой изоляции диаметром свыше 300 мм | - | 0.9
23.8.02.06-0042 | Элемент трубопровода концевой с кабелем вывода, с теплоизоляцией из пенополиуретана в полиэтиленовой оболочке, длина 1000 мм, толщина стенки трубы 8 мм, наружный диаметр стальной трубы 630 мм, наружный диаметр изоляции 800 мм | шт | 26286.63 | 26865.61 | 273 | Детали трубопроводов в пенополиуретановой изоляции диаметром свыше 300 мм | - | 0.9
23.8.02.06-0043 | Элемент трубопровода концевой с кабелем вывода, с теплоизоляцией из пенополиуретана в полиэтиленовой оболочке, длина 1000 мм, толщина стенки трубы 8 мм, наружный диаметр стальной трубы 720 мм, наружный диаметр изоляции 900 мм | шт | 31221.67 | 31907.69 | 273 | Детали трубопроводов в пенополиуретановой изоляции диаметром свыше 300 мм | - | 0.9
23.8.02.06-0044 | Элемент трубопровода концевой с кабелем вывода, с теплоизоляцией из пенополиуретана в полиэтиленовой оболочке, длина 1000 мм, толщина стенки трубы 9 мм, наружный диаметр стальной трубы 820 мм, наружный диаметр изоляции 1000 мм | шт | 36410.51 | 37216.65 | 273 | Детали трубопроводов в пенополиуретановой изоляции диаметром свыше 300 мм | - | 0.9
23.8.02.06-0045 | Элемент трубопровода концевой с кабелем вывода, с теплоизоляцией из пенополиуретана в полиэтиленовой оболочке, длина 1000 мм, толщина стенки трубы 10 мм, наружный диаметр стальной трубы 920 мм, наружный диаметр изоляции 1100 мм | шт | 44857.28 | 45850.79 | 273 | Детали трубопроводов в пенополиуретановой изоляции диаметром свыше 300 мм | - | 0.9
23.8.02.06-0046 | Элемент трубопровода концевой с кабелем вывода, с теплоизоляцией из пенополиуретана в полиэтиленовой оболочке, длина 1000 мм, толщина стенки трубы 11 мм, наружный диаметр стальной трубы 1020 мм, наружный диаметр изоляции 1200 мм | шт | 50039.56 | 51156.79 | 273 | Детали трубопроводов в пенополиуретановой изоляции диаметром свыше 300 мм | - | 0.9
23.8.02.06-0047 | Элемент трубопровода концевой с кабелем вывода, с теплоизоляцией из пенополиуретана в полиэтиленовой оболочке, длина 1000 мм, толщина стенки трубы 11 мм, наружный диаметр стальной трубы 1220 мм, наружный диаметр изоляции 1425 мм | шт | 66667.27 | 68143.44 | 273 | Детали трубопроводов в пенополиуретановой изоляции диаметром свыше 300 мм | - | 0.9
23.8.02.06-0048 | Элемент трубопровода концевой с кабелем вывода, с теплоизоляцией из пенополиуретана в полиэтиленовой оболочке, длина 1000 мм, толщина стенки трубы 12 мм, наружный диаметр стальной трубы 1420 мм, наружный диаметр изоляции 1600 мм | шт | 87097.72 | 89019.25 | 273 | Детали трубопроводов в пенополиуретановой изоляции диаметром свыше 300 мм | - | 0.9
23.8.03.01-0001 | Заглушка транспортная для необетонированных стальных труб из водонепроницаемого материала, одноразовая, морозостойкость не менее -40 °C, диаметр 219 мм | шт | 335.75 | 342.67 | 79 | Детали трубопроводов стальные | - | 1.16
23.8.03.01-0002 | Заглушки инвентарные металлические | т | 218949.3 | 223710.18 | 79 | Детали трубопроводов стальные | - | 1.16
23.8.03.01-0011 | Заглушка стальная бесшовная приварная, номинальный диаметр 50 мм | шт | 40.67 | 41.56 | 79 | Детали трубопроводов стальные | - | 1.16
23.8.03.01-0012 | Заглушка стальная бесшовная приварная, номинальный диаметр 100 мм | шт | 151.67 | 154.97 | 79 | Детали трубопроводов стальные | - | 1.16
23.8.03.01-0021 | Заглушки стальные для труб, номинальный диаметр 10 мм | 10 шт | 1266.02 | 1292.34 | 79 | Детали трубопроводов стальные | - | 1.16
23.8.03.01-0022 | Заглушки стальные для труб, номинальный диаметр 20 мм | 10 шт | 1571.35 | 1604.46 | 79 | Детали трубопроводов стальные | - | 1.16
23.8.03.01-0023 | Заглушки стальные для труб, номинальный диаметр 25 мм | 10 шт | 1775 | 1812.51 | 79 | Детали трубопроводов стальные | - | 1.16
23.8.03.01-0024 | Заглушки стальные для труб, номинальный диаметр 50 мм | 10 шт | 3100 | 3166.35 | 79 | Детали трубопроводов стальные | - | 1.16
23.8.03.01-0031 | Заглушка стальная ПТ, номинальный диаметр более 900 мм | шт | 36092.13 | 36855.55 | 79 | Детали трубопроводов стальные | - | 1.16
23.8.03.01-0032 | Заглушка стальная ПТ, номинальный диаметр до 400 мм | шт | 4474.33 | 4567.77 | 79 | Детали трубопроводов стальные | - | 1.16
23.8.03.01-0033 | Заглушка стальная ПТ, номинальный диаметр до 600 мм | шт | 10721.17 | 10946.75 | 79 | Детали трубопроводов стальные | - | 1.16
23.8.03.01-0034 | Заглушка стальная ПТ, номинальный диаметр до 900 мм | шт | 30078.17 | 30709.82 | 79 | Детали трубопроводов стальные | - | 1.16
23.8.03.01-0041 | Заглушка стальная фланцевая, номинальный диаметр 100 мм | шт | 486.3 | 496.47 | 79 | Детали трубопроводов стальные | - | 1.16
23.8.03.01-0042 | Заглушка стальная фланцевая, номинальный диаметр 150 мм | шт | 774.03 | 790.3 | 79 | Детали трубопроводов стальные | - | 1.16
23.8.03.01-0044 | Заглушка стальная фланцевая, номинальный диаметр 200 мм | шт | 1130.97 | 1155.33 | 79 | Детали трубопроводов стальные | - | 1.16
23.8.03.03-0001 | Контргайка | шт | 9.48 | 9.72 | 79 | Детали трубопроводов стальные | - | 1.16
23.8.03.03-0011 | Контргайки для трубных проводок из водогазопроводных труб, номинальный диаметр 25 мм | 10 шт | 171.67 | 175.34 | 196 | Трубы и детали трубопроводов стальные водогазопроводные | - | 0.86
23.8.03.03-0012 | Контргайки для трубных проводок из водогазопроводных труб, номинальный диаметр 50 мм | 10 шт | 430.83 | 440.12 | 196 | Трубы и детали трубопроводов стальные водогазопроводные | - | 0.86
23.8.03.03-0101 | Контргайки латунные, номинальный диаметр 15 мм | 10 шт | 116.67 | 119.06 | 79 | Детали трубопроводов стальные | - | 1.16
23.8.03.03-0102 | Контргайки латунные, номинальный диаметр 20 мм | 10 шт | 175 | 178.58 | 79 | Детали трубопроводов стальные | - | 1.16
23.8.03.03-0111 | Контргайки стальные оцинкованные, номинальный диаметр 15 мм | 10 шт | 246.67 | 251.71 | 79 | Детали трубопроводов стальные | - | 1.16
23.8.03.03-0112 | Контргайки стальные оцинкованные, номинальный диаметр 20 мм | 10 шт | 254.17 | 259.38 | 79 | Детали трубопроводов стальные | - | 1.16
23.8.03.03-0113 | Контргайки стальные оцинкованные, номинальный диаметр 25 мм | 10 шт | 445.83 | 455.06 | 79 | Детали трубопроводов стальные | - | 1.16
23.8.03.03-0114 | Контргайки стальные оцинкованные, номинальный диаметр 32 мм | 10 шт | 656.67 | 670.14 | 79 | Детали трубопроводов стальные | - | 1.16
23.8.03.03-0115 | Контргайки стальные оцинкованные, номинальный диаметр 40 мм | 10 шт | 666.67 | 680.41 | 79 | Детали трубопроводов стальные | - | 1.16
23.8.03.03-0116 | Контргайки стальные оцинкованные, номинальный диаметр 50 мм | 10 шт | 1083.33 | 1105.68 | 79 | Детали трубопроводов стальные | - | 1.16
23.8.03.03-0201 | Контргайки хромированные, номинальный диаметр 25 мм | 10 шт | 500 | 510.13 | 79 | Детали трубопроводов стальные | - | 1.16
23.8.03.03-0211 | Контргайки стальные неоцинкованные, номинальный диаметр 15 мм | 10 шт | 198.33 | 202.41 | 79 | Детали трубопроводов стальные | - | 1.16
23.8.03.03-0212 | Контргайки стальные неоцинкованные, номинальный диаметр 20 мм | 10 шт | 221.67 | 226.23 | 79 | Детали трубопроводов стальные | - | 1.16
23.8.03.03-0213 | Контргайки стальные неоцинкованные, номинальный диаметр 25 мм | 10 шт | 393.17 | 401.27 | 79 | Детали трубопроводов стальные | - | 1.16
23.8.03.03-0214 | Контргайки стальные неоцинкованные, номинальный диаметр 32 мм | 10 шт | 595.42 | 607.66 | 79 | Детали трубопроводов стальные | - | 1.16
23.8.03.03-0215 | Контргайки стальные неоцинкованные, номинальный диаметр 40 мм | 10 шт | 688.33 | 702.51 | 79 | Детали трубопроводов стальные | - | 1.16
23.8.03.03-0216 | Контргайки стальные неоцинкованные, номинальный диаметр 50 мм | 10 шт | 926.67 | 945.88 | 79 | Детали трубопроводов стальные | - | 1.16
23.8.03.04-0111 | Муфта стальная обжимная, номинальный диаметр 50 мм | шт | 1848.54 | 1887.19 | 79 | Детали трубопроводов стальные | - | 1.16
23.8.03.04-0112 | Муфта стальная обжимная, номинальный диаметр 80 мм | шт | 2561.04 | 2614.61 | 79 | Детали трубопроводов стальные | - | 1.16
23.8.03.04-0113 | Муфта стальная обжимная, номинальный диаметр 100 мм | шт | 3221.29 | 3288.4 | 79 | Детали трубопроводов стальные | - | 1.16
23.8.03.04-0114 | Муфта стальная обжимная, номинальный диаметр 150 мм | шт | 4788.79 | 4888.25 | 79 | Детали трубопроводов стальные | - | 1.16
23.8.03.04-0115 | Муфта стальная обжимная, номинальный диаметр 200 мм | шт | 6605.67 | 6743.14 | 79 | Детали трубопроводов стальные | - | 1.16
23.8.03.04-0116 | Муфта стальная обжимная, номинальный диаметр 250 мм | шт | 10871.17 | 11095.29 | 79 | Детали трубопроводов стальные | - | 1.16
23.8.03.04-0117 | Муфта стальная обжимная, номинальный диаметр 300 мм | шт | 13466.25 | 13743.95 | 79 | Детали трубопроводов стальные | - | 1.16
23.8.03.04-0118 | Муфта стальная обжимная, номинальный диаметр 350 мм | шт | 21858.75 | 22305.97 | 79 | Детали трубопроводов стальные | - | 1.16
23.8.03.04-0119 | Муфта стальная обжимная, номинальный диаметр 400 мм | шт | 23445 | 23925.96 | 79 | Детали трубопроводов стальные | - | 1.16
23.8.03.04-0120 | Муфта стальная обжимная, номинальный диаметр 500 мм | шт | 32208.75 | 32866.99 | 79 | Детали трубопроводов стальные | - | 1.16
23.8.03.04-0121 | Муфта стальная обжимная, номинальный диаметр 600 мм | шт | 42142.5 | 43008.8 | 79 | Детали трубопроводов стальные | - | 1.16
23.8.03.04-0122 | Муфта стальная обжимная, номинальный диаметр 700 мм | шт | 59692.5 | 60916.5 | 79 | Детали трубопроводов стальные | - | 1.16
23.8.03.04-0123 | Муфта стальная обжимная, номинальный диаметр 800 мм | шт | 66408.75 | 67770.42 | 79 | Детали трубопроводов стальные | - | 1.16
23.8.03.04-0124 | Муфта стальная обжимная, номинальный диаметр 900 мм | шт | 73777.5 | 75296.6 | 79 | Детали трубопроводов стальные | - | 1.16
23.8.03.04-0125 | Муфта стальная обжимная, номинальный диаметр 1000 мм | шт | 82710 | 84411.1 | 79 | Детали трубопроводов стальные | - | 1.16
23.8.03.04-0126 | Муфта стальная обжимная, номинальный диаметр 1200 мм | шт | 165231.67 | 168603.3 | 79 | Детали трубопроводов стальные | - | 1.16
23.8.03.04-0127 | Муфта стальная обжимная, номинальный диаметр 1400 мм | шт | 242655 | 247591.85 | 79 | Детали трубопроводов стальные | - | 1.16
23.8.03.04-0128 | Муфта стальная обжимная, номинальный диаметр 1600 мм | шт | 279321.1 | 285008.02 | 79 | Детали трубопроводов стальные | - | 1.16
23.8.03.04-0131 | Муфта стальная регулировочная, номинальный диаметр 50 мм | шт | 4995.83 | 5095.9 | 79 | Детали трубопроводов стальные | - | 1.16
23.8.03.04-0132 | Муфта стальная регулировочная, номинальный диаметр 80 мм | шт | 6462.5 | 6592.08 | 79 | Детали трубопроводов стальные | - | 1.16
23.8.03.04-0133 | Муфта стальная регулировочная, номинальный диаметр 100 мм | шт | 7425 | 7574.01 | 79 | Детали трубопроводов стальные | - | 1.16
23.8.03.04-0134 | Муфта стальная регулировочная, номинальный диаметр 150 мм | шт | 10725 | 10940.44 | 79 | Детали трубопроводов стальные | - | 1.16
23.8.03.04-0135 | Муфта стальная регулировочная, номинальный диаметр 200 мм | шт | 13566.67 | 13839.1 | 79 | Детали трубопроводов стальные | - | 1.16
23.8.03.04-0136 | Муфта стальная регулировочная, номинальный диаметр 250 мм | шт | 16820.83 | 17159.48 | 79 | Детали трубопроводов стальные | - | 1.16
23.8.03.04-0137 | Муфта стальная регулировочная, номинальный диаметр 300 мм | шт | 23145.83 | 23611.96 | 79 | Детали трубопроводов стальные | - | 1.16
23.8.03.04-0138 | Муфта стальная регулировочная, номинальный диаметр 350 мм | шт | 29470.83 | 30064.46 | 79 | Детали трубопроводов стальные | - | 1.16
23.8.03.04-0139 | Муфта стальная регулировочная, номинальный диаметр 400 мм | шт | 33183.33 | 33852.65 | 79 | Детали трубопроводов стальные | - | 1.16
23.8.03.04-0140 | Муфта стальная регулировочная, номинальный диаметр 500 мм | шт | 40384.85 | 41199.52 | 79 | Детали трубопроводов стальные | - | 1.16
23.8.03.04-0141 | Муфта стальная регулировочная, номинальный диаметр 600 мм | шт | 47489.69 | 48448.28 | 79 | Детали трубопроводов стальные | - | 1.16
23.8.03.04-0142 | Муфта стальная регулировочная, номинальный диаметр 700 мм | шт | 77595.83 | 79157.62 | 79 | Детали трубопроводов стальные | - | 1.16
23.8.03.04-0143 | Муфта стальная регулировочная, номинальный диаметр 800 мм | шт | 104683.33 | 106788.34 | 79 | Детали трубопроводов стальные | - | 1.16
23.8.03.04-0144 | Муфта стальная регулировочная, номинальный диаметр 900 мм | шт | 137969.53 | 140741.11 | 79 | Детали трубопроводов стальные | - | 1.16
23.8.03.04-0145 | Муфта стальная регулировочная, номинальный диаметр 1000 мм | шт | 145807.64 | 148736.86 | 79 | Детали трубопроводов стальные | - | 1.16
23.8.03.04-0146 | Муфта стальная регулировочная, номинальный диаметр 1200 мм | шт | 190097.66 | 193913.46 | 79 | Детали трубопроводов стальные | - | 1.16
23.8.03.04-0147 | Муфта стальная регулировочная, номинальный диаметр 1400 мм | шт | 259374.06 | 264576.65 | 79 | Детали трубопроводов стальные | - | 1.16
23.8.03.04-0148 | Муфта стальная регулировочная, номинальный диаметр 1600 мм | шт | 291679.37 | 297529.55 | 79 | Детали трубопроводов стальные | - | 1.16
23.8.03.04-0151 | Муфта стальная соединительная, номинальный диаметр 160 мм | шт | 3744.07 | 3819.07 | 79 | Детали трубопроводов стальные | - | 1.16
23.8.03.04-0152 | Муфта стальная соединительная, номинальный диаметр 200 мм | шт | 5066.16 | 5167.64 | 79 | Детали трубопроводов стальные | - | 1.16
23.8.03.04-0153 | Муфта стальная соединительная, номинальный диаметр 250 мм | шт | 6738.22 | 6873.26 | 79 | Детали трубопроводов стальные | - | 1.16
23.8.03.04-0154 | Муфта стальная соединительная, номинальный диаметр 315 мм | шт | 7976.98 | 8137.03 | 79 | Детали трубопроводов стальные | - | 1.16
23.8.03.04-0155 | Муфта стальная соединительная, номинальный диаметр 400 мм | шт | 11243.32 | 11469.23 | 79 | Детали трубопроводов стальные | - | 1.16
23.8.03.04-0156 | Муфта стальная соединительная, номинальный диаметр 500 мм | шт | 15276.25 | 15583.5 | 79 | Детали трубопроводов стальные | - | 1.16
23.8.03.04-0157 | Муфта стальная соединительная, номинальный диаметр 630 мм | шт | 18975.88 | 19358.19 | 79 | Детали трубопроводов стальные | - | 1.16
23.8.03.04-0161 | Муфта стальная прямая, номинальный диаметр 15 мм | шт | 12.08 | 12.35 | 79 | Детали трубопроводов стальные | - | 1.16
23.8.03.04-0162 | Муфта стальная прямая, номинальный диаметр 20 мм | шт | 14.71 | 15.03 | 79 | Детали трубопроводов стальные | - | 1.16
23.8.03.04-0163 | Муфта стальная прямая, номинальный диаметр 25 мм | шт | 23.58 | 24.11 | 79 | Детали трубопроводов стальные | - | 1.16
23.8.03.04-0164 | Муфта стальная прямая, номинальный диаметр 32 мм | шт | 29.59 | 30.26 | 79 | Детали трубопроводов стальные | - | 1.16
23.8.03.04-0165 | Муфта стальная прямая, номинальный диаметр 40 мм | шт | 49.86 | 50.93 | 79 | Детали трубопроводов стальные | - | 1.16
23.8.03.04-0166 | Муфта стальная прямая, номинальный диаметр 50 мм | шт | 61.12 | 62.48 | 79 | Детали трубопроводов стальные | - | 1.16
23.8.03.04-0191 | Муфта стальная соединительная, номинальный диаметр 20 мм | шт | 15.54 | 15.86 | 79 | Детали трубопроводов стальные | - | 1.16
23.8.03.04-0192 | Муфта стальная соединительная, номинальный диаметр 25 мм | шт | 23.58 | 24.06 | 79 | Детали трубопроводов стальные | - | 1.16
23.8.03.04-0193 | Муфта стальная соединительная, номинальный диаметр 32 мм | шт | 24.68 | 25.18 | 79 | Детали трубопроводов стальные | - | 1.16
23.8.03.04-0194 | Муфта стальная соединительная, номинальный диаметр 40 мм | шт | 53.25 | 54.34 | 79 | Детали трубопроводов стальные | - | 1.16
23.8.03.04-0195 | Муфта стальная соединительная, номинальный диаметр 50 мм | шт | 71.11 | 72.56 | 79 | Детали трубопроводов стальные | - | 1.16
23.8.03.04-0196 | Муфта стальная соединительная, номинальный диаметр 63 мм | шт | 243.97 | 248.92 | 79 | Детали трубопроводов стальные | - | 1.16
23.8.03.04-1100 | Муфта противопожарная из нержавеющей стали, предел огнестойкости EI 180, с вкладышем из терморасширяющейся резины, для трубы диаметром 16 мм | шт | 90.65 | 92.48 | 197 | Трубы и детали трубопроводов из коррозионно-стойкой стали | - | 1.08
23.8.03.04-1102 | Муфта противопожарная из нержавеющей стали, предел огнестойкости EI 180, с вкладышем из терморасширяющейся резины, для трубы диаметром 20 мм | шт | 91.67 | 93.52 | 197 | Трубы и детали трубопроводов из коррозионно-стойкой стали | - | 1.08
23.8.03.04-1104 | Муфта противопожарная из нержавеющей стали, предел огнестойкости EI 180, с вкладышем из терморасширяющейся резины, для трубы диаметром 25 мм | шт | 101.67 | 103.72 | 197 | Трубы и детали трубопроводов из коррозионно-стойкой стали | - | 1.08
23.8.03.04-1106 | Муфта противопожарная из нержавеющей стали, предел огнестойкости EI 180, с вкладышем из терморасширяющейся резины, для трубы диаметром 32 мм | шт | 112.5 | 114.77 | 197 | Трубы и детали трубопроводов из коррозионно-стойкой стали | - | 1.08
23.8.03.04-1108 | Муфта противопожарная из нержавеющей стали, предел огнестойкости EI 180, с вкладышем из терморасширяющейся резины, для трубы диаметром 40 мм | шт | 123.33 | 125.83 | 197 | Трубы и детали трубопроводов из коррозионно-стойкой стали | - | 1.08
23.8.03.04-1110 | Муфта противопожарная из нержавеющей стали, предел огнестойкости EI 180, с вкладышем из терморасширяющейся резины, для трубы диаметром 50 мм | шт | 125 | 127.53 | 197 | Трубы и детали трубопроводов из коррозионно-стойкой стали | - | 1.08
23.8.03.04-1112 | Муфта противопожарная из нержавеющей стали, предел огнестойкости EI 180, с вкладышем из терморасширяющейся резины, для трубы диаметром 80 мм | шт | 165 | 168.38 | 197 | Трубы и детали трубопроводов из коррозионно-стойкой стали | - | 1.08
23.8.03.04-1114 | Муфта противопожарная из нержавеющей стали, предел огнестойкости EI 180, с вкладышем из терморасширяющейся резины, для трубы диаметром 90 мм | шт | 185.83 | 189.64 | 197 | Трубы и детали трубопроводов из коррозионно-стойкой стали | - | 1.08
23.8.03.04-1116 | Муфта противопожарная из нержавеющей стали, предел огнестойкости EI 180, с вкладышем из терморасширяющейся резины, для трубы диаметром 110 мм | шт | 205.66 | 209.87 | 197 | Трубы и детали трубопроводов из коррозионно-стойкой стали | - | 1.08
23.8.03.04-1118 | Муфта противопожарная из нержавеющей стали, предел огнестойкости EI 180, с вкладышем из терморасширяющейся резины, для трубы диаметром 125 мм | шт | 258.33 | 263.62 | 197 | Трубы и детали трубопроводов из коррозионно-стойкой стали | - | 1.08
23.8.03.04-1120 | Муфта противопожарная из нержавеющей стали, предел огнестойкости EI 180, с вкладышем из терморасширяющейся резины, для трубы диаметром 160 мм | шт | 391.67 | 399.8 | 197 | Трубы и детали трубопроводов из коррозионно-стойкой стали | - | 1.08
23.8.03.05-0002 | Переход стальной, номинальный диаметр 20 мм | шт | 19.58 | 20.03 | 79 | Детали трубопроводов стальные | - | 1.16
23.8.03.05-0003 | Переход стальной, номинальный диаметр 25 мм | шт | 20.43 | 20.88 | 79 | Детали трубопроводов стальные | - | 1.16
23.8.03.05-0004 | Переход стальной, номинальный диаметр 32 мм | шт | 32.8 | 33.51 | 79 | Детали трубопроводов стальные | - | 1.16
23.8.03.05-0005 | Переход стальной, номинальный диаметр 40 мм | шт | 20.64 | 21.14 | 79 | Детали трубопроводов стальные | - | 1.16
23.8.03.05-0006 | Переход стальной, номинальный диаметр 50 мм | шт | 27.56 | 28.25 | 79 | Детали трубопроводов стальные | - | 1.16
23.8.03.05-0007 | Переход стальной, номинальный диаметр 65 мм | шт | 36.8 | 37.68 | 79 | Детали трубопроводов стальные | - | 1.16
23.8.03.05-0008 | Переход стальной, номинальный диаметр 80 мм | шт | 66.48 | 67.99 | 79 | Детали трубопроводов стальные | - | 1.16
23.8.03.05-0101 | Переход стальной, номинальный диаметр 100-140 мм | шт | 154 | 158.07 | 79 | Детали трубопроводов стальные | - | 1.16
23.8.03.06-0001 | Сгон стальной в сборе с муфтой и контргайкой, диаметр условного прохода 15 мм | шт | 65 | 66.37 | 61 | Изделия стальные | - | 0.68
23.8.03.06-0003 | Сгон стальной в сборе с муфтой и контргайкой, диаметр условного прохода 20 мм | шт | 83.33 | 85.09 | 61 | Изделия стальные | - | 0.68
23.8.03.06-0005 | Сгон стальной в сборе с муфтой и контргайкой, диаметр условного прохода 25 мм | шт | 133.33 | 136.18 | 61 | Изделия стальные | - | 0.68
23.8.03.06-0007 | Сгон стальной в сборе с муфтой и контргайкой, диаметр условного прохода 32 мм | шт | 180.83 | 184.68 | 61 | Изделия стальные | - | 0.68
23.8.03.06-0009 | Сгон стальной в сборе с муфтой и контргайкой, диаметр условного прохода 40 мм | шт | 254.63 | 260.03 | 61 | Изделия стальные | - | 0.68
23.8.03.06-0011 | Сгон стальной в сборе с муфтой и контргайкой, диаметр условного прохода 50 мм | шт | 325.07 | 332 | 61 | Изделия стальные | - | 0.68
23.8.03.06-0013 | Сгон стальной в сборе с муфтой и контргайкой, диаметр условного прохода 65 мм | шт | 474.68 | 484.86 | 61 | Изделия стальные | - | 0.68
23.8.03.07-0001 | Соединение быстроразъемное, номинальный диаметр 400 мм | компл | 2053.54 | 2126.44 | 79 | Детали трубопроводов стальные | - | 1.16
23.8.03.07-0011 | Соединения раструбные, номинальный диаметр 400 мм | компл | 8402.58 | 8601.95 | 79 | Детали трубопроводов стальные | - | 1.16
23.8.03.07-0012 | Соединения раструбные, номинальный диаметр 500 мм | компл | 11203.92 | 11468.48 | 79 | Детали трубопроводов стальные | - | 1.16
23.8.03.07-0013 | Соединения раструбные, номинальный диаметр 600 мм | компл | 12404.89 | 12698.43 | 79 | Детали трубопроводов стальные | - | 1.16
23.8.03.07-0014 | Соединения раструбные, номинальный диаметр 700 мм | компл | 13654.35 | 13977.47 | 79 | Детали трубопроводов стальные | - | 1.16
23.8.03.07-0021 | Соединение изолирующее неразъемное (вставка диэлектрическая) под приварку, номинальный диаметр трубы 20 мм | шт | 2087.5 | 2129.69 | 79 | Детали трубопроводов стальные | - | 1.16
23.8.03.07-0022 | Соединение изолирующее неразъемное (вставка диэлектрическая) под приварку, номинальный диаметр трубы 25 мм | шт | 2191.67 | 2235.97 | 79 | Детали трубопроводов стальные | - | 1.16
23.8.03.07-0023 | Соединение изолирующее неразъемное (вставка диэлектрическая) под приварку, номинальный диаметр трубы 32 мм | шт | 2290 | 2336.47 | 79 | Детали трубопроводов стальные | - | 1.16
23.8.03.07-0024 | Соединение изолирующее неразъемное (вставка диэлектрическая) под приварку, номинальный диаметр трубы 40 мм | шт | 2441.67 | 2491.34 | 79 | Детали трубопроводов стальные | - | 1.16
23.8.03.07-0025 | Соединение изолирующее неразъемное (вставка диэлектрическая) под приварку, номинальный диаметр трубы 50 мм | шт | 3074.17 | 3136.69 | 79 | Детали трубопроводов стальные | - | 1.16
23.8.03.07-0032 | Соединение изолирующее (вставка диэлектрическая) с резьбовым соединением, номинальный диаметр трубы 20 мм | шт | 1559.36 | 1590.85 | 79 | Детали трубопроводов стальные | - | 1.16
23.8.03.07-0033 | Соединение изолирующее (вставка диэлектрическая) с резьбовым соединением, номинальный диаметр трубы 25 мм | шт | 2087.5 | 2129.55 | 79 | Детали трубопроводов стальные | - | 1.16
23.8.03.07-0034 | Соединение изолирующее (вставка диэлектрическая) с резьбовым соединением, номинальный диаметр трубы 32 мм | шт | 2200.83 | 2245.25 | 79 | Детали трубопроводов стальные | - | 1.16
23.8.03.07-0035 | Соединение изолирующее (вставка диэлектрическая) с резьбовым соединением, номинальный диаметр трубы 40 мм | шт | 2302.5 | 2348.99 | 79 | Детали трубопроводов стальные | - | 1.16
23.8.03.07-0036 | Соединение изолирующее (вставка диэлектрическая) с резьбовым соединением, номинальный диаметр трубы 50 мм | шт | 2795.83 | 2852.42 | 79 | Детали трубопроводов стальные | - | 1.16
23.8.03.07-0037 | Соединение изолирующее (вставка диэлектрическая) с фланцевым присоединением, номинальный диаметр трубы 25 мм | шт | 2567.5 | 2619.85 | 79 | Детали трубопроводов стальные | - | 1.16
23.8.03.07-0038 | Соединение изолирующее (вставка диэлектрическая) с фланцевым присоединением, номинальный диаметр трубы 32 мм | шт | 3162.5 | 3227.12 | 79 | Детали трубопроводов стальные | - | 1.16
23.8.03.07-0039 | Соединение изолирующее (вставка диэлектрическая) с фланцевым присоединением, номинальный диаметр трубы 40 мм | шт | 3289.17 | 3356.62 | 79 | Детали трубопроводов стальные | - | 1.16
23.8.03.07-0040 | Соединение изолирующее (вставка диэлектрическая) с фланцевым присоединением, номинальный диаметр трубы 50 мм | шт | 4010 | 4091.94 | 79 | Детали трубопроводов стальные | - | 1.16
23.8.03.07-0041 | Соединение изолирующее (вставка диэлектрическая) с фланцевым присоединением, номинальный диаметр трубы 65 мм | шт | 4093.33 | 4177.21 | 79 | Детали трубопроводов стальные | - | 1.16
23.8.03.07-0042 | Соединение изолирующее (вставка диэлектрическая) с фланцевым присоединением, номинальный диаметр трубы 80 мм | шт | 4830 | 4929.28 | 79 | Детали трубопроводов стальные | - | 1.16
23.8.03.07-0043 | Соединение изолирующее (вставка диэлектрическая) с фланцевым присоединением, номинальный диаметр трубы 100 мм | шт | 5980 | 6102.78 | 79 | Детали трубопроводов стальные | - | 1.16
23.8.03.07-0044 | Соединение изолирующее (вставка диэлектрическая) с фланцевым присоединением, номинальный диаметр трубы 125 мм | шт | 10120 | 10328.43 | 79 | Детали трубопроводов стальные | - | 1.16
23.8.03.07-0045 | Соединение изолирующее (вставка диэлектрическая) с фланцевым присоединением, номинальный диаметр трубы 150 мм | шт | 10936.67 | 11166.79 | 79 | Детали трубопроводов стальные | - | 1.16
23.8.03.07-0046 | Соединение изолирующее (вставка диэлектрическая) с фланцевым присоединением, номинальный диаметр трубы 200 мм | шт | 15110.83 | 15430.47 | 79 | Детали трубопроводов стальные | - | 1.16
23.8.03.07-0047 | Соединение изолирующее (вставка диэлектрическая) с фланцевым присоединением, номинальный диаметр трубы 300 мм | шт | 67887.6 | 69268.8 | 79 | Детали трубопроводов стальные | - | 1.16
23.8.03.07-0051 | Соединение изолирующее фланцевое на номинальное давление 0,6 МПа, диаметр трубы до 50 мм | шт | 1747.5 | 1783.62 | 79 | Детали трубопроводов стальные | - | 1.16
23.8.03.07-0052 | Соединение изолирующее фланцевое на номинальное давление 0,6 МПа, диаметр трубы до 80 мм | шт | 2330.83 | 2379.08 | 79 | Детали трубопроводов стальные | - | 1.16
23.8.03.07-0053 | Соединение изолирующее фланцевое на номинальное давление 0,6 МПа, диаметр трубы до 100 мм | шт | 2983.33 | 3044.93 | 79 | Детали трубопроводов стальные | - | 1.16
23.8.03.08-0002 | Угольник стальной проходной, номинальный диаметр 25 мм | шт | 37.45 | 38.28 | 79 | Детали трубопроводов стальные | - | 1.16
23.8.03.08-0003 | Угольник стальной проходной, номинальный диаметр 40 мм | шт | 67.66 | 69.16 | 79 | Детали трубопроводов стальные | - | 1.16
23.8.03.08-0004 | Угольник стальной проходной, номинальный диаметр 50 мм | шт | 93.75 | 95.87 | 79 | Детали трубопроводов стальные | - | 1.16
23.8.03.09-0082 | Фланец из коррозионностойкой стали 10Х17Н13М2Т с температурным пределом применения от -40 °C до 450 °C, номинальное давление 0,6 МПа, номинальный диаметр 15 мм | шт | 570.35 | 581.86 | 197 | Трубы и детали трубопроводов из коррозионно-стойкой стали | - | 1.08
23.8.03.09-0083 | Фланец из коррозионностойкой стали 10Х17Н13М2Т с температурным пределом применения от -40 °C до 450 °C, номинальное давление 0,6 МПа, номинальный диаметр 20 мм | шт | 886 | 903.89 | 197 | Трубы и детали трубопроводов из коррозионно-стойкой стали | - | 1.08
23.8.03.09-0084 | Фланец из коррозионностойкой стали 10Х17Н13М2Т с температурным пределом применения от -40 °C до 450 °C, номинальное давление 0,6 МПа, номинальный диаметр 25 мм | шт | 1341.87 | 1368.95 | 197 | Трубы и детали трубопроводов из коррозионно-стойкой стали | - | 1.08
23.8.03.09-0085 | Фланец из коррозионностойкой стали 10Х17Н13М2Т с температурным пределом применения от -40 °C до 450 °C, номинальное давление 0,6 МПа, номинальный диаметр 32 мм | шт | 1521.66 | 1552.44 | 197 | Трубы и детали трубопроводов из коррозионно-стойкой стали | - | 1.08
23.8.03.09-0086 | Фланец из коррозионностойкой стали 10Х17Н13М2Т с температурным пределом применения от -40 °C до 450 °C, номинальное давление 0,6 МПа, номинальный диаметр 40 мм | шт | 1960.28 | 1999.9 | 197 | Трубы и детали трубопроводов из коррозионно-стойкой стали | - | 1.08
23.8.03.09-0087 | Фланец из коррозионностойкой стали 10Х17Н13М2Т с температурным пределом применения от -40 °C до 450 °C, номинальное давление 0,6 МПа, номинальный диаметр 50 мм | шт | 2087.25 | 2129.44 | 197 | Трубы и детали трубопроводов из коррозионно-стойкой стали | - | 1.08
23.8.03.09-0088 | Фланец из коррозионностойкой стали 10Х17Н13М2Т с температурным пределом применения от -40 °C до 450 °C, номинальное давление 0,6 МПа, номинальный диаметр 65 мм | шт | 2188.85 | 2233.18 | 197 | Трубы и детали трубопроводов из коррозионно-стойкой стали | - | 1.08
23.8.03.09-0089 | Фланец из коррозионностойкой стали 10Х17Н13М2Т с температурным пределом применения от -40 °C до 450 °C, номинальное давление 0,6 МПа, номинальный диаметр 80 мм | шт | 3278.06 | 3344.46 | 197 | Трубы и детали трубопроводов из коррозионно-стойкой стали | - | 1.08
23.8.03.09-0090 | Фланец из коррозионностойкой стали 10Х17Н13М2Т с температурным пределом применения от -40 °C до 450 °C, номинальное давление 0,6 МПа, номинальный диаметр 100 мм | шт | 3828.18 | 3905.74 | 197 | Трубы и детали трубопроводов из коррозионно-стойкой стали | - | 1.08
23.8.03.09-0091 | Фланец из коррозионностойкой стали 10Х17Н13М2Т с температурным пределом применения от -40 °C до 450 °C, номинальное давление 0,6 МПа, номинальный диаметр 125 мм | шт | 4977.03 | 5077.92 | 197 | Трубы и детали трубопроводов из коррозионно-стойкой стали | - | 1.08
23.8.03.09-0092 | Фланец из коррозионностойкой стали 10Х17Н13М2Т с температурным пределом применения от -40 °C до 450 °C, номинальное давление 0,6 МПа, номинальный диаметр 150 мм | шт | 5027.15 | 5129.21 | 197 | Трубы и детали трубопроводов из коррозионно-стойкой стали | - | 1.08
23.8.03.09-0106 | Фланец из коррозионностойкой стали 10Х17Н13М2Т с температурным пределом применения от -40 °C до 450 °C, номинальное давление 1 МПа, номинальный диаметр 15 мм | шт | 654.62 | 667.89 | 197 | Трубы и детали трубопроводов из коррозионно-стойкой стали | - | 1.08
23.8.03.09-0107 | Фланец из коррозионностойкой стали 10Х17Н13М2Т с температурным пределом применения от -40 °C до 450 °C, номинальное давление 1 МПа, номинальный диаметр 20 мм | шт | 885.99 | 903.96 | 197 | Трубы и детали трубопроводов из коррозионно-стойкой стали | - | 1.08
23.8.03.09-0108 | Фланец из коррозионностойкой стали 10Х17Н13М2Т с температурным пределом применения от -40 °C до 450 °C, номинальное давление 1 МПа, номинальный диаметр 25 мм | шт | 1341.87 | 1369.02 | 197 | Трубы и детали трубопроводов из коррозионно-стойкой стали | - | 1.08
23.8.03.09-0109 | Фланец из коррозионностойкой стали 10Х17Н13М2Т с температурным пределом применения от -40 °C до 450 °C, номинальное давление 1 МПа, номинальный диаметр 32 мм | шт | 1521.66 | 1552.57 | 197 | Трубы и детали трубопроводов из коррозионно-стойкой стали | - | 1.08
23.8.03.09-0110 | Фланец из коррозионностойкой стали 10Х17Н13М2Т с температурным пределом применения от -40 °C до 450 °C, номинальное давление 1 МПа, номинальный диаметр 40 мм | шт | 1960.28 | 2000.07 | 197 | Трубы и детали трубопроводов из коррозионно-стойкой стали | - | 1.08
23.8.03.09-0111 | Фланец из коррозионностойкой стали 10Х17Н13М2Т с температурным пределом применения от -40 °C до 450 °C, номинальное давление 1 МПа, номинальный диаметр 50 мм | шт | 2766.74 | 2822.8 | 197 | Трубы и детали трубопроводов из коррозионно-стойкой стали | - | 1.08
23.8.03.09-0112 | Фланец из коррозионностойкой стали 10Х17Н13М2Т с температурным пределом применения от -40 °C до 450 °C, номинальное давление 1 МПа, номинальный диаметр 65 мм | шт | 3502.85 | 3573.88 | 197 | Трубы и детали трубопроводов из коррозионно-стойкой стали | - | 1.08
23.8.03.09-0113 | Фланец из коррозионностойкой стали 10Х17Н13М2Т с температурным пределом применения от -40 °C до 450 °C, номинальное давление 1 МПа, номинальный диаметр 80 мм | шт | 4277 | 4363.65 | 197 | Трубы и детали трубопроводов из коррозионно-стойкой стали | - | 1.08
23.8.03.09-0114 | Фланец из коррозионностойкой стали 10Х17Н13М2Т с температурным пределом применения от -40 °C до 450 °C, номинальное давление 1 МПа, номинальный диаметр 100 мм | шт | 4549.09 | 4641.46 | 197 | Трубы и детали трубопроводов из коррозионно-стойкой стали | - | 1.08
23.8.03.09-0115 | Фланец из коррозионностойкой стали 10Х17Н13М2Т с температурным пределом применения от -40 °C до 450 °C, номинальное давление 1 МПа, номинальный диаметр 125 мм | шт | 6059.12 | 6182.17 | 197 | Трубы и детали трубопроводов из коррозионно-стойкой стали | - | 1.08
23.8.03.09-0116 | Фланец из коррозионностойкой стали 10Х17Н13М2Т с температурным пределом применения от -40 °C до 450 °C, номинальное давление 1 МПа, номинальный диаметр 150 мм | шт | 8193.49 | 8359.64 | 197 | Трубы и детали трубопроводов из коррозионно-стойкой стали | - | 1.08
23.8.03.09-0118 | Фланец из коррозионностойкой стали 10Х17Н13М2Т с температурным пределом применения от -40 °C до 450 °C, номинальное давление 1,6 МПа, номинальный диаметр 15 мм | шт | 654.62 | 667.92 | 197 | Трубы и детали трубопроводов из коррозионно-стойкой стали | - | 1.08
23.8.03.09-0119 | Фланец из коррозионностойкой стали 10Х17Н13М2Т с температурным пределом применения от -40 °C до 450 °C, номинальное давление 1,6 МПа, номинальный диаметр 20 мм | шт | 885.99 | 904.02 | 197 | Трубы и детали трубопроводов из коррозионно-стойкой стали | - | 1.08
23.8.03.09-0120 | Фланец из коррозионностойкой стали 10Х17Н13М2Т с температурным пределом применения от -40 °C до 450 °C, номинальное давление 1,6 МПа, номинальный диаметр 25 мм | шт | 1341.87 | 1369.12 | 197 | Трубы и детали трубопроводов из коррозионно-стойкой стали | - | 1.08
23.8.03.09-0121 | Фланец из коррозионностойкой стали 10Х17Н13М2Т с температурным пределом применения от -40 °C до 450 °C, номинальное давление 1,6 МПа, номинальный диаметр 32 мм | шт | 1521.65 | 1552.64 | 197 | Трубы и детали трубопроводов из коррозионно-стойкой стали | - | 1.08
23.8.03.09-0122 | Фланец из коррозионностойкой стали 10Х17Н13М2Т с температурным пределом применения от -40 °C до 450 °C, номинальное давление 1,6 МПа, номинальный диаметр 40 мм | шт | 1960.28 | 2000.17 | 197 | Трубы и детали трубопроводов из коррозионно-стойкой стали | - | 1.08
23.8.03.09-0123 | Фланец из коррозионностойкой стали 10Х17Н13М2Т с температурным пределом применения от -40 °C до 450 °C, номинальное давление 1,6 МПа, номинальный диаметр 50 мм | шт | 3000.44 | 3061.35 | 197 | Трубы и детали трубопроводов из коррозионно-стойкой стали | - | 1.08
23.8.03.09-0124 | Фланец из коррозионностойкой стали 10Х17Н13М2Т с температурным пределом применения от -40 °C до 450 °C, номинальное давление 1,6 МПа, номинальный диаметр 65 мм | шт | 3502.85 | 3574.08 | 197 | Трубы и детали трубопроводов из коррозионно-стойкой стали | - | 1.08
23.8.03.09-0125 | Фланец из коррозионностойкой стали 10Х17Н13М2Т с температурным пределом применения от -40 °C до 450 °C, номинальное давление 1,6 МПа, номинальный диаметр 80 мм | шт | 4973.94 | 5074.7 | 197 | Трубы и детали трубопроводов из коррозионно-стойкой стали | - | 1.08
23.8.03.09-0126 | Фланец из коррозионностойкой стали 10Х17Н13М2Т с температурным пределом применения от -40 °C до 450 °C, номинальное давление 1,6 МПа, номинальный диаметр 100 мм | шт | 5976.8 | 6097.96 | 197 | Трубы и детали трубопроводов из коррозионно-стойкой стали | - | 1.08
23.8.03.09-0127 | Фланец из коррозионностойкой стали 10Х17Н13М2Т с температурным пределом применения от -40 °C до 450 °C, номинальное давление 1,6 МПа, номинальный диаметр 125 мм | шт | 6119.7 | 6244.31 | 197 | Трубы и детали трубопроводов из коррозионно-стойкой стали | - | 1.08
23.8.03.09-0128 | Фланец из коррозионностойкой стали 10Х17Н13М2Т с температурным пределом применения от -40 °C до 450 °C, номинальное давление 1,6 МПа, номинальный диаметр 150 мм | шт | 8656.56 | 8832.39 | 197 | Трубы и детали трубопроводов из коррозионно-стойкой стали | - | 1.08
23.8.03.09-0130 | Фланец из коррозионностойкой стали 10Х17Н13М2Т с температурным пределом применения от -40 °C до 450 °C, номинальное давление 2,5 МПа, номинальный диаметр 15 мм | шт | 836.95 | 853.93 | 197 | Трубы и детали трубопроводов из коррозионно-стойкой стали | - | 1.08
23.8.03.09-0131 | Фланец из коррозионностойкой стали 10Х17Н13М2Т с температурным пределом применения от -40 °C до 450 °C, номинальное давление 2,5 МПа, номинальный диаметр 20 мм | шт | 1035.16 | 1056.21 | 197 | Трубы и детали трубопроводов из коррозионно-стойкой стали | - | 1.08
23.8.03.09-0132 | Фланец из коррозионностойкой стали 10Х17Н13М2Т с температурным пределом применения от -40 °C до 450 °C, номинальное давление 2,5 МПа, номинальный диаметр 25 мм | шт | 1441.66 | 1470.91 | 197 | Трубы и детали трубопроводов из коррозионно-стойкой стали | - | 1.08
23.8.03.09-0133 | Фланец из коррозионностойкой стали 10Х17Н13М2Т с температурным пределом применения от -40 °C до 450 °C, номинальное давление 2,5 МПа, номинальный диаметр 32 мм | шт | 1812.69 | 1849.57 | 197 | Трубы и детали трубопроводов из коррозионно-стойкой стали | - | 1.08
23.8.03.09-0134 | Фланец из коррозионностойкой стали 10Х17Н13М2Т с температурным пределом применения от -40 °C до 450 °C, номинальное давление 2,5 МПа, номинальный диаметр 40 мм | шт | 2385.07 | 2433.53 | 197 | Трубы и детали трубопроводов из коррозионно-стойкой стали | - | 1.08
23.8.03.09-0135 | Фланец из коррозионностойкой стали 10Х17Н13М2Т с температурным пределом применения от -40 °C до 450 °C, номинальное давление 2,5 МПа, номинальный диаметр 50 мм | шт | 3333.98 | 3401.59 | 197 | Трубы и детали трубопроводов из коррозионно-стойкой стали | - | 1.08
23.8.03.09-0136 | Фланец из коррозионностойкой стали 10Х17Н13М2Т с температурным пределом применения от -40 °C до 450 °C, номинальное давление 2,5 МПа, номинальный диаметр 65 мм | шт | 3868.1 | 3946.57 | 197 | Трубы и детали трубопроводов из коррозионно-стойкой стали | - | 1.08
23.8.03.09-0137 | Фланец из коррозионностойкой стали 10Х17Н13М2Т с температурным пределом применения от -40 °C до 450 °C, номинальное давление 2,5 МПа, номинальный диаметр 80 мм | шт | 5407.47 | 5517.04 | 197 | Трубы и детали трубопроводов из коррозионно-стойкой стали | - | 1.08
23.8.03.09-0138 | Фланец из коррозионностойкой стали 10Х17Н13М2Т с температурным пределом применения от -40 °C до 450 °C, номинальное давление 2,5 МПа, номинальный диаметр 100 мм | шт | 6284.91 | 6412.65 | 197 | Трубы и детали трубопроводов из коррозионно-стойкой стали | - | 1.08
23.8.03.09-0139 | Фланец из коррозионностойкой стали 10Х17Н13М2Т с температурным пределом применения от -40 °C до 450 °C, номинальное давление 2,5 МПа, номинальный диаметр 125 мм | шт | 8168.48 | 8334.72 | 197 | Трубы и детали трубопроводов из коррозионно-стойкой стали | - | 1.08
23.8.03.09-0140 | Фланец из коррозионностойкой стали 10Х17Н13М2Т с температурным пределом применения от -40 °C до 450 °C, номинальное давление 2,5 МПа, номинальный диаметр 150 мм | шт | 10141.75 | 10348.08 | 197 | Трубы и детали трубопроводов из коррозионно-стойкой стали | - | 1.08
23.8.03.09-0157 | Фланец из коррозионностойкой стали 10Х17Н13М3Т с температурным пределом применения от -80 °C до 600 °C, номинальное давление 1,6 МПа, номинальный диаметр 15 мм | шт | 624.07 | 636.76 | 197 | Трубы и детали трубопроводов из коррозионно-стойкой стали | - | 1.08
23.8.03.09-0158 | Фланец из коррозионностойкой стали 10Х17Н13М3Т с температурным пределом применения от -80 °C до 600 °C, номинальное давление 1,6 МПа, номинальный диаметр 20 мм | шт | 844.64 | 861.83 | 197 | Трубы и детали трубопроводов из коррозионно-стойкой стали | - | 1.08
23.8.03.09-0159 | Фланец из коррозионностойкой стали 10Х17Н13М3Т с температурным пределом применения от -80 °C до 600 °C, номинальное давление 1,6 МПа, номинальный диаметр 25 мм | шт | 1279.22 | 1305.17 | 197 | Трубы и детали трубопроводов из коррозионно-стойкой стали | - | 1.08
23.8.03.09-0160 | Фланец из коррозионностойкой стали 10Х17Н13М3Т с температурным пределом применения от -80 °C до 600 °C, номинальное давление 1,6 МПа, номинальный диаметр 32 мм | шт | 1450.63 | 1480.18 | 197 | Трубы и детали трубопроводов из коррозионно-стойкой стали | - | 1.08
23.8.03.09-0161 | Фланец из коррозионностойкой стали 10Х17Н13М3Т с температурным пределом применения от -80 °C до 600 °C, номинальное давление 1,6 МПа, номинальный диаметр 40 мм | шт | 1868.78 | 1906.8 | 197 | Трубы и детали трубопроводов из коррозионно-стойкой стали | - | 1.08
23.8.03.09-0162 | Фланец из коррозионностойкой стали 10Х17Н13М3Т с температурным пределом применения от -80 °C до 600 °C, номинальное давление 1,6 МПа, номинальный диаметр 50 мм | шт | 2703.74 | 2758.6 | 197 | Трубы и детали трубопроводов из коррозионно-стойкой стали | - | 1.08
23.8.03.09-0163 | Фланец из коррозионностойкой стали 10Х17Н13М3Т с температурным пределом применения от -80 °C до 600 °C, номинальное давление 1,6 МПа, номинальный диаметр 65 мм | шт | 3928.61 | 4008.29 | 197 | Трубы и детали трубопроводов из коррозионно-стойкой стали | - | 1.08
23.8.03.09-0164 | Фланец из коррозионностойкой стали 10Х17Н13М3Т с температурным пределом применения от -80 °C до 600 °C, номинальное давление 1,6 МПа, номинальный диаметр 80 мм | шт | 5121.39 | 5225.11 | 197 | Трубы и детали трубопроводов из коррозионно-стойкой стали | - | 1.08
23.8.03.09-0165 | Фланец из коррозионностойкой стали 10Х17Н13М3Т с температурным пределом применения от -80 °C до 600 °C, номинальное давление 1,6 МПа, номинальный диаметр 100 мм | шт | 5697.77 | 5813.36 | 197 | Трубы и детали трубопроводов из коррозионно-стойкой стали | - | 1.08
23.8.03.09-0166 | Фланец из коррозионностойкой стали 10Х17Н13М3Т с температурным пределом применения от -80 °C до 600 °C, номинальное давление 1,6 МПа, номинальный диаметр 125 мм | шт | 5834.09 | 5952.98 | 197 | Трубы и детали трубопроводов из коррозионно-стойкой стали | - | 1.08
23.8.03.09-0167 | Фланец из коррозионностойкой стали 10Х17Н13М3Т с температурным пределом применения от -80 °C до 600 °C, номинальное давление 1,6 МПа, номинальный диаметр 150 мм | шт | 8252.49 | 8420.24 | 197 | Трубы и детали трубопроводов из коррозионно-стойкой стали | - | 1.08
23.8.03.09-0168 | Фланец из коррозионностойкой стали 10Х17Н13М3Т с температурным пределом применения от -80 °C до 600 °C, номинальное давление 1,6 МПа, номинальный диаметр 200 мм | шт | 11038.33 | 11262.59 | 197 | Трубы и детали трубопроводов из коррозионно-стойкой стали | - | 1.08
23.8.03.09-0169 | Фланец из коррозионностойкой стали 10Х17Н13М3Т с температурным пределом применения от -80 °C до 600 °C, номинальное давление 1,6 МПа, номинальный диаметр 250 мм | шт | 14103.41 | 14391.5 | 197 | Трубы и детали трубопроводов из коррозионно-стойкой стали | - | 1.08
23.8.03.09-0170 | Фланец из коррозионностойкой стали 10Х17Н13М3Т с температурным пределом применения от -80 °C до 600 °C, номинальное давление 1,6 МПа, номинальный диаметр 300 мм | шт | 17926.1 | 18292.51 | 197 | Трубы и детали трубопроводов из коррозионно-стойкой стали | - | 1.08
23.8.03.09-0171 | Фланец из коррозионностойкой стали 10Х17Н13М3Т с температурным пределом применения от -80 °C до 600 °C, номинальное давление 1,6 МПа, номинальный диаметр 350 мм | шт | 23009.61 | 23481.26 | 197 | Трубы и детали трубопроводов из коррозионно-стойкой стали | - | 1.08
23.8.03.09-0173 | Фланец из коррозионностойкой стали 10Х17Н13М3Т с температурным пределом применения от -80 °C до 600 °C, номинальное давление 4,0 МПа, номинальный диаметр 15 мм | шт | 749.81 | 765.09 | 197 | Трубы и детали трубопроводов из коррозионно-стойкой стали | - | 1.08
23.8.03.09-0174 | Фланец из коррозионностойкой стали 10Х17Н13М3Т с температурным пределом применения от -80 °C до 600 °C, номинальное давление 4,0 МПа, номинальный диаметр 20 мм | шт | 925.94 | 944.8 | 197 | Трубы и детали трубопроводов из коррозионно-стойкой стали | - | 1.08
23.8.03.09-0175 | Фланец из коррозионностойкой стали 10Х17Н13М3Т с температурным пределом применения от -80 °C до 600 °C, номинальное давление 4,0 МПа, номинальный диаметр 25 мм | шт | 1472.81 | 1502.68 | 197 | Трубы и детали трубопроводов из коррозионно-стойкой стали | - | 1.08
23.8.03.09-0176 | Фланец из коррозионностойкой стали 10Х17Н13М3Т с температурным пределом применения от -80 °C до 600 °C, номинальное давление 4,0 МПа, номинальный диаметр 32 мм | шт | 1693.95 | 1728.47 | 197 | Трубы и детали трубопроводов из коррозионно-стойкой стали | - | 1.08
23.8.03.09-0177 | Фланец из коррозионностойкой стали 10Х17Н13М3Т с температурным пределом применения от -80 °C до 600 °C, номинальное давление 4,0 МПа, номинальный диаметр 40 мм | шт | 2012.51 | 2053.52 | 197 | Трубы и детали трубопроводов из коррозионно-стойкой стали | - | 1.08
23.8.03.09-0178 | Фланец из коррозионностойкой стали 10Х17Н13М3Т с температурным пределом применения от -80 °C до 600 °C, номинальное давление 4,0 МПа, номинальный диаметр 50 мм | шт | 3856.08 | 3934.17 | 197 | Трубы и детали трубопроводов из коррозионно-стойкой стали | - | 1.08
23.8.03.09-0179 | Фланец из коррозионностойкой стали 10Х17Н13М3Т с температурным пределом применения от -80 °C до 600 °C, номинальное давление 4,0 МПа, номинальный диаметр 65 мм | шт | 4338.26 | 4426.32 | 197 | Трубы и детали трубопроводов из коррозионно-стойкой стали | - | 1.08
23.8.03.09-0180 | Фланец из коррозионностойкой стали 10Х17Н13М3Т с температурным пределом применения от -80 °C до 600 °C, номинальное давление 4,0 МПа, номинальный диаметр 80 мм | шт | 5972.35 | 6093.46 | 197 | Трубы и детали трубопроводов из коррозионно-стойкой стали | - | 1.08
23.8.03.09-0181 | Фланец из коррозионностойкой стали 10Х17Н13М3Т с температурным пределом применения от -80 °C до 600 °C, номинальное давление 4,0 МПа, номинальный диаметр 100 мм | шт | 7048.91 | 7192.45 | 197 | Трубы и детали трубопроводов из коррозионно-стойкой стали | - | 1.08
23.8.03.09-0182 | Фланец из коррозионностойкой стали 10Х17Н13М3Т с температурным пределом применения от -80 °C до 600 °C, номинальное давление 4,0 МПа, номинальный диаметр 125 мм | шт | 8827.73 | 9007.82 | 197 | Трубы и детали трубопроводов из коррозионно-стойкой стали | - | 1.08
23.8.03.09-0183 | Фланец из коррозионностойкой стали 10Х17Н13М3Т с температурным пределом применения от -80 °C до 600 °C, номинальное давление 4,0 МПа, номинальный диаметр 150 мм | шт | 11374.66 | 11606.72 | 197 | Трубы и детали трубопроводов из коррозионно-стойкой стали | - | 1.08
23.8.03.09-0184 | Фланец из коррозионностойкой стали 10Х17Н13М3Т с температурным пределом применения от -80 °C до 600 °C, номинальное давление 4,0 МПа, номинальный диаметр 200 мм | шт | 16792.48 | 17136.78 | 197 | Трубы и детали трубопроводов из коррозионно-стойкой стали | - | 1.08
23.8.03.09-0211 | Фланец из коррозионностойкой стали 12Х18Н10Т с температурным пределом применения от -80 °C до +600 °C, номинальное давление 1,6 МПа, номинальный диаметр 10 мм | шт | 611.57 | 624 | 197 | Трубы и детали трубопроводов из коррозионно-стойкой стали | - | 1.08
23.8.03.09-0212 | Фланец из коррозионностойкой стали 12Х18Н10Т с температурным пределом применения от -80 °C до +600 °C, номинальное давление 1,6 МПа, номинальный диаметр 15 мм | шт | 640 | 653.03 | 197 | Трубы и детали трубопроводов из коррозионно-стойкой стали | - | 1.08
23.8.03.09-0213 | Фланец из коррозионностойкой стали 12Х18Н10Т с температурным пределом применения от -80 °C до +600 °C, номинальное давление 1,6 МПа, номинальный диаметр 20 мм | шт | 907.5 | 925.94 | 197 | Трубы и детали трубопроводов из коррозионно-стойкой стали | - | 1.08
23.8.03.09-0214 | Фланец из коррозионностойкой стали 12Х18Н10Т с температурным пределом применения от -80 °C до +600 °C, номинальное давление 1,6 МПа, номинальный диаметр 25 мм | шт | 1226.67 | 1251.55 | 197 | Трубы и детали трубопроводов из коррозионно-стойкой стали | - | 1.08
23.8.03.09-0215 | Фланец из коррозионностойкой стали 12Х18Н10Т с температурным пределом применения от -80 °C до +600 °C, номинальное давление 1,6 МПа, номинальный диаметр 32 мм | шт | 1839.17 | 1876.47 | 197 | Трубы и детали трубопроводов из коррозионно-стойкой стали | - | 1.08
23.8.03.09-0216 | Фланец из коррозионностойкой стали 12Х18Н10Т с температурным пределом применения от -80 °C до +600 °C, номинальное давление 1,6 МПа, номинальный диаметр 40 мм | шт | 2049.17 | 2090.77 | 197 | Трубы и детали трубопроводов из коррозионно-стойкой стали | - | 1.08
23.8.03.09-0217 | Фланец из коррозионностойкой стали 12Х18Н10Т с температурным пределом применения от -80 °C до +600 °C, номинальное давление 1,6 МПа, номинальный диаметр 50 мм | шт | 3026.15 | 3087.44 | 197 | Трубы и детали трубопроводов из коррозионно-стойкой стали | - | 1.08
23.8.03.09-0218 | Фланец из коррозионностойкой стали 12Х18Н10Т с температурным пределом применения от -80 °C до +600 °C, номинальное давление 1,6 МПа, номинальный диаметр 65 мм | шт | 3567.5 | 3639.92 | 197 | Трубы и детали трубопроводов из коррозионно-стойкой стали | - | 1.08
23.8.03.09-0219 | Фланец из коррозионностойкой стали 12Х18Н10Т с температурным пределом применения от -80 °C до +600 °C, номинальное давление 1,6 МПа, номинальный диаметр 80 мм | шт | 4439.24 | 4529.44 | 197 | Трубы и детали трубопроводов из коррозионно-стойкой стали | - | 1.08
23.8.03.09-0220 | Фланец из коррозионностойкой стали 12Х18Н10Т с температурным пределом применения от -80 °C до +600 °C, номинальное давление 1,6 МПа, номинальный диаметр 100 мм | шт | 5682.5 | 5797.79 | 197 | Трубы и детали трубопроводов из коррозионно-стойкой стали | - | 1.08
23.8.03.09-0221 | Фланец из коррозионностойкой стали 12Х18Н10Т с температурным пределом применения от -80 °C до +600 °C, номинальное давление 1,6 МПа, номинальный диаметр 125 мм | шт | 7356.4 | 7505.79 | 197 | Трубы и детали трубопроводов из коррозионно-стойкой стали | - | 1.08
23.8.03.09-0222 | Фланец из коррозионностойкой стали 12Х18Н10Т с температурным пределом применения от -80 °C до +600 °C, номинальное давление 1,6 МПа, номинальный диаметр 150 мм | шт | 9722.09 | 9919.32 | 197 | Трубы и детали трубопроводов из коррозионно-стойкой стали | - | 1.08
23.8.03.09-0223 | Фланец из коррозионностойкой стали 12Х18Н10Т с температурным пределом применения от -80 °C до +600 °C, номинальное давление 1,6 МПа, номинальный диаметр 200 мм | шт | 11460 | 11693.15 | 197 | Трубы и детали трубопроводов из коррозионно-стойкой стали | - | 1.08
23.8.03.09-0224 | Фланец из коррозионностойкой стали 12Х18Н10Т с температурным пределом применения от -80 °C до +600 °C, номинальное давление 1,6 МПа, номинальный диаметр 250 мм | шт | 14557.5 | 14854.47 | 197 | Трубы и детали трубопроводов из коррозионно-стойкой стали | - | 1.08
23.8.03.09-0225 | Фланец из коррозионностойкой стали 12Х18Н10Т с температурным пределом применения от -80 °C до +600 °C, номинальное давление 1,6 МПа, номинальный диаметр 300 мм | шт | 20239.27 | 20651.68 | 197 | Трубы и детали трубопроводов из коррозионно-стойкой стали | - | 1.08
23.8.03.09-0226 | Фланец из коррозионностойкой стали 12Х18Н10Т с температурным пределом применения от -80 °C до +600 °C, номинальное давление 1,6 МПа, номинальный диаметр 350 мм | шт | 22072.7 | 22525.24 | 197 | Трубы и детали трубопроводов из коррозионно-стойкой стали | - | 1.08
23.8.03.09-0227 | Фланец из коррозионностойкой стали 12Х18Н10Т с температурным пределом применения от -80 °C до +600 °C, номинальное давление 1,6 МПа, номинальный диаметр 400 мм | шт | 26311.67 | 26852.3 | 197 | Трубы и детали трубопроводов из коррозионно-стойкой стали | - | 1.08
23.8.03.09-0228 | Фланец из коррозионностойкой стали 12Х18Н10Т с температурным пределом применения от -80 °C до +600 °C, номинальное давление 1,6 МПа, номинальный диаметр 450 мм | шт | 40075.79 | 40928.37 | 197 | Трубы и детали трубопроводов из коррозионно-стойкой стали | - | 1.08
23.8.03.09-0229 | Фланец из коррозионностойкой стали 12Х18Н10Т с температурным пределом применения от -80 °C до +600 °C, номинальное давление 1,6 МПа, номинальный диаметр 500 мм | шт | 48425.83 | 49418.12 | 197 | Трубы и детали трубопроводов из коррозионно-стойкой стали | - | 1.08
23.8.03.09-0230 | Фланец из коррозионностойкой стали 12Х18Н10Т с температурным пределом применения от -80 °C до +600 °C, номинальное давление 1,6 МПа, номинальный диаметр 600 мм | шт | 67013.33 | 68386.87 | 197 | Трубы и детали трубопроводов из коррозионно-стойкой стали | - | 1.08
23.8.03.09-0231 | Фланец из коррозионностойкой стали 12Х18Н10Т с температурным пределом применения от -80 °C до +600 °C, номинальное давление 4,0 МПа, номинальный диаметр 10 мм | шт | 982.92 | 1003.31 | 197 | Трубы и детали трубопроводов из коррозионно-стойкой стали | - | 1.08
23.8.03.09-0232 | Фланец из коррозионностойкой стали 12Х18Н10Т с температурным пределом применения от -80 °C до +600 °C, номинальное давление 4,0 МПа, номинальный диаметр 15 мм | шт | 1035 | 1055.96 | 197 | Трубы и детали трубопроводов из коррозионно-стойкой стали | - | 1.08
23.8.03.09-0233 | Фланец из коррозионностойкой стали 12Х18Н10Т с температурным пределом применения от -80 °C до +600 °C, номинальное давление 4,0 МПа, номинальный диаметр 20 мм | шт | 1270 | 1295.72 | 197 | Трубы и детали трубопроводов из коррозионно-стойкой стали | - | 1.08
23.8.03.09-0234 | Фланец из коррозионностойкой стали 12Х18Н10Т с температурным пределом применения от -80 °C до +600 °C, номинальное давление 4,0 МПа, номинальный диаметр 25 мм | шт | 1547.5 | 1578.85 | 197 | Трубы и детали трубопроводов из коррозионно-стойкой стали | - | 1.08
23.8.03.09-0235 | Фланец из коррозионностойкой стали 12Х18Н10Т с температурным пределом применения от -80 °C до +600 °C, номинальное давление 4,0 МПа, номинальный диаметр 32 мм | шт | 2409.17 | 2457.96 | 197 | Трубы и детали трубопроводов из коррозионно-стойкой стали | - | 1.08
23.8.03.09-0236 | Фланец из коррозионностойкой стали 12Х18Н10Т с температурным пределом применения от -80 °C до +600 °C, номинальное давление 4,0 МПа, номинальный диаметр 40 мм | шт | 3215 | 3280.03 | 197 | Трубы и детали трубопроводов из коррозионно-стойкой стали | - | 1.08
23.8.03.09-0237 | Фланец из коррозионностойкой стали 12Х18Н10Т с температурным пределом применения от -80 °C до +600 °C, номинальное давление 4,0 МПа, номинальный диаметр 50 мм | шт | 3587.5 | 3660.19 | 197 | Трубы и детали трубопроводов из коррозионно-стойкой стали | - | 1.08
23.8.03.09-0238 | Фланец из коррозионностойкой стали 12Х18Н10Т с температурным пределом применения от -80 °C до +600 °C, номинальное давление 4,0 МПа, номинальный диаметр 65 мм | шт | 4235.03 | 4320.98 | 197 | Трубы и детали трубопроводов из коррозионно-стойкой стали | - | 1.08
23.8.03.09-0239 | Фланец из коррозионностойкой стали 12Х18Н10Т с температурным пределом применения от -80 °C до +600 °C, номинальное давление 4,0 МПа, номинальный диаметр 80 мм | шт | 4859.17 | 4957.96 | 197 | Трубы и детали трубопроводов из коррозионно-стойкой стали | - | 1.08
23.8.03.09-0240 | Фланец из коррозионностойкой стали 12Х18Н10Т с температурным пределом применения от -80 °C до +600 °C, номинальное давление 4,0 МПа, номинальный диаметр 100 мм | шт | 7186.6 | 7332.81 | 197 | Трубы и детали трубопроводов из коррозионно-стойкой стали | - | 1.08
23.8.03.09-0241 | Фланец из коррозионностойкой стали 12Х18Н10Т с температурным пределом применения от -80 °C до +600 °C, номинальное давление 4,0 МПа, номинальный диаметр 125 мм | шт | 10283.1 | 10492.11 | 197 | Трубы и детали трубопроводов из коррозионно-стойкой стали | - | 1.08
23.8.03.09-0242 | Фланец из коррозионностойкой стали 12Х18Н10Т с температурным пределом применения от -80 °C до +600 °C, номинальное давление 4,0 МПа, номинальный диаметр 150 мм | шт | 13203.33 | 13471.77 | 197 | Трубы и детали трубопроводов из коррозионно-стойкой стали | - | 1.08
23.8.03.09-0243 | Фланец из коррозионностойкой стали 12Х18Н10Т с температурным пределом применения от -80 °C до +600 °C, номинальное давление 4,0 МПа, номинальный диаметр 200 мм | шт | 21571.65 | 22011.27 | 197 | Трубы и детали трубопроводов из коррозионно-стойкой стали | - | 1.08
23.8.03.09-0244 | Фланец из коррозионностойкой стали 12Х18Н10Т с температурным пределом применения от -80 °C до +600 °C, номинальное давление 4,0 МПа, номинальный диаметр 250 мм | шт | 33188.35 | 33864.71 | 197 | Трубы и детали трубопроводов из коррозионно-стойкой стали | - | 1.08
23.8.03.09-0245 | Фланец из коррозионностойкой стали 12Х18Н10Т с температурным пределом применения от -80 °C до +600 °C, номинальное давление 4,0 МПа, номинальный диаметр 300 мм | шт | 48479.15 | 49467.86 | 197 | Трубы и детали трубопроводов из коррозионно-стойкой стали | - | 1.08
23.8.03.09-0246 | Фланец из коррозионностойкой стали 12Х18Н10Т с температурным пределом применения от -80 °C до +600 °C, номинальное давление 4,0 МПа, номинальный диаметр 350 мм | шт | 57704.39 | 58882.04 | 197 | Трубы и детали трубопроводов из коррозионно-стойкой стали | - | 1.08
23.8.03.09-0247 | Фланец из коррозионностойкой стали 12Х18Н10Т с температурным пределом применения от -80 °C до +600 °C, номинальное давление 4,0 МПа, номинальный диаметр 400 мм | шт | 95531.55 | 97477.95 | 197 | Трубы и детали трубопроводов из коррозионно-стойкой стали | - | 1.08
23.8.03.09-0248 | Фланец из коррозионностойкой стали 12Х18Н10Т с температурным пределом применения от -80 °C до +600 °C, номинальное давление 4,0 МПа, номинальный диаметр 450 мм | шт | 125726.63 | 128360.79 | 197 | Трубы и детали трубопроводов из коррозионно-стойкой стали | - | 1.08
23.8.03.09-0249 | Фланец из коррозионностойкой стали 12Х18Н10Т с температурным пределом применения от -80 °C до +600 °C, номинальное давление 4,0 МПа, номинальный диаметр 500 мм | шт | 150238.67 | 153287.77 | 197 | Трубы и детали трубопроводов из коррозионно-стойкой стали | - | 1.08
23.8.03.09-0250 | Фланец из коррозионностойкой стали 12Х18Н10Т с температурным пределом применения от -80 °C до +600 °C, номинальное давление 6,3 МПа, номинальный диаметр 10 мм | шт | 1209.18 | 1233.7 | 197 | Трубы и детали трубопроводов из коррозионно-стойкой стали | - | 1.08
23.8.03.09-0251 | Фланец из коррозионностойкой стали 12Х18Н10Т с температурным пределом применения от -80 °C до +600 °C, номинальное давление 6,3 МПа, номинальный диаметр 15 мм | шт | 1259.1 | 1284.67 | 197 | Трубы и детали трубопроводов из коррозионно-стойкой стали | - | 1.08
23.8.03.09-0252 | Фланец из коррозионностойкой стали 12Х18Н10Т с температурным пределом применения от -80 °C до +600 °C, номинальное давление 6,3 МПа, номинальный диаметр 20 мм | шт | 1911.85 | 1950.69 | 197 | Трубы и детали трубопроводов из коррозионно-стойкой стали | - | 1.08
23.8.03.09-0253 | Фланец из коррозионностойкой стали 12Х18Н10Т с температурным пределом применения от -80 °C до +600 °C, номинальное давление 6,3 МПа, номинальный диаметр 25 мм | шт | 2352.45 | 2400.27 | 197 | Трубы и детали трубопроводов из коррозионно-стойкой стали | - | 1.08
23.8.03.09-0254 | Фланец из коррозионностойкой стали 12Х18Н10Т с температурным пределом применения от -80 °C до +600 °C, номинальное давление 6,3 МПа, номинальный диаметр 32 мм | шт | 2678.75 | 2733.31 | 197 | Трубы и детали трубопроводов из коррозионно-стойкой стали | - | 1.08
23.8.03.09-0255 | Фланец из коррозионностойкой стали 12Х18Н10Т с температурным пределом применения от -80 °C до +600 °C, номинальное давление 6,3 МПа, номинальный диаметр 40 мм | шт | 3881.55 | 3960.44 | 197 | Трубы и детали трубопроводов из коррозионно-стойкой стали | - | 1.08
23.8.03.09-0256 | Фланец из коррозионностойкой стали 12Х18Н10Т с температурным пределом применения от -80 °C до +600 °C, номинальное давление 6,3 МПа, номинальный диаметр 50 мм | шт | 4497.5 | 4589 | 197 | Трубы и детали трубопроводов из коррозионно-стойкой стали | - | 1.08
23.8.03.09-0257 | Фланец из коррозионностойкой стали 12Х18Н10Т с температурным пределом применения от -80 °C до +600 °C, номинальное давление 6,3 МПа, номинальный диаметр 65 мм | шт | 5683.6 | 5799.38 | 197 | Трубы и детали трубопроводов из коррозионно-стойкой стали | - | 1.08
23.8.03.09-0258 | Фланец из коррозионностойкой стали 12Х18Н10Т с температурным пределом применения от -80 °C до +600 °C, номинальное давление 6,3 МПа, номинальный диаметр 80 мм | шт | 7680 | 7836.02 | 197 | Трубы и детали трубопроводов из коррозионно-стойкой стали | - | 1.08
23.8.03.09-0259 | Фланец из коррозионностойкой стали 12Х18Н10Т с температурным пределом применения от -80 °C до +600 °C, номинальное давление 6,3 МПа, номинальный диаметр 100 мм | шт | 8720.15 | 8898.14 | 197 | Трубы и детали трубопроводов из коррозионно-стойкой стали | - | 1.08
23.8.03.09-0260 | Фланец из коррозионностойкой стали 12Х18Н10Т с температурным пределом применения от -80 °C до +600 °C, номинальное давление 6,3 МПа, номинальный диаметр 125 мм | шт | 16426.45 | 16760.72 | 197 | Трубы и детали трубопроводов из коррозионно-стойкой стали | - | 1.08
23.8.03.09-0261 | Фланец из коррозионностойкой стали 12Х18Н10Т с температурным пределом применения от -80 °C до +600 °C, номинальное давление 6,3 МПа, номинальный диаметр 150 мм | шт | 19426.25 | 19823.02 | 197 | Трубы и детали трубопроводов из коррозионно-стойкой стали | - | 1.08
23.8.03.09-0262 | Фланец из коррозионностойкой стали 12Х18Н10Т с температурным пределом применения от -80 °C до +600 °C, номинальное давление 6,3 МПа, номинальный диаметр 200 мм | шт | 33949.5 | 34640.75 | 197 | Трубы и детали трубопроводов из коррозионно-стойкой стали | - | 1.08
23.8.03.09-0263 | Фланец из коррозионностойкой стали 12Х18Н10Т с температурным пределом применения от -80 °C до +600 °C, номинальное давление 6,3 МПа, номинальный диаметр 250 мм | шт | 43501.6 | 44388.68 | 197 | Трубы и детали трубопроводов из коррозионно-стойкой стали | - | 1.08
23.8.03.09-0264 | Фланец из коррозионностойкой стали 12Х18Н10Т с температурным пределом применения от -80 °C до +600 °C, номинальное давление 6,3 МПа, номинальный диаметр 300 мм | шт | 58312.1 | 59501.17 | 197 | Трубы и детали трубопроводов из коррозионно-стойкой стали | - | 1.08
23.8.03.09-0265 | Фланец из коррозионностойкой стали 12Х18Н10Т с температурным пределом применения от -80 °C до +600 °C, номинальное давление 6,3 МПа, номинальный диаметр 350 мм | шт | 93948.35 | 95860.37 | 197 | Трубы и детали трубопроводов из коррозионно-стойкой стали | - | 1.08
23.8.03.09-0266 | Фланец из коррозионностойкой стали 12Х18Н10Т с температурным пределом применения от -80 °C до +600 °C, номинальное давление 6,3 МПа, номинальный диаметр 400 мм | шт | 121793.71 | 124275.07 | 197 | Трубы и детали трубопроводов из коррозионно-стойкой стали | - | 1.08
23.8.03.09-0267 | Фланец из коррозионностойкой стали 12Х18Н10Т с температурным пределом применения от -80 °C до 600 °C, номинальное давление 16 МПа, номинальный диаметр 15 мм | шт | 1224.4 | 1249.33 | 197 | Трубы и детали трубопроводов из коррозионно-стойкой стали | - | 1.08
23.8.03.09-0268 | Фланец из коррозионностойкой стали 12Х18Н10Т с температурным пределом применения от -80 °C до 600 °C, номинальное давление 16 МПа, номинальный диаметр 20 мм | шт | 1864.46 | 1902.47 | 197 | Трубы и детали трубопроводов из коррозионно-стойкой стали | - | 1.08
23.8.03.09-0269 | Фланец из коррозионностойкой стали 12Х18Н10Т с температурным пределом применения от -80 °C до 600 °C, номинальное давление 16 МПа, номинальный диаметр 25 мм | шт | 2108.96 | 2152 | 197 | Трубы и детали трубопроводов из коррозионно-стойкой стали | - | 1.08
23.8.03.09-0270 | Фланец из коррозионностойкой стали 12Х18Н10Т с температурным пределом применения от -80 °C до 600 °C, номинальное давление 16 МПа, номинальный диаметр 32 мм | шт | 2584.7 | 2637.46 | 197 | Трубы и детали трубопроводов из коррозионно-стойкой стали | - | 1.08
23.8.03.09-0271 | Фланец из коррозионностойкой стали 12Х18Н10Т с температурным пределом применения от -80 °C до 600 °C, номинальное давление 16 МПа, номинальный диаметр 40 мм | шт | 3471.72 | 3542.63 | 197 | Трубы и детали трубопроводов из коррозионно-стойкой стали | - | 1.08
23.8.03.09-0272 | Фланец из коррозионностойкой стали 12Х18Н10Т с температурным пределом применения от -80 °C до 600 °C, номинальное давление 16 МПа, номинальный диаметр 50 мм | шт | 5306.78 | 5415.16 | 197 | Трубы и детали трубопроводов из коррозионно-стойкой стали | - | 1.08
23.8.03.09-0274 | Фланец из коррозионностойкой стали 12Х18Н10Т с температурным пределом применения от -80 °C до 600 °C, номинальное давление 16 МПа, номинальный диаметр 80 мм | шт | 8600.43 | 8776.08 | 197 | Трубы и детали трубопроводов из коррозионно-стойкой стали | - | 1.08
23.8.03.09-0275 | Фланец из коррозионностойкой стали 12Х18Н10Т с температурным пределом применения от -80 °C до 600 °C, номинальное давление 16 МПа, номинальный диаметр 100 мм | шт | 12459.11 | 12713.62 | 197 | Трубы и детали трубопроводов из коррозионно-стойкой стали | - | 1.08
23.8.03.09-0276 | Фланец из коррозионностойкой стали 12Х18Н10Т с температурным пределом применения от -80 °C до 600 °C, номинальное давление 16 МПа, номинальный диаметр 125 мм | шт | 20241.24 | 20654.67 | 197 | Трубы и детали трубопроводов из коррозионно-стойкой стали | - | 1.08
23.8.03.09-0277 | Фланец из коррозионностойкой стали 12Х18Н10Т с температурным пределом применения от -80 °C до 600 °C, номинальное давление 16 МПа, номинальный диаметр 150 мм | шт | 28811.31 | 29399.66 | 197 | Трубы и детали трубопроводов из коррозионно-стойкой стали | - | 1.08
23.8.03.09-0278 | Фланец из коррозионностойкой стали 12Х18Н10Т с температурным пределом применения от -80 °C до 600 °C, номинальное давление 16 МПа, номинальный диаметр 200 мм | шт | 49908.1 | 50927.06 | 197 | Трубы и детали трубопроводов из коррозионно-стойкой стали | - | 1.08
23.8.03.09-0279 | Фланец из коррозионностойкой стали 12Х18Н10Т с температурным пределом применения от -80 °C до 600 °C, номинальное давление 16 МПа, номинальный диаметр 250 мм | шт | 82330.63 | 84009.9 | 197 | Трубы и детали трубопроводов из коррозионно-стойкой стали | - | 1.08
23.8.03.09-0280 | Фланец из коррозионностойкой стали 12Х18Н10Т с температурным пределом применения от -80 °C до 600 °C, номинальное давление 16 МПа, номинальный диаметр 300 мм | шт | 126886.48 | 129473 | 197 | Трубы и детали трубопроводов из коррозионно-стойкой стали | - | 1.08
23.8.03.09-0291 | Фланец из коррозионностойкой стали 12Х18Н10Т с температурным пределом применения от -40 °C до +450 °C, номинальное давление 0,6 МПа, номинальный диаметр 10 мм | шт | 412.2 | 420.78 | 197 | Трубы и детали трубопроводов из коррозионно-стойкой стали | - | 1.08
23.8.03.09-0292 | Фланец из коррозионностойкой стали 12Х18Н10Т с температурным пределом применения от -40 °C до +450 °C, номинальное давление 0,6 МПа, номинальный диаметр 15 мм | шт | 436.67 | 445.53 | 197 | Трубы и детали трубопроводов из коррозионно-стойкой стали | - | 1.08
23.8.03.09-0293 | Фланец из коррозионностойкой стали 12Х18Н10Т с температурным пределом применения от -40 °C до +450 °C, номинальное давление 0,6 МПа, номинальный диаметр 20 мм | шт | 702.5 | 716.73 | 197 | Трубы и детали трубопроводов из коррозионно-стойкой стали | - | 1.08
23.8.03.09-0294 | Фланец из коррозионностойкой стали 12Х18Н10Т с температурным пределом применения от -40 °C до +450 °C, номинальное давление 0,6 МПа, номинальный диаметр 25 мм | шт | 812.5 | 829 | 197 | Трубы и детали трубопроводов из коррозионно-стойкой стали | - | 1.08
23.8.03.09-0295 | Фланец из коррозионностойкой стали 12Х18Н10Т с температурным пределом применения от -40 °C до +450 °C, номинальное давление 0,6 МПа, номинальный диаметр 32 мм | шт | 1207.5 | 1232.02 | 197 | Трубы и детали трубопроводов из коррозионно-стойкой стали | - | 1.08
23.8.03.09-0296 | Фланец из коррозионностойкой стали 12Х18Н10Т с температурным пределом применения от -40 °C до +450 °C, номинальное давление 0,6 МПа, номинальный диаметр 40 мм | шт | 1480 | 1510.06 | 197 | Трубы и детали трубопроводов из коррозионно-стойкой стали | - | 1.08
23.8.03.09-0297 | Фланец из коррозионностойкой стали 12Х18Н10Т с температурным пределом применения от -40 °C до +450 °C, номинальное давление 0,6 МПа, номинальный диаметр 50 мм | шт | 1568.33 | 1600.21 | 197 | Трубы и детали трубопроводов из коррозионно-стойкой стали | - | 1.08
23.8.03.09-0298 | Фланец из коррозионностойкой стали 12Х18Н10Т с температурным пределом применения от -40 °C до +450 °C, номинальное давление 0,6 МПа, номинальный диаметр 65 мм | шт | 2050 | 2091.66 | 197 | Трубы и детали трубопроводов из коррозионно-стойкой стали | - | 1.08
23.8.03.09-0299 | Фланец из коррозионностойкой стали 12Х18Н10Т с температурным пределом применения от -40 °C до +450 °C, номинальное давление 0,6 МПа, номинальный диаметр 80 мм | шт | 2771.67 | 2828.02 | 197 | Трубы и детали трубопроводов из коррозионно-стойкой стали | - | 1.08
23.8.03.09-0300 | Фланец из коррозионностойкой стали 12Х18Н10Т с температурным пределом применения от -40 °C до +450 °C, номинальное давление 0,6 МПа, номинальный диаметр 100 мм | шт | 2969.17 | 3029.67 | 197 | Трубы и детали трубопроводов из коррозионно-стойкой стали | - | 1.08
23.8.03.09-0301 | Фланец из коррозионностойкой стали 12Х18Н10Т с температурным пределом применения от -40 °C до +450 °C, номинальное давление 0,6 МПа, номинальный диаметр 125 мм | шт | 4410 | 4499.76 | 197 | Трубы и детали трубопроводов из коррозионно-стойкой стали | - | 1.08
23.8.03.09-0302 | Фланец из коррозионностойкой стали 12Х18Н10Т с температурным пределом применения от -40 °C до +450 °C, номинальное давление 0,6 МПа, номинальный диаметр 150 мм | шт | 4454.17 | 4545.05 | 197 | Трубы и детали трубопроводов из коррозионно-стойкой стали | - | 1.08
23.8.03.09-0303 | Фланец из коррозионностойкой стали 12Х18Н10Т с температурным пределом применения от -40 °C до +450 °C, номинальное давление 0,6 МПа, номинальный диаметр 200 мм | шт | 6746.67 | 6884.4 | 197 | Трубы и детали трубопроводов из коррозионно-стойкой стали | - | 1.08
23.8.03.09-0304 | Фланец из коррозионностойкой стали 12Х18Н10Т с температурным пределом применения от -40 °C до +450 °C, номинальное давление 0,6 МПа, номинальный диаметр 250 мм | шт | 8135.83 | 8302.23 | 197 | Трубы и детали трубопроводов из коррозионно-стойкой стали | - | 1.08
23.8.03.09-0305 | Фланец из коррозионностойкой стали 12Х18Н10Т с температурным пределом применения от -40 °C до +450 °C, номинальное давление 0,6 МПа, номинальный диаметр 300 мм | шт | 11295.83 | 11526.71 | 197 | Трубы и детали трубопроводов из коррозионно-стойкой стали | - | 1.08
23.8.03.09-0321 | Фланец из коррозионностойкой стали 12Х18Н10Т с температурным пределом применения от -40 °C до +450 °C, номинальное давление 1,0 МПа, номинальный диаметр 10 мм | шт | 442.82 | 452.17 | 197 | Трубы и детали трубопроводов из коррозионно-стойкой стали | - | 1.08
23.8.03.09-0322 | Фланец из коррозионностойкой стали 12Х18Н10Т с температурным пределом применения от -40 °C до +450 °C, номинальное давление 1,0 МПа, номинальный диаметр 15 мм | шт | 597.5 | 609.62 | 197 | Трубы и детали трубопроводов из коррозионно-стойкой стали | - | 1.08
23.8.03.09-0323 | Фланец из коррозионностойкой стали 12Х18Н10Т с температурным пределом применения от -40 °C до +450 °C, номинальное давление 1,0 МПа, номинальный диаметр 20 мм | шт | 855.83 | 873.14 | 197 | Трубы и детали трубопроводов из коррозионно-стойкой стали | - | 1.08
23.8.03.09-0324 | Фланец из коррозионностойкой стали 12Х18Н10Т с температурным пределом применения от -40 °C до +450 °C, номинальное давление 1,0 МПа, номинальный диаметр 25 мм | шт | 935.83 | 954.9 | 197 | Трубы и детали трубопроводов из коррозионно-стойкой стали | - | 1.08
23.8.03.09-0325 | Фланец из коррозионностойкой стали 12Х18Н10Т с температурным пределом применения от -40 °C до +450 °C, номинальное давление 1,0 МПа, номинальный диаметр 32 мм | шт | 1472.5 | 1502.47 | 197 | Трубы и детали трубопроводов из коррозионно-стойкой стали | - | 1.08
23.8.03.09-0326 | Фланец из коррозионностойкой стали 12Х18Н10Т с температурным пределом применения от -40 °C до +450 °C, номинальное давление 1,0 МПа, номинальный диаметр 40 мм | шт | 1995 | 2035.51 | 197 | Трубы и детали трубопроводов из коррозионно-стойкой стали | - | 1.08
23.8.03.09-0327 | Фланец из коррозионностойкой стали 12Х18Н10Т с температурным пределом применения от -40 °C до +450 °C, номинальное давление 1,0 МПа, номинальный диаметр 50 мм | шт | 2430.83 | 2480.21 | 197 | Трубы и детали трубопроводов из коррозионно-стойкой стали | - | 1.08
23.8.03.09-0328 | Фланец из коррозионностойкой стали 12Х18Н10Т с температурным пределом применения от -40 °C до +450 °C, номинальное давление 1,0 МПа, номинальный диаметр 65 мм | шт | 3073.33 | 3135.86 | 197 | Трубы и детали трубопроводов из коррозионно-стойкой стали | - | 1.08
23.8.03.09-0329 | Фланец из коррозионностойкой стали 12Х18Н10Т с температурным пределом применения от -40 °C до +450 °C, номинальное давление 1,0 МПа, номинальный диаметр 80 мм | шт | 3706.67 | 3782.03 | 197 | Трубы и детали трубопроводов из коррозионно-стойкой стали | - | 1.08
23.8.03.09-0330 | Фланец из коррозионностойкой стали 12Х18Н10Т с температурным пределом применения от -40 °C до +450 °C, номинальное давление 1,0 МПа, номинальный диаметр 100 мм | шт | 4788.33 | 4885.67 | 197 | Трубы и детали трубопроводов из коррозионно-стойкой стали | - | 1.08
23.8.03.09-0331 | Фланец из коррозионностойкой стали 12Х18Н10Т с температурным пределом применения от -40 °C до +450 °C, номинальное давление 1,0 МПа, номинальный диаметр 125 мм | шт | 5241.67 | 5348.75 | 197 | Трубы и детали трубопроводов из коррозионно-стойкой стали | - | 1.08
23.8.03.09-0332 | Фланец из коррозионностойкой стали 12Х18Н10Т с температурным пределом применения от -40 °C до +450 °C, номинальное давление 1,0 МПа, номинальный диаметр 150 мм | шт | 8154.17 | 8319.99 | 197 | Трубы и детали трубопроводов из коррозионно-стойкой стали | - | 1.08
23.8.03.09-0333 | Фланец из коррозионностойкой стали 12Х18Н10Т с температурным пределом применения от -40 °C до +450 °C, номинальное давление 1,0 МПа, номинальный диаметр 200 мм | шт | 9720.83 | 9919.05 | 197 | Трубы и детали трубопроводов из коррозионно-стойкой стали | - | 1.08
23.8.03.09-0334 | Фланец из коррозионностойкой стали 12Х18Н10Т с температурным пределом применения от -40 °C до +450 °C, номинальное давление 1,0 МПа, номинальный диаметр 250 мм | шт | 12479.33 | 12733.82 | 197 | Трубы и детали трубопроводов из коррозионно-стойкой стали | - | 1.08
23.8.03.09-0335 | Фланец из коррозионностойкой стали 12Х18Н10Т с температурным пределом применения от -40 °C до +450 °C, номинальное давление 1,0 МПа, номинальный диаметр 300 мм | шт | 16350.54 | 16683.8 | 197 | Трубы и детали трубопроводов из коррозионно-стойкой стали | - | 1.08
23.8.03.09-0336 | Фланец из коррозионностойкой стали 12Х18Н10Т с температурным пределом применения от -40 °C до +450 °C, номинальное давление 1,6 МПа, номинальный диаметр 10 мм | шт | 611.57 | 624 | 197 | Трубы и детали трубопроводов из коррозионно-стойкой стали | - | 1.08
23.8.03.09-0337 | Фланец из коррозионностойкой стали 12Х18Н10Т с температурным пределом применения от -40 °C до +450 °C, номинальное давление 1,6 МПа, номинальный диаметр 15 мм | шт | 640 | 653.03 | 197 | Трубы и детали трубопроводов из коррозионно-стойкой стали | - | 1.08
23.8.03.09-0338 | Фланец из коррозионностойкой стали 12Х18Н10Т с температурным пределом применения от -40 °C до +450 °C, номинальное давление 1,6 МПа, номинальный диаметр 20 мм | шт | 907.5 | 925.94 | 197 | Трубы и детали трубопроводов из коррозионно-стойкой стали | - | 1.08
23.8.03.09-0339 | Фланец из коррозионностойкой стали 12Х18Н10Т с температурным пределом применения от -40 °C до +450 °C, номинальное давление 1,6 МПа, номинальный диаметр 25 мм | шт | 1226.67 | 1251.55 | 197 | Трубы и детали трубопроводов из коррозионно-стойкой стали | - | 1.08
23.8.03.09-0340 | Фланец из коррозионностойкой стали 12Х18Н10Т с температурным пределом применения от -40 °C до +450 °C, номинальное давление 1,6 МПа, номинальный диаметр 32 мм | шт | 1839.17 | 1876.47 | 197 | Трубы и детали трубопроводов из коррозионно-стойкой стали | - | 1.08
23.8.03.09-0341 | Фланец из коррозионностойкой стали 12Х18Н10Т с температурным пределом применения от -40 °C до +450 °C, номинальное давление 1,6 МПа, номинальный диаметр 40 мм | шт | 2049.17 | 2090.77 | 197 | Трубы и детали трубопроводов из коррозионно-стойкой стали | - | 1.08
23.8.03.09-0342 | Фланец из коррозионностойкой стали 12Х18Н10Т с температурным пределом применения от -40 °C до +450 °C, номинальное давление 1,6 МПа, номинальный диаметр 50 мм | шт | 3026.15 | 3087.44 | 197 | Трубы и детали трубопроводов из коррозионно-стойкой стали | - | 1.08
23.8.03.09-0343 | Фланец из коррозионностойкой стали 12Х18Н10Т с температурным пределом применения от -40 °C до +450 °C, номинальное давление 1,6 МПа, номинальный диаметр 65 мм | шт | 3567.5 | 3639.92 | 197 | Трубы и детали трубопроводов из коррозионно-стойкой стали | - | 1.08
23.8.03.09-0344 | Фланец из коррозионностойкой стали 12Х18Н10Т с температурным пределом применения от -40 °C до +450 °C, номинальное давление 1,6 МПа, номинальный диаметр 80 мм | шт | 4439.24 | 4529.44 | 197 | Трубы и детали трубопроводов из коррозионно-стойкой стали | - | 1.08
23.8.03.09-0345 | Фланец из коррозионностойкой стали 12Х18Н10Т с температурным пределом применения от -40 °C до +450 °C, номинальное давление 1,6 МПа, номинальный диаметр 100 мм | шт | 5682.5 | 5797.79 | 197 | Трубы и детали трубопроводов из коррозионно-стойкой стали | - | 1.08
23.8.03.09-0346 | Фланец из коррозионностойкой стали 12Х18Н10Т с температурным пределом применения от -40 °C до +450 °C, номинальное давление 1,6 МПа, номинальный диаметр 125 мм | шт | 7356.4 | 7505.79 | 197 | Трубы и детали трубопроводов из коррозионно-стойкой стали | - | 1.08
23.8.03.09-0347 | Фланец из коррозионностойкой стали 12Х18Н10Т с температурным пределом применения от -40 °C до +450 °C, номинальное давление 1,6 МПа, номинальный диаметр 150 мм | шт | 9722.09 | 9919.32 | 197 | Трубы и детали трубопроводов из коррозионно-стойкой стали | - | 1.08
23.8.03.09-0348 | Фланец из коррозионностойкой стали 12Х18Н10Т с температурным пределом применения от -40 °C до +450 °C, номинальное давление 1,6 МПа, номинальный диаметр 200 мм | шт | 13035.98 | 13300.64 | 197 | Трубы и детали трубопроводов из коррозионно-стойкой стали | - | 1.08
23.8.03.09-0349 | Фланец из коррозионностойкой стали 12Х18Н10Т с температурным пределом применения от -40 °C до +450 °C, номинальное давление 1,6 МПа, номинальный диаметр 250 мм | шт | 16692.41 | 17032.07 | 197 | Трубы и детали трубопроводов из коррозионно-стойкой стали | - | 1.08
23.8.03.09-0350 | Фланец из коррозионностойкой стали 12Х18Н10Т с температурным пределом применения от -40 °C до +450 °C, номинальное давление 1,6 МПа, номинальный диаметр 300 мм | шт | 20239.27 | 20651.68 | 197 | Трубы и детали трубопроводов из коррозионно-стойкой стали | - | 1.08
23.8.03.09-0351 | Фланец из коррозионностойкой стали 12Х18Н10Т с температурным пределом применения от -40 °C до +450 °C, номинальное давление 2,5 МПа, номинальный диаметр 10 мм | шт | 725.08 | 740.2 | 197 | Трубы и детали трубопроводов из коррозионно-стойкой стали | - | 1.08
23.8.03.09-0352 | Фланец из коррозионностойкой стали 12Х18Н10Т с температурным пределом применения от -40 °C до +450 °C, номинальное давление 2,5 МПа, номинальный диаметр 15 мм | шт | 757.5 | 772.91 | 197 | Трубы и детали трубопроводов из коррозионно-стойкой стали | - | 1.08
23.8.03.09-0353 | Фланец из коррозионностойкой стали 12Х18Н10Т с температурным пределом применения от -40 °C до +450 °C, номинальное давление 2,5 МПа, номинальный диаметр 20 мм | шт | 1067.5 | 1089.17 | 197 | Трубы и детали трубопроводов из коррозионно-стойкой стали | - | 1.08
23.8.03.09-0354 | Фланец из коррозионностойкой стали 12Х18Н10Т с температурным пределом применения от -40 °C до +450 °C, номинальное давление 2,5 МПа, номинальный диаметр 25 мм | шт | 1226.67 | 1251.6 | 197 | Трубы и детали трубопроводов из коррозионно-стойкой стали | - | 1.08
23.8.03.09-0355 | Фланец из коррозионностойкой стали 12Х18Н10Т с температурным пределом применения от -40 °C до +450 °C, номинальное давление 2,5 МПа, номинальный диаметр 32 мм | шт | 1920.83 | 1959.86 | 197 | Трубы и детали трубопроводов из коррозионно-стойкой стали | - | 1.08
23.8.03.09-0356 | Фланец из коррозионностойкой стали 12Х18Н10Т с температурным пределом применения от -40 °C до +450 °C, номинальное давление 2,5 МПа, номинальный диаметр 40 мм | шт | 2614.17 | 2667.18 | 197 | Трубы и детали трубопроводов из коррозионно-стойкой стали | - | 1.08
23.8.03.09-0357 | Фланец из коррозионностойкой стали 12Х18Н10Т с температурным пределом применения от -40 °C до +450 °C, номинальное давление 2,5 МПа, номинальный диаметр 50 мм | шт | 2775 | 2831.43 | 197 | Трубы и детали трубопроводов из коррозионно-стойкой стали | - | 1.08
23.8.03.09-0358 | Фланец из коррозионностойкой стали 12Х18Н10Т с температурным пределом применения от -40 °C до +450 °C, номинальное давление 2,5 МПа, номинальный диаметр 65 мм | шт | 3567.5 | 3640.09 | 197 | Трубы и детали трубопроводов из коррозионно-стойкой стали | - | 1.08
23.8.03.09-0359 | Фланец из коррозионностойкой стали 12Х18Н10Т с температурным пределом применения от -40 °C до +450 °C, номинальное давление 2,5 МПа, номинальный диаметр 80 мм | шт | 4150.83 | 4235.34 | 197 | Трубы и детали трубопроводов из коррозионно-стойкой стали | - | 1.08
23.8.03.09-0360 | Фланец из коррозионностойкой стали 12Х18Н10Т с температурным пределом применения от -40 °C до +450 °C, номинальное давление 2,5 МПа, номинальный диаметр 100 мм | шт | 6454.17 | 6585.43 | 197 | Трубы и детали трубопроводов из коррозионно-стойкой стали | - | 1.08
23.8.03.09-0361 | Фланец из коррозионностойкой стали 12Х18Н10Т с температурным пределом применения от -40 °C до +450 °C, номинальное давление 2,5 МПа, номинальный диаметр 125 мм | шт | 9256.15 | 9444.43 | 197 | Трубы и детали трубопроводов из коррозионно-стойкой стали | - | 1.08
23.8.03.09-0362 | Фланец из коррозионностойкой стали 12Х18Н10Т с температурным пределом применения от -40 °C до +450 °C, номинальное давление 2,5 МПа, номинальный диаметр 150 мм | шт | 11805.74 | 12046.04 | 197 | Трубы и детали трубопроводов из коррозионно-стойкой стали | - | 1.08
23.8.03.09-0363 | Фланец из коррозионностойкой стали 12Х18Н10Т с температурным пределом применения от -40 °C до +450 °C, номинальное давление 2,5 МПа, номинальный диаметр 200 мм | шт | 15115.71 | 15423.87 | 197 | Трубы и детали трубопроводов из коррозионно-стойкой стали | - | 1.08
23.8.03.09-0364 | Фланец из коррозионностойкой стали 12Х18Н10Т с температурным пределом применения от -40 °C до +450 °C, номинальное давление 2,5 МПа, номинальный диаметр 250 мм | шт | 23640.61 | 24121.59 | 197 | Трубы и детали трубопроводов из коррозионно-стойкой стали | - | 1.08
23.8.03.09-0365 | Фланец из коррозионностойкой стали 12Х18Н10Т с температурным пределом применения от -40 °C до +450 °C, номинальное давление 2,5 МПа, номинальный диаметр 300 мм | шт | 27326.67 | 27884.35 | 197 | Трубы и детали трубопроводов из коррозионно-стойкой стали | - | 1.08
23.8.03.09-0456 | Фланцы ответные из стали 12Х18Н10Т, приварные, в комплекте (2 фланца, 2 прокладки, болты, гайки), номинальное давление 1,0 МПа, номинальный диаметр 50 мм | компл | 3428.24 | 3498.36 | 197 | Трубы и детали трубопроводов из коррозионно-стойкой стали | - | 1.08
23.8.03.09-0457 | Фланцы ответные из стали 12Х18Н10Т, приварные, в комплекте (2 фланца, 2 прокладки, болты, гайки), номинальное давление 1,0 МПа, номинальный диаметр 65 мм | компл | 4494.36 | 4586.32 | 197 | Трубы и детали трубопроводов из коррозионно-стойкой стали | - | 1.08
23.8.03.09-0458 | Фланцы ответные из стали 12Х18Н10Т, приварные, в комплекте (2 фланца, 2 прокладки, болты, гайки), номинальное давление 1,0 МПа, номинальный диаметр 80 мм | компл | 4864.71 | 4964.35 | 197 | Трубы и детали трубопроводов из коррозионно-стойкой стали | - | 1.08
23.8.03.09-0459 | Фланцы ответные из стали 12Х18Н10Т, приварные, в комплекте (2 фланца, 2 прокладки, болты, гайки), номинальное давление 1,0 МПа, номинальный диаметр 100 мм | компл | 6106.92 | 6231.97 | 197 | Трубы и детали трубопроводов из коррозионно-стойкой стали | - | 1.08
23.8.03.09-0460 | Фланцы ответные из стали 12Х18Н10Т, приварные, в комплекте (2 фланца, 2 прокладки, болты, гайки), номинальное давление 1,0 МПа, номинальный диаметр 125 мм | компл | 7702.43 | 7860.39 | 197 | Трубы и детали трубопроводов из коррозионно-стойкой стали | - | 1.08
23.8.03.09-0461 | Фланцы ответные из стали 12Х18Н10Т, приварные, в комплекте (2 фланца, 2 прокладки, болты, гайки), номинальное давление 1,0 МПа, номинальный диаметр 150 мм | компл | 10262.59 | 10472.96 | 197 | Трубы и детали трубопроводов из коррозионно-стойкой стали | - | 1.08
23.8.03.09-0462 | Фланцы ответные из стали 12Х18Н10Т, приварные, в комплекте (2 фланца, 2 прокладки, болты, гайки), номинальное давление 1,0 МПа, номинальный диаметр 200 мм | компл | 12401.67 | 12655.58 | 197 | Трубы и детали трубопроводов из коррозионно-стойкой стали | - | 1.08
23.8.03.09-0463 | Фланцы ответные из стали 12Х18Н10Т, приварные, в комплекте (2 фланца, 2 прокладки, болты, гайки), номинальное давление 1,0 МПа, номинальный диаметр 250 мм | компл | 15201.3 | 15513.03 | 197 | Трубы и детали трубопроводов из коррозионно-стойкой стали | - | 1.08
23.8.03.10-0002 | Фланец из теплоустойчивой стали 15Х5М с температурным пределом применения от -40 °C до 510 °C, номинальное давление 1,6 МПа, номинальный диаметр 15 мм | шт | 881.24 | 899.1 | 79 | Детали трубопроводов стальные | - | 1.16
23.8.03.10-0003 | Фланец из теплоустойчивой стали 15Х5М с температурным пределом применения от -40 °C до 510 °C, номинальное давление 1,6 МПа, номинальный диаметр 20 мм | шт | 1016.9 | 1037.54 | 79 | Детали трубопроводов стальные | - | 1.16
23.8.03.10-0004 | Фланец из теплоустойчивой стали 15Х5М с температурным пределом применения от -40 °C до 510 °C, номинальное давление 1,6 МПа, номинальный диаметр 25 мм | шт | 1119.49 | 1142.24 | 79 | Детали трубопроводов стальные | - | 1.16
23.8.03.10-0005 | Фланец из теплоустойчивой стали 15Х5М с температурным пределом применения от -40 °C до 510 °C, номинальное давление 1,6 МПа, номинальный диаметр 32 мм | шт | 1524.46 | 1555.49 | 79 | Детали трубопроводов стальные | - | 1.16
23.8.03.10-0006 | Фланец из теплоустойчивой стали 15Х5М с температурным пределом применения от -40 °C до 510 °C, номинальное давление 1,6 МПа, номинальный диаметр 40 мм | шт | 1762.69 | 1798.59 | 79 | Детали трубопроводов стальные | - | 1.16
23.8.03.10-0007 | Фланец из теплоустойчивой стали 15Х5М с температурным пределом применения от -40 °C до 510 °C, номинальное давление 1,6 МПа, номинальный диаметр 50 мм | шт | 2134.56 | 2178.05 | 79 | Детали трубопроводов стальные | - | 1.16
23.8.03.10-0008 | Фланец из теплоустойчивой стали 15Х5М с температурным пределом применения от -40 °C до 510 °C, номинальное давление 1,6 МПа, номинальный диаметр 65 мм | шт | 2739.45 | 2795.34 | 79 | Детали трубопроводов стальные | - | 1.16
23.8.03.10-0009 | Фланец из теплоустойчивой стали 15Х5М с температурным пределом применения от -40 °C до 510 °C, номинальное давление 1,6 МПа, номинальный диаметр 80 мм | шт | 3359.59 | 3428.24 | 79 | Детали трубопроводов стальные | - | 1.16
23.8.03.10-0010 | Фланец из теплоустойчивой стали 15Х5М с температурным пределом применения от -40 °C до 510 °C, номинальное давление 1,6 МПа, номинальный диаметр 100 мм | шт | 3967.03 | 4048.06 | 79 | Детали трубопроводов стальные | - | 1.16
23.8.03.10-0011 | Фланец из теплоустойчивой стали 15Х5М с температурным пределом применения от -40 °C до 510 °C, номинальное давление 1,6 МПа, номинальный диаметр 125 мм | шт | 3967.82 | 4049.51 | 79 | Детали трубопроводов стальные | - | 1.16
23.8.03.10-0012 | Фланец из теплоустойчивой стали 15Х5М с температурным пределом применения от -40 °C до 510 °C, номинальное давление 1,6 МПа, номинальный диаметр 150 мм | шт | 5721.12 | 5838.42 | 79 | Детали трубопроводов стальные | - | 1.16
23.8.03.10-0014 | Фланец из теплоустойчивой стали 15Х5М с температурным пределом применения от -40 °C до 510 °C, номинальное давление 4,0 МПа, номинальный диаметр 15 мм | шт | 881.29 | 899.19 | 79 | Детали трубопроводов стальные | - | 1.16
23.8.03.10-0015 | Фланец из теплоустойчивой стали 15Х5М с температурным пределом применения от -40 °C до 510 °C, номинальное давление 4,0 МПа, номинальный диаметр 20 мм | шт | 1016.95 | 1037.63 | 79 | Детали трубопроводов стальные | - | 1.16
23.8.03.10-0016 | Фланец из теплоустойчивой стали 15Х5М с температурным пределом применения от -40 °C до 510 °C, номинальное давление 4,0 МПа, номинальный диаметр 25 мм | шт | 1119.55 | 1142.35 | 79 | Детали трубопроводов стальные | - | 1.16
23.8.03.10-0017 | Фланец из теплоустойчивой стали 15Х5М с температурным пределом применения от -40 °C до 510 °C, номинальное давление 4,0 МПа, номинальный диаметр 32 мм | шт | 1524.58 | 1555.71 | 79 | Детали трубопроводов стальные | - | 1.16
23.8.03.10-0018 | Фланец из теплоустойчивой стали 15Х5М с температурным пределом применения от -40 °C до 510 °C, номинальное давление 4,0 МПа, номинальный диаметр 40 мм | шт | 1762.84 | 1798.85 | 79 | Детали трубопроводов стальные | - | 1.16
23.8.03.10-0019 | Фланец из теплоустойчивой стали 15Х5М с температурным пределом применения от -40 °C до 510 °C, номинальное давление 4,0 МПа, номинальный диаметр 50 мм | шт | 2134.79 | 2178.46 | 79 | Детали трубопроводов стальные | - | 1.16
23.8.03.10-0020 | Фланец из теплоустойчивой стали 15Х5М с температурным пределом применения от -40 °C до 510 °C, номинальное давление 4,0 МПа, номинальный диаметр 65 мм | шт | 2739.67 | 2795.75 | 79 | Детали трубопроводов стальные | - | 1.16
23.8.03.10-0021 | Фланец из теплоустойчивой стали 15Х5М с температурным пределом применения от -40 °C до 510 °C, номинальное давление 4,0 МПа, номинальный диаметр 80 мм | шт | 3728.89 | 3805.12 | 79 | Детали трубопроводов стальные | - | 1.16
23.8.03.10-0022 | Фланец из теплоустойчивой стали 15Х5М с температурным пределом применения от -40 °C до 510 °C, номинальное давление 4,0 МПа, номинальный диаметр 100 мм | шт | 5186.34 | 5292.63 | 79 | Детали трубопроводов стальные | - | 1.16
23.8.03.10-0023 | Фланец из теплоустойчивой стали 15Х5М с температурным пределом применения от -40 °C до 510 °C, номинальное давление 4,0 МПа, номинальный диаметр 125 мм | шт | 5187.53 | 5294.81 | 79 | Детали трубопроводов стальные | - | 1.16
23.8.03.10-0024 | Фланец из теплоустойчивой стали 15Х5М с температурным пределом применения от -40 °C до 510 °C, номинальное давление 4,0 МПа, номинальный диаметр 150 мм | шт | 6311.16 | 6441.95 | 79 | Детали трубопроводов стальные | - | 1.16
23.8.03.10-0026 | Фланец из теплоустойчивой стали 15Х5М с температурным пределом применения от -40 °C до 510 °C, номинальное давление 6,4 МПа, номинальный диаметр 15 мм | шт | 1334.48 | 1361.57 | 79 | Детали трубопроводов стальные | - | 1.16
23.8.03.10-0027 | Фланец из теплоустойчивой стали 15Х5М с температурным пределом применения от -40 °C до 510 °C, номинальное давление 6,4 МПа, номинальный диаметр 20 мм | шт | 1422.73 | 1451.8 | 79 | Детали трубопроводов стальные | - | 1.16
23.8.03.10-0028 | Фланец из теплоустойчивой стали 15Х5М с температурным пределом применения от -40 °C до 510 °C, номинальное давление 6,4 МПа, номинальный диаметр 25 мм | шт | 1895.16 | 1933.86 | 79 | Детали трубопроводов стальные | - | 1.16
23.8.03.10-0029 | Фланец из теплоустойчивой стали 15Х5М с температурным пределом применения от -40 °C до 510 °C, номинальное давление 6,4 МПа, номинальный диаметр 32 мм | шт | 2438.41 | 2488.2 | 79 | Детали трубопроводов стальные | - | 1.16
23.8.03.10-0030 | Фланец из теплоустойчивой стали 15Х5М с температурным пределом применения от -40 °C до 510 °C, номинальное давление 6,4 МПа, номинальный диаметр 40 мм | шт | 3049.87 | 3112.17 | 79 | Детали трубопроводов стальные | - | 1.16
23.8.03.10-0031 | Фланец из теплоустойчивой стали 15Х5М с температурным пределом применения от -40 °C до 510 °C, номинальное давление 6,4 МПа, номинальный диаметр 50 мм | шт | 3955.01 | 4035.71 | 79 | Детали трубопроводов стальные | - | 1.16
23.8.03.10-0032 | Фланец из теплоустойчивой стали 15Х5М с температурным пределом применения от -40 °C до 510 °C, номинальное давление 6,4 МПа, номинальный диаметр 65 мм | шт | 4287.06 | 4374.97 | 79 | Детали трубопроводов стальные | - | 1.16
23.8.03.10-0033 | Фланец из теплоустойчивой стали 15Х5М с температурным пределом применения от -40 °C до 510 °C, номинальное давление 6,4 МПа, номинальный диаметр 80 мм | шт | 5151.22 | 5256.74 | 79 | Детали трубопроводов стальные | - | 1.16
23.8.03.10-0034 | Фланец из теплоустойчивой стали 15Х5М с температурным пределом применения от -40 °C до 510 °C, номинальное давление 6,4 МПа, номинальный диаметр 125 мм | шт | 8648.81 | 8827.71 | 79 | Детали трубопроводов стальные | - | 1.16
23.8.03.10-0035 | Фланец из теплоустойчивой стали 15Х5М с температурным пределом применения от -40 °C до 510 °C, номинальное давление 6,4 МПа, номинальный диаметр 150 мм | шт | 9511.45 | 9710.46 | 79 | Детали трубопроводов стальные | - | 1.16
23.8.03.10-0036 | Фланец из теплоустойчивой стали 15Х5М с температурным пределом применения от -40 °C до 510 °C, номинальное давление 6,4 МПа, номинальный диаметр 100 мм | шт | 10148.06 | 10354.72 | 79 | Детали трубопроводов стальные | - | 1.16
23.8.03.10-0037 | Фланец из теплоустойчивой стали 15Х5М с температурным пределом применения от -40 °C до 510 °C, номинальное давление 16 МПа, номинальный диаметр 15 мм | шт | 1334.53 | 1361.66 | 79 | Детали трубопроводов стальные | - | 1.16
23.8.03.10-0038 | Фланец из теплоустойчивой стали 15Х5М с температурным пределом применения от -40 °C до 510 °C, номинальное давление 16 МПа, номинальный диаметр 20 мм | шт | 1422.85 | 1452.02 | 79 | Детали трубопроводов стальные | - | 1.16
23.8.03.10-0039 | Фланец из теплоустойчивой стали 15Х5М с температурным пределом применения от -40 °C до 510 °C, номинальное давление 16 МПа, номинальный диаметр 25 мм | шт | 1895.23 | 1934 | 79 | Детали трубопроводов стальные | - | 1.16
23.8.03.10-0040 | Фланец из теплоустойчивой стали 15Х5М с температурным пределом применения от -40 °C до 510 °C, номинальное давление 16 МПа, номинальный диаметр 32 мм | шт | 2438.47 | 2488.3 | 79 | Детали трубопроводов стальные | - | 1.16
23.8.03.10-0041 | Фланец из теплоустойчивой стали 15Х5М с температурным пределом применения от -40 °C до 510 °C, номинальное давление 16 МПа, номинальный диаметр 40 мм | шт | 3050.1 | 3112.58 | 79 | Детали трубопроводов стальные | - | 1.16
23.8.03.10-0042 | Фланец из теплоустойчивой стали 15Х5М с температурным пределом применения от -40 °C до 510 °C, номинальное давление 16 МПа, номинальный диаметр 50 мм | шт | 4135.7 | 4220.65 | 79 | Детали трубопроводов стальные | - | 1.16
23.8.03.10-0043 | Фланец из теплоустойчивой стали 15Х5М с температурным пределом применения от -40 °C до 510 °C, номинальное давление 16 МПа, номинальный диаметр 65 мм | шт | 5956.36 | 6078.74 | 79 | Детали трубопроводов стальные | - | 1.16
23.8.03.10-0044 | Фланец из теплоустойчивой стали 15Х5М с температурным пределом применения от -40 °C до 510 °C, номинальное давление 16 МПа, номинальный диаметр 80 мм | шт | 7385.41 | 7536.75 | 79 | Детали трубопроводов стальные | - | 1.16
23.8.03.10-0045 | Фланец из теплоустойчивой стали 15Х5М с температурным пределом применения от -40 °C до 510 °C, номинальное давление 16 МПа, номинальный диаметр 100 мм | шт | 12149.4 | 12397.71 | 79 | Детали трубопроводов стальные | - | 1.16
23.8.03.10-0046 | Фланец из теплоустойчивой стали 15Х5М с температурным пределом применения от -40 °C до 510 °C, номинальное давление 16 МПа, номинальный диаметр 125 мм | шт | 12153.42 | 12405.09 | 79 | Детали трубопроводов стальные | - | 1.16
23.8.03.10-0047 | Фланец из теплоустойчивой стали 15Х5М с температурным пределом применения от -40 °C до 510 °C, номинальное давление 16 МПа, номинальный диаметр 150 мм | шт | 12962.64 | 13234.01 | 79 | Детали трубопроводов стальные | - | 1.16
23.8.03.11-0001 | Фланец приварной встык, марка стали 20, номинальное давление 1,6 МПа, номинальный диаметр 15 мм | шт | 161.45 | 164.91 | 79 | Детали трубопроводов стальные | - | 1.16
23.8.03.11-0002 | Фланец приварной встык, марка стали 20, номинальное давление 1,6 МПа, номинальный диаметр 20 мм | шт | 190.2 | 194.3 | 79 | Детали трубопроводов стальные | - | 1.16
23.8.03.11-0003 | Фланец приварной встык, марка стали 20, номинальное давление 1,6 МПа, номинальный диаметр 25 мм | шт | 228.8 | 233.73 | 79 | Детали трубопроводов стальные | - | 1.16
23.8.03.11-0004 | Фланец приварной встык, марка стали 20, номинальное давление 1,6 МПа, номинальный диаметр 32 мм | шт | 348 | 355.48 | 79 | Детали трубопроводов стальные | - | 1.16
23.8.03.11-0005 | Фланец приварной встык, марка стали 20, номинальное давление 1,6 МПа, номинальный диаметр 40 мм | шт | 385.83 | 394.17 | 79 | Детали трубопроводов стальные | - | 1.16
23.8.03.11-0006 | Фланец приварной встык, марка стали 20, номинальное давление 1,6 МПа, номинальный диаметр 50 мм | шт | 409.95 | 418.91 | 79 | Детали трубопроводов стальные | - | 1.16
23.8.03.11-0007 | Фланец приварной встык, марка стали 20, номинальное давление 1,6 МПа, номинальный диаметр 65 мм | шт | 559.1 | 571.35 | 79 | Детали трубопроводов стальные | - | 1.16
23.8.03.11-0008 | Фланец приварной встык, марка стали 20, номинальное давление 1,6 МПа, номинальный диаметр 80 мм | шт | 669 | 683.79 | 79 | Детали трубопроводов стальные | - | 1.16
23.8.03.11-0009 | Фланец приварной встык, марка стали 20, номинальное давление 1,6 МПа, номинальный диаметр 100 мм | шт | 798 | 815.6 | 79 | Детали трубопроводов стальные | - | 1.16
23.8.03.11-0010 | Фланец приварной встык, марка стали 20, номинальное давление 1,6 МПа, номинальный диаметр 125 мм | шт | 1227.5 | 1254.31 | 79 | Детали трубопроводов стальные | - | 1.16
23.8.03.11-0011 | Фланец приварной встык, марка стали 20, номинальное давление 1,6 МПа, номинальный диаметр 150 мм | шт | 1460 | 1491.98 | 79 | Детали трубопроводов стальные | - | 1.16
23.8.03.11-0012 | Фланец приварной встык, марка стали 20, номинальное давление 1,6 МПа, номинальный диаметр 200 мм | шт | 1995 | 2038.85 | 79 | Детали трубопроводов стальные | - | 1.16
23.8.03.11-0013 | Фланец приварной встык, марка стали 20, номинальное давление 1,6 МПа, номинальный диаметр 250 мм | шт | 3240 | 3310.62 | 79 | Детали трубопроводов стальные | - | 1.16
23.8.03.11-0014 | Фланец приварной встык, марка стали 20, номинальное давление 1,6 МПа, номинальный диаметр 300 мм | шт | 4097.58 | 4187.16 | 79 | Детали трубопроводов стальные | - | 1.16
23.8.03.11-0015 | Фланец приварной встык, марка стали 20, номинальное давление 1,6 МПа, номинальный диаметр 350 мм | шт | 6102.5 | 6235.28 | 79 | Детали трубопроводов стальные | - | 1.16
23.8.03.11-0016 | Фланец приварной встык, марка стали 20, номинальное давление 1,6 МПа, номинальный диаметр 400 мм | шт | 8000 | 8174.4 | 79 | Детали трубопроводов стальные | - | 1.16
23.8.03.11-0017 | Фланец приварной встык, марка стали 20, номинальное давление 1,6 МПа, номинальный диаметр 500 мм | шт | 12578.15 | 12853.49 | 79 | Детали трубопроводов стальные | - | 1.16
23.8.03.11-0018 | Фланец приварной встык, марка стали 20, номинальное давление 1,6 МПа, номинальный диаметр 600 мм | шт | 17825.1 | 18214.87 | 79 | Детали трубопроводов стальные | - | 1.16
23.8.03.11-0019 | Фланец приварной встык, марка стали 20, номинальное давление 2,5 МПа, номинальный диаметр 15 мм | шт | 167.7 | 171.32 | 79 | Детали трубопроводов стальные | - | 1.16
23.8.03.11-0020 | Фланец приварной встык, марка стали 20, номинальное давление 2,5 МПа, номинальный диаметр 20 мм | шт | 220.5 | 225.23 | 79 | Детали трубопроводов стальные | - | 1.16
23.8.03.11-0021 | Фланец приварной встык, марка стали 20, номинальное давление 2,5 МПа, номинальный диаметр 25 мм | шт | 279 | 284.98 | 79 | Детали трубопроводов стальные | - | 1.16
23.8.03.11-0022 | Фланец приварной встык, марка стали 20, номинальное давление 2,5 МПа, номинальный диаметр 32 мм | шт | 326.6 | 333.75 | 79 | Детали трубопроводов стальные | - | 1.16
23.8.03.11-0023 | Фланец приварной встык, марка стали 20, номинальное давление 2,5 МПа, номинальный диаметр 40 мм | шт | 459.2 | 469.12 | 79 | Детали трубопроводов стальные | - | 1.16
23.8.03.11-0024 | Фланец приварной встык, марка стали 20, номинальное давление 2,5 МПа, номинальный диаметр 50 мм | шт | 532.5 | 544.08 | 79 | Детали трубопроводов стальные | - | 1.16
23.8.03.11-0025 | Фланец приварной встык, марка стали 20, номинальное давление 2,5 МПа, номинальный диаметр 65 мм | шт | 645.15 | 659.3 | 79 | Детали трубопроводов стальные | - | 1.16
23.8.03.11-0026 | Фланец приварной встык, марка стали 20, номинальное давление 2,5 МПа, номинальный диаметр 80 мм | шт | 819.65 | 837.53 | 79 | Детали трубопроводов стальные | - | 1.16
23.8.03.11-0027 | Фланец приварной встык, марка стали 20, номинальное давление 2,5 МПа, номинальный диаметр 100 мм | шт | 1285.75 | 1313.65 | 79 | Детали трубопроводов стальные | - | 1.16
23.8.03.11-0028 | Фланец приварной встык, марка стали 20, номинальное давление 2,5 МПа, номинальный диаметр 125 мм | шт | 1744.1 | 1782.13 | 79 | Детали трубопроводов стальные | - | 1.16
23.8.03.11-0029 | Фланец приварной встык, марка стали 20, номинальное давление 2,5 МПа, номинальный диаметр 150 мм | шт | 2151.7 | 2198.93 | 79 | Детали трубопроводов стальные | - | 1.16
23.8.03.11-0030 | Фланец приварной встык, марка стали 20, номинальное давление 2,5 МПа, номинальный диаметр 200 мм | шт | 3256.25 | 3327.22 | 79 | Детали трубопроводов стальные | - | 1.16
23.8.03.11-0031 | Фланец приварной встык, марка стали 20, номинальное давление 2,5 МПа, номинальный диаметр 250 мм | шт | 4643.7 | 4744.75 | 79 | Детали трубопроводов стальные | - | 1.16
23.8.03.11-0032 | Фланец приварной встык, марка стали 20, номинальное давление 2,5 МПа, номинальный диаметр 300 мм | шт | 5486 | 5606.87 | 79 | Детали трубопроводов стальные | - | 1.16
23.8.03.11-0033 | Фланец приварной встык, марка стали 20, номинальное давление 2,5 МПа, номинальный диаметр 400 мм | шт | 10380.3 | 10609.62 | 79 | Детали трубопроводов стальные | - | 1.16
23.8.03.11-0034 | Фланец приварной встык, марка стали 20, номинальное давление 2,5 МПа, номинальный диаметр 500 мм | шт | 15483.55 | 15823.01 | 79 | Детали трубопроводов стальные | - | 1.16
23.8.03.11-0035 | Фланец приварной встык, марка стали 20, номинальное давление 2,5 МПа, номинальный диаметр 600 мм | шт | 23930 | 24450.04 | 79 | Детали трубопроводов стальные | - | 1.16
23.8.03.11-0036 | Фланец приварной встык, марка стали 20, номинальное давление 2,5 МПа, номинальный диаметр 800 мм | шт | 39707.89 | 40573.71 | 79 | Детали трубопроводов стальные | - | 1.16
23.8.03.11-0037 | Фланец приварной встык, марка стали 20, номинальное давление 4,0 МПа, номинальный диаметр 15 мм | шт | 221.91 | 226.61 | 79 | Детали трубопроводов стальные | - | 1.16
23.8.03.11-0038 | Фланец приварной встык, марка стали 20, номинальное давление 4,0 МПа, номинальный диаметр 20 мм | шт | 271.68 | 277.44 | 79 | Детали трубопроводов стальные | - | 1.16
23.8.03.11-0039 | Фланец приварной встык, марка стали 20, номинальное давление 4,0 МПа, номинальный диаметр 25 мм | шт | 292.65 | 298.9 | 79 | Детали трубопроводов стальные | - | 1.16
23.8.03.11-0040 | Фланец приварной встык, марка стали 20, номинальное давление 4,0 МПа, номинальный диаметр 32 мм | шт | 382.1 | 390.35 | 79 | Детали трубопроводов стальные | - | 1.16
23.8.03.11-0041 | Фланец приварной встык, марка стали 20, номинальное давление 4,0 МПа, номинальный диаметр 40 мм | шт | 460.14 | 470.08 | 79 | Детали трубопроводов стальные | - | 1.16
23.8.03.11-0042 | Фланец приварной встык, марка стали 20, номинальное давление 4,0 МПа, номинальный диаметр 50 мм | шт | 549.9 | 561.84 | 79 | Детали трубопроводов стальные | - | 1.16
23.8.03.11-0043 | Фланец приварной встык, марка стали 20, номинальное давление 4,0 МПа, номинальный диаметр 65 мм | шт | 667.87 | 682.47 | 79 | Детали трубопроводов стальные | - | 1.16
23.8.03.11-0044 | Фланец приварной встык, марка стали 20, номинальное давление 4,0 МПа, номинальный диаметр 80 мм | шт | 822.02 | 840.07 | 79 | Детали трубопроводов стальные | - | 1.16
23.8.03.11-0045 | Фланец приварной встык, марка стали 20, номинальное давление 4,0 МПа, номинальный диаметр 100 мм | шт | 1267.45 | 1295.28 | 79 | Детали трубопроводов стальные | - | 1.16
23.8.03.11-0046 | Фланец приварной встык, марка стали 20, номинальное давление 4,0 МПа, номинальный диаметр 125 мм | шт | 1672.67 | 1709.47 | 79 | Детали трубопроводов стальные | - | 1.16
23.8.03.11-0047 | Фланец приварной встык, марка стали 20, номинальное давление 4,0 МПа, номинальный диаметр 150 мм | шт | 2476.07 | 2529.95 | 79 | Детали трубопроводов стальные | - | 1.16
23.8.03.11-0048 | Фланец приварной встык, марка стали 20, номинальное давление 4,0 МПа, номинальный диаметр 200 мм | шт | 4076.51 | 4166.23 | 79 | Детали трубопроводов стальные | - | 1.16
23.8.03.11-0049 | Фланец приварной встык, марка стали 20, номинальное давление 4,0 МПа, номинальный диаметр 250 мм | шт | 5984.43 | 6116.71 | 79 | Детали трубопроводов стальные | - | 1.16
23.8.03.11-0050 | Фланец приварной встык, марка стали 20, номинальное давление 4,0 МПа, номинальный диаметр 300 мм | шт | 10307.15 | 10532.42 | 79 | Детали трубопроводов стальные | - | 1.16
23.8.03.11-0051 | Фланец приварной встык, марка стали 20, номинальное давление 4,0 МПа, номинальный диаметр 400 мм | шт | 19378.31 | 19801.64 | 79 | Детали трубопроводов стальные | - | 1.16
23.8.03.11-0052 | Фланец приварной встык, марка стали 20, номинальное давление 4,0 МПа, номинальный диаметр 500 мм | шт | 29311.04 | 29941.59 | 79 | Детали трубопроводов стальные | - | 1.16
23.8.03.11-0053 | Фланец приварной встык, марка стали 20, номинальное давление 6,3 МПа, номинальный диаметр 15 мм | шт | 318.88 | 325.64 | 79 | Детали трубопроводов стальные | - | 1.16
23.8.03.11-0054 | Фланец приварной встык, марка стали 20, номинальное давление 6,3 МПа, номинальный диаметр 20 мм | шт | 437.6 | 446.96 | 79 | Детали трубопроводов стальные | - | 1.16
23.8.03.11-0055 | Фланец приварной встык, марка стали 20, номинальное давление 6,3 МПа, номинальный диаметр 25 мм | шт | 666.36 | 680.46 | 79 | Детали трубопроводов стальные | - | 1.16
23.8.03.11-0056 | Фланец приварной встык, марка стали 20, номинальное давление 6,3 МПа, номинальный диаметр 32 мм | шт | 801.18 | 818.19 | 79 | Детали трубопроводов стальные | - | 1.16
23.8.03.11-0057 | Фланец приварной встык, марка стали 20, номинальное давление 6,3 МПа, номинальный диаметр 40 мм | шт | 958.95 | 979.39 | 79 | Детали трубопроводов стальные | - | 1.16
23.8.03.11-0058 | Фланец приварной встык, марка стали 20, номинальное давление 6,3 МПа, номинальный диаметр 50 мм | шт | 1010.26 | 1032.02 | 79 | Детали трубопроводов стальные | - | 1.16
23.8.03.11-0059 | Фланец приварной встык, марка стали 20, номинальное давление 6,3 МПа, номинальный диаметр 65 мм | шт | 1374.34 | 1403.94 | 79 | Детали трубопроводов стальные | - | 1.16
23.8.03.11-0060 | Фланец приварной встык, марка стали 20, номинальное давление 6,3 МПа, номинальный диаметр 80 мм | шт | 1460.07 | 1491.69 | 79 | Детали трубопроводов стальные | - | 1.16
23.8.03.11-0061 | Фланец приварной встык, марка стали 20, номинальное давление 6,3 МПа, номинальный диаметр 100 мм | шт | 2043.63 | 2088.09 | 79 | Детали трубопроводов стальные | - | 1.16
23.8.03.11-0062 | Фланец приварной встык, марка стали 20, номинальное давление 6,3 МПа, номинальный диаметр 150 мм | шт | 4676.07 | 4775.33 | 79 | Детали трубопроводов стальные | - | 1.16
23.8.03.11-0063 | Фланец приварной встык, марка стали 20, номинальное давление 6,3 МПа, номинальный диаметр 200 мм | шт | 6132.33 | 6267.24 | 79 | Детали трубопроводов стальные | - | 1.16
23.8.03.11-0064 | Фланец приварной встык, марка стали 20, номинальное давление 6,3 МПа, номинальный диаметр 250 мм | шт | 8757.31 | 8949.5 | 79 | Детали трубопроводов стальные | - | 1.16
23.8.03.11-0065 | Фланец приварной встык, марка стали 20, номинальное давление 6,3 МПа, номинальный диаметр 300 мм | шт | 15228.1 | 15555.49 | 79 | Детали трубопроводов стальные | - | 1.16
23.8.03.11-0066 | Фланец приварной встык, марка стали 20, номинальное давление 6,3 МПа, номинальный диаметр 400 мм | шт | 35977.61 | 36742.66 | 79 | Детали трубопроводов стальные | - | 1.16
23.8.03.11-0098 | Фланец стальной плоский приварной с соединительным выступом, марка стали 20, номинальное давление 0,6 МПа, номинальный диаметр 10 мм | шт | 90.96 | 92.88 | 79 | Детали трубопроводов стальные | - | 1.16
23.8.03.11-0099 | Фланец стальной плоский приварной с соединительным выступом, марка стали 20, номинальное давление 0,6 МПа, номинальный диаметр 15 мм | шт | 110.83 | 113.16 | 79 | Детали трубопроводов стальные | - | 1.16
23.8.03.11-0100 | Фланец стальной плоский приварной с соединительным выступом, марка стали 20, номинальное давление 0,6 МПа, номинальный диаметр 20 мм | шт | 171.67 | 175.28 | 79 | Детали трубопроводов стальные | - | 1.16
23.8.03.11-0101 | Фланец стальной плоский приварной с соединительным выступом, марка стали 20, номинальное давление 0,6 МПа, номинальный диаметр 25 мм | шт | 233.33 | 238.21 | 79 | Детали трубопроводов стальные | - | 1.16
23.8.03.11-0102 | Фланец стальной плоский приварной с соединительным выступом, марка стали 20, номинальное давление 0,6 МПа, номинальный диаметр 32 мм | шт | 339.17 | 346.29 | 79 | Детали трубопроводов стальные | - | 1.16
23.8.03.11-0103 | Фланец стальной плоский приварной с соединительным выступом, марка стали 20, номинальное давление 0,6 МПа, номинальный диаметр 40 мм | шт | 370.83 | 378.66 | 79 | Детали трубопроводов стальные | - | 1.16
23.8.03.11-0104 | Фланец стальной плоский приварной с соединительным выступом, марка стали 20, номинальное давление 0,6 МПа, номинальный диаметр 50 мм | шт | 425.53 | 434.49 | 79 | Детали трубопроводов стальные | - | 1.16
23.8.03.11-0105 | Фланец стальной плоский приварной с соединительным выступом, марка стали 20, номинальное давление 0,6 МПа, номинальный диаметр 65 мм | шт | 444.7 | 454.14 | 79 | Детали трубопроводов стальные | - | 1.16
23.8.03.11-0106 | Фланец стальной плоский приварной с соединительным выступом, марка стали 20, номинальное давление 0,6 МПа, номинальный диаметр 80 мм | шт | 570.2 | 582.42 | 79 | Детали трубопроводов стальные | - | 1.16
23.8.03.11-0107 | Фланец стальной плоский приварной с соединительным выступом, марка стали 20, номинальное давление 0,6 МПа, номинальный диаметр 100 мм | шт | 698.05 | 712.97 | 79 | Детали трубопроводов стальные | - | 1.16
23.8.03.11-0108 | Фланец стальной плоский приварной с соединительным выступом, марка стали 20, номинальное давление 0,6 МПа, номинальный диаметр 125 мм | шт | 1020.24 | 1041.94 | 79 | Детали трубопроводов стальные | - | 1.16
23.8.03.11-0109 | Фланец стальной плоский приварной с соединительным выступом, марка стали 20, номинальное давление 0,6 МПа, номинальный диаметр 150 мм | шт | 1380.83 | 1410.01 | 79 | Детали трубопроводов стальные | - | 1.16
23.8.03.11-0110 | Фланец стальной плоский приварной с соединительным выступом, марка стали 20, номинальное давление 0,6 МПа, номинальный диаметр 200 мм | шт | 1905 | 1945.07 | 79 | Детали трубопроводов стальные | - | 1.16
23.8.03.11-0111 | Фланец стальной плоский приварной с соединительным выступом, марка стали 20, номинальное давление 0,6 МПа, номинальный диаметр 250 мм | шт | 2415.83 | 2466.73 | 79 | Детали трубопроводов стальные | - | 1.16
23.8.03.11-0112 | Фланец стальной плоский приварной с соединительным выступом, марка стали 20, номинальное давление 0,6 МПа, номинальный диаметр 300 мм | шт | 2985.91 | 3049.08 | 79 | Детали трубопроводов стальные | - | 1.16
23.8.03.11-0113 | Фланец стальной плоский приварной с соединительным выступом, марка стали 20, номинальное давление 0,6 МПа, номинальный диаметр 350 мм | шт | 3982.5 | 4066.37 | 79 | Детали трубопроводов стальные | - | 1.16
23.8.03.11-0114 | Фланец стальной плоский приварной с соединительным выступом, марка стали 20, номинальное давление 0,6 МПа, номинальный диаметр 400 мм | шт | 4745.14 | 4845.14 | 79 | Детали трубопроводов стальные | - | 1.16
23.8.03.11-0115 | Фланец стальной плоский приварной с соединительным выступом, марка стали 20, номинальное давление 0,6 МПа, номинальный диаметр 450 мм | шт | 5555.17 | 5672.07 | 79 | Детали трубопроводов стальные | - | 1.16
23.8.03.11-0116 | Фланец стальной плоский приварной с соединительным выступом, марка стали 20, номинальное давление 0,6 МПа, номинальный диаметр 500 мм | шт | 5850.97 | 5974.59 | 79 | Детали трубопроводов стальные | - | 1.16
23.8.03.11-0117 | Фланец стальной плоский приварной с соединительным выступом, марка стали 20, номинальное давление 0,6 МПа, номинальный диаметр 600 мм | шт | 9827.5 | 10032.83 | 79 | Детали трубопроводов стальные | - | 1.16
23.8.03.11-0118 | Фланец стальной плоский приварной с соединительным выступом, марка стали 20, номинальное давление 0,6 МПа, номинальный диаметр 700 мм | шт | 13674.06 | 13959.84 | 79 | Детали трубопроводов стальные | - | 1.16
23.8.03.11-0119 | Фланец стальной плоский приварной с соединительным выступом, марка стали 20, номинальное давление 0,6 МПа, номинальный диаметр 800 мм | шт | 16080.75 | 16417.81 | 79 | Детали трубопроводов стальные | - | 1.16
23.8.03.11-0120 | Фланец стальной плоский приварной с соединительным выступом, марка стали 20, номинальное давление 0,6 МПа, номинальный диаметр 900 мм | шт | 19395.33 | 19801.7 | 79 | Детали трубопроводов стальные | - | 1.16
23.8.03.11-0121 | Фланец стальной плоский приварной с соединительным выступом, марка стали 20, номинальное давление 0,6 МПа, номинальный диаметр 1000 мм | шт | 20995.72 | 21437.21 | 79 | Детали трубопроводов стальные | - | 1.16
23.8.03.11-0122 | Фланец стальной плоский приварной с соединительным выступом, марка стали 20, номинальное давление 1 МПа, номинальный диаметр 10 мм | шт | 97.61 | 99.72 | 79 | Детали трубопроводов стальные | - | 1.16
23.8.03.11-0123 | Фланец стальной плоский приварной с соединительным выступом, марка стали 20, номинальное давление 1 МПа, номинальный диаметр 15 мм | шт | 142.65 | 145.67 | 79 | Детали трубопроводов стальные | - | 1.16
23.8.03.11-0124 | Фланец стальной плоский приварной с соединительным выступом, марка стали 20, номинальное давление 1 МПа, номинальный диаметр 20 мм | шт | 186.05 | 190.02 | 79 | Детали трубопроводов стальные | - | 1.16
23.8.03.11-0125 | Фланец стальной плоский приварной с соединительным выступом, марка стали 20, номинальное давление 1 МПа, номинальный диаметр 25 мм | шт | 194.55 | 198.74 | 79 | Детали трубопроводов стальные | - | 1.16
23.8.03.11-0126 | Фланец стальной плоский приварной с соединительным выступом, марка стали 20, номинальное давление 1 МПа, номинальный диаметр 32 мм | шт | 258.3 | 263.93 | 79 | Детали трубопроводов стальные | - | 1.16
23.8.03.11-0127 | Фланец стальной плоский приварной с соединительным выступом, марка стали 20, номинальное давление 1 МПа, номинальный диаметр 40 мм | шт | 324.7 | 331.77 | 79 | Детали трубопроводов стальные | - | 1.16
23.8.03.11-0128 | Фланец стальной плоский приварной с соединительным выступом, марка стали 20, номинальное давление 1 МПа, номинальный диаметр 50 мм | шт | 363 | 370.95 | 79 | Детали трубопроводов стальные | - | 1.16
23.8.03.11-0129 | Фланец стальной плоский приварной с соединительным выступом, марка стали 20, номинальное давление 1 МПа, номинальный диаметр 65 мм | шт | 493.25 | 504.05 | 79 | Детали трубопроводов стальные | - | 1.16
23.8.03.11-0130 | Фланец стальной плоский приварной с соединительным выступом, марка стали 20, номинальное давление 1 МПа, номинальный диаметр 80 мм | шт | 646.25 | 660.24 | 79 | Детали трубопроводов стальные | - | 1.16
23.8.03.11-0131 | Фланец стальной плоский приварной с соединительным выступом, марка стали 20, номинальное давление 1 МПа, номинальный диаметр 100 мм | шт | 715.45 | 731.09 | 79 | Детали трубопроводов стальные | - | 1.16
23.8.03.11-0132 | Фланец стальной плоский приварной с соединительным выступом, марка стали 20, номинальное давление 1 МПа, номинальный диаметр 125 мм | шт | 1062.3 | 1085.35 | 79 | Детали трубопроводов стальные | - | 1.16
23.8.03.11-0133 | Фланец стальной плоский приварной с соединительным выступом, марка стали 20, номинальное давление 1 МПа, номинальный диаметр 150 мм | шт | 1252.4 | 1279.78 | 79 | Детали трубопроводов стальные | - | 1.16
23.8.03.11-0134 | Фланец стальной плоский приварной с соединительным выступом, марка стали 20, номинальное давление 1 МПа, номинальный диаметр 200 мм | шт | 1826.15 | 1865.37 | 79 | Детали трубопроводов стальные | - | 1.16
23.8.03.11-0135 | Фланец стальной плоский приварной с соединительным выступом, марка стали 20, номинальное давление 1 МПа, номинальный диаметр 250 мм | шт | 2640 | 2696.38 | 79 | Детали трубопроводов стальные | - | 1.16
23.8.03.11-0136 | Фланец стальной плоский приварной с соединительным выступом, марка стали 20, номинальное давление 1 МПа, номинальный диаметр 300 мм | шт | 3540 | 3615.12 | 79 | Детали трубопроводов стальные | - | 1.16
23.8.03.11-0137 | Фланец стальной плоский приварной с соединительным выступом, марка стали 20, номинальное давление 1 МПа, номинальный диаметр 350 мм | шт | 4770 | 4870.73 | 79 | Детали трубопроводов стальные | - | 1.16
23.8.03.11-0138 | Фланец стальной плоский приварной с соединительным выступом, марка стали 20, номинальное давление 1 МПа, номинальный диаметр 400 мм | шт | 5832 | 5955.88 | 79 | Детали трубопроводов стальные | - | 1.16
23.8.03.11-0139 | Фланец стальной плоский приварной с соединительным выступом, марка стали 20, номинальное давление 1 МПа, номинальный диаметр 450 мм | шт | 8165 | 8335.94 | 79 | Детали трубопроводов стальные | - | 1.16
23.8.03.11-0140 | Фланец стальной плоский приварной с соединительным выступом, марка стали 20, номинальное давление 1 МПа, номинальный диаметр 500 мм | шт | 9365.83 | 9562.53 | 79 | Детали трубопроводов стальные | - | 1.16
23.8.03.11-0141 | Фланец стальной плоский приварной с соединительным выступом, марка стали 20, номинальное давление 1 МПа, номинальный диаметр 600 мм | шт | 11040 | 11274 | 79 | Детали трубопроводов стальные | - | 1.16
23.8.03.11-0142 | Фланец стальной плоский приварной с соединительным выступом, марка стали 20, номинальное давление 1 МПа, номинальный диаметр 700 мм | шт | 14255.85 | 14560.9 | 79 | Детали трубопроводов стальные | - | 1.16
23.8.03.11-0143 | Фланец стальной плоский приварной с соединительным выступом, марка стали 20, номинальное давление 1 МПа, номинальный диаметр 800 мм | шт | 17610.04 | 17988.77 | 79 | Детали трубопроводов стальные | - | 1.16
23.8.03.11-0144 | Фланец стальной плоский приварной с соединительным выступом, марка стали 20, номинальное давление 1 МПа, номинальный диаметр 900 мм | шт | 21238.5 | 21694.79 | 79 | Детали трубопроводов стальные | - | 1.16
23.8.03.11-0145 | Фланец стальной плоский приварной с соединительным выступом, марка стали 20, номинальное давление 1 МПа, номинальный диаметр 1000 мм | шт | 24310.83 | 24836.71 | 79 | Детали трубопроводов стальные | - | 1.16
23.8.03.11-0146 | Фланец стальной плоский приварной с соединительным выступом, марка стали 20, номинальное давление 1,6 МПа, номинальный диаметр 10 мм | шт | 107.09 | 109.42 | 79 | Детали трубопроводов стальные | - | 1.16
23.8.03.11-0147 | Фланец стальной плоский приварной с соединительным выступом, марка стали 20, номинальное давление 1,6 МПа, номинальный диаметр 15 мм | шт | 161.45 | 164.88 | 79 | Детали трубопроводов стальные | - | 1.16
23.8.03.11-0148 | Фланец стальной плоский приварной с соединительным выступом, марка стали 20, номинальное давление 1,6 МПа, номинальный диаметр 20 мм | шт | 190.2 | 194.29 | 79 | Детали трубопроводов стальные | - | 1.16
23.8.03.11-0149 | Фланец стальной плоский приварной с соединительным выступом, марка стали 20, номинальное давление 1,6 МПа, номинальный диаметр 25 мм | шт | 228.8 | 233.77 | 79 | Детали трубопроводов стальные | - | 1.16
23.8.03.11-0150 | Фланец стальной плоский приварной с соединительным выступом, марка стали 20, номинальное давление 1,6 МПа, номинальный диаметр 32 мм | шт | 348 | 355.49 | 79 | Детали трубопроводов стальные | - | 1.16
23.8.03.11-0151 | Фланец стальной плоский приварной с соединительным выступом, марка стали 20, номинальное давление 1,6 МПа, номинальный диаметр 40 мм | шт | 385.83 | 394.2 | 79 | Детали трубопроводов стальные | - | 1.16
23.8.03.11-0152 | Фланец стальной плоский приварной с соединительным выступом, марка стали 20, номинальное давление 1,6 МПа, номинальный диаметр 50 мм | шт | 409.95 | 419.01 | 79 | Детали трубопроводов стальные | - | 1.16
23.8.03.11-0153 | Фланец стальной плоский приварной с соединительным выступом, марка стали 20, номинальное давление 1,6 МПа, номинальный диаметр 65 мм | шт | 559.1 | 571.43 | 79 | Детали трубопроводов стальные | - | 1.16
23.8.03.11-0154 | Фланец стальной плоский приварной с соединительным выступом, марка стали 20, номинальное давление 1,6 МПа, номинальный диаметр 80 мм | шт | 669 | 683.62 | 79 | Детали трубопроводов стальные | - | 1.16
23.8.03.11-0155 | Фланец стальной плоский приварной с соединительным выступом, марка стали 20, номинальное давление 1,6 МПа, номинальный диаметр 100 мм | шт | 798 | 815.54 | 79 | Детали трубопроводов стальные | - | 1.16
23.8.03.11-0156 | Фланец стальной плоский приварной с соединительным выступом, марка стали 20, номинальное давление 1,6 МПа, номинальный диаметр 125 мм | шт | 1227.5 | 1254.19 | 79 | Детали трубопроводов стальные | - | 1.16
23.8.03.11-0157 | Фланец стальной плоский приварной с соединительным выступом, марка стали 20, номинальное давление 1,6 МПа, номинальный диаметр 150 мм | шт | 1460 | 1491.95 | 79 | Детали трубопроводов стальные | - | 1.16
23.8.03.11-0158 | Фланец стальной плоский приварной с соединительным выступом, марка стали 20, номинальное давление 1,6 МПа, номинальный диаметр 200 мм | шт | 1995 | 2038.32 | 79 | Детали трубопроводов стальные | - | 1.16
23.8.03.11-0159 | Фланец стальной плоский приварной с соединительным выступом, марка стали 20, номинальное давление 1,6 МПа, номинальный диаметр 250 мм | шт | 3240 | 3309.66 | 79 | Детали трубопроводов стальные | - | 1.16
23.8.03.11-0160 | Фланец стальной плоский приварной с соединительным выступом, марка стали 20, номинальное давление 1,6 МПа, номинальный диаметр 300 мм | шт | 4097.58 | 4185.49 | 79 | Детали трубопроводов стальные | - | 1.16
23.8.03.11-0161 | Фланец стальной плоский приварной с соединительным выступом, марка стали 20, номинальное давление 1,6 МПа, номинальный диаметр 350 мм | шт | 6102.5 | 6232.22 | 79 | Детали трубопроводов стальные | - | 1.16
23.8.03.11-0162 | Фланец стальной плоский приварной с соединительным выступом, марка стали 20, номинальное давление 1,6 МПа, номинальный диаметр 400 мм | шт | 8000 | 8170.38 | 79 | Детали трубопроводов стальные | - | 1.16
23.8.03.11-0163 | Фланец стальной плоский приварной с соединительным выступом, марка стали 20, номинальное давление 1,6 МПа, номинальный диаметр 450 мм | шт | 11120.09 | 11355.76 | 79 | Детали трубопроводов стальные | - | 1.16
23.8.03.11-0164 | Фланец стальной плоский приварной с соединительным выступом, марка стали 20, номинальное давление 1,6 МПа, номинальный диаметр 500 мм | шт | 12578.15 | 12848.81 | 79 | Детали трубопроводов стальные | - | 1.16
23.8.03.11-0165 | Фланец стальной плоский приварной с соединительным выступом, марка стали 20, номинальное давление 1,6 МПа, номинальный диаметр 600 мм | шт | 17825.1 | 18208.4 | 79 | Детали трубопроводов стальные | - | 1.16
23.8.03.11-0166 | Фланец стальной плоский приварной с соединительным выступом, марка стали 20, номинальное давление 2,5 МПа, номинальный диаметр 10 мм | шт | 159.25 | 162.65 | 79 | Детали трубопроводов стальные | - | 1.16
23.8.03.11-0167 | Фланец стальной плоский приварной с соединительным выступом, марка стали 20, номинальное давление 2,5 МПа, номинальный диаметр 15 мм | шт | 167.7 | 171.29 | 79 | Детали трубопроводов стальные | - | 1.16
23.8.03.11-0168 | Фланец стальной плоский приварной с соединительным выступом, марка стали 20, номинальное давление 2,5 МПа, номинальный диаметр 20 мм | шт | 220.5 | 225.24 | 79 | Детали трубопроводов стальные | - | 1.16
23.8.03.11-0169 | Фланец стальной плоский приварной с соединительным выступом, марка стали 20, номинальное давление 2,5 МПа, номинальный диаметр 25 мм | шт | 279 | 284.97 | 79 | Детали трубопроводов стальные | - | 1.16
23.8.03.11-0170 | Фланец стальной плоский приварной с соединительным выступом, марка стали 20, номинальное давление 2,5 МПа, номинальный диаметр 32 мм | шт | 326.6 | 333.72 | 79 | Детали трубопроводов стальные | - | 1.16
23.8.03.11-0171 | Фланец стальной плоский приварной с соединительным выступом, марка стали 20, номинальное давление 2,5 МПа, номинальный диаметр 40 мм | шт | 368.95 | 377.06 | 79 | Детали трубопроводов стальные | - | 1.16
23.8.03.11-0172 | Фланец стальной плоский приварной с соединительным выступом, марка стали 20, номинальное давление 2,5 МПа, номинальный диаметр 50 мм | шт | 532.5 | 544.09 | 79 | Детали трубопроводов стальные | - | 1.16
23.8.03.11-0173 | Фланец стальной плоский приварной с соединительным выступом, марка стали 20, номинальное давление 2,5 МПа, номинальный диаметр 65 мм | шт | 645.15 | 659.13 | 79 | Детали трубопроводов стальные | - | 1.16
23.8.03.11-0174 | Фланец стальной плоский приварной с соединительным выступом, марка стали 20, номинальное давление 2,5 МПа, номинальный диаметр 80 мм | шт | 819.65 | 837.4 | 79 | Детали трубопроводов стальные | - | 1.16
23.8.03.11-0175 | Фланец стальной плоский приварной с соединительным выступом, марка стали 20, номинальное давление 2,5 МПа, номинальный диаметр 100 мм | шт | 1285.75 | 1313.45 | 79 | Детали трубопроводов стальные | - | 1.16
23.8.03.11-0176 | Фланец стальной плоский приварной с соединительным выступом, марка стали 20, номинальное давление 2,5 МПа, номинальный диаметр 125 мм | шт | 2052.2 | 2096.01 | 79 | Детали трубопроводов стальные | - | 1.16
23.8.03.11-0177 | Фланец стальной плоский приварной с соединительным выступом, марка стали 20, номинальное давление 2,5 МПа, номинальный диаметр 150 мм | шт | 2151.7 | 2198.25 | 79 | Детали трубопроводов стальные | - | 1.16
23.8.03.11-0178 | Фланец стальной плоский приварной с соединительным выступом, марка стали 20, номинальное давление 2,5 МПа, номинальный диаметр 200 мм | шт | 3256.25 | 3325.83 | 79 | Детали трубопроводов стальные | - | 1.16
23.8.03.11-0179 | Фланец стальной плоский приварной с соединительным выступом, марка стали 20, номинальное давление 2,5 МПа, номинальный диаметр 250 мм | шт | 4643.7 | 4742.91 | 79 | Детали трубопроводов стальные | - | 1.16
23.8.03.11-0180 | Фланец стальной плоский приварной с соединительным выступом, марка стали 20, номинальное давление 2,5 МПа, номинальный диаметр 300 мм | шт | 5486 | 5603.76 | 79 | Детали трубопроводов стальные | - | 1.16
23.8.03.11-0181 | Фланец стальной плоский приварной с соединительным выступом, марка стали 20, номинальное давление 2,5 МПа, номинальный диаметр 350 мм | шт | 8073.7 | 8246.76 | 79 | Детали трубопроводов стальные | - | 1.16
23.8.03.11-0182 | Фланец стальной плоский приварной с соединительным выступом, марка стали 20, номинальное давление 2,5 МПа, номинальный диаметр 400 мм | шт | 10380.3 | 10602.85 | 79 | Детали трубопроводов стальные | - | 1.16
23.8.03.11-0183 | Фланец стальной плоский приварной с соединительным выступом, марка стали 20, номинальное давление 2,5 МПа, номинальный диаметр 450 мм | шт | 11529.67 | 11777.62 | 79 | Детали трубопроводов стальные | - | 1.16
23.8.03.11-0184 | Фланец стальной плоский приварной с соединительным выступом, марка стали 20, номинальное давление 2,5 МПа, номинальный диаметр 500 мм | шт | 15483.55 | 15815.77 | 79 | Детали трубопроводов стальные | - | 1.16
23.8.03.11-0191 | Фланец стальной плоский приварной, марка стали 20, температурный предел применения от -30 °C до +300 °C, номинальное давление 0,6 МПа, номинальный диаметр 10 мм | шт | 90.96 | 93.12 | 79 | Детали трубопроводов стальные | - | 1.16
23.8.03.11-0192 | Фланец стальной плоский приварной, марка стали 20, температурный предел применения от -30 °C до +300 °C, номинальное давление 0,6 МПа, номинальный диаметр 15 мм | шт | 110.83 | 113.18 | 79 | Детали трубопроводов стальные | - | 1.16
23.8.03.11-0193 | Фланец стальной плоский приварной, марка стали 20, температурный предел применения от -30 °C до +300 °C, номинальное давление 0,6 МПа, номинальный диаметр 20 мм | шт | 171.67 | 175.28 | 79 | Детали трубопроводов стальные | - | 1.16
23.8.03.11-0194 | Фланец стальной плоский приварной, марка стали 20, температурный предел применения от -30 °C до +300 °C, номинальное давление 0,6 МПа, номинальный диаметр 25 мм | шт | 233.33 | 238.26 | 79 | Детали трубопроводов стальные | - | 1.16
23.8.03.11-0195 | Фланец стальной плоский приварной, марка стали 20, температурный предел применения от -30 °C до +300 °C, номинальное давление 0,6 МПа, номинальный диаметр 32 мм | шт | 339.17 | 346.32 | 79 | Детали трубопроводов стальные | - | 1.16
23.8.03.11-0196 | Фланец стальной плоский приварной, марка стали 20, температурный предел применения от -30 °C до +300 °C, номинальное давление 0,6 МПа, номинальный диаметр 40 мм | шт | 370.83 | 378.71 | 79 | Детали трубопроводов стальные | - | 1.16
23.8.03.11-0197 | Фланец стальной плоский приварной, марка стали 20, температурный предел применения от -30 °C до +300 °C, номинальное давление 0,6 МПа, номинальный диаметр 50 мм | шт | 425.53 | 434.55 | 79 | Детали трубопроводов стальные | - | 1.16
23.8.03.11-0198 | Фланец стальной плоский приварной, марка стали 20, температурный предел применения от -30 °C до +300 °C, номинальное давление 0,6 МПа, номинальный диаметр 65 мм | шт | 444.7 | 454.29 | 79 | Детали трубопроводов стальные | - | 1.16
23.8.03.11-0199 | Фланец стальной плоский приварной, марка стали 20, температурный предел применения от -30 °C до +300 °C, номинальное давление 0,6 МПа, номинальный диаметр 80 мм | шт | 570.2 | 582.53 | 79 | Детали трубопроводов стальные | - | 1.16
23.8.03.11-0200 | Фланец стальной плоский приварной, марка стали 20, температурный предел применения от -30 °C до +300 °C, номинальное давление 0,6 МПа, номинальный диаметр 100 мм | шт | 698.05 | 713.13 | 79 | Детали трубопроводов стальные | - | 1.16
23.8.03.11-0201 | Фланец стальной плоский приварной, марка стали 20, температурный предел применения от -30 °C до +300 °C, номинальное давление 0,6 МПа, номинальный диаметр 125 мм | шт | 1020.24 | 1042.21 | 79 | Детали трубопроводов стальные | - | 1.16
23.8.03.11-0202 | Фланец стальной плоский приварной, марка стали 20, температурный предел применения от -30 °C до +300 °C, номинальное давление 0,6 МПа, номинальный диаметр 150 мм | шт | 1380.83 | 1410.41 | 79 | Детали трубопроводов стальные | - | 1.16
23.8.03.11-0203 | Фланец стальной плоский приварной, марка стали 20, температурный предел применения от -30 °C до +300 °C, номинальное давление 0,6 МПа, номинальный диаметр 200 мм | шт | 1905 | 1946.23 | 79 | Детали трубопроводов стальные | - | 1.16
23.8.03.11-0204 | Фланец стальной плоский приварной, марка стали 20, температурный предел применения от -30 °C до +300 °C, номинальное давление 0,6 МПа, номинальный диаметр 250 мм | шт | 2415.83 | 2468.27 | 79 | Детали трубопроводов стальные | - | 1.16
23.8.03.11-0205 | Фланец стальной плоский приварной, марка стали 20, температурный предел применения от -30 °C до +300 °C, номинальное давление 0,6 МПа, номинальный диаметр 300 мм | шт | 2985.91 | 3050.59 | 79 | Детали трубопроводов стальные | - | 1.16
23.8.03.11-0206 | Фланец стальной плоский приварной, марка стали 20, температурный предел применения от -30 °C до +300 °C, номинальное давление 0,6 МПа, номинальный диаметр 350 мм | шт | 3982.5 | 4068.4 | 79 | Детали трубопроводов стальные | - | 1.16
23.8.03.11-0207 | Фланец стальной плоский приварной, марка стали 20, температурный предел применения от -30 °C до +300 °C, номинальное давление 0,6 МПа, номинальный диаметр 400 мм | шт | 4745.14 | 4846.95 | 79 | Детали трубопроводов стальные | - | 1.16
23.8.03.11-0208 | Фланец стальной плоский приварной, марка стали 20, температурный предел применения от -30 °C до +300 °C, номинальное давление 0,6 МПа, номинальный диаметр 450 мм | шт | 5555.17 | 5674.18 | 79 | Детали трубопроводов стальные | - | 1.16
23.8.03.11-0209 | Фланец стальной плоский приварной, марка стали 20, температурный предел применения от -30 °C до +300 °C, номинальное давление 0,6 МПа, номинальный диаметр 500 мм | шт | 5850.97 | 5977.73 | 79 | Детали трубопроводов стальные | - | 1.16
23.8.03.11-0210 | Фланец стальной плоский приварной, марка стали 20, температурный предел применения от -30 °C до +300 °C, номинальное давление 0,6 МПа, номинальный диаметр 600 мм | шт | 9827.5 | 10036.04 | 79 | Детали трубопроводов стальные | - | 1.16
23.8.03.11-0211 | Фланец стальной плоский приварной, марка стали 20, температурный предел применения от -30 °C до +300 °C, номинальное давление 0,6 МПа, номинальный диаметр 700 мм | шт | 13674.06 | 13962.38 | 79 | Детали трубопроводов стальные | - | 1.16
23.8.03.11-0212 | Фланец стальной плоский приварной, марка стали 20, температурный предел применения от -30 °C до +300 °C, номинальное давление 0,6 МПа, номинальный диаметр 800 мм | шт | 16080.75 | 16421.19 | 79 | Детали трубопроводов стальные | - | 1.16
23.8.03.11-0213 | Фланец стальной плоский приварной, марка стали 20, температурный предел применения от -30 °C до +300 °C, номинальное давление 0,6 МПа, номинальный диаметр 900 мм | шт | 19395.33 | 19805.62 | 79 | Детали трубопроводов стальные | - | 1.16
23.8.03.11-0214 | Фланец стальной плоский приварной, марка стали 20, температурный предел применения от -30 °C до +300 °C, номинальное давление 0,6 МПа, номинальный диаметр 1000 мм | шт | 20995.72 | 21440.26 | 79 | Детали трубопроводов стальные | - | 1.16
23.8.03.11-0242 | Фланец стальной плоский приварной, марка стали 20, температурный предел применения от -30 °C до +300 °C, номинальное давление 1,0 МПа, номинальный диаметр 10 мм | шт | 97.61 | 100.05 | 79 | Детали трубопроводов стальные | - | 1.16
23.8.03.11-0243 | Фланец стальной плоский приварной, марка стали 20, температурный предел применения от -30 °C до +300 °C, номинальное давление 1,0 МПа, номинальный диаметр 15 мм | шт | 142.65 | 145.7 | 79 | Детали трубопроводов стальные | - | 1.16
23.8.03.11-0245 | Фланец стальной плоский приварной, марка стали 20, температурный предел применения от -30 °C до +300 °C, номинальное давление 1,0 МПа, номинальный диаметр 25 мм | шт | 194.55 | 198.79 | 79 | Детали трубопроводов стальные | - | 1.16
23.8.03.11-0246 | Фланец стальной плоский приварной, марка стали 20, температурный предел применения от -30 °C до +300 °C, номинальное давление 1,0 МПа, номинальный диаметр 32 мм | шт | 258.3 | 263.98 | 79 | Детали трубопроводов стальные | - | 1.16
23.8.03.11-0250 | Фланец стальной плоский приварной, марка стали 20, температурный предел применения от -30 °C до +300 °C, номинальное давление 1,0 МПа, номинальный диаметр 80 мм | шт | 646.25 | 660.4 | 79 | Детали трубопроводов стальные | - | 1.16
23.8.03.11-0251 | Фланец стальной плоский приварной, марка стали 20, температурный предел применения от -30 °C до +300 °C, номинальное давление 1,0 МПа, номинальный диаметр 100 мм | шт | 715.45 | 731.33 | 79 | Детали трубопроводов стальные | - | 1.16
23.8.03.11-0252 | Фланец стальной плоский приварной, марка стали 20, температурный предел применения от -30 °C до +300 °C, номинальное давление 1,0 МПа, номинальный диаметр 125 мм | шт | 1062.3 | 1085.81 | 79 | Детали трубопроводов стальные | - | 1.16
23.8.03.11-0253 | Фланец стальной плоский приварной, марка стали 20, температурный предел применения от -30 °C до +300 °C, номинальное давление 1,0 МПа, номинальный диаметр 150 мм | шт | 1252.4 | 1280.43 | 79 | Детали трубопроводов стальные | - | 1.16
23.8.03.11-0254 | Фланец стальной плоский приварной, марка стали 20, температурный предел применения от -30 °C до +300 °C, номинальное давление 1,0 МПа, номинальный диаметр 200 мм | шт | 1826.15 | 1866.49 | 79 | Детали трубопроводов стальные | - | 1.16
23.8.03.11-0255 | Фланец стальной плоский приварной, марка стали 20, температурный предел применения от -30 °C до +300 °C, номинальное давление 1,0 МПа, номинальный диаметр 250 мм | шт | 2640 | 2697.69 | 79 | Детали трубопроводов стальные | - | 1.16
23.8.03.11-0256 | Фланец стальной плоский приварной, марка стали 20, температурный предел применения от -30 °C до +300 °C, номинальное давление 1,0 МПа, номинальный диаметр 300 мм | шт | 3540 | 3617.27 | 79 | Детали трубопроводов стальные | - | 1.16
23.8.03.11-0257 | Фланец стальной плоский приварной, марка стали 20, температурный предел применения от -30 °C до +300 °C, номинальное давление 1,0 МПа, номинальный диаметр 350 мм | шт | 4770 | 4873.67 | 79 | Детали трубопроводов стальные | - | 1.16
23.8.03.11-0258 | Фланец стальной плоский приварной, марка стали 20, температурный предел применения от -30 °C до +300 °C, номинальное давление 1,0 МПа, номинальный диаметр 400 мм | шт | 5832 | 5958.69 | 79 | Детали трубопроводов стальные | - | 1.16
23.8.03.11-0259 | Фланец стальной плоский приварной, марка стали 20, температурный предел применения от -30 °C до +300 °C, номинальное давление 1,0 МПа, номинальный диаметр 450 мм | шт | 8165 | 8350.97 | 79 | Детали трубопроводов стальные | - | 1.16
23.8.03.11-0260 | Фланец стальной плоский приварной, марка стали 20, температурный предел применения от -30 °C до +300 °C, номинальное давление 1,0 МПа, номинальный диаметр 500 мм | шт | 9365.83 | 9566.55 | 79 | Детали трубопроводов стальные | - | 1.16
23.8.03.11-0261 | Фланец стальной плоский приварной, марка стали 20, температурный предел применения от -30 °C до +300 °C, номинальное давление 1,0 МПа, номинальный диаметр 600 мм | шт | 11040 | 11277.55 | 79 | Детали трубопроводов стальные | - | 1.16
23.8.03.11-0262 | Фланец стальной плоский приварной, марка стали 20, температурный предел применения от -30 °C до +300 °C, номинальное давление 1,6 МПа, номинальный диаметр 10 мм | шт | 107.09 | 109.79 | 79 | Детали трубопроводов стальные | - | 1.16
23.8.03.11-0263 | Фланец стальной плоский приварной, марка стали 20, температурный предел применения от -30 °C до +300 °C, номинальное давление 1,6 МПа, номинальный диаметр 15 мм | шт | 161.45 | 164.91 | 79 | Детали трубопроводов стальные | - | 1.16
23.8.03.11-0265 | Фланец стальной плоский приварной, марка стали 20, температурный предел применения от -30 °C до +300 °C, номинальное давление 1,6 МПа, номинальный диаметр 25 мм | шт | 228.8 | 233.73 | 79 | Детали трубопроводов стальные | - | 1.16
23.8.03.11-0266 | Фланец стальной плоский приварной, марка стали 20, температурный предел применения от -30 °C до +300 °C, номинальное давление 1,6 МПа, номинальный диаметр 32 мм | шт | 348 | 355.48 | 79 | Детали трубопроводов стальные | - | 1.16
23.8.03.11-0270 | Фланец стальной плоский приварной, марка стали 20, температурный предел применения от -30 °C до +300 °C, номинальное давление 1,6 МПа, номинальный диаметр 80 мм | шт | 669 | 683.79 | 79 | Детали трубопроводов стальные | - | 1.16
23.8.03.11-0271 | Фланец стальной плоский приварной, марка стали 20, температурный предел применения от -30 °C до +300 °C, номинальное давление 1,6 МПа, номинальный диаметр 100 мм | шт | 798 | 815.6 | 79 | Детали трубопроводов стальные | - | 1.16
23.8.03.11-0272 | Фланец стальной плоский приварной, марка стали 20, температурный предел применения от -30 °C до +300 °C, номинальное давление 1,6 МПа, номинальный диаметр 125 мм | шт | 1227.5 | 1254.31 | 79 | Детали трубопроводов стальные | - | 1.16
23.8.03.11-0273 | Фланец стальной плоский приварной, марка стали 20, температурный предел применения от -30 °C до +300 °C, номинальное давление 1,6 МПа, номинальный диаметр 150 мм | шт | 1460 | 1491.98 | 79 | Детали трубопроводов стальные | - | 1.16
23.8.03.11-0274 | Фланец стальной плоский приварной, марка стали 20, температурный предел применения от -30 °C до +300 °C, номинальное давление 1,6 МПа, номинальный диаметр 200 мм | шт | 1995 | 2038.85 | 79 | Детали трубопроводов стальные | - | 1.16
23.8.03.11-0275 | Фланец стальной плоский приварной, марка стали 20, температурный предел применения от -30 °C до +300 °C, номинальное давление 1,6 МПа, номинальный диаметр 250 мм | шт | 3240 | 3310.63 | 79 | Детали трубопроводов стальные | - | 1.16
23.8.03.11-0276 | Фланец стальной плоский приварной, марка стали 20, температурный предел применения от -30 °C до +300 °C, номинальное давление 1,6 МПа, номинальный диаметр 300 мм | шт | 4097.58 | 4187.17 | 79 | Детали трубопроводов стальные | - | 1.16
23.8.03.11-0277 | Фланец стальной плоский приварной, марка стали 20, температурный предел применения от -30 °C до +300 °C, номинальное давление 1,6 МПа, номинальный диаметр 350 мм | шт | 6102.5 | 6235.64 | 79 | Детали трубопроводов стальные | - | 1.16
23.8.03.11-0278 | Фланец стальной плоский приварной, марка стали 20, температурный предел применения от -30 °C до +300 °C, номинальное давление 1,6 МПа, номинальный диаметр 400 мм | шт | 8000 | 8174.4 | 79 | Детали трубопроводов стальные | - | 1.16
23.8.03.11-0279 | Фланец стальной плоский приварной, марка стали 20, температурный предел применения от -30 °C до +300 °C, номинальное давление 1,6 МПа, номинальный диаметр 450 мм | шт | 11120.09 | 11380.62 | 79 | Детали трубопроводов стальные | - | 1.16
23.8.03.11-0280 | Фланец стальной плоский приварной, марка стали 20, температурный предел применения от -30 °C до +300 °C, номинальное давление 1,6 МПа, номинальный диаметр 500 мм | шт | 12578.15 | 12853.5 | 79 | Детали трубопроводов стальные | - | 1.16
23.8.03.11-0281 | Фланец стальной плоский приварной, марка стали 20, температурный предел применения от -30 °C до +300 °C, номинальное давление 1,6 МПа, номинальный диаметр 600 мм | шт | 17825.1 | 18214.87 | 79 | Детали трубопроводов стальные | - | 1.16
23.8.03.11-0282 | Фланец стальной плоский приварной, марка стали 20, температурный предел применения от -30 °C до +300 °C, номинальное давление 2,5 МПа, номинальный диаметр 10 мм | шт | 159.25 | 163.06 | 79 | Детали трубопроводов стальные | - | 1.16
23.8.03.11-0283 | Фланец стальной плоский приварной, марка стали 20, температурный предел применения от -30 °C до +300 °C, номинальное давление 2,5 МПа, номинальный диаметр 15 мм | шт | 167.7 | 171.32 | 79 | Детали трубопроводов стальные | - | 1.16
23.8.03.11-0284 | Фланец стальной плоский приварной, марка стали 20, температурный предел применения от -30 °C до +300 °C, номинальное давление 2,5 МПа, номинальный диаметр 20 мм | шт | 220.5 | 225.24 | 79 | Детали трубопроводов стальные | - | 1.16
23.8.03.11-0285 | Фланец стальной плоский приварной, марка стали 20, температурный предел применения от -30 °C до +300 °C, номинальное давление 2,5 МПа, номинальный диаметр 25 мм | шт | 279 | 284.98 | 79 | Детали трубопроводов стальные | - | 1.16
23.8.03.11-0286 | Фланец стальной плоский приварной, марка стали 20, температурный предел применения от -30 °C до +300 °C, номинальное давление 2,5 МПа, номинальный диаметр 32 мм | шт | 326.6 | 333.75 | 79 | Детали трубопроводов стальные | - | 1.16
23.8.03.11-0287 | Фланец стальной плоский приварной, марка стали 20, температурный предел применения от -30 °C до +300 °C, номинальное давление 2,5 МПа, номинальный диаметр 40 мм | шт | 368.95 | 377.06 | 79 | Детали трубопроводов стальные | - | 1.16
23.8.03.11-0288 | Фланец стальной плоский приварной, марка стали 20, температурный предел применения от -30 °C до +300 °C, номинальное давление 2,5 МПа, номинальный диаметр 50 мм | шт | 532.5 | 544.08 | 79 | Детали трубопроводов стальные | - | 1.16
23.8.03.11-0289 | Фланец стальной плоский приварной, марка стали 20, температурный предел применения от -30 °C до +300 °C, номинальное давление 2,5 МПа, номинальный диаметр 65 мм | шт | 645.15 | 659.3 | 79 | Детали трубопроводов стальные | - | 1.16
23.8.03.11-0290 | Фланец стальной плоский приварной, марка стали 20, температурный предел применения от -30 °C до +300 °C, номинальное давление 2,5 МПа, номинальный диаметр 80 мм | шт | 819.65 | 837.54 | 79 | Детали трубопроводов стальные | - | 1.16
23.8.03.11-0291 | Фланец стальной плоский приварной, марка стали 20, температурный предел применения от -30 °C до +300 °C, номинальное давление 2,5 МПа, номинальный диаметр 100 мм | шт | 1285.75 | 1313.67 | 79 | Детали трубопроводов стальные | - | 1.16
23.8.03.11-0292 | Фланец стальной плоский приварной, марка стали 20, температурный предел применения от -30 °C до +300 °C, номинальное давление 2,5 МПа, номинальный диаметр 125 мм | шт | 2052.2 | 2096.41 | 79 | Детали трубопроводов стальные | - | 1.16
23.8.03.11-0293 | Фланец стальной плоский приварной, марка стали 20, температурный предел применения от -30 °C до +300 °C, номинальное давление 2,5 МПа, номинальный диаметр 150 мм | шт | 2151.7 | 2198.95 | 79 | Детали трубопроводов стальные | - | 1.16
23.8.03.11-0294 | Фланец стальной плоский приварной, марка стали 20, температурный предел применения от -30 °C до +300 °C, номинальное давление 2,5 МПа, номинальный диаметр 200 мм | шт | 3256.25 | 3327.2 | 79 | Детали трубопроводов стальные | - | 1.16
23.8.03.11-0295 | Фланец стальной плоский приварной, марка стали 20, температурный предел применения от -30 °C до +300 °C, номинальное давление 2,5 МПа, номинальный диаметр 250 мм | шт | 4643.7 | 4745.18 | 79 | Детали трубопроводов стальные | - | 1.16
23.8.03.11-0296 | Фланец стальной плоский приварной, марка стали 20, температурный предел применения от -30 °C до +300 °C, номинальное давление 2,5 МПа, номинальный диаметр 300 мм | шт | 5486 | 5606.88 | 79 | Детали трубопроводов стальные | - | 1.16
23.8.03.11-0297 | Фланец стальной плоский приварной, марка стали 20, температурный предел применения от -30 °C до +300 °C, номинальное давление 2,5 МПа, номинальный диаметр 350 мм | шт | 8073.7 | 8250.78 | 79 | Детали трубопроводов стальные | - | 1.16
23.8.03.11-0298 | Фланец стальной плоский приварной, марка стали 20, температурный предел применения от -30 °C до +300 °C, номинальное давление 2,5 МПа, номинальный диаметр 400 мм | шт | 10380.3 | 10609.61 | 79 | Детали трубопроводов стальные | - | 1.16
23.8.03.11-0299 | Фланец стальной плоский приварной, марка стали 20, температурный предел применения от -30 °C до +300 °C, номинальное давление 2,5 МПа, номинальный диаметр 450 мм | шт | 11529.67 | 11811.1 | 79 | Детали трубопроводов стальные | - | 1.16
23.8.03.11-0300 | Фланец стальной плоский приварной, марка стали 20, температурный предел применения от -30 °C до +300 °C, номинальное давление 2,5 МПа, номинальный диаметр 500 мм | шт | 15483.55 | 15823.04 | 79 | Детали трубопроводов стальные | - | 1.16
23.8.03.11-0441 | Фланец стальной, марка стали 20 и 25, температурный предел применения от -30 °C до +450 °C, номинальное давление 1,6 МПа, номинальный диаметр 10 мм | шт | 215.01 | 219.93 | 79 | Детали трубопроводов стальные | - | 1.16
23.8.03.11-0442 | Фланец стальной, марка стали 20 и 25, температурный предел применения от -30 °C до +450 °C, номинальное давление 1,6 МПа, номинальный диаметр 15 мм | шт | 355.93 | 363.28 | 79 | Детали трубопроводов стальные | - | 1.16
23.8.03.11-0443 | Фланец стальной, марка стали 20 и 25, температурный предел применения от -30 °C до +450 °C, номинальное давление 1,6 МПа, номинальный диаметр 20 мм | шт | 390.9 | 399.01 | 79 | Детали трубопроводов стальные | - | 1.16
23.8.03.11-0444 | Фланец стальной, марка стали 20 и 25, температурный предел применения от -30 °C до +450 °C, номинальное давление 1,6 МПа, номинальный диаметр 25 мм | шт | 441.96 | 451.15 | 79 | Детали трубопроводов стальные | - | 1.16
23.8.03.11-0445 | Фланец стальной, марка стали 20 и 25, температурный предел применения от -30 °C до +450 °C, номинальное давление 1,6 МПа, номинальный диаметр 32 мм | шт | 629.96 | 643.07 | 79 | Детали трубопроводов стальные | - | 1.16
23.8.03.11-0446 | Фланец стальной, марка стали 20 и 25, температурный предел применения от -30 °C до +450 °C, номинальное давление 1,6 МПа, номинальный диаметр 40 мм | шт | 700.53 | 715.16 | 79 | Детали трубопроводов стальные | - | 1.16
23.8.03.11-0447 | Фланец стальной, марка стали 20 и 25, температурный предел применения от -30 °C до +450 °C, номинальное давление 1,6 МПа, номинальный диаметр 50 мм | шт | 785.99 | 802.48 | 79 | Детали трубопроводов стальные | - | 1.16
23.8.03.11-0448 | Фланец стальной, марка стали 20 и 25, температурный предел применения от -30 °C до +450 °C, номинальное давление 1,6 МПа, номинальный диаметр 65 мм | шт | 1099.7 | 1122.76 | 79 | Детали трубопроводов стальные | - | 1.16
23.8.03.11-0449 | Фланец стальной, марка стали 20 и 25, температурный предел применения от -30 °C до +450 °C, номинальное давление 1,6 МПа, номинальный диаметр 80 мм | шт | 1247.59 | 1273.95 | 79 | Детали трубопроводов стальные | - | 1.16
23.8.03.11-0450 | Фланец стальной, марка стали 20 и 25, температурный предел применения от -30 °C до +450 °C, номинальное давление 1,6 МПа, номинальный диаметр 100 мм | шт | 1470.41 | 1501.46 | 79 | Детали трубопроводов стальные | - | 1.16
23.8.03.11-0451 | Фланец стальной, марка стали 20 и 25, температурный предел применения от -30 °C до +450 °C, номинальное давление 1,6 МПа, номинальный диаметр 125 мм | шт | 2498.23 | 2550.46 | 79 | Детали трубопроводов стальные | - | 1.16
23.8.03.11-0452 | Фланец стальной, марка стали 20 и 25, температурный предел применения от -30 °C до +450 °C, номинальное давление 1,6 МПа, номинальный диаметр 150 мм | шт | 3071.9 | 3136.12 | 79 | Детали трубопроводов стальные | - | 1.16
23.8.03.11-0453 | Фланец стальной, марка стали 20 и 25, температурный предел применения от -30 °C до +450 °C, номинальное давление 1,6 МПа, номинальный диаметр 200 мм | шт | 4363.58 | 4454.8 | 79 | Детали трубопроводов стальные | - | 1.16
23.8.03.11-0454 | Фланец стальной, марка стали 20 и 25, температурный предел применения от -30 °C до +450 °C, номинальное давление 1,6 МПа, номинальный диаметр 250 мм | шт | 6410.26 | 6544.28 | 79 | Детали трубопроводов стальные | - | 1.16
23.8.03.11-0455 | Фланец стальной, марка стали 20 и 25, температурный предел применения от -30 °C до +450 °C, номинальное давление 1,6 МПа, номинальный диаметр 300 мм | шт | 7468.28 | 7625.27 | 79 | Детали трубопроводов стальные | - | 1.16
23.8.03.11-0456 | Фланец стальной, марка стали 20 и 25, температурный предел применения от -30 °C до +450 °C, номинальное давление 1,6 МПа, номинальный диаметр 350 мм | шт | 11220 | 11455.13 | 79 | Детали трубопроводов стальные | - | 1.16
23.8.03.11-0457 | Фланец стальной, марка стали 20 и 25, температурный предел применения от -30 °C до +450 °C, номинальное давление 1,6 МПа, номинальный диаметр 400 мм | шт | 14852.94 | 15164.4 | 79 | Детали трубопроводов стальные | - | 1.16
23.8.03.11-0458 | Фланец стальной, марка стали 20 и 25, температурный предел применения от -30 °C до +450 °C, номинальное давление 1,6 МПа, номинальный диаметр 500 мм | шт | 23929.18 | 24431.54 | 79 | Детали трубопроводов стальные | - | 1.16
23.8.03.11-0459 | Фланец стальной, марка стали 20 и 25, температурный предел применения от -30 °C до +450 °C, номинальное давление 1,6 МПа, номинальный диаметр 600 мм | шт | 29648.25 | 30274.48 | 79 | Детали трубопроводов стальные | - | 1.16
23.8.03.11-0460 | Фланец стальной, марка стали 20 и 25, температурный предел применения от -30 °C до +450 °C, номинальное давление 1,6 МПа, номинальный диаметр 700 мм | шт | 38388.34 | 39191.58 | 79 | Детали трубопроводов стальные | - | 1.16
23.8.03.11-0461 | Фланец стальной, марка стали 20 и 25, температурный предел применения от -30 °C до +450 °C, номинальное давление 1,6 МПа, номинальный диаметр 800 мм | шт | 47331.12 | 48321.48 | 79 | Детали трубопроводов стальные | - | 1.16
23.8.03.11-0462 | Фланец стальной, марка стали 20 и 25, температурный предел применения от -30 °C до +450 °C, номинальное давление 1,6 МПа, номинальный диаметр 1000 мм | шт | 73728.09 | 75270.79 | 79 | Детали трубопроводов стальные | - | 1.16
23.8.03.11-0463 | Фланец стальной, марка стали 20 и 25, температурный предел применения от -30 °C до +450 °C, номинальное давление 1,6 МПа, номинальный диаметр 1200 мм | шт | 103289.65 | 105450.9 | 79 | Детали трубопроводов стальные | - | 1.16
23.8.03.11-0464 | Фланец стальной, марка стали 20 и 25, температурный предел применения от -30 °C до +450 °C, номинальное давление 2,5 МПа, номинальный диаметр 10 мм | шт | 268.59 | 274.64 | 79 | Детали трубопроводов стальные | - | 1.16
23.8.03.11-0465 | Фланец стальной, марка стали 20 и 25, температурный предел применения от -30 °C до +450 °C, номинальное давление 2,5 МПа, номинальный диаметр 15 мм | шт | 384.04 | 391.98 | 79 | Детали трубопроводов стальные | - | 1.16
23.8.03.11-0466 | Фланец стальной, марка стали 20 и 25, температурный предел применения от -30 °C до +450 °C, номинальное давление 2,5 МПа, номинальный диаметр 20 мм | шт | 492.8 | 502.98 | 79 | Детали трубопроводов стальные | - | 1.16
23.8.03.11-0467 | Фланец стальной, марка стали 20 и 25, температурный предел применения от -30 °C до +450 °C, номинальное давление 2,5 МПа, номинальный диаметр 25 мм | шт | 551.76 | 563.19 | 79 | Детали трубопроводов стальные | - | 1.16
23.8.03.11-0468 | Фланец стальной, марка стали 20 и 25, температурный предел применения от -30 °C до +450 °C, номинальное давление 2,5 МПа, номинальный диаметр 32 мм | шт | 697.7 | 712.27 | 79 | Детали трубопроводов стальные | - | 1.16
23.8.03.11-0469 | Фланец стальной, марка стали 20 и 25, температурный предел применения от -30 °C до +450 °C, номинальное давление 2,5 МПа, номинальный диаметр 40 мм | шт | 777.95 | 794.25 | 79 | Детали трубопроводов стальные | - | 1.16
23.8.03.11-0470 | Фланец стальной, марка стали 20 и 25, температурный предел применения от -30 °C до +450 °C, номинальное давление 2,5 МПа, номинальный диаметр 50 мм | шт | 863.17 | 881.37 | 79 | Детали трубопроводов стальные | - | 1.16
23.8.03.11-0471 | Фланец стальной, марка стали 20 и 25, температурный предел применения от -30 °C до +450 °C, номинальное давление 2,5 МПа, номинальный диаметр 65 мм | шт | 1221.48 | 1247.15 | 79 | Детали трубопроводов стальные | - | 1.16
23.8.03.11-0472 | Фланец стальной, марка стали 20 и 25, температурный предел применения от -30 °C до +450 °C, номинальное давление 2,5 МПа, номинальный диаметр 80 мм | шт | 1343.86 | 1372.23 | 79 | Детали трубопроводов стальные | - | 1.16
23.8.03.11-0473 | Фланец стальной, марка стали 20 и 25, температурный предел применения от -30 °C до +450 °C, номинальное давление 2,5 МПа, номинальный диаметр 100 мм | шт | 1895.25 | 1935.34 | 79 | Детали трубопроводов стальные | - | 1.16
23.8.03.11-0474 | Фланец стальной, марка стали 20 и 25, температурный предел применения от -30 °C до +450 °C, номинальное давление 2,5 МПа, номинальный диаметр 125 мм | шт | 3033.05 | 3096.86 | 79 | Детали трубопроводов стальные | - | 1.16
23.8.03.11-0475 | Фланец стальной, марка стали 20 и 25, температурный предел применения от -30 °C до +450 °C, номинальное давление 2,5 МПа, номинальный диаметр 150 мм | шт | 3458.85 | 3532.22 | 79 | Детали трубопроводов стальные | - | 1.16
23.8.03.11-0476 | Фланец стальной, марка стали 20 и 25, температурный предел применения от -30 °C до +450 °C, номинальное давление 2,5 МПа, номинальный диаметр 200 мм | шт | 6287.94 | 6419.54 | 79 | Детали трубопроводов стальные | - | 1.16
23.8.03.11-0477 | Фланец стальной, марка стали 20 и 25, температурный предел применения от -30 °C до +450 °C, номинальное давление 2,5 МПа, номинальный диаметр 250 мм | шт | 8514.75 | 8693.22 | 79 | Детали трубопроводов стальные | - | 1.16
23.8.03.11-0478 | Фланец стальной, марка стали 20 и 25, температурный предел применения от -30 °C до +450 °C, номинальное давление 2,5 МПа, номинальный диаметр 300 мм | шт | 11421.39 | 11660.97 | 79 | Детали трубопроводов стальные | - | 1.16
23.8.03.11-0479 | Фланец стальной, марка стали 20 и 25, температурный предел применения от -30 °C до +450 °C, номинальное давление 2,5 МПа, номинальный диаметр 350 мм | шт | 18229.57 | 18609.76 | 79 | Детали трубопроводов стальные | - | 1.16
23.8.03.11-0480 | Фланец стальной, марка стали 20 и 25, температурный предел применения от -30 °C до +450 °C, номинальное давление 2,5 МПа, номинальный диаметр 400 мм | шт | 21470.29 | 21921.4 | 79 | Детали трубопроводов стальные | - | 1.16
23.8.03.11-0481 | Фланец стальной, марка стали 20 и 25, температурный предел применения от -30 °C до +450 °C, номинальное давление 2,5 МПа, номинальный диаметр 500 мм | шт | 26461.45 | 27020.46 | 79 | Детали трубопроводов стальные | - | 1.16
23.8.03.11-0482 | Фланец стальной, марка стали 20 и 25, температурный предел применения от -30 °C до +450 °C, номинальное давление 2,5 МПа, номинальный диаметр 600 мм | шт | 48406.11 | 49415.67 | 79 | Детали трубопроводов стальные | - | 1.16
23.8.03.11-0483 | Фланец стальной, марка стали 20 и 25, температурный предел применения от -30 °C до +450 °C, номинальное давление 2,5 МПа, номинальный диаметр 700 мм | шт | 51900.18 | 52994.07 | 79 | Детали трубопроводов стальные | - | 1.16
23.8.03.11-0484 | Фланец стальной, марка стали 20 и 25, температурный предел применения от -30 °C до +450 °C, номинальное давление 2,5 МПа, номинальный диаметр 800 мм | шт | 66344.95 | 67743.51 | 79 | Детали трубопроводов стальные | - | 1.16
23.8.03.11-0485 | Фланец стальной, марка стали 20 и 25, температурный предел применения от -30 °C до +450 °C, номинальное давление 4,0 МПа, номинальный диаметр 10 мм | шт | 334.91 | 342.3 | 79 | Детали трубопроводов стальные | - | 1.16
23.8.03.11-0486 | Фланец стальной, марка стали 20 и 25, температурный предел применения от -30 °C до +450 °C, номинальное давление 4,0 МПа, номинальный диаметр 15 мм | шт | 452.92 | 462.25 | 79 | Детали трубопроводов стальные | - | 1.16
23.8.03.11-0487 | Фланец стальной, марка стали 20 и 25, температурный предел применения от -30 °C до +450 °C, номинальное давление 4,0 МПа, номинальный диаметр 20 мм | шт | 493.05 | 503.23 | 79 | Детали трубопроводов стальные | - | 1.16
23.8.03.11-0488 | Фланец стальной, марка стали 20 и 25, температурный предел применения от -30 °C до +450 °C, номинальное давление 4,0 МПа, номинальный диаметр 25 мм | шт | 564.53 | 576.21 | 79 | Детали трубопроводов стальные | - | 1.16
23.8.03.11-0489 | Фланец стальной, марка стали 20 и 25, температурный предел применения от -30 °C до +450 °C, номинальное давление 4,0 МПа, номинальный диаметр 32 мм | шт | 697.85 | 712.42 | 79 | Детали трубопроводов стальные | - | 1.16
23.8.03.11-0490 | Фланец стальной, марка стали 20 и 25, температурный предел применения от -30 °C до +450 °C, номинальное давление 4,0 МПа, номинальный диаметр 40 мм | шт | 776.67 | 792.94 | 79 | Детали трубопроводов стальные | - | 1.16
23.8.03.11-0491 | Фланец стальной, марка стали 20 и 25, температурный предел применения от -30 °C до +450 °C, номинальное давление 4,0 МПа, номинальный диаметр 50 мм | шт | 930.26 | 949.81 | 79 | Детали трубопроводов стальные | - | 1.16
23.8.03.11-0492 | Фланец стальной, марка стали 20 и 25, температурный предел применения от -30 °C до +450 °C, номинальное давление 4,0 МПа, номинальный диаметр 65 мм | шт | 1375.72 | 1404.47 | 79 | Детали трубопроводов стальные | - | 1.16
23.8.03.11-0493 | Фланец стальной, марка стали 20 и 25, температурный предел применения от -30 °C до +450 °C, номинальное давление 4,0 МПа, номинальный диаметр 80 мм | шт | 1475.17 | 1506.29 | 79 | Детали трубопроводов стальные | - | 1.16
23.8.03.11-0494 | Фланец стальной, марка стали 20 и 25, температурный предел применения от -30 °C до +450 °C, номинальное давление 4,0 МПа, номинальный диаметр 100 мм | шт | 2244.26 | 2291.62 | 79 | Детали трубопроводов стальные | - | 1.16
23.8.03.11-0495 | Фланец стальной, марка стали 20 и 25, температурный предел применения от -30 °C до +450 °C, номинальное давление 4,0 МПа, номинальный диаметр 125 мм | шт | 3151.99 | 3218.38 | 79 | Детали трубопроводов стальные | - | 1.16
23.8.03.11-0496 | Фланец стальной, марка стали 20 и 25, температурный предел применения от -30 °C до +450 °C, номинальное давление 4,0 МПа, номинальный диаметр 150 мм | шт | 3471.68 | 3545.48 | 79 | Детали трубопроводов стальные | - | 1.16
23.8.03.11-0497 | Фланец стальной, марка стали 20 и 25, температурный предел применения от -30 °C до +450 °C, номинальное давление 4,0 МПа, номинальный диаметр 200 мм | шт | 7467.4 | 7624.94 | 79 | Детали трубопроводов стальные | - | 1.16
23.8.03.11-0498 | Фланец стальной, марка стали 20 и 25, температурный предел применения от -30 °C до +450 °C, номинальное давление 4,0 МПа, номинальный диаметр 250 мм | шт | 13147.61 | 13423.15 | 79 | Детали трубопроводов стальные | - | 1.16
23.8.03.11-0499 | Фланец стальной, марка стали 20 и 25, температурный предел применения от -30 °C до +450 °C, номинальное давление 4,0 МПа, номинальный диаметр 300 мм | шт | 18503.7 | 18892.9 | 79 | Детали трубопроводов стальные | - | 1.16
23.8.03.11-0500 | Фланец стальной, марка стали 20 и 25, температурный предел применения от -30 °C до +450 °C, номинальное давление 4,0 МПа, номинальный диаметр 350 мм | шт | 22349.39 | 22819.94 | 79 | Детали трубопроводов стальные | - | 1.16
23.8.03.11-0501 | Фланец стальной, марка стали 20 и 25, температурный предел применения от -30 °C до +450 °C, номинальное давление 4,0 МПа, номинальный диаметр 400 мм | шт | 34941.73 | 35676.33 | 79 | Детали трубопроводов стальные | - | 1.16
23.8.03.11-0502 | Фланец стальной, марка стали 20 и 25, температурный предел применения от -30 °C до +450 °C, номинальное давление 4,0 МПа, номинальный диаметр 500 мм | шт | 54223.38 | 55352.17 | 79 | Детали трубопроводов стальные | - | 1.16
23.8.03.11-0503 | Фланец стальной, марка стали 20 и 25, температурный предел применения от -30 °C до +450 °C, номинальное давление 6,3 МПа, номинальный диаметр 10 мм | шт | 453.45 | 463.49 | 79 | Детали трубопроводов стальные | - | 1.16
23.8.03.11-0504 | Фланец стальной, марка стали 20 и 25, температурный предел применения от -30 °C до +450 °C, номинальное давление 6,3 МПа, номинальный диаметр 15 мм | шт | 589.17 | 601.34 | 79 | Детали трубопроводов стальные | - | 1.16
23.8.03.11-0505 | Фланец стальной, марка стали 20 и 25, температурный предел применения от -30 °C до +450 °C, номинальное давление 6,3 МПа, номинальный диаметр 20 мм | шт | 915.31 | 934.22 | 79 | Детали трубопроводов стальные | - | 1.16
23.8.03.11-0506 | Фланец стальной, марка стали 20 и 25, температурный предел применения от -30 °C до +450 °C, номинальное давление 6,3 МПа, номинальный диаметр 25 мм | шт | 1014.53 | 1035.59 | 79 | Детали трубопроводов стальные | - | 1.16
23.8.03.11-0507 | Фланец стальной, марка стали 20 и 25, температурный предел применения от -30 °C до +450 °C, номинальное давление 6,3 МПа, номинальный диаметр 32 мм | шт | 1245.81 | 1271.71 | 79 | Детали трубопроводов стальные | - | 1.16
23.8.03.11-0508 | Фланец стальной, марка стали 20 и 25, температурный предел применения от -30 °C до +450 °C, номинальное давление 6,3 МПа, номинальный диаметр 40 мм | шт | 1470.45 | 1501.11 | 79 | Детали трубопроводов стальные | - | 1.16
23.8.03.11-0509 | Фланец стальной, марка стали 20 и 25, температурный предел применения от -30 °C до +450 °C, номинальное давление 6,3 МПа, номинальный диаметр 50 мм | шт | 1674.9 | 1709.95 | 79 | Детали трубопроводов стальные | - | 1.16
23.8.03.11-0510 | Фланец стальной, марка стали 20 и 25, температурный предел применения от -30 °C до +450 °C, номинальное давление 6,3 МПа, номинальный диаметр 65 мм | шт | 2562.01 | 2615.36 | 79 | Детали трубопроводов стальные | - | 1.16
23.8.03.11-0511 | Фланец стальной, марка стали 20 и 25, температурный предел применения от -30 °C до +450 °C, номинальное давление 6,3 МПа, номинальный диаметр 80 мм | шт | 2965 | 3026.71 | 79 | Детали трубопроводов стальные | - | 1.16
23.8.03.11-0512 | Фланец стальной, марка стали 20 и 25, температурный предел применения от -30 °C до +450 °C, номинальное давление 6,3 МПа, номинальный диаметр 100 мм | шт | 4109.9 | 4195.69 | 79 | Детали трубопроводов стальные | - | 1.16
23.8.03.11-0513 | Фланец стальной, марка стали 20 и 25, температурный предел применения от -30 °C до +450 °C, номинальное давление 6,3 МПа, номинальный диаметр 125 мм | шт | 6086.87 | 6214.34 | 79 | Детали трубопроводов стальные | - | 1.16
23.8.03.11-0514 | Фланец стальной, марка стали 20 и 25, температурный предел применения от -30 °C до +450 °C, номинальное давление 6,3 МПа, номинальный диаметр 150 мм | шт | 9102.39 | 9292.67 | 79 | Детали трубопроводов стальные | - | 1.16
23.8.03.11-0515 | Фланец стальной, марка стали 20 и 25, температурный предел применения от -30 °C до +450 °C, номинальное давление 6,3 МПа, номинальный диаметр 200 мм | шт | 10045.85 | 10259.03 | 79 | Детали трубопроводов стальные | - | 1.16
23.8.03.11-0516 | Фланец стальной, марка стали 20 и 25, температурный предел применения от -30 °C до +450 °C, номинальное давление 6,3 МПа, номинальный диаметр 250 мм | шт | 17084.74 | 17443.48 | 79 | Детали трубопроводов стальные | - | 1.16
23.8.03.11-0517 | Фланец стальной, марка стали 20 и 25, температурный предел применения от -30 °C до +450 °C, номинальное давление 6,3 МПа, номинальный диаметр 300 мм | шт | 23080 | 23564.44 | 79 | Детали трубопроводов стальные | - | 1.16
23.8.03.11-0518 | Фланец стальной, марка стали 20 и 25, температурный предел применения от -30 °C до +450 °C, номинальное давление 6,3 МПа, номинальный диаметр 350 мм | шт | 40299.67 | 41138.72 | 79 | Детали трубопроводов стальные | - | 1.16
23.8.03.11-0519 | Фланец стальной, марка стали 20 и 25, температурный предел применения от -30 °C до +450 °C, номинальное давление 6,3 МПа, номинальный диаметр 400 мм | шт | 55459.01 | 56613.69 | 79 | Детали трубопроводов стальные | - | 1.16
23.8.03.11-0521 | Фланец стальные, марка стали 20 и 25, температурный предел применения от -30 °C до 450 °C, номинальное давление 10 МПа, номинальный диаметр 15 мм | шт | 870.91 | 888.76 | 79 | Детали трубопроводов стальные | - | 1.16
23.8.03.11-0522 | Фланец стальной, марка стали 20 и 25, температурный предел применения от -30 °C до 450 °C, номинальное давление 10 МПа, номинальный диаметр 20 мм | шт | 887.1 | 905.54 | 79 | Детали трубопроводов стальные | - | 1.16
23.8.03.11-0523 | Фланец стальной, марка стали 20 и 25, температурный предел применения от -30 °C до 450 °C, номинальное давление 10 МПа, номинальный диаметр 25 мм | шт | 1009.65 | 1030.7 | 79 | Детали трубопроводов стальные | - | 1.16
23.8.03.11-0524 | Фланец стальной, марка стали 20 и 25, температурный предел применения от -30 °C до 450 °C, номинальное давление 10 МПа, номинальный диаметр 32 мм | шт | 1389.52 | 1418.37 | 79 | Детали трубопроводов стальные | - | 1.16
23.8.03.11-0525 | Фланец стальной, марка стали 20 и 25, температурный предел применения от -30 °C до 450 °C, номинальное давление 10 МПа, номинальный диаметр 40 мм | шт | 1500.4 | 1531.81 | 79 | Детали трубопроводов стальные | - | 1.16
23.8.03.11-0526 | Фланец стальной, марка стали 20 и 25, температурный предел применения от -30 °C до 450 °C, номинальное давление 10 МПа, номинальный диаметр 50 мм | шт | 1954.96 | 1996.16 | 79 | Детали трубопроводов стальные | - | 1.16
23.8.03.11-0527 | Фланец стальной, марка стали 20 и 25, температурный предел применения от -30 °C до 450 °C, номинальное давление 10 МПа, номинальный диаметр 65 мм | шт | 2972 | 3034.5 | 79 | Детали трубопроводов стальные | - | 1.16
23.8.03.11-0528 | Фланец стальной, марка стали 20 и 25, температурный предел применения от -30 °C до 450 °C, номинальное давление 10 МПа, номинальный диаметр 80 мм | шт | 3249.61 | 3318.06 | 79 | Детали трубопроводов стальные | - | 1.16
23.8.03.11-0529 | Фланец стальной, марка стали 20 и 25, температурный предел применения от -30 °C до 450 °C, номинальное давление 10 МПа, номинальный диаметр 100 мм | шт | 4551.21 | 4647.33 | 79 | Детали трубопроводов стальные | - | 1.16
23.8.03.11-0530 | Фланец стальной, марка стали 20 и 25, температурный предел применения от -30 °C до +450 °C, номинальное давление 10 МПа, номинальный диаметр 125 мм | шт | 4555.47 | 4654.43 | 79 | Детали трубопроводов стальные | - | 1.16
23.8.03.11-0531 | Фланец стальной, марка стали 20 и 25, температурный предел применения от -30 °C до 450 °C, номинальное давление 10 МПа, номинальный диаметр 150 мм | шт | 9486.18 | 9687.28 | 79 | Детали трубопроводов стальные | - | 1.16
23.8.03.11-0532 | Фланец стальной, марка стали 20 и 25, температурный предел применения от -30 °C до 450 °C, номинальное давление 10 МПа, номинальный диаметр 200 мм | шт | 9669.86 | 9882.02 | 79 | Детали трубопроводов стальные | - | 1.16
23.8.03.11-0533 | Фланец стальной, марка стали 20 и 25, температурный предел применения от -30 °C до +450 °C, номинальное давление 10 МПа, номинальный диаметр 250 мм | шт | 18826.09 | 19231.5 | 79 | Детали трубопроводов стальные | - | 1.16
23.8.03.11-0534 | Фланец стальной, марка стали 20 и 25, температурный предел применения от -30 °C до 450 °C, номинальное давление 10 МПа, номинальный диаметр 300 мм | шт | 22157.7 | 22645.29 | 79 | Детали трубопроводов стальные | - | 1.16
23.8.03.11-0535 | Фланец стальной, марка стали 20 и 25, температурный предел применения от -30 °C до +450 °C, номинальное давление 10 МПа, номинальный диаметр 350 мм | шт | 34466.05 | 35218.1 | 79 | Детали трубопроводов стальные | - | 1.16
23.8.03.11-0536 | Фланец стальной, марка стали 20 и 25, температурный предел применения от -30 °C до 450 °C, номинальное давление 10 МПа, номинальный диаметр 400 мм | шт | 34482.12 | 35246.66 | 79 | Детали трубопроводов стальные | - | 1.16
23.8.03.11-0537 | Фланец стальной, марка стали 20 и 25, температурный предел применения от -30 °C до 450 °C, номинальное давление 16 МПа, номинальный диаметр 15 мм | шт | 870.91 | 888.77 | 79 | Детали трубопроводов стальные | - | 1.16
23.8.03.11-0538 | Фланец стальной, марка стали 20 и 25, температурный предел применения от -30 °C до 450 °C, номинальное давление 16 МПа, номинальный диаметр 20 мм | шт | 887.13 | 905.6 | 79 | Детали трубопроводов стальные | - | 1.16
23.8.03.11-0539 | Фланец стальной, марка стали 20 и 25, температурный предел применения от -30 °C до 450 °C, номинальное давление 16 МПа, номинальный диаметр 25 мм | шт | 1009.65 | 1030.7 | 79 | Детали трубопроводов стальные | - | 1.16
23.8.03.11-0540 | Фланец стальной, марка стали 20 и 25, температурный предел применения от -30 °C до 450 °C, номинальное давление 16 МПа, номинальный диаметр 32 мм | шт | 1389.53 | 1418.38 | 79 | Детали трубопроводов стальные | - | 1.16
23.8.03.11-0541 | Фланец стальной, марка стали 20 и 25, температурный предел применения от -30 °C до 450 °C, номинальное давление 16 МПа, номинальный диаметр 40 мм | шт | 1500.49 | 1531.98 | 79 | Детали трубопроводов стальные | - | 1.16
23.8.03.11-0542 | Фланец стальной, марка стали 20 и 25, температурный предел применения от -30 °C до 450 °C, номинальное давление 16 МПа, номинальный диаметр 50 мм | шт | 1955.14 | 1996.49 | 79 | Детали трубопроводов стальные | - | 1.16
23.8.03.11-0543 | Фланец стальной, марка стали 20 и 25, температурный предел применения от -30 °C до 450 °C, номинальное давление 16 МПа, номинальный диаметр 65 мм | шт | 2890.89 | 2951.95 | 79 | Детали трубопроводов стальные | - | 1.16
23.8.03.11-0544 | Фланец стальной, марка стали 20 и 25, температурный предел применения от -30 °C до 450 °C, номинальное давление 16 МПа, номинальный диаметр 80 мм | шт | 3249.83 | 3318.46 | 79 | Детали трубопроводов стальные | - | 1.16
23.8.03.11-0545 | Фланец стальной, марка стали 20 и 25, температурный предел применения от -30 °C до 450 °C, номинальное давление 16 МПа, номинальный диаметр 100 мм | шт | 4551.52 | 4647.87 | 79 | Детали трубопроводов стальные | - | 1.16
23.8.03.11-0546 | Фланец стальной, марка стали 20 и 25, температурный предел применения от -30 °C до 450 °C, номинальное давление 16 МПа, номинальный диаметр 125 мм | шт | 7667.31 | 7829.26 | 79 | Детали трубопроводов стальные | - | 1.16
23.8.03.11-0547 | Фланец стальной, марка стали 20 и 25, температурный предел применения от -30 °C до 450 °C, номинальное давление 16 МПа, номинальный диаметр 150 мм | шт | 9487.11 | 9688.99 | 79 | Детали трубопроводов стальные | - | 1.16
23.8.03.11-0548 | Фланец стальной, марка стали 20 и 25, температурный предел применения от -30 °C до 450 °C, номинальное давление 16 МПа, номинальный диаметр 200 мм | шт | 18519.57 | 18910.75 | 79 | Детали трубопроводов стальные | - | 1.16
23.8.03.11-0549 | Фланец стальной, марка стали 20 и 25, температурный предел применения от -30 °C до 450 °C, номинальное давление 16 МПа, номинальный диаметр 250 мм | шт | 29088.36 | 29702.8 | 79 | Детали трубопроводов стальные | - | 1.16
23.8.03.11-0550 | Фланец стальной, марка стали 20 и 25, температурный предел применения от -30 °C до 450 °C, номинальное давление 16 МПа, номинальный диаметр 300 мм | шт | 44353.14 | 45288.99 | 79 | Детали трубопроводов стальные | - | 1.16
23.8.03.11-0601 | Фланцы ответные стальные приварные, марка стали 20 и 25, в комплекте (2 фланца, 2 прокладки, болты, гайки), номинальное давление 1,6 МПа, номинальный диаметр 32 мм | компл | 727.96 | 744.13 | 79 | Детали трубопроводов стальные | - | 1.16
23.8.03.11-0617 | Фланец стальной плоский приварной, марка стали 20 и 25, номинальное давление 0,1 и 0,25 МПа, номинальный диаметр 50 мм | шт | 132.48 | 135.48 | 79 | Детали трубопроводов стальные | - | 1.16
23.8.03.11-0618 | Фланец стальной плоский приварной, марка стали 20 и 25, номинальное давление 0,1 и 0,25 МПа, номинальный диаметр 65 мм | шт | 235 | 240.17 | 79 | Детали трубопроводов стальные | - | 1.16
23.8.03.11-0619 | Фланец стальной плоский приварной, марка стали 20 и 25, номинальное давление 0,1 и 0,25 МПа, номинальный диаметр 80 мм | шт | 306.04 | 312.78 | 79 | Детали трубопроводов стальные | - | 1.16
23.8.03.11-0620 | Фланец стальной плоский приварной, марка стали 20 и 25, номинальное давление 0,1 и 0,25 МПа, номинальный диаметр 100 мм | шт | 344.81 | 352.42 | 79 | Детали трубопроводов стальные | - | 1.16
23.8.03.11-0621 | Фланец стальной плоский приварной, марка стали 20 и 25, номинальное давление 0,1 и 0,25 МПа, номинальный диаметр 125 мм | шт | 487.62 | 498.24 | 79 | Детали трубопроводов стальные | - | 1.16
23.8.03.11-0622 | Фланец стальной плоский приварной, марка стали 20 и 25, номинальное давление 0,1 и 0,25 МПа, номинальный диаметр 150 мм | шт | 524.66 | 536.3 | 79 | Детали трубопроводов стальные | - | 1.16
23.8.03.11-0623 | Фланец стальной плоский приварной, марка стали 20 и 25, номинальное давление 0,1 и 0,25 МПа, номинальный диаметр 200 мм | шт | 1072.36 | 1095.39 | 79 | Детали трубопроводов стальные | - | 1.16
23.8.03.11-0624 | Фланец стальной плоский приварной, марка стали 20 и 25, номинальное давление 0,1 и 0,25 МПа, номинальный диаметр 250 мм | шт | 1239.54 | 1266.66 | 79 | Детали трубопроводов стальные | - | 1.16
23.8.03.11-0625 | Фланец стальной плоский приварной, марка стали 20 и 25, номинальное давление 0,1 и 0,25 МПа, номинальный диаметр 300 мм | шт | 1694.64 | 1731.66 | 79 | Детали трубопроводов стальные | - | 1.16
23.8.03.11-0626 | Фланец стальной плоский приварной, марка стали 20 и 25, номинальное давление 0,1 и 0,25 МПа, номинальный диаметр 350 мм | шт | 2001.34 | 2044.85 | 79 | Детали трубопроводов стальные | - | 1.16
23.8.03.11-0730 | Фланец приварной встык, марка стали 20, номинальное давление 1,6 МПа, номинальный диаметр 700 мм | шт | 23109.92 | 23608.8 | 79 | Детали трубопроводов стальные | - | 1.16
23.8.03.11-0731 | Фланец приварной встык, марка стали 20, номинальное давление 1,6 МПа, номинальный диаметр 800 мм | шт | 26759.43 | 27339.95 | 79 | Детали трубопроводов стальные | - | 1.16
23.8.03.11-0732 | Фланец приварной встык, марка стали 20, номинальное давление 1,6 МПа, номинальный диаметр 900 мм | шт | 34820.9 | 35571.99 | 79 | Детали трубопроводов стальные | - | 1.16
23.8.03.11-0733 | Фланец приварной встык, марка стали 20, номинальное давление 1,6 МПа, номинальный диаметр 1000 мм | шт | 44549.29 | 45510.52 | 79 | Детали трубопроводов стальные | - | 1.16
23.8.03.11-0734 | Фланец приварной встык, марка стали 20, номинальное давление 1,6 МПа, номинальный диаметр 1200 мм | шт | 65826.57 | 67241.73 | 79 | Детали трубопроводов стальные | - | 1.16
23.8.03.11-0735 | Фланец приварной встык, марка стали 20, номинальное давление 2,5 МПа, номинальный диаметр 700 мм | шт | 29680.25 | 30331.64 | 79 | Детали трубопроводов стальные | - | 1.16
23.8.03.11-0736 | Фланец приварной встык, марка стали 20, номинальное давление 2,5 МПа, номинальный диаметр 900 мм | шт | 54672.19 | 55853.18 | 79 | Детали трубопроводов стальные | - | 1.16
23.8.03.11-0737 | Фланец приварной встык, марка стали 20, номинальное давление 2,5 МПа, номинальный диаметр 1000 мм | шт | 88325.93 | 90200.41 | 79 | Детали трубопроводов стальные | - | 1.16
23.8.03.11-0738 | Фланец приварной встык, марка стали 20, номинальное давление 2,5 МПа, номинальный диаметр 1200 мм | шт | 106657.46 | 108924.87 | 79 | Детали трубопроводов стальные | - | 1.16
23.8.03.11-0760 | Фланец стальной плоский приварной с соединительным выступом, марка стали 20, номинальное давление 0,6 МПа, номинальный диаметр 1200 мм | шт | 24889.24 | 25421.28 | 79 | Детали трубопроводов стальные | - | 1.16
23.8.03.11-0761 | Фланец стальной плоский приварной с соединительным выступом, марка стали 20, номинальное давление 0,6 МПа, номинальный диаметр 1400 мм | шт | 32922.62 | 33640.84 | 79 | Детали трубопроводов стальные | - | 1.16
23.8.03.11-0762 | Фланец стальной плоский приварной с соединительным выступом, марка стали 20, номинальное давление 0,6 МПа, номинальный диаметр 1600 мм | шт | 43158.5 | 44104.76 | 79 | Детали трубопроводов стальные | - | 1.16
23.8.03.11-0763 | Фланец стальной плоский приварной с соединительным выступом, марка стали 20, номинальное давление 0,6 МПа, номинальный диаметр 1800 мм | шт | 125044.31 | 127588.45 | 79 | Детали трубопроводов стальные | - | 1.16
23.8.03.11-0764 | Фланец стальной плоский приварной с соединительным выступом, марка стали 20, номинальное давление 0,6 МПа, номинальный диаметр 2000 мм | шт | 152161.06 | 155247.88 | 79 | Детали трубопроводов стальные | - | 1.16
23.8.03.11-0765 | Фланец стальной плоский приварной с соединительным выступом, марка стали 20, номинальное давление 1 МПа, номинальный диаметр 1200 мм | шт | 40601.07 | 41469.91 | 79 | Детали трубопроводов стальные | - | 1.16
23.8.03.11-0766 | Фланец стальной плоский приварной с соединительным выступом, марка стали 20, номинальное давление 1 МПа, номинальный диаметр 1400 мм | шт | 61079.16 | 62360.5 | 79 | Детали трубопроводов стальные | - | 1.16
23.8.03.11-0767 | Фланец стальной плоский приварной с соединительным выступом, марка стали 20, номинальное давление 1 МПа, номинальный диаметр 1600 мм | шт | 118774.54 | 121233.25 | 79 | Детали трубопроводов стальные | - | 1.16
23.8.03.11-0768 | Фланец стальной плоский приварной с соединительным выступом, марка стали 20, номинальное давление 1 МПа, номинальный диаметр 1800 мм | шт | 148897.49 | 151918.73 | 79 | Детали трубопроводов стальные | - | 1.16
23.8.03.11-0769 | Фланец стальной плоский приварной с соединительным выступом, марка стали 20, номинальное давление 1 МПа, номинальный диаметр 2000 мм | шт | 170679.23 | 174136.45 | 79 | Детали трубопроводов стальные | - | 1.16
23.8.03.11-0770 | Фланец стальной плоский приварной с соединительным выступом, марка стали 20, номинальное давление 1,6 МПа, номинальный диаметр 700 мм | шт | 23110.44 | 23601.78 | 79 | Детали трубопроводов стальные | - | 1.16
23.8.03.11-0771 | Фланец стальной плоский приварной с соединительным выступом, марка стали 20, номинальное давление 1,6 МПа, номинальный диаметр 800 мм | шт | 26251.49 | 26812.65 | 79 | Детали трубопроводов стальные | - | 1.16
23.8.03.11-0772 | Фланец стальной плоский приварной с соединительным выступом, марка стали 20, номинальное давление 1,6 МПа, номинальный диаметр 900 мм | шт | 34821.59 | 35562.66 | 79 | Детали трубопроводов стальные | - | 1.16
23.8.03.11-0773 | Фланец стальной плоский приварной с соединительным выступом, марка стали 20, номинальное давление 1,6 МПа, номинальный диаметр 1000 мм | шт | 44162.41 | 45107.74 | 79 | Детали трубопроводов стальные | - | 1.16
23.8.03.11-0774 | Фланец стальной плоский приварной с соединительным выступом, марка стали 20, номинальное давление 1,6 МПа, номинальный диаметр 1200 мм | шт | 65829.44 | 67202.85 | 79 | Детали трубопроводов стальные | - | 1.16
23.8.03.11-1008 | Фланец стальной плоский приварной с соединительным выступом, марка стали 20, номинальное давление 2,5 МПа, номинальный диаметр 600 мм | шт | 18630.05 | 19034.1 | 79 | Детали трубопроводов стальные | - | 1.16
23.8.03.12-0001 | Отвод 90° сегментный стальной оцинкованный | шт | 508.11 | 518.51 | 79 | Детали трубопроводов стальные | - | 1.16
23.8.03.12-0031 | Фланцы стальные приварные в комплекте с прокладками, болтами и гайками, номинальное давление 1,0 МПа, номинальный диаметр 50 мм | компл | 496.98 | 508.54 | 79 | Детали трубопроводов стальные | - | 1.16
23.8.03.12-0032 | Фланцы стальные приварные в комплекте с прокладками, болтами и гайками, номинальное давление 1,0 МПа, номинальный диаметр 100 мм | компл | 803.78 | 823.54 | 79 | Детали трубопроводов стальные | - | 1.16
23.8.03.12-0033 | Фланцы стальные приварные в комплекте с прокладками, болтами и гайками, номинальное давление 1,0 МПа, номинальный диаметр 80 мм | компл | 963.46 | 985.24 | 79 | Детали трубопроводов стальные | - | 1.16
23.8.03.12-0040 | Фланцы стальные приварные в комплекте с прокладками, болтами и гайками, номинальное давление 1,0 МПа, номинальный диаметр 600 мм | компл | 13846.95 | 14153.01 | 79 | Детали трубопроводов стальные | - | 1.16
23.8.03.12-0041 | Фланцы стальные приварные в комплекте с прокладками, болтами и гайками, номинальное давление 1,0 МПа, номинальный диаметр 800 мм | компл | 26232.28 | 26814.38 | 79 | Детали трубопроводов стальные | - | 1.16
23.8.03.12-1082 | Штуцер стальной приварной, диаметр 32 мм | шт | 241.52 | 246.42 | 79 | Детали трубопроводов стальные | - | 1.16
23.8.03.12-1084 | Штуцер стальной приварной, диаметр 50 мм | шт | 362.28 | 369.66 | 79 | Детали трубопроводов стальные | - | 1.16
23.8.04.01-0017 | Заглушка эллиптическая, сталь марки 20, номинальное давление 10 МПа, номинальный диаметр 50 мм, наружный диаметр 57 мм, толщина стенки 3,0 мм | шт | 24.36 | 24.91 | 79 | Детали трубопроводов стальные | - | 1.16
23.8.04.01-0018 | Заглушка эллиптическая, сталь марки 20, номинальное давление 10 МПа, номинальный диаметр 50 мм, наружный диаметр 57 мм, толщина стенки 5,0 мм | шт | 115.33 | 117.74 | 79 | Детали трубопроводов стальные | - | 1.16
23.8.04.01-0021 | Заглушка эллиптическая, сталь марки 20, номинальное давление 10 МПа, номинальный диаметр 80 мм, наружный диаметр 89 мм, толщина стенки 3,5 мм | шт | 53.03 | 54.22 | 79 | Детали трубопроводов стальные | - | 1.16
23.8.04.01-0022 | Заглушка эллиптическая, сталь марки 20, номинальное давление 10 МПа, номинальный диаметр 80 мм, наружный диаметр 89 мм, толщина стенки 8,0 мм | шт | 265.72 | 271.3 | 79 | Детали трубопроводов стальные | - | 1.16
23.8.04.01-0023 | Заглушка эллиптическая, сталь марки 20, номинальное давление 10 МПа, номинальный диаметр 100 мм, наружный диаметр 108 мм, толщина стенки 4,0 мм | шт | 81.71 | 83.51 | 79 | Детали трубопроводов стальные | - | 1.16
23.8.04.01-0024 | Заглушка эллиптическая, сталь марки 20, номинальное давление 10 МПа, номинальный диаметр 100 мм, наружный диаметр 108 мм, толщина стенки 8,0 мм | шт | 330.3 | 337.14 | 79 | Детали трубопроводов стальные | - | 1.16
23.8.04.01-0025 | Заглушка эллиптическая, сталь марки 20, номинальное давление 10 МПа, номинальный диаметр 125 мм, наружный диаметр 133 мм, толщина стенки 4,0 мм | шт | 119.49 | 122.25 | 79 | Детали трубопроводов стальные | - | 1.16
23.8.04.01-0026 | Заглушка эллиптическая, сталь марки 20, номинальное давление 10 МПа, номинальный диаметр 125 мм, наружный диаметр 133 мм, толщина стенки 8,0 мм | шт | 380.63 | 388.71 | 79 | Детали трубопроводов стальные | - | 1.16
23.8.04.01-0027 | Заглушка эллиптическая, сталь марки 20, номинальное давление 10 МПа, номинальный диаметр 150 мм, наружный диаметр 159 мм, толщина стенки 4,5 мм | шт | 171.88 | 175.82 | 79 | Детали трубопроводов стальные | - | 1.16
23.8.04.01-0028 | Заглушка эллиптическая, сталь марки 20, номинальное давление 10 МПа, номинальный диаметр 150 мм, наружный диаметр 159 мм, толщина стенки 8,0 мм | шт | 443.78 | 453.43 | 79 | Детали трубопроводов стальные | - | 1.16
23.8.04.01-0029 | Заглушка эллиптическая, сталь марки 20, номинальное давление 10 МПа, номинальный диаметр 200 мм, наружный диаметр 219 мм, толщина стенки 8,0 мм | шт | 413.53 | 423.34 | 79 | Детали трубопроводов стальные | - | 1.16
23.8.04.01-0030 | Заглушка эллиптическая, сталь марки 20, номинальное давление 10 МПа, номинальный диаметр 200 мм, наружный диаметр 219 мм, толщина стенки 10,0 мм | шт | 825.67 | 843.93 | 79 | Детали трубопроводов стальные | - | 1.16
23.8.04.01-0031 | Заглушка эллиптическая, сталь марки 20, номинальное давление 10 МПа, номинальный диаметр 250 мм, наружный диаметр 273 мм, толщина стенки 8,0 мм | шт | 608.66 | 622.84 | 79 | Детали трубопроводов стальные | - | 1.16
23.8.04.01-0032 | Заглушка эллиптическая, сталь марки 20, номинальное давление 10 МПа, номинальный диаметр 250 мм, наружный диаметр 273 мм, толщина стенки 12,0 мм | шт | 1674.47 | 1711.04 | 79 | Детали трубопроводов стальные | - | 1.16
23.8.04.01-0033 | Заглушка эллиптическая, сталь марки 20, номинальное давление 10 МПа, номинальный диаметр 300 мм, наружный диаметр 325 мм, толщина стенки 10,0 мм | шт | 1484.07 | 1517.44 | 79 | Детали трубопроводов стальные | - | 1.16
23.8.04.01-0034 | Заглушка эллиптическая, сталь марки 20, номинальное давление 10 МПа, номинальный диаметр 300 мм, наружный диаметр 325 мм, толщина стенки 12,0 мм | шт | 1926.6 | 1969.47 | 79 | Детали трубопроводов стальные | - | 1.16
23.8.04.01-0035 | Заглушка эллиптическая, сталь марки 20, номинальное давление 10 МПа, номинальный диаметр 350 мм, наружный диаметр 377 мм, толщина стенки 10,0 мм | шт | 2051.37 | 2097.56 | 79 | Детали трубопроводов стальные | - | 1.16
23.8.04.01-0036 | Заглушка эллиптическая, сталь марки 20, номинальное давление 10 МПа, номинальный диаметр 350 мм, наружный диаметр 377 мм, толщина стенки 12,0 мм | шт | 2218.64 | 2269.78 | 79 | Детали трубопроводов стальные | - | 1.16
23.8.04.01-0037 | Заглушка эллиптическая, сталь марки 20, номинальное давление 10 МПа, номинальный диаметр 350 мм, наружный диаметр 377 мм, толщина стенки 16,0 мм | шт | 2871.03 | 2937.33 | 79 | Детали трубопроводов стальные | - | 1.16
23.8.04.01-0039 | Заглушка эллиптическая, сталь марки 20, номинальное давление 10 МПа, номинальный диаметр 400 мм, наружный диаметр 426 мм, толщина стенки 10,0 мм | шт | 1865 | 1909.67 | 79 | Детали трубопроводов стальные | - | 1.16
23.8.04.01-0040 | Заглушка эллиптическая, сталь марки 20, номинальное давление 10 МПа, номинальный диаметр 400 мм, наружный диаметр 426 мм, толщина стенки 12,0 мм | шт | 4266.23 | 4359.93 | 79 | Детали трубопроводов стальные | - | 1.16
23.8.04.01-0041 | Заглушка эллиптическая, сталь марки 20, номинальное давление 10 МПа, номинальный диаметр 400 мм, наружный диаметр 426 мм, толщина стенки 16,0 мм | шт | 5839.31 | 5966.15 | 79 | Детали трубопроводов стальные | - | 1.16
23.8.04.01-0042 | Заглушка эллиптическая, сталь марки 20, номинальное давление 10 МПа, номинальный диаметр 500 мм, наружный диаметр 530 мм, толщина стенки 10,0 мм | шт | 3004.93 | 3073.4 | 79 | Детали трубопроводов стальные | - | 1.16
23.8.04.01-0043 | Заглушка эллиптическая, сталь марки 20, номинальное давление 10 МПа, номинальный диаметр 500 мм, наружный диаметр 530 мм, толщина стенки 16,0 мм | шт | 3005 | 3078.5 | 79 | Детали трубопроводов стальные | - | 1.16
23.8.04.01-1086 | Заглушка эллиптическая, сталь марки 20, номинальное давление 10 МПа, номинальный диаметр 600 мм, наружный диаметр 630 мм | шт | 11038.47 | 11271.97 | 79 | Детали трубопроводов стальные | - | 1.16
23.8.04.01-1088 | Заглушка эллиптическая, сталь марки 20, номинальное давление 10 МПа, номинальный диаметр 700 мм, наружный диаметр 720 мм | шт | 14043.29 | 14342.91 | 79 | Детали трубопроводов стальные | - | 1.16
23.8.04.01-1090 | Заглушка эллиптическая, сталь марки 20, номинальное давление 10 МПа, номинальный диаметр 800 мм, наружный диаметр 820 мм | шт | 15160.49 | 15488.82 | 79 | Детали трубопроводов стальные | - | 1.16
23.8.04.02-0001 | Коллектор латунный проходной с внутренней резьбой, диаметр условного прохода 1 1/4" (32 мм), на 2 отвода с наружной резьбой диаметром условного прохода 3/4" (20 мм) | шт | 2204.31 | 2248.69 | 77 | Трубы и детали трубопроводов из медных сплавов | - | 0.97
23.8.04.02-0002 | Коллектор латунный проходной с внутренней резьбой, диаметр условного прохода 1 1/4" (32 мм), на 3 отвода с наружной резьбой диаметром условного прохода 3/4" (20 мм) | шт | 3299.26 | 3365.66 | 77 | Трубы и детали трубопроводов из медных сплавов | - | 0.97
23.8.04.02-0003 | Коллектор латунный проходной с внутренней резьбой, диаметр условного прохода 1 1/4" (32 мм), на 4 отвода с наружной резьбой диаметром условного прохода 3/4" (20 мм) | шт | 2364.17 | 2411.93 | 77 | Трубы и детали трубопроводов из медных сплавов | - | 0.97
23.8.04.02-0004 | Коллектор латунный проходной с внутренней резьбой, диаметр условного прохода 1" (25 мм), на 2 отвода с наружной резьбой диаметром условного прохода 3/4" (20 мм) | шт | 1523.13 | 1553.77 | 77 | Трубы и детали трубопроводов из медных сплавов | - | 0.97
23.8.04.02-0005 | Коллектор латунный проходной с внутренней резьбой, диаметр условного прохода 1" (25 мм), на 3 отвода с наружной резьбой диаметром условного прохода 3/4" (20 мм) | шт | 2230.98 | 2275.89 | 77 | Трубы и детали трубопроводов из медных сплавов | - | 0.97
23.8.04.02-0006 | Коллектор латунный проходной с внутренней резьбой, диаметр условного прохода 1" (25 мм), на 4 отвода с наружной резьбой диаметром условного прохода 3/4" (20 мм) | шт | 2475 | 2524.86 | 77 | Трубы и детали трубопроводов из медных сплавов | - | 0.97
23.8.04.02-0007 | Коллектор латунный проходной с внутренней резьбой, диаметр условного прохода 1 1/4" (32 мм), на 2 отвода с наружной резьбой диаметром условного прохода 1/2" (15 мм) | шт | 2212.96 | 2257.4 | 77 | Трубы и детали трубопроводов из медных сплавов | - | 0.97
23.8.04.02-0008 | Коллектор латунный проходной с внутренней резьбой, диаметр условного прохода 1 1/4" (32 мм), на 3 отвода с наружной резьбой диаметром условного прохода 1/2" (15 мм) | шт | 3700 | 3774.23 | 77 | Трубы и детали трубопроводов из медных сплавов | - | 0.97
23.8.04.02-0009 | Коллектор латунный проходной с внутренней резьбой, диаметр условного прохода 1 1/4" (32 мм), на 4 отвода с наружной резьбой диаметром условного прохода 1/2" (15 мм) | шт | 2325 | 2371.79 | 77 | Трубы и детали трубопроводов из медных сплавов | - | 0.97
23.8.04.02-0010 | Коллектор латунный проходной с внутренней резьбой, диаметр условного прохода 1 1/4" (32 мм), на 6 отводов с наружной резьбой диаметром условного прохода 1/2" (15 мм) | шт | 2867.08 | 2924.89 | 77 | Трубы и детали трубопроводов из медных сплавов | - | 0.97
23.8.04.02-0011 | Коллектор латунный проходной с внутренней резьбой, диаметр условного прохода 1 1/4" (32 мм), на 8 отводов с наружной резьбой диаметром условного прохода 1/2" (15 мм) | шт | 4329.58 | 4416.82 | 77 | Трубы и детали трубопроводов из медных сплавов | - | 0.97
23.8.04.02-0012 | Коллектор латунный проходной с внутренней резьбой, диаметр условного прохода 1" (25 мм), на 2 отвода с наружной резьбой диаметром условного прохода 1/2" (15 мм) | шт | 401.08 | 409.26 | 77 | Трубы и детали трубопроводов из медных сплавов | - | 0.97
23.8.04.02-0013 | Коллектор латунный проходной с внутренней резьбой, диаметр условного прохода 1" (25 мм), на 3 отвода с наружной резьбой диаметром условного прохода 1/2" (15 мм) | шт | 605.08 | 617.41 | 77 | Трубы и детали трубопроводов из медных сплавов | - | 0.97
23.8.04.02-0014 | Коллектор латунный проходной с внутренней резьбой, диаметр условного прохода 1" (25 мм), на 4 отвода с наружной резьбой диаметром условного прохода 1/2" (15 мм) | шт | 809.08 | 825.57 | 77 | Трубы и детали трубопроводов из медных сплавов | - | 0.97
23.8.04.02-0015 | Коллектор латунный проходной с внутренней резьбой, диаметр условного прохода 1" (25 мм), на 6 отводов с наружной резьбой диаметром условного прохода 1/2" (15 мм) | шт | 1218.17 | 1242.95 | 77 | Трубы и детали трубопроводов из медных сплавов | - | 0.97
23.8.04.02-0016 | Коллектор латунный проходной с внутренней резьбой, диаметр условного прохода 1" (25 мм), на 8 отводов с наружной резьбой диаметром условного прохода 1/2" (15 мм) | шт | 1707.92 | 1742.67 | 77 | Трубы и детали трубопроводов из медных сплавов | - | 0.97
23.8.04.02-0017 | Коллектор латунный проходной с внутренней резьбой, диаметр условного прохода 3/4" (20 мм), на 2 отвода с наружной резьбой диаметром условного прохода 1/2" (15 мм) | шт | 1224.17 | 1248.76 | 77 | Трубы и детали трубопроводов из медных сплавов | - | 0.97
23.8.04.02-0018 | Коллектор латунный проходной с внутренней резьбой, диаметр условного прохода 3/4" (20 мм), на 3 отвода с наружной резьбой диаметром условного прохода 1/2" (15 мм) | шт | 1224.17 | 1248.8 | 77 | Трубы и детали трубопроводов из медных сплавов | - | 0.97
23.8.04.02-0019 | Коллектор латунный проходной с внутренней резьбой, диаметр условного прохода 3/4" (20 мм), на 4 отвода с наружной резьбой диаметром условного прохода 1/2" (15 мм) | шт | 1629.58 | 1662.37 | 77 | Трубы и детали трубопроводов из медных сплавов | - | 0.97
23.8.04.02-0020 | Коллектор латунный проходной с внутренней резьбой, диаметр условного прохода 3/4" (20 мм), на 6 отводов с наружной резьбой диаметром условного прохода 1/2" (15 мм) | шт | 2451.42 | 2500.8 | 77 | Трубы и детали трубопроводов из медных сплавов | - | 0.97
23.8.04.02-0021 | Коллектор латунный проходной с внутренней резьбой, диаметр условного прохода 3/4" (20 мм), на 8 отводов с наружной резьбой диаметром условного прохода 1/2" (15 мм) | шт | 3328.08 | 3395.11 | 77 | Трубы и детали трубопроводов из медных сплавов | - | 0.97
23.8.04.02-0101 | Коллектор латунный проходной с внутренней резьбой, диаметр условного прохода 1" (25 мм), на 12 отводов с наружной резьбой диаметром условного прохода 1/2" (15 мм) | шт | 2566.58 | 2620.32 | 77 | Трубы и детали трубопроводов из медных сплавов | - | 0.97
23.8.04.02-1000 | Блоки латунных коллекторов для систем отопления на давление 1,0 МПа с внутренней резьбой диаметром условного прохода 1" на 12 контуров с наружной резьбой диаметром условного прохода 3/4" | компл | 34728.89 | 35427.65 | 77 | Трубы и детали трубопроводов из медных сплавов | - | 0.97
23.8.04.02-1002 | Блоки латунных коллекторов для систем отопления на давление 1,0 МПа с внутренней резьбой диаметром условного прохода 1" на 4 контура с наружной резьбой диаметром условного прохода 3/4" | компл | 16574.83 | 16907.79 | 77 | Трубы и детали трубопроводов из медных сплавов | - | 0.97
23.8.04.02-1004 | Блоки латунных коллекторов для систем отопления на давление 1,0 МПа с внутренней резьбой диаметром условного прохода 1" на 8 контуров с наружной резьбой диаметром условного прохода 3/4" | компл | 25257.13 | 25765.09 | 77 | Трубы и детали трубопроводов из медных сплавов | - | 0.97
23.8.04.02-1007 | Блоки латунных коллекторов для систем отопления на давление 1,0 МПа с внутренней резьбой диаметром условного прохода 1" на 3 контура с наружной резьбой диаметром условного прохода 3/4" | компл | 13701.94 | 13977.04 | 77 | Трубы и детали трубопроводов из медных сплавов | - | 0.97
23.8.04.02-1008 | Блоки латунных коллекторов для систем отопления на давление 1,0 МПа с внутренней резьбой диаметром условного прохода 1" на 5 контуров с наружной резьбой диаметром условного прохода 3/4" | компл | 18754.14 | 19131.04 | 77 | Трубы и детали трубопроводов из медных сплавов | - | 0.97
23.8.04.02-1009 | Блоки латунных коллекторов для систем отопления на давление 1,0 МПа с внутренней резьбой диаметром условного прохода 1" на 6 контуров с наружной резьбой диаметром условного прохода 3/4" | компл | 20836.69 | 21255.58 | 77 | Трубы и детали трубопроводов из медных сплавов | - | 0.97
23.8.04.02-1010 | Блоки латунных коллекторов для систем отопления на давление 1,0 МПа с внутренней резьбой диаметром условного прохода 1" на 7 контуров с наружной резьбой диаметром условного прохода 3/4" | компл | 23283.91 | 23752.06 | 77 | Трубы и детали трубопроводов из медных сплавов | - | 0.97
23.8.04.02-1011 | Блоки латунных коллекторов для систем отопления на давление 1,0 МПа с внутренней резьбой диаметром условного прохода 1" на 9 контуров с наружной резьбой диаметром условного прохода 3/4" | компл | 28177.5 | 28744.2 | 77 | Трубы и детали трубопроводов из медных сплавов | - | 0.97
23.8.04.02-1012 | Блоки латунных коллекторов для систем отопления на давление 1,0 МПа с внутренней резьбой диаметром условного прохода 1" на 10 контуров с наружной резьбой диаметром условного прохода 3/4" | компл | 29250.16 | 29838.58 | 77 | Трубы и детали трубопроводов из медных сплавов | - | 0.97
23.8.04.02-1013 | Блоки латунных коллекторов для систем отопления на давление 1,0 МПа с внутренней резьбой диаметром условного прохода 1" на 11 контуров с наружной резьбой диаметром условного прохода 3/4" | компл | 32281.65 | 32931.14 | 77 | Трубы и детали трубопроводов из медных сплавов | - | 0.97
23.8.04.04-0010 | Крестовина равнопроходная бесшовная приварная, номинальный диаметр 65 мм | шт | 3642.5 | 3720.54 | 79 | Детали трубопроводов стальные | - | 1.16
23.8.04.04-0011 | Крестовина равнопроходная бесшовная приварная, номинальный диаметр 80 мм | шт | 6669.72 | 6808.65 | 79 | Детали трубопроводов стальные | - | 1.16
23.8.04.04-0012 | Крестовина равнопроходная бесшовная приварная, номинальный диаметр 100 мм | шт | 13108.94 | 13379.08 | 79 | Детали трубопроводов стальные | - | 1.16
23.8.04.04-0013 | Крестовина равнопроходная бесшовная приварная, номинальный диаметр 125 мм | шт | 28934.54 | 29524.31 | 79 | Детали трубопроводов стальные | - | 1.16
23.8.04.04-0014 | Крестовина равнопроходная бесшовная приварная, номинальный диаметр 150 мм | шт | 43649.81 | 44537.33 | 79 | Детали трубопроводов стальные | - | 1.16
23.8.04.04-0015 | Крестовина равнопроходная бесшовная приварная, номинальный диаметр 200 мм | шт | 53056.56 | 54139.49 | 79 | Детали трубопроводов стальные | - | 1.16
23.8.04.04-0016 | Крестовина равнопроходная бесшовная приварная, номинальный диаметр 250 мм | шт | 56581.99 | 57742.35 | 79 | Детали трубопроводов стальные | - | 1.16
23.8.04.04-0017 | Крестовина равнопроходная бесшовная приварная, номинальный диаметр 300 мм | шт | 60511.16 | 61755.64 | 79 | Детали трубопроводов стальные | - | 1.16
23.8.04.04-0018 | Крестовина равнопроходная бесшовная приварная, номинальный диаметр 350 мм | шт | 66125.19 | 67493.37 | 79 | Детали трубопроводов стальные | - | 1.16
23.8.04.04-0019 | Крестовина равнопроходная бесшовная приварная, номинальный диаметр 400 мм | шт | 66100.78 | 67496.85 | 79 | Детали трубопроводов стальные | - | 1.16
23.8.04.04-0020 | Крестовина равнопроходная бесшовная приварная, номинальный диаметр 500 мм | шт | 95026.07 | 97026.25 | 79 | Детали трубопроводов стальные | - | 1.16
23.8.04.04-0021 | Крестовина равнопроходная бесшовная приварная, номинальный диаметр 600 мм | шт | 676046.6 | 689722.91 | 79 | Детали трубопроводов стальные | - | 1.16
23.8.04.04-0022 | Крестовина равнопроходная бесшовная приварная, номинальный диаметр 700 мм | шт | 787767.14 | 803764.36 | 79 | Детали трубопроводов стальные | - | 1.16
23.8.04.04-0023 | Крестовина равнопроходная бесшовная приварная, номинальный диаметр 800 мм | шт | 874173.25 | 892003.79 | 79 | Детали трубопроводов стальные | - | 1.16
23.8.04.04-0024 | Крестовина равнопроходная бесшовная приварная, номинальный диаметр 900 мм | шт | 992097 | 1012372.86 | 79 | Детали трубопроводов стальные | - | 1.16
23.8.04.04-0025 | Крестовина равнопроходная бесшовная приварная, номинальный диаметр 1000 мм | шт | 1053076.9 | 1074339.14 | 79 | Детали трубопроводов стальные | - | 1.16
23.8.04.04-0026 | Крестовина равнопроходная бесшовная приварная, номинальный диаметр 1200 мм | шт | 1067834.27 | 1089484.74 | 79 | Детали трубопроводов стальные | - | 1.16
23.8.04.04-0027 | Крестовина равнопроходная бесшовная приварная, номинальный диаметр 1400 мм | шт | 1205801.27 | 1230246.03 | 79 | Детали трубопроводов стальные | - | 1.16
23.8.04.04-0028 | Крестовина равнопроходная бесшовная приварная, номинальный диаметр 1600 мм | шт | 1337698.26 | 1364839.79 | 79 | Детали трубопроводов стальные | - | 1.16
23.8.04.04-0029 | Крестовина равнопроходная бесшовная приварная, номинальный диаметр 2000 мм | шт | 1558183.78 | 1589762.69 | 79 | Детали трубопроводов стальные | - | 1.16
23.8.04.04-0040 | Крестовина переходная бесшовная приварная, номинальный диаметр 80х50 мм | шт | 4421.79 | 4514.72 | 79 | Детали трубопроводов стальные | - | 1.16
23.8.04.04-0041 | Крестовина переходная бесшовная приварная, номинальный диаметр 80х65 мм | шт | 5070.41 | 5177.01 | 79 | Детали трубопроводов стальные | - | 1.16
23.8.04.04-0042 | Крестовина переходная бесшовная приварная, номинальный диаметр 100х50 мм | шт | 11957.49 | 12202.17 | 79 | Детали трубопроводов стальные | - | 1.16
23.8.04.04-0043 | Крестовина переходная бесшовная приварная, номинальный диаметр 100х65 мм | шт | 14098.1 | 14386.3 | 79 | Детали трубопроводов стальные | - | 1.16
23.8.04.04-0044 | Крестовина переходная бесшовная приварная, номинальный диаметр 100х80 мм | шт | 18040.53 | 18407.92 | 79 | Детали трубопроводов стальные | - | 1.16
23.8.04.04-0045 | Крестовина переходная бесшовная приварная, номинальный диаметр 125х50 мм | шт | 21196.43 | 21627.63 | 79 | Детали трубопроводов стальные | - | 1.16
23.8.04.04-0046 | Крестовина переходная бесшовная приварная, номинальный диаметр 125х65 мм | шт | 24352.33 | 24847.33 | 79 | Детали трубопроводов стальные | - | 1.16
23.8.04.04-0047 | Крестовина переходная бесшовная приварная, номинальный диаметр 125х80 мм | шт | 25705.07 | 26227.48 | 79 | Детали трубопроводов стальные | - | 1.16
23.8.04.04-0048 | Крестовина переходная бесшовная приварная, номинальный диаметр 125х100 мм | шт | 26900.76 | 27448.12 | 79 | Детали трубопроводов стальные | - | 1.16
23.8.04.04-0049 | Крестовина переходная бесшовная приварная, номинальный диаметр 150х50 мм | шт | 31463.82 | 32102.09 | 79 | Детали трубопроводов стальные | - | 1.16
23.8.04.04-0050 | Крестовина переходная бесшовная приварная, номинальный диаметр 150х65 мм | шт | 36393.19 | 37130.75 | 79 | Детали трубопроводов стальные | - | 1.16
23.8.04.04-0052 | Крестовина переходная бесшовная приварная, номинальный диаметр 150х100 мм | шт | 46360.17 | 47298.1 | 79 | Детали трубопроводов стальные | - | 1.16
23.8.04.04-0053 | Крестовина переходная бесшовная приварная, номинальный диаметр 150х125 мм | шт | 47608.05 | 48572.67 | 79 | Детали трубопроводов стальные | - | 1.16
23.8.04.04-0054 | Крестовина переходная бесшовная приварная, номинальный диаметр 200х50 мм | шт | 41767.11 | 42614.91 | 79 | Детали трубопроводов стальные | - | 1.16
23.8.04.04-0055 | Крестовина переходная бесшовная приварная, номинальный диаметр 200х65 мм | шт | 45162.09 | 46078.48 | 79 | Детали трубопроводов стальные | - | 1.16
23.8.04.04-0056 | Крестовина переходная бесшовная приварная, номинальный диаметр 200х80 мм | шт | 48338.72 | 49318.99 | 79 | Детали трубопроводов стальные | - | 1.16
23.8.04.04-0057 | Крестовина переходная бесшовная приварная, номинальный диаметр 200х100 мм | шт | 52424.27 | 53487.29 | 79 | Детали трубопроводов стальные | - | 1.16
23.8.04.04-0058 | Крестовина переходная бесшовная приварная, номинальный диаметр 200125 мм | шт | 56772.16 | 57924.56 | 79 | Детали трубопроводов стальные | - | 1.16
23.8.04.04-0059 | Крестовина переходная бесшовная приварная, номинальный диаметр 200х150 мм | шт | 61282.98 | 62525.94 | 79 | Детали трубопроводов стальные | - | 1.16
23.8.04.04-0060 | Крестовина переходная бесшовная приварная, номинальный диаметр 250х100 мм | шт | 51444.31 | 52491.89 | 79 | Детали трубопроводов стальные | - | 1.16
23.8.04.04-0061 | Крестовина переходная бесшовная приварная, номинальный диаметр 250х125 мм | шт | 58615.62 | 59808.01 | 79 | Детали трубопроводов стальные | - | 1.16
23.8.04.04-0062 | Крестовина переходная бесшовная приварная, номинальный диаметр 250х150 мм | шт | 58710.42 | 59906.08 | 79 | Детали трубопроводов стальные | - | 1.16
23.8.04.04-0063 | Крестовина переходная бесшовная приварная, номинальный диаметр 250х200 мм | шт | 65609.37 | 66946.13 | 79 | Детали трубопроводов стальные | - | 1.16
23.8.04.04-0064 | Крестовина переходная бесшовная приварная, номинальный диаметр 300х100 мм | шт | 54665.69 | 55780.8 | 79 | Детали трубопроводов стальные | - | 1.16
23.8.04.04-0065 | Крестовина переходная бесшовная приварная, номинальный диаметр 300х125 мм | шт | 58126.28 | 59311.99 | 79 | Детали трубопроводов стальные | - | 1.16
23.8.04.04-0066 | Крестовина переходная бесшовная приварная, номинальный диаметр 300х150 мм | шт | 61383.64 | 62635.88 | 79 | Детали трубопроводов стальные | - | 1.16
23.8.04.04-0067 | Крестовина переходная бесшовная приварная, номинальный диаметр 300х200 мм | шт | 63496.55 | 64793.47 | 79 | Детали трубопроводов стальные | - | 1.16
23.8.04.04-0068 | Крестовина переходная бесшовная приварная, номинальный диаметр 300х250 мм | шт | 72902.98 | 74392.53 | 79 | Детали трубопроводов стальные | - | 1.16
23.8.04.04-0069 | Крестовина переходная бесшовная приварная, номинальный диаметр 350х100 мм | шт | 62274.11 | 63545.2 | 79 | Детали трубопроводов стальные | - | 1.16
23.8.04.04-0070 | Крестовина переходная бесшовная приварная, номинальный диаметр 350х125 мм | шт | 64813.04 | 66135.94 | 79 | Детали трубопроводов стальные | - | 1.16
23.8.04.04-0071 | Крестовина переходная бесшовная приварная, номинальный диаметр 350х150 мм | шт | 70263.06 | 71696.34 | 79 | Детали трубопроводов стальные | - | 1.16
23.8.04.04-0072 | Крестовина переходная бесшовная приварная, номинальный диаметр 350х200 мм | шт | 75043.75 | 76575.07 | 79 | Детали трубопроводов стальные | - | 1.16
23.8.04.04-0073 | Крестовина переходная бесшовная приварная, номинальный диаметр 350х250 мм | шт | 85593.28 | 87339.75 | 79 | Детали трубопроводов стальные | - | 1.16
23.8.04.04-0074 | Крестовина переходная бесшовная приварная, номинальный диаметр 350х300 мм | шт | 86401.66 | 88167.76 | 79 | Детали трубопроводов стальные | - | 1.16
23.8.04.04-0075 | Крестовина переходная бесшовная приварная, номинальный диаметр 400х100 мм | шт | 70834.33 | 72285.96 | 79 | Детали трубопроводов стальные | - | 1.16
23.8.04.04-0076 | Крестовина переходная бесшовная приварная, номинальный диаметр 400х125 мм | шт | 73023.49 | 74520.3 | 79 | Детали трубопроводов стальные | - | 1.16
23.8.04.04-0077 | Крестовина переходная бесшовная приварная, номинальный диаметр 400х150 мм | шт | 79472.79 | 81099.96 | 79 | Детали трубопроводов стальные | - | 1.16
23.8.04.04-0078 | Крестовина переходная бесшовная приварная, номинальный диаметр 400х200 мм | шт | 84493.49 | 86223.5 | 79 | Детали трубопроводов стальные | - | 1.16
23.8.04.04-0079 | Крестовина переходная бесшовная приварная, номинальный диаметр 400х250 мм | шт | 88960.14 | 90783.29 | 79 | Детали трубопроводов стальные | - | 1.16
23.8.04.04-0080 | Крестовина переходная бесшовная приварная, номинальный диаметр 400х300 мм | шт | 92957.77 | 94869.87 | 79 | Детали трубопроводов стальные | - | 1.16
23.8.04.04-0081 | Крестовина переходная бесшовная приварная, номинальный диаметр 400х350 мм | шт | 98069.36 | 100089.57 | 79 | Детали трубопроводов стальные | - | 1.16
23.8.04.04-0082 | Крестовина переходная бесшовная приварная, номинальный диаметр 500х100 мм | шт | 85721.3 | 87477.25 | 79 | Детали трубопроводов стальные | - | 1.16
23.8.04.04-0083 | Крестовина переходная бесшовная приварная, номинальный диаметр 500х125 мм | шт | 87202.66 | 88990.66 | 79 | Детали трубопроводов стальные | - | 1.16
23.8.04.04-0084 | Крестовина переходная бесшовная приварная, номинальный диаметр 500х150 мм | шт | 92348.56 | 94239.82 | 79 | Детали трубопроводов стальные | - | 1.16
23.8.04.04-0085 | Крестовина переходная бесшовная приварная, номинальный диаметр 500х200 мм | шт | 94518.93 | 96455.68 | 79 | Детали трубопроводов стальные | - | 1.16
23.8.04.04-0086 | Крестовина переходная бесшовная приварная, номинальный диаметр 500х250 мм | шт | 99440.52 | 101486.77 | 79 | Детали трубопроводов стальные | - | 1.16
23.8.04.04-0087 | Крестовина переходная бесшовная приварная, номинальный диаметр 500х300 мм | шт | 104731.52 | 106887.06 | 79 | Детали трубопроводов стальные | - | 1.16
23.8.04.04-0088 | Крестовина переходная бесшовная приварная, номинальный диаметр 500х350 мм | шт | 109109.78 | 111356.68 | 79 | Детали трубопроводов стальные | - | 1.16
23.8.04.04-0089 | Крестовина переходная бесшовная приварная, номинальный диаметр 500х400 мм | шт | 104673.35 | 106843.29 | 79 | Детали трубопроводов стальные | - | 1.16
23.8.04.04-0090 | Крестовина переходная бесшовная приварная, номинальный диаметр 600х100 мм | шт | 102182.85 | 104287.75 | 79 | Детали трубопроводов стальные | - | 1.16
23.8.04.04-0091 | Крестовина переходная бесшовная приварная, номинальный диаметр 600х125 мм | шт | 113586.62 | 115920.98 | 79 | Детали трубопроводов стальные | - | 1.16
23.8.04.04-0092 | Крестовина переходная бесшовная приварная, номинальный диаметр 600х150 мм | шт | 118287.42 | 120717.19 | 79 | Детали трубопроводов стальные | - | 1.16
23.8.04.04-0093 | Крестовина переходная бесшовная приварная, номинальный диаметр 600х200 мм | шт | 129931.87 | 132596.94 | 79 | Детали трубопроводов стальные | - | 1.16
23.8.04.04-0094 | Крестовина переходная бесшовная приварная, номинальный диаметр 600х250 мм | шт | 136115.69 | 138918.63 | 79 | Детали трубопроводов стальные | - | 1.16
23.8.04.04-0095 | Крестовина переходная бесшовная приварная, номинальный диаметр 600х300 мм | шт | 142074.63 | 145000.55 | 79 | Детали трубопроводов стальные | - | 1.16
23.8.04.04-0096 | Крестовина переходная бесшовная приварная, номинальный диаметр 600х350 мм | шт | 146130.52 | 149141.02 | 79 | Детали трубопроводов стальные | - | 1.16
23.8.04.04-0097 | Крестовина переходная бесшовная приварная, номинальный диаметр 600х400 мм | шт | 152811.42 | 155965.58 | 79 | Детали трубопроводов стальные | - | 1.16
23.8.04.04-0098 | Крестовина переходная бесшовная приварная, номинальный диаметр 600х500 мм | шт | 164083.68 | 167484.05 | 79 | Детали трубопроводов стальные | - | 1.16
23.8.04.05-0001 | Обвод двухраструбный из меди и медных сплавов под пайку, наружный диаметр 12 мм | шт | 347.16 | 354.12 | 77 | Трубы и детали трубопроводов из медных сплавов | - | 0.97
23.8.04.05-0003 | Обвод двухраструбный из меди и медных сплавов под пайку, наружный диаметр 18 мм | шт | 395.57 | 403.51 | 77 | Трубы и детали трубопроводов из медных сплавов | - | 0.97
23.8.04.05-0004 | Обвод однораструбный из меди и медных сплавов под пайку, наружный диаметр 12 мм | шт | 282.98 | 288.65 | 77 | Трубы и детали трубопроводов из медных сплавов | - | 0.97
23.8.04.05-0005 | Обвод однораструбный из меди и медных сплавов под пайку, наружный диаметр 15 мм | шт | 176.67 | 180.22 | 77 | Трубы и детали трубопроводов из медных сплавов | - | 0.97
23.8.04.05-0006 | Обвод однораструбный из меди и медных сплавов под пайку, наружный диаметр 18 мм | шт | 361.14 | 368.39 | 77 | Трубы и детали трубопроводов из медных сплавов | - | 0.97
23.8.04.05-0007 | Обвод однораструбный из меди и медных сплавов под пайку, наружный диаметр 22 мм | шт | 533.61 | 544.31 | 77 | Трубы и детали трубопроводов из медных сплавов | - | 0.97
23.8.04.06-0018 | Отвод 90° с радиусом кривизны R=1 Ду на давление до 16 МПа, трубы бесшовные, номинальный диаметр 1400 мм, наружный диаметр 1420 мм, толщина стенки 8 мм | шт | 130205.44 | 133024.82 | 79 | Детали трубопроводов стальные | - | 1.16
23.8.04.06-0019 | Отвод 90° с радиусом кривизны R=1 Ду на давление до 16 МПа, трубы бесшовные, номинальный диаметр 1400 мм, наружный диаметр 1420 мм, толщина стенки 10 мм | шт | 130205.44 | 133078.81 | 79 | Детали трубопроводов стальные | - | 1.16
23.8.04.06-0031 | Отвод 90° с радиусом кривизны R=1 Ду на давление до 16 МПа, трубы электросварные, номинальный диаметр 600 мм, наружный диаметр 630 мм, толщина стенки 8 мм | шт | 17786.38 | 18183.45 | 79 | Детали трубопроводов стальные | - | 1.16
23.8.04.06-0032 | Отвод 90° с радиусом кривизны R=1 Ду на давление до 16 МПа, трубы электросварные, номинальный диаметр 600 мм, наружный диаметр 630 мм, толщина стенки 9 мм | шт | 19591.92 | 20030.57 | 79 | Детали трубопроводов стальные | - | 1.16
23.8.04.06-0033 | Отвод 90° с радиусом кривизны R=1 Ду на давление до 16 МПа, трубы электросварные, номинальный диаметр 600 мм, наружный диаметр 630 мм, толщина стенки 10 мм | шт | 21335 | 21813.3 | 79 | Детали трубопроводов стальные | - | 1.16
23.8.04.06-0034 | Отвод 90° с радиусом кривизны R=1 Ду на давление до 16 МПа, трубы электросварные, номинальный диаметр 600 мм, наружный диаметр 630 мм, толщина стенки 12 мм | шт | 26485.43 | 27086.72 | 79 | Детали трубопроводов стальные | - | 1.16
23.8.04.06-0041 | Отвод 90° с радиусом кривизны R=1 Ду на давление до 16 МПа, номинальный диаметр 500 мм, наружный диаметр 530 мм, толщина стенки 9 мм | шт | 18389.92 | 18794.64 | 79 | Детали трубопроводов стальные | - | 1.16
23.8.04.06-0043 | Отвод 90° с радиусом кривизны R=1 Ду на давление до 16 МПа, номинальный диаметр 500 мм, наружный диаметр 530 мм, толщина стенки 12 мм | шт | 19807.09 | 20247.65 | 79 | Детали трубопроводов стальные | - | 1.16
23.8.04.06-0045 | Отвод 90° с радиусом кривизны R=1 Ду на давление до 16 МПа, номинальный диаметр 500 мм, наружный диаметр 530 мм, толщина стенки 16 мм | шт | 27628.45 | 28240.24 | 79 | Детали трубопроводов стальные | - | 1.16
23.8.04.06-0046 | Отвод 90° с радиусом кривизны R=1 Ду на давление до 16 МПа, номинальный диаметр 500 мм, наружный диаметр 530 мм, толщина стенки 18 мм | шт | 31777.92 | 32480.11 | 79 | Детали трубопроводов стальные | - | 1.16
23.8.04.06-0047 | Отвод 90° с радиусом кривизны R=1 Ду на давление до 16 МПа, номинальный диаметр 500 мм, наружный диаметр 530 мм, толщина стенки 20 мм | шт | 38434.54 | 39277.28 | 79 | Детали трубопроводов стальные | - | 1.16
23.8.04.06-0048 | Отвод 90° с радиусом кривизны R=1 Ду на давление до 16 МПа, номинальный диаметр 600 мм, наружный диаметр 630 мм, толщина стенки 9 мм | шт | 22816.09 | 23322.71 | 79 | Детали трубопроводов стальные | - | 1.16
23.8.04.06-0049 | Отвод 90° с радиусом кривизны R=1 Ду на давление до 16 МПа, номинальный диаметр 600 мм, наружный диаметр 630 мм, толщина стенки 10 мм | шт | 25180 | 25739.47 | 79 | Детали трубопроводов стальные | - | 1.16
23.8.04.06-0050 | Отвод 90° с радиусом кривизны R=1 Ду на давление до 16 МПа, номинальный диаметр 600 мм, наружный диаметр 630 мм, толщина стенки 12 мм | шт | 27315.02 | 27928.12 | 79 | Детали трубопроводов стальные | - | 1.16
23.8.04.06-0051 | Отвод 90° с радиусом кривизны R=1 Ду на давление до 16 МПа, номинальный диаметр 600 мм, наружный диаметр 630 мм, толщина стенки 14 мм | шт | 32080.8 | 32800.36 | 79 | Детали трубопроводов стальные | - | 1.16
23.8.04.06-0052 | Отвод 90° с радиусом кривизны R=1 Ду на давление до 16 МПа, номинальный диаметр 600 мм, наружный диаметр 630 мм, толщина стенки 16 мм | шт | 34651.82 | 35433.9 | 79 | Детали трубопроводов стальные | - | 1.16
23.8.04.06-0061 | Отвод 90° с радиусом кривизны R=1,5 Ду на давление до 16 МПа, номинальный диаметр 40 мм, наружный диаметр 45 мм, толщина стенки 2,5 мм | шт | 53 | 54.16 | 79 | Детали трубопроводов стальные | - | 1.16
23.8.04.06-0062 | Отвод 90° с радиусом кривизны R=1,5 Ду на давление до 16 МПа, номинальный диаметр 40 мм, наружный диаметр 45 мм, толщина стенки 4 мм | шт | 65.94 | 67.43 | 79 | Детали трубопроводов стальные | - | 1.16
23.8.04.06-0063 | Отвод 90° с радиусом кривизны R=1,5 Ду на давление до 16 МПа, номинальный диаметр 50 мм, наружный диаметр 57 мм, толщина стенки 3 мм | шт | 73.6 | 75.24 | 79 | Детали трубопроводов стальные | - | 1.16
23.8.04.06-0064 | Отвод 90° с радиусом кривизны R=1,5 Ду на давление до 16 МПа, номинальный диаметр 50 мм, наружный диаметр 57 мм, толщина стенки 4 мм | шт | 145.15 | 148.33 | 79 | Детали трубопроводов стальные | - | 1.16
23.8.04.06-0065 | Отвод 90° с радиусом кривизны R=1,5 Ду на давление до 16 МПа, номинальный диаметр 50 мм, наружный диаметр 57 мм, толщина стенки 5 мм | шт | 169.2 | 172.96 | 79 | Детали трубопроводов стальные | - | 1.16
23.8.04.06-0066 | Отвод 90° с радиусом кривизны R=1,5 Ду на давление до 16 МПа, номинальный диаметр 65 мм, наружный диаметр 76 мм, толщина стенки 3,5 мм | шт | 139.5 | 142.63 | 79 | Детали трубопроводов стальные | - | 1.16
23.8.04.06-0067 | Отвод 90° с радиусом кривизны R=1,5 Ду на давление до 16 МПа, номинальный диаметр 65 мм, наружный диаметр 76 мм, толщина стенки 5 мм | шт | 239.67 | 244.98 | 79 | Детали трубопроводов стальные | - | 1.16
23.8.04.06-0068 | Отвод 90° с радиусом кривизны R=1,5 Ду на давление до 16 МПа, номинальный диаметр 65 мм, наружный диаметр 76 мм, толщина стенки 6 мм | шт | 271 | 277 | 79 | Детали трубопроводов стальные | - | 1.16
23.8.04.06-0069 | Отвод 90° с радиусом кривизны R=1,5 Ду на давление до 16 МПа, номинальный диаметр 80 мм, наружный диаметр 89 мм, толщина стенки 3,5 мм | шт | 200 | 204.48 | 79 | Детали трубопроводов стальные | - | 1.16
23.8.04.06-0070 | Отвод 90° с радиусом кривизны R=1,5 Ду на давление до 16 МПа, номинальный диаметр 80 мм, наружный диаметр 89 мм, толщина стенки 5 мм | шт | 356.4 | 364.21 | 79 | Детали трубопроводов стальные | - | 1.16
23.8.04.06-0071 | Отвод 90° с радиусом кривизны R=1,5 Ду на давление до 16 МПа, номинальный диаметр 80 мм, наружный диаметр 89 мм, толщина стенки 6 мм | шт | 422.83 | 432.11 | 79 | Детали трубопроводов стальные | - | 1.16
23.8.04.06-0072 | Отвод 90° с радиусом кривизны R=1,5 Ду на давление до 16 МПа, номинальный диаметр 100 мм, наружный диаметр 108 мм, толщина стенки 4 мм | шт | 428.15 | 437.57 | 79 | Детали трубопроводов стальные | - | 1.16
23.8.04.06-0073 | Отвод 90° с радиусом кривизны R=1,5 Ду на давление до 16 МПа, номинальный диаметр 100 мм, наружный диаметр 108 мм, толщина стенки 5 мм | шт | 518.75 | 530.22 | 79 | Детали трубопроводов стальные | - | 1.16
23.8.04.06-0074 | Отвод 90° с радиусом кривизны R=1,5 Ду на давление до 16 МПа, номинальный диаметр 100 мм, наружный диаметр 108 мм, толщина стенки 6 мм | шт | 597.5 | 610.75 | 79 | Детали трубопроводов стальные | - | 1.16
23.8.04.06-0075 | Отвод 90° с радиусом кривизны R=1,5 Ду на давление до 16 МПа, номинальный диаметр 100 мм, наружный диаметр 108 мм, толщина стенки 8 мм | шт | 846.5 | 865.03 | 79 | Детали трубопроводов стальные | - | 1.16
23.8.04.06-0076 | Отвод 90° с радиусом кривизны R=1,5 Ду на давление до 16 МПа, номинальный диаметр 100 мм, наружный диаметр 114 мм, толщина стенки 6 мм | шт | 741.3 | 757.43 | 79 | Детали трубопроводов стальные | - | 1.16
23.8.04.06-0077 | Отвод 90° с радиусом кривизны R=1,5 Ду на давление до 16 МПа, номинальный диаметр 125 мм, наружный диаметр 133 мм, толщина стенки 3,5 мм | шт | 514.92 | 526.38 | 79 | Детали трубопроводов стальные | - | 1.16
23.8.04.06-0078 | Отвод 90° с радиусом кривизны R=1,5 Ду на давление до 16 МПа, номинальный диаметр 125 мм, наружный диаметр 133 мм, толщина стенки 4 мм | шт | 661.83 | 676.37 | 79 | Детали трубопроводов стальные | - | 1.16
23.8.04.06-0079 | Отвод 90° с радиусом кривизны R=1,5 Ду на давление до 16 МПа, номинальный диаметр 125 мм, наружный диаметр 133 мм, толщина стенки 5 мм | шт | 865.94 | 884.9 | 79 | Детали трубопроводов стальные | - | 1.16
23.8.04.06-0080 | Отвод 90° с радиусом кривизны R=1,5 Ду на давление до 16 МПа, номинальный диаметр 125 мм, наружный диаметр 133 мм, толщина стенки 6 мм | шт | 950.5 | 971.49 | 79 | Детали трубопроводов стальные | - | 1.16
23.8.04.06-0081 | Отвод 90° с радиусом кривизны R=1,5 Ду на давление до 16 МПа, номинальный диаметр 125 мм, наружный диаметр 133 мм, толщина стенки 8 мм | шт | 1295 | 1323.7 | 79 | Детали трубопроводов стальные | - | 1.16
23.8.04.06-0082 | Отвод 90° с радиусом кривизны R=1,5 Ду на давление до 16 МПа, номинальный диаметр 125 мм, наружный диаметр 133 мм, толщина стенки 10 мм | шт | 2030.81 | 2074.95 | 79 | Детали трубопроводов стальные | - | 1.16
23.8.04.06-0083 | Отвод 90° с радиусом кривизны R=1,5 Ду на давление до 16 МПа, номинальный диаметр 150 мм, наружный диаметр 159 мм, толщина стенки 4 мм | шт | 1084 | 1107.56 | 79 | Детали трубопроводов стальные | - | 1.16
23.8.04.06-0084 | Отвод 90° с радиусом кривизны R=1,5 Ду на давление до 16 МПа, номинальный диаметр 150 мм, наружный диаметр 159 мм, толщина стенки 4,5 мм | шт | 1132.1 | 1156.83 | 79 | Детали трубопроводов стальные | - | 1.16
23.8.04.06-0085 | Отвод 90° с радиусом кривизны R=1,5 Ду на давление до 16 МПа, номинальный диаметр 150 мм, наружный диаметр 159 мм, толщина стенки 5 мм | шт | 1299.55 | 1327.93 | 79 | Детали трубопроводов стальные | - | 1.16
23.8.04.06-0086 | Отвод 90° с радиусом кривизны R=1,5 Ду на давление до 16 МПа, номинальный диаметр 150 мм, наружный диаметр 159 мм, толщина стенки 6 мм | шт | 1473.55 | 1505.89 | 79 | Детали трубопроводов стальные | - | 1.16
23.8.04.06-0087 | Отвод 90° с радиусом кривизны R=1,5 Ду на давление до 16 МПа, номинальный диаметр 150 мм, наружный диаметр 159 мм, толщина стенки 7 мм | шт | 1719.43 | 1757.17 | 79 | Детали трубопроводов стальные | - | 1.16
23.8.04.06-0088 | Отвод 90° с радиусом кривизны R=1,5 Ду на давление до 16 МПа, номинальный диаметр 150 мм, наружный диаметр 159 мм, толщина стенки 8 мм | шт | 1835 | 1875.29 | 79 | Детали трубопроводов стальные | - | 1.16
23.8.04.06-0089 | Отвод 90° с радиусом кривизны R=1,5 Ду на давление до 16 МПа, номинальный диаметр 150 мм, наружный диаметр 159 мм, толщина стенки 9 мм | шт | 2062.88 | 2108.17 | 79 | Детали трубопроводов стальные | - | 1.16
23.8.04.06-0090 | Отвод 90° с радиусом кривизны R=1,5 Ду на давление до 16 МПа, номинальный диаметр 150 мм, наружный диаметр 159 мм, толщина стенки 10 мм | шт | 2465 | 2518.78 | 79 | Детали трубопроводов стальные | - | 1.16
23.8.04.06-0091 | Отвод 90° с радиусом кривизны R=1,5 Ду на давление до 16 МПа, номинальный диаметр 150 мм, наружный диаметр 168 мм, толщина стенки 6 мм | шт | 1700.51 | 1737.84 | 79 | Детали трубопроводов стальные | - | 1.16
23.8.04.06-0092 | Отвод 90° с радиусом кривизны R=1,5 Ду на давление до 16 МПа, номинальный диаметр 150 мм, наружный диаметр 168 мм, толщина стенки 8 мм | шт | 2325.02 | 2376.06 | 79 | Детали трубопроводов стальные | - | 1.16
23.8.04.06-0093 | Отвод 90° с радиусом кривизны R=1,5 Ду на давление до 16 МПа, номинальный диаметр 200 мм, наружный диаметр 219 мм, толщина стенки 5 мм | шт | 2010.67 | 2055.12 | 79 | Детали трубопроводов стальные | - | 1.16
23.8.04.06-0094 | Отвод 90° с радиусом кривизны R=1,5 Ду на давление до 16 МПа, номинальный диаметр 200 мм, наружный диаметр 219 мм, толщина стенки 6 мм | шт | 2295.08 | 2346.08 | 79 | Детали трубопроводов стальные | - | 1.16
23.8.04.06-0095 | Отвод 90° с радиусом кривизны R=1,5 Ду на давление до 16 МПа, номинальный диаметр 200 мм, наружный диаметр 219 мм, толщина стенки 7 мм | шт | 2770 | 2831.35 | 79 | Детали трубопроводов стальные | - | 1.16
23.8.04.06-0096 | Отвод 90° с радиусом кривизны R=1,5 Ду на давление до 16 МПа, номинальный диаметр 200 мм, наружный диаметр 219 мм, толщина стенки 8 мм | шт | 3225 | 3296.3 | 79 | Детали трубопроводов стальные | - | 1.16
23.8.04.06-0097 | Отвод 90° с радиусом кривизны R=1,5 Ду на давление до 16 МПа, номинальный диаметр 200 мм, наружный диаметр 219 мм, толщина стенки 9 мм | шт | 3605.56 | 3685.46 | 79 | Детали трубопроводов стальные | - | 1.16
23.8.04.06-0098 | Отвод 90° с радиусом кривизны R=1,5 Ду на давление до 16 МПа, номинальный диаметр 200 мм, наружный диаметр 219 мм, толщина стенки 10 мм | шт | 4000.83 | 4089.5 | 79 | Детали трубопроводов стальные | - | 1.16
23.8.04.06-0099 | Отвод 90° с радиусом кривизны R=1,5 Ду на давление до 16 МПа, номинальный диаметр 200 мм, наружный диаметр 219 мм, толщина стенки 12 мм | шт | 4952.17 | 5061.09 | 79 | Детали трубопроводов стальные | - | 1.16
23.8.04.06-0100 | Отвод 90° с радиусом кривизны R=1,5 Ду на давление до 16 МПа, номинальный диаметр 250 мм, наружный диаметр 273 мм, толщина стенки 6 мм | шт | 4257.92 | 4352.1 | 79 | Детали трубопроводов стальные | - | 1.16
23.8.04.06-0101 | Отвод 90° с радиусом кривизны R=1,5 Ду на давление до 16 МПа, номинальный диаметр 250 мм, наружный диаметр 273 мм, толщина стенки 7 мм | шт | 4967.83 | 5077.72 | 79 | Детали трубопроводов стальные | - | 1.16
23.8.04.06-0102 | Отвод 90° с радиусом кривизны R=1,5 Ду на давление до 16 МПа, номинальный диаметр 250 мм, наружный диаметр 273 мм, толщина стенки 9 мм | шт | 5800.81 | 5928.95 | 79 | Детали трубопроводов стальные | - | 1.16
23.8.04.06-0103 | Отвод 90° с радиусом кривизны R=1,5 Ду на давление до 16 МПа, номинальный диаметр 250 мм, наружный диаметр 273 мм, толщина стенки 10 мм | шт | 6440 | 6582.27 | 79 | Детали трубопроводов стальные | - | 1.16
23.8.04.06-0104 | Отвод 90° с радиусом кривизны R=1,5 Ду на давление до 16 МПа, номинальный диаметр 250 мм, наружный диаметр 273 мм, толщина стенки 12 мм | шт | 7407.5 | 7571.61 | 79 | Детали трубопроводов стальные | - | 1.16
23.8.04.06-0105 | Отвод 90° с радиусом кривизны R=1,5 Ду на давление до 16 МПа, номинальный диаметр 250 мм, наружный диаметр 273 мм, толщина стенки 14 мм | шт | 9844.53 | 10062.62 | 79 | Детали трубопроводов стальные | - | 1.16
23.8.04.06-0106 | Отвод 90° с радиусом кривизны R=1,5 Ду на давление до 16 МПа, номинальный диаметр 300 мм, наружный диаметр 325 мм, толщина стенки 7 мм | шт | 4749.58 | 4857.73 | 79 | Детали трубопроводов стальные | - | 1.16
23.8.04.06-0107 | Отвод 90° с радиусом кривизны R=1,5 Ду на давление до 16 МПа, номинальный диаметр 300 мм, наружный диаметр 325 мм, толщина стенки 8 мм | шт | 6951.17 | 7105.19 | 79 | Детали трубопроводов стальные | - | 1.16
23.8.04.06-0108 | Отвод 90° с радиусом кривизны R=1,5 Ду на давление до 16 МПа, номинальный диаметр 300 мм, наружный диаметр 325 мм, толщина стенки 9 мм | шт | 7822 | 7995.32 | 79 | Детали трубопроводов стальные | - | 1.16
23.8.04.06-0109 | Отвод 90° с радиусом кривизны R=1,5 Ду на давление до 16 МПа, номинальный диаметр 300 мм, наружный диаметр 325 мм, толщина стенки 10 мм | шт | 8684.83 | 8877.29 | 79 | Детали трубопроводов стальные | - | 1.16
23.8.04.06-0110 | Отвод 90° с радиусом кривизны R=1,5 Ду на давление до 16 МПа, номинальный диаметр 300 мм, наружный диаметр 325 мм, толщина стенки 12 мм | шт | 10625 | 10860.02 | 79 | Детали трубопроводов стальные | - | 1.16
23.8.04.06-0111 | Отвод 90° с радиусом кривизны R=1,5 Ду на давление до 16 МПа, номинальный диаметр 300 мм, наружный диаметр 325 мм, толщина стенки 14 мм | шт | 12398.47 | 12672.71 | 79 | Детали трубопроводов стальные | - | 1.16
23.8.04.06-0112 | Отвод 90° с радиусом кривизны R=1,5 Ду на давление до 16 МПа, номинальный диаметр 300 мм, наружный диаметр 325 мм, толщина стенки 16 мм | шт | 14075.52 | 14386.86 | 79 | Детали трубопроводов стальные | - | 1.16
23.8.04.06-0113 | Отвод 90° с радиусом кривизны R=1,5 Ду на давление до 16 МПа, номинальный диаметр 350 мм, наружный диаметр 377 мм, толщина стенки 9 мм | шт | 10203.99 | 10431.05 | 79 | Детали трубопроводов стальные | - | 1.16
23.8.04.06-0114 | Отвод 90° с радиусом кривизны R=1,5 Ду на давление до 16 МПа, номинальный диаметр 350 мм, наружный диаметр 377 мм, толщина стенки 10 мм | шт | 11319.58 | 11571.47 | 79 | Детали трубопроводов стальные | - | 1.16
23.8.04.06-0115 | Отвод 90° с радиусом кривизны R=1,5 Ду на давление до 16 МПа, номинальный диаметр 350 мм, наружный диаметр 377 мм, толщина стенки 12 мм | шт | 13506.15 | 13806.69 | 79 | Детали трубопроводов стальные | - | 1.16
23.8.04.06-0116 | Отвод 90° с радиусом кривизны R=1,5 Ду на давление до 16 МПа, номинальный диаметр 350 мм, наружный диаметр 377 мм, толщина стенки 16 мм | шт | 17834.67 | 18231.53 | 79 | Детали трубопроводов стальные | - | 1.16
23.8.04.06-0117 | Отвод 90° с радиусом кривизны R=1,5 Ду на давление до 16 МПа, номинальный диаметр 400 мм, наружный диаметр 426 мм, толщина стенки 9 мм | шт | 15511.19 | 15858.67 | 79 | Детали трубопроводов стальные | - | 1.16
23.8.04.06-0118 | Отвод 90° с радиусом кривизны R=1,5 Ду на давление до 16 МПа, номинальный диаметр 400 мм, наружный диаметр 426 мм, толщина стенки 10 мм | шт | 17215.75 | 17601.41 | 79 | Детали трубопроводов стальные | - | 1.16
23.8.04.06-0119 | Отвод 90° с радиусом кривизны R=1,5 Ду на давление до 16 МПа, номинальный диаметр 400 мм, наружный диаметр 426 мм, толщина стенки 12 мм | шт | 22437.83 | 22936.2 | 79 | Детали трубопроводов стальные | - | 1.16
23.8.04.06-0120 | Отвод 90° с радиусом кривизны R=1,5 Ду на давление до 16 МПа, номинальный диаметр 400 мм, наружный диаметр 426 мм, толщина стенки 14 мм | шт | 26180 | 26761.49 | 79 | Детали трубопроводов стальные | - | 1.16
23.8.04.06-0121 | Отвод 90° с радиусом кривизны R=1,5 Ду на давление до 16 МПа, номинальный диаметр 400 мм, наружный диаметр 426 мм, толщина стенки 16 мм | шт | 26816.32 | 27411.94 | 79 | Детали трубопроводов стальные | - | 1.16
23.8.04.06-0213 | Отводы гнутые 90°, номинальное давление до 16 МПа, номинальный диаметр 100 мм, наружный диаметр 114 мм, толщина стенки 9 мм | т | 148590.84 | 151904.36 | 79 | Детали трубопроводов стальные | - | 1.16
23.8.04.06-0216 | Отводы гнутые 90°, номинальное давление до 16 МПа, номинальный диаметр 150 мм, наружный диаметр 159 мм, толщина стенки 9 мм | т | 134055.52 | 137078.33 | 79 | Детали трубопроводов стальные | - | 1.16
23.8.04.06-0261 | Отвод 90° из стали марки 12Х18Н10Т с радиусом кривизны R=1,5 Ду на давление до 16 МПа, номинальный диаметр 50 мм, наружный диаметр 57 мм, толщина стенки 4 мм | шт | 664.29 | 677.83 | 197 | Трубы и детали трубопроводов из коррозионно-стойкой стали | - | 1.08
23.8.04.06-0262 | Отвод 90° из стали марки 12Х18Н10Т с радиусом кривизны R=1,5 Ду на давление до 16 МПа, номинальный диаметр 50 мм, наружный диаметр 57 мм, толщина стенки 5 мм | шт | 862.64 | 880.25 | 197 | Трубы и детали трубопроводов из коррозионно-стойкой стали | - | 1.08
23.8.04.06-0263 | Отвод 90° из стали марки 12Х18Н10Т с радиусом кривизны R=1,5 Ду на давление до 16 МПа, номинальный диаметр 50 мм, наружный диаметр 57 мм, толщина стенки 6 мм | шт | 935.55 | 954.67 | 197 | Трубы и детали трубопроводов из коррозионно-стойкой стали | - | 1.08
23.8.04.06-0264 | Отвод 90° из стали марки 12Х18Н10Т с радиусом кривизны R=1,5 Ду на давление до 16 МПа, номинальный диаметр 65 мм, наружный диаметр 76 мм, толщина стенки 6 мм | шт | 1247.09 | 1272.62 | 197 | Трубы и детали трубопроводов из коррозионно-стойкой стали | - | 1.08
23.8.04.06-0265 | Отвод 90° из стали марки 12Х18Н10Т с радиусом кривизны R=1,5 Ду на давление до 16 МПа, номинальный диаметр 80 мм, наружный диаметр 89 мм, толщина стенки 6 мм | шт | 1951.66 | 1991.79 | 197 | Трубы и детали трубопроводов из коррозионно-стойкой стали | - | 1.08
23.8.04.06-0266 | Отвод 90° из стали марки 12Х18Н10Т с радиусом кривизны R=1,5 Ду на давление до 16 МПа, номинальный диаметр 100 мм, наружный диаметр 108 мм, толщина стенки 6 мм | шт | 2945.34 | 3005.53 | 197 | Трубы и детали трубопроводов из коррозионно-стойкой стали | - | 1.08
23.8.04.06-0267 | Отвод 90° из стали марки 12Х18Н10Т с радиусом кривизны R=1,5 Ду на давление до 16 МПа, номинальный диаметр 125 мм, наружный диаметр 133 мм, толщина стенки 6 мм | шт | 3076.97 | 3140.43 | 197 | Трубы и детали трубопроводов из коррозионно-стойкой стали | - | 1.08
23.8.04.06-0268 | Отвод 90° из стали марки 12Х18Н10Т с радиусом кривизны R=1,5 Ду на давление до 16 МПа, номинальный диаметр 150 мм, наружный диаметр 159 мм, толщина стенки 6 мм | шт | 7090.39 | 7234.94 | 197 | Трубы и детали трубопроводов из коррозионно-стойкой стали | - | 1.08
23.8.04.06-0269 | Отвод 90° из стали марки 12Х18Н10Т с радиусом кривизны R=1,5 Ду на давление до 16 МПа, номинальный диаметр 200 мм, наружный диаметр 219 мм, толщина стенки 8 мм | шт | 18980 | 19366.3 | 197 | Трубы и детали трубопроводов из коррозионно-стойкой стали | - | 1.08
23.8.04.06-0270 | Отвод 90° из стали марки 12Х18Н10Т с радиусом кривизны R=1,5 Ду на давление до 16 МПа, номинальный диаметр 250 мм, наружный диаметр 273 мм, толщина стенки 10 мм | шт | 35392.79 | 36113.7 | 197 | Трубы и детали трубопроводов из коррозионно-стойкой стали | - | 1.08
23.8.04.06-0301 | Отвод 30° стальной крутоизогнутый бесшовный приварной, номинальный диаметр 25 мм, наружный диаметр 32 мм, толщина стенки 2,0 мм | шт | 43.01 | 43.92 | 79 | Детали трубопроводов стальные | - | 1.16
23.8.04.06-0307 | Отвод 45° стальной крутоизогнутый бесшовный приварной, номинальный диаметр 125 мм, наружный диаметр 133 мм, толщина стенки 4,0 мм | шт | 539.76 | 551.19 | 79 | Детали трубопроводов стальные | - | 1.16
23.8.04.06-0308 | Отвод 60° стальной крутоизогнутый бесшовный приварной, номинальный диаметр 80 мм, наружный диаметр 89 мм, толщина стенки 3,0 мм | шт | 182.8 | 186.77 | 79 | Детали трубопроводов стальные | - | 1.16
23.8.04.06-0310 | Отвод 90° с радиусом кривизны R=1,5 Ду на давление до 16 МПа, номинальный диаметр 30 мм, наружный диаметр 32 мм, толщина стенки 2,0 мм | шт | 71.92 | 73.41 | 79 | Детали трубопроводов стальные | - | 1.16
23.8.04.06-0314 | Отвод 90° стальной крутоизогнутый бесшовный приварной, номинальный диаметр 125 мм, наружный диаметр 133 мм, толщина стенки 4,0 мм | шт | 456.45 | 466.85 | 79 | Детали трубопроводов стальные | - | 1.16
23.8.04.06-0315 | Отвод 90° стальной крутоизогнутый бесшовный приварной, номинальный диаметр 150 мм, наружный диаметр 159 мм, толщина стенки 4,0 мм | шт | 847.1 | 865.85 | 79 | Детали трубопроводов стальные | - | 1.16
23.8.04.06-0350 | Отвод 90° бесшовный крутоизогнутый из стали 20, номинальный диаметр 700 мм, наружный диаметр 720 мм, толщина стенки 9 мм | шт | 72636.49 | 74175.04 | 79 | Детали трубопроводов стальные | - | 1.16
23.8.04.06-0351 | Отвод 90° бесшовный крутоизогнутый из стали 20, номинальный диаметр 700 мм, наружный диаметр 720 мм, толщина стенки 10 мм | шт | 72694.6 | 74243.65 | 79 | Детали трубопроводов стальные | - | 1.16
23.8.04.06-0352 | Отвод 90° бесшовный крутоизогнутый из стали 20, номинальный диаметр 700 мм, наружный диаметр 720 мм, толщина стенки 11 мм | шт | 81568.77 | 83304.64 | 79 | Детали трубопроводов стальные | - | 1.16
23.8.04.06-0353 | Отвод 90° бесшовный крутоизогнутый из стали 20, номинальный диаметр 800 мм, наружный диаметр 820 мм, толщина стенки 9 мм | шт | 102137.89 | 104297.95 | 79 | Детали трубопроводов стальные | - | 1.16
23.8.04.06-0354 | Отвод 90° бесшовный крутоизогнутый из стали 20, номинальный диаметр 800 мм, наружный диаметр 820 мм, толщина стенки 10 мм | шт | 104397.89 | 106615.96 | 79 | Детали трубопроводов стальные | - | 1.16
23.8.04.06-0355 | Отвод 90° бесшовный крутоизогнутый из стали 20, номинальный диаметр 800 мм, наружный диаметр 820 мм, толщина стенки 11 мм | шт | 111796.51 | 114175.35 | 79 | Детали трубопроводов стальные | - | 1.16
23.8.04.06-0356 | Отвод 90° бесшовный крутоизогнутый из стали 20, номинальный диаметр 900 мм, наружный диаметр 920 мм, толщина стенки 8 мм | шт | 146670.42 | 149704.18 | 79 | Детали трубопроводов стальные | - | 1.16
23.8.04.06-0357 | Отвод 90° бесшовный крутоизогнутый из стали 20, номинальный диаметр 900 мм, наружный диаметр 920 мм, толщина стенки 10 мм | шт | 149480.18 | 152581.9 | 79 | Детали трубопроводов стальные | - | 1.16
23.8.04.06-0358 | Отвод 90° бесшовный крутоизогнутый из стали 20, номинальный диаметр 900 мм, наружный диаметр 920 мм, толщина стенки 12 мм | шт | 165632.77 | 169068.61 | 79 | Детали трубопроводов стальные | - | 1.16
23.8.04.06-0359 | Отвод 90° бесшовный крутоизогнутый из стали 20, номинальный диаметр 1000 мм, наружный диаметр 1020 мм, толщина стенки 10 мм | шт | 194285.82 | 198310.47 | 79 | Детали трубопроводов стальные | - | 1.16
23.8.04.06-0360 | Отвод 90° бесшовный крутоизогнутый из стали 20, номинальный диаметр 1000 мм, наружный диаметр 1020 мм, толщина стенки 12 мм | шт | 198762.66 | 202904.01 | 79 | Детали трубопроводов стальные | - | 1.16
23.8.04.06-0361 | Отвод 90° бесшовный крутоизогнутый из стали 20, номинальный диаметр 1000 мм, наружный диаметр 1020 мм, толщина стенки 14 мм | шт | 204969.69 | 209276.7 | 79 | Детали трубопроводов стальные | - | 1.16
23.8.04.06-0362 | Отвод 90° бесшовный крутоизогнутый из стали 20, номинальный диаметр 1200 мм, наружный диаметр 1220 мм, толщина стенки 10 мм | шт | 191034.23 | 195036.93 | 79 | Детали трубопроводов стальные | - | 1.16
23.8.04.06-0363 | Отвод 90° бесшовный крутоизогнутый из стали 20, номинальный диаметр 1200 мм, наружный диаметр 1220 мм, толщина стенки 11 мм | шт | 193991.8 | 198100.02 | 79 | Детали трубопроводов стальные | - | 1.16
23.8.04.06-0364 | Отвод 90° бесшовный крутоизогнутый из стали 20, номинальный диаметр 1200 мм, наружный диаметр 1220 мм, толщина стенки 12 мм | шт | 199502.15 | 203730.96 | 79 | Детали трубопроводов стальные | - | 1.16
23.8.04.06-0365 | Отвод 90° бесшовный крутоизогнутый из стали 20, номинальный диаметр 1400 мм, наружный диаметр 1420 мм, толщина стенки 10 мм | шт | 252940.04 | 258242.66 | 79 | Детали трубопроводов стальные | - | 1.16
23.8.04.06-0366 | Отвод 90° бесшовный крутоизогнутый из стали 20, номинальный диаметр 1400 мм, наружный диаметр 1420 мм, толщина стенки 14 мм | шт | 260370.62 | 265967.04 | 79 | Детали трубопроводов стальные | - | 1.16
23.8.04.06-0367 | Отвод 90° бесшовный крутоизогнутый из стали 20, номинальный диаметр 1400 мм, наружный диаметр 1420 мм, толщина стенки 16 мм | шт | 260525.25 | 266142.06 | 79 | Детали трубопроводов стальные | - | 1.16
23.8.04.06-0368 | Отвод 90° бесшовный крутоизогнутый из стали 20, номинальный диаметр 1600 мм, наружный диаметр 1620 мм, толщина стенки 14 мм | шт | 551522.04 | 563210.5 | 79 | Детали трубопроводов стальные | - | 1.16
23.8.04.06-0369 | Отвод 90° бесшовный крутоизогнутый из стали 09Г2С, номинальный диаметр 1600 мм, наружный диаметр 1620 мм, толщина стенки 14 мм | шт | 825311.55 | 842581.2 | 79 | Детали трубопроводов стальные | - | 1.16
23.8.04.06-0370 | Отвод 90° бесшовный крутоизогнутый из стали 20, номинальный диаметр 2000 мм, наружный диаметр 2020 мм, толщина стенки 14 мм | шт | 571213.32 | 583594.48 | 79 | Детали трубопроводов стальные | - | 1.16
23.8.04.06-0371 | Отвод 90° бесшовный крутоизогнутый из стали 09Г2С, номинальный диаметр 2000 мм, наружный диаметр 2020 мм, толщина стенки 14 мм | шт | 1566001.9 | 1598335.92 | 79 | Детали трубопроводов стальные | - | 1.16
23.8.04.06-1000 | Калач для соединения секций водонагревателей из двух сварных крутоизогнутых отводов с фланцами, тип 11-12 | шт | 10500 | 10731.4 | 79 | Детали трубопроводов стальные | - | 1.16
23.8.04.06-1002 | Калач для соединения секций водонагревателей из двух сварных крутоизогнутых отводов с фланцами, тип 1-2 | шт | 1200 | 1227.39 | 79 | Детали трубопроводов стальные | - | 1.16
23.8.04.06-1004 | Калач для соединения секций водонагревателей из двух сварных крутоизогнутых отводов с фланцами, тип 13-14 | шт | 16100 | 16454.08 | 79 | Детали трубопроводов стальные | - | 1.16
23.8.04.06-1006 | Калач для соединения секций водонагревателей из двух сварных крутоизогнутых отводов с фланцами, тип 15-16 | шт | 20650 | 21101.35 | 79 | Детали трубопроводов стальные | - | 1.16
23.8.04.06-1008 | Калач для соединения секций водонагревателей из двух сварных крутоизогнутых отводов с фланцами, тип 3-4 | шт | 1800 | 1840.3 | 79 | Детали трубопроводов стальные | - | 1.16
23.8.04.06-1010 | Калач для соединения секций водонагревателей из двух сварных крутоизогнутых отводов с фланцами, тип 5-6 | шт | 2150 | 2198.2 | 79 | Детали трубопроводов стальные | - | 1.16
23.8.04.06-1012 | Калач для соединения секций водонагревателей из двух сварных крутоизогнутых отводов с фланцами, тип 7-8 | шт | 2900 | 2964.98 | 79 | Детали трубопроводов стальные | - | 1.16
23.8.04.06-1014 | Калач для соединения секций водонагревателей из двух сварных крутоизогнутых отводов с фланцами, тип 9-10 | шт | 5750 | 5877.93 | 79 | Детали трубопроводов стальные | - | 1.16
23.8.04.06-1026 | Отвод 45° бесшовный крутоизогнутый из стали 20, номинальный диаметр 350 мм, наружный диаметр 377 мм, толщина стенки 10,0 мм | шт | 10817.5 | 11046.41 | 79 | Детали трубопроводов стальные | - | 1.16
23.8.04.06-1028 | Отвод 60° бесшовный крутоизогнутый из стали 20, номинальный диаметр 350 мм, наружный диаметр 377 мм, толщина стенки 10,0 мм | шт | 12779.17 | 13051.5 | 79 | Детали трубопроводов стальные | - | 1.16
23.8.04.06-1036 | Отвод 60° бесшовный крутоизогнутый из стали 20, номинальный диаметр 400 мм, наружный диаметр 426 мм, толщина стенки 10,0 мм | шт | 12911.8 | 13186.28 | 79 | Детали трубопроводов стальные | - | 1.16
23.8.04.06-1044 | Отвод 45° бесшовный крутоизогнутый из стали 20, номинальный диаметр 500 мм, наружный диаметр 530 мм, толщина стенки 10,0 мм | шт | 18229.17 | 18619.38 | 79 | Детали трубопроводов стальные | - | 1.16
23.8.04.06-1046 | Отвод 60° бесшовный крутоизогнутый из стали 20, номинальный диаметр 500 мм, наружный диаметр 530 мм, толщина стенки 10,0 мм | шт | 18229.17 | 18645 | 79 | Детали трубопроводов стальные | - | 1.16
23.8.04.06-1048 | Отвод 45° бесшовный крутоизогнутый из стали 20, номинальный диаметр 500 мм, наружный диаметр 530 мм, толщина стенки 12,0 мм | шт | 33580 | 34312.9 | 79 | Детали трубопроводов стальные | - | 1.16
23.8.04.06-1050 | Отвод 60° бесшовный крутоизогнутый из стали 20, номинальный диаметр 500 мм, наружный диаметр 530 мм, толщина стенки 12,0 мм | шт | 33580 | 34312.9 | 79 | Детали трубопроводов стальные | - | 1.16
23.8.04.06-1058 | Отвод 45° бесшовный крутоизогнутый из стали 20, номинальный диаметр 600 мм, наружный диаметр 630 мм, толщина стенки 10,0 мм | шт | 31770.83 | 32479.61 | 79 | Детали трубопроводов стальные | - | 1.16
23.8.04.06-1060 | Отвод 60° бесшовный крутоизогнутый из стали 20, номинальный диаметр 600 мм, наружный диаметр 630 мм, толщина стенки 10,0 мм | шт | 31770.83 | 32479.61 | 79 | Детали трубопроводов стальные | - | 1.16
23.8.04.06-1062 | Отвод 45° бесшовный крутоизогнутый из стали 20, номинальный диаметр 600 мм, наружный диаметр 630 мм, толщина стенки 12,0 мм | шт | 36458.33 | 37274.93 | 79 | Детали трубопроводов стальные | - | 1.16
23.8.04.06-1064 | Отвод 60° бесшовный крутоизогнутый из стали 20, номинальный диаметр 600 мм, наружный диаметр 630 мм, толщина стенки 12,0 мм | шт | 36458.33 | 37274.93 | 79 | Детали трубопроводов стальные | - | 1.16
23.8.04.08-0001 | Концовка для металлопластиковых труб с накидной гайкой 3/4"х16х2 мм | шт | 308.13 | 314.34 | 79 | Детали трубопроводов стальные | - | 1.16
23.8.04.08-0011 | Соединение неразъемное полиэтилен-сталь, стандартное размерное отношение SDR11, наружный диаметр 32х32 мм | шт | 198.56 | 202.9 | 79 | Детали трубопроводов стальные | - | 1.16
23.8.04.08-0012 | Соединение неразъемное полиэтилен-сталь, стандартное размерное отношение SDR11, наружный диаметр 63х57 мм | шт | 360 | 367.9 | 79 | Детали трубопроводов стальные | - | 1.16
23.8.04.08-0013 | Соединение неразъемное полиэтилен-сталь, стандартное размерное отношение SDR11, наружный диаметр 110х108 мм | шт | 794.17 | 811.83 | 79 | Детали трубопроводов стальные | - | 1.16
23.8.04.08-0014 | Соединение неразъемное полиэтилен-сталь, стандартное размерное отношение SDR11, наружный диаметр 160х159 мм | шт | 1689.08 | 1726.41 | 79 | Детали трубопроводов стальные | - | 1.16
23.8.04.08-0015 | Соединение неразъемное полиэтилен-сталь, стандартное размерное отношение SDR11, наружный диаметр 225х219 мм | шт | 3550 | 3629.41 | 79 | Детали трубопроводов стальные | - | 1.16
23.8.04.08-0016 | Соединение неразъемное полиэтилен-сталь, стандартное размерное отношение SDR11, наружный диаметр 315х273 мм | шт | 13074.96 | 13355.65 | 79 | Детали трубопроводов стальные | - | 1.16
23.8.04.08-0017 | Соединение неразъемное полиэтилен-сталь, стандартное размерное отношение SDR11, наружный диаметр 355х325 мм | шт | 17763 | 18146.9 | 79 | Детали трубопроводов стальные | - | 1.16
23.8.04.08-0019 | Соединение неразъемное полиэтилен-сталь, стандартное размерное отношение SDR11, наружный диаметр 450х426 мм | шт | 29075 | 29708.22 | 79 | Детали трубопроводов стальные | - | 1.16
23.8.04.08-0020 | Соединение неразъемное полиэтилен-сталь, стандартное размерное отношение SDR11, наружный диаметр 500х426 мм | шт | 31006.77 | 31685.6 | 79 | Детали трубопроводов стальные | - | 1.16
23.8.04.08-0021 | Соединение неразъемное полиэтилен-сталь, стандартное размерное отношение SDR11, наружный диаметр 560х530 мм | шт | 45191.67 | 46177.04 | 79 | Детали трубопроводов стальные | - | 1.16
23.8.04.08-0022 | Соединение неразъемное полиэтилен-сталь, стандартное размерное отношение SDR11, наружный диаметр 630х530 мм | шт | 57074.37 | 58316.79 | 79 | Детали трубопроводов стальные | - | 1.16
23.8.04.08-0041 | Переход концентрический бесшовный приварной из стали марок 20, 09Г2С, наружный диаметр и толщина стенки 57х4,0-38х2,0 мм | шт | 131.32 | 134.01 | 79 | Детали трубопроводов стальные | - | 1.16
23.8.04.08-0042 | Переход концентрический бесшовный приварной из стали марок 20, 09Г2С, наружный диаметр и толщина стенки 89х3,5-57х3,0 мм | шт | 81.84 | 83.68 | 79 | Детали трубопроводов стальные | - | 1.16
23.8.04.08-0043 | Переход концентрический бесшовный приварной из стали марок 20, 09Г2С, наружный диаметр и толщина стенки 108х4,0-89х3,5 мм | шт | 122.34 | 125.12 | 79 | Детали трубопроводов стальные | - | 1.16
23.8.04.08-0051 | Переход концентрический бесшовный приварной, номинальное давление 16 МПа, наружный диаметр и толщина стенки 57х4-45х2,5 мм | шт | 102.98 | 105.11 | 79 | Детали трубопроводов стальные | - | 1.16
23.8.04.08-0052 | Переход концентрический бесшовный приварной, номинальное давление 16 МПа, наружный диаметр и толщина стенки 57х5-45х4 мм | шт | 119.94 | 122.45 | 79 | Детали трубопроводов стальные | - | 1.16
23.8.04.08-0053 | Переход концентрический бесшовный приварной, номинальное давление 16 МПа, наружный диаметр и толщина стенки 76х3,5-38х2,5 мм | шт | 66.4 | 67.83 | 79 | Детали трубопроводов стальные | - | 1.16
23.8.04.08-0054 | Переход концентрический бесшовный приварной, номинальное давление 16 МПа, наружный диаметр и толщина стенки 76х6-38х3 мм | шт | 260.2 | 265.57 | 79 | Детали трубопроводов стальные | - | 1.16
23.8.04.08-0055 | Переход концентрический бесшовный приварной, номинальное давление 16 МПа, наружный диаметр и толщина стенки 76х3,5-45х2,5 мм | шт | 66.52 | 67.99 | 79 | Детали трубопроводов стальные | - | 1.16
23.8.04.08-0056 | Переход концентрический бесшовный приварной, номинальное давление 16 МПа, наружный диаметр и толщина стенки 76х6-45х4,0 мм | шт | 181.42 | 185.25 | 79 | Детали трубопроводов стальные | - | 1.16
23.8.04.08-0057 | Переход концентрический бесшовный приварной, номинальное давление 16 МПа, наружный диаметр и толщина стенки 76х3,5-57х3 мм | шт | 63.7 | 65.11 | 79 | Детали трубопроводов стальные | - | 1.16
23.8.04.08-0058 | Переход концентрический бесшовный приварной, номинальное давление 16 МПа, наружный диаметр и толщина стенки 76х6-57х5 мм | шт | 178.02 | 181.82 | 79 | Детали трубопроводов стальные | - | 1.16
23.8.04.08-0059 | Переход концентрический бесшовный приварной, номинальное давление 16 МПа, наружный диаметр и толщина стенки 89х3,5-45х2,5 мм | шт | 86.06 | 87.99 | 79 | Детали трубопроводов стальные | - | 1.16
23.8.04.08-0060 | Переход концентрический бесшовный приварной, номинальное давление 16 МПа, наружный диаметр и толщина стенки 89х6-45х4 мм | шт | 365.55 | 373.14 | 79 | Детали трубопроводов стальные | - | 1.16
23.8.04.08-0061 | Переход концентрический бесшовный приварной, номинальное давление 16 МПа, наружный диаметр и толщина стенки 89х3,5-57х3 мм | шт | 89.38 | 91.37 | 79 | Детали трубопроводов стальные | - | 1.16
23.8.04.08-0062 | Переход концентрический бесшовный приварной, номинальное давление 16 МПа, наружный диаметр и толщина стенки 89х6-57х4 мм | шт | 415.25 | 423.86 | 79 | Детали трубопроводов стальные | - | 1.16
23.8.04.08-0063 | Переход концентрический бесшовный приварной, номинальное давление 16 МПа, наружный диаметр и толщина стенки 89х8-57х5 мм | шт | 465.23 | 474.91 | 79 | Детали трубопроводов стальные | - | 1.16
23.8.04.08-0064 | Переход концентрический бесшовный приварной, номинальное давление 16 МПа, наружный диаметр и толщина стенки 89х3,5-76х3,5 мм | шт | 81.84 | 83.68 | 79 | Детали трубопроводов стальные | - | 1.16
23.8.04.08-0065 | Переход концентрический бесшовный приварной, номинальное давление 16 МПа, наружный диаметр и толщина стенки 89х6-76х5 мм | шт | 227.73 | 232.59 | 79 | Детали трубопроводов стальные | - | 1.16
23.8.04.08-0066 | Переход концентрический бесшовный приварной, номинальное давление 16 МПа, наружный диаметр и толщина стенки 89х8-76х6 мм | шт | 451.66 | 461.07 | 79 | Детали трубопроводов стальные | - | 1.16
23.8.04.08-0067 | Переход концентрический бесшовный приварной, номинальное давление 16 МПа, наружный диаметр и толщина стенки 108х4-57х3 мм | шт | 128.1 | 130.97 | 79 | Детали трубопроводов стальные | - | 1.16
23.8.04.08-0068 | Переход концентрический бесшовный приварной, номинальное давление 16 МПа, наружный диаметр и толщина стенки 108х6-57х4 мм | шт | 362.59 | 370.25 | 79 | Детали трубопроводов стальные | - | 1.16
23.8.04.08-0069 | Переход концентрический бесшовный приварной, номинальное давление 16 МПа, наружный диаметр и толщина стенки 108х4-76х3,5 мм | шт | 118.58 | 121.26 | 79 | Детали трубопроводов стальные | - | 1.16
23.8.04.08-0070 | Переход концентрический бесшовный приварной, номинальное давление 16 МПа, наружный диаметр и толщина стенки 108х6-76х5 мм | шт | 264.3 | 269.96 | 79 | Детали трубопроводов стальные | - | 1.16
23.8.04.08-0071 | Переход концентрический бесшовный приварной, номинальное давление 16 МПа, наружный диаметр и толщина стенки 108х4-89х3,5 мм | шт | 109.54 | 112.07 | 79 | Детали трубопроводов стальные | - | 1.16
23.8.04.08-0072 | Переход концентрический бесшовный приварной, номинальное давление 16 МПа, наружный диаметр и толщина стенки 108х6-89х6 мм | шт | 274.49 | 280.46 | 79 | Детали трубопроводов стальные | - | 1.16
23.8.04.08-0073 | Переход концентрический бесшовный приварной, номинальное давление 16 МПа, наружный диаметр и толщина стенки 133х4-57х3 мм | шт | 335.78 | 342.84 | 79 | Детали трубопроводов стальные | - | 1.16
23.8.04.08-0074 | Переход концентрический бесшовный приварной, номинальное давление 16 МПа, наружный диаметр и толщина стенки 133х8-57х4 мм | шт | 600.47 | 613.16 | 79 | Детали трубопроводов стальные | - | 1.16
23.8.04.08-0075 | Переход концентрический бесшовный приварной, номинальное давление 16 МПа, наружный диаметр и толщина стенки 133х5-76х3,5 мм | шт | 223.24 | 228.25 | 79 | Детали трубопроводов стальные | - | 1.16
23.8.04.08-0076 | Переход концентрический бесшовный приварной, номинальное давление 16 МПа, наружный диаметр и толщина стенки 133х8-76х5 мм | шт | 660.75 | 674.65 | 79 | Детали трубопроводов стальные | - | 1.16
23.8.04.08-0077 | Переход концентрический бесшовный приварной, номинальное давление 16 МПа, наружный диаметр и толщина стенки 133х4-89х3,5 мм | шт | 202.03 | 206.58 | 79 | Детали трубопроводов стальные | - | 1.16
23.8.04.08-0078 | Переход концентрический бесшовный приварной, номинальное давление 16 МПа, наружный диаметр и толщина стенки 133х6-89х5 мм | шт | 457.39 | 467.15 | 79 | Детали трубопроводов стальные | - | 1.16
23.8.04.08-0079 | Переход концентрический бесшовный приварной, номинальное давление 16 МПа, наружный диаметр и толщина стенки 133х8-89х6 мм | шт | 581.79 | 594.25 | 79 | Детали трубопроводов стальные | - | 1.16
23.8.04.08-0080 | Переход концентрический бесшовный приварной, номинальное давление 16 МПа, наружный диаметр и толщина стенки 133х5-108х4 мм | шт | 197.82 | 202.36 | 79 | Детали трубопроводов стальные | - | 1.16
23.8.04.08-0081 | Переход концентрический бесшовный приварной, номинальное давление 16 МПа, наружный диаметр и толщина стенки 133х8-108х6 мм | шт | 512.72 | 523.86 | 79 | Детали трубопроводов стальные | - | 1.16
23.8.04.08-0082 | Переход концентрический бесшовный приварной, номинальное давление 16 МПа, наружный диаметр и толщина стенки 159х4,5-57х3 мм | шт | 228.39 | 233.47 | 79 | Детали трубопроводов стальные | - | 1.16
23.8.04.08-0083 | Переход концентрический бесшовный приварной, номинальное давление 16 МПа, наружный диаметр и толщина стенки 159х8-57х4 мм | шт | 1129.29 | 1152.76 | 79 | Детали трубопроводов стальные | - | 1.16
23.8.04.08-0084 | Переход концентрический бесшовный приварной, номинальное давление 16 МПа, наружный диаметр и толщина стенки 159х4,5-76х3,5 мм | шт | 226.6 | 231.64 | 79 | Детали трубопроводов стальные | - | 1.16
23.8.04.08-0086 | Переход концентрический бесшовный приварной, номинальное давление 16 МПа, наружный диаметр и толщина стенки 159х4,5-89х3,5 мм | шт | 299.79 | 306.4 | 79 | Детали трубопроводов стальные | - | 1.16
23.8.04.08-0087 | Переход концентрический бесшовный приварной, номинальное давление 16 МПа, наружный диаметр и толщина стенки 159х8-89х6 мм | шт | 764.12 | 780.32 | 79 | Детали трубопроводов стальные | - | 1.16
23.8.04.08-0088 | Переход концентрический бесшовный приварной, номинальное давление 16 МПа, наружный диаметр и толщина стенки 159х4,5-108х4 мм | шт | 297.87 | 304.65 | 79 | Детали трубопроводов стальные | - | 1.16
23.8.04.08-0089 | Переход концентрический бесшовный приварной, номинальное давление 16 МПа, наружный диаметр и толщина стенки 159х8-108х6 мм | шт | 630.58 | 644.45 | 79 | Детали трубопроводов стальные | - | 1.16
23.8.04.08-0092 | Переход концентрический бесшовный приварной, номинальное давление 16 МПа, наружный диаметр и толщина стенки 219х6-57х3 мм | шт | 454.67 | 464.75 | 79 | Детали трубопроводов стальные | - | 1.16
23.8.04.08-0093 | Переход концентрический бесшовный приварной, номинальное давление 16 МПа, наружный диаметр и толщина стенки 219х10-57х4 мм | шт | 1928.01 | 1968.14 | 79 | Детали трубопроводов стальные | - | 1.16
23.8.04.08-0094 | Переход концентрический бесшовный приварной, номинальное давление 16 МПа, наружный диаметр и толщина стенки 219х6-76х3,5 мм | шт | 429.45 | 439.03 | 79 | Детали трубопроводов стальные | - | 1.16
23.8.04.08-0095 | Переход концентрический бесшовный приварной, номинальное давление 16 МПа, наружный диаметр и толщина стенки 219х10-76х5 мм | шт | 1928.01 | 1968.14 | 79 | Детали трубопроводов стальные | - | 1.16
23.8.04.08-0096 | Переход концентрический бесшовный приварной, номинальное давление 16 МПа, наружный диаметр и толщина стенки 219х6-89х3,5 мм | шт | 455.39 | 465.49 | 79 | Детали трубопроводов стальные | - | 1.16
23.8.04.08-0097 | Переход концентрический бесшовный приварной, номинальное давление 16 МПа, наружный диаметр и толщина стенки 219х10-89х5 мм | шт | 2021.09 | 2063.08 | 79 | Детали трубопроводов стальные | - | 1.16
23.8.04.08-0098 | Переход концентрический бесшовный приварной, номинальное давление 16 МПа, наружный диаметр и толщина стенки 219х6-108х4 мм | шт | 437.68 | 447.43 | 79 | Детали трубопроводов стальные | - | 1.16
23.8.04.08-0099 | Переход концентрический бесшовный приварной, номинальное давление 16 МПа, наружный диаметр и толщина стенки 219х10-108х6 мм | шт | 1742.41 | 1778.83 | 79 | Детали трубопроводов стальные | - | 1.16
23.8.04.08-0102 | Переход концентрический бесшовный приварной, номинальное давление 16 МПа, наружный диаметр и толщина стенки 219х6-133х4 мм | шт | 651.15 | 665.61 | 79 | Детали трубопроводов стальные | - | 1.16
23.8.04.08-0103 | Переход концентрический бесшовный приварной, номинальное давление 16 МПа, наружный диаметр и толщина стенки 219х10-133х8 мм | шт | 1948.55 | 1989.85 | 79 | Детали трубопроводов стальные | - | 1.16
23.8.04.08-0105 | Переход концентрический бесшовный приварной, номинальное давление 16 МПа, наружный диаметр и толщина стенки 273х10-133х6 мм | шт | 2930.04 | 2991.55 | 79 | Детали трубопроводов стальные | - | 1.16
23.8.04.08-0106 | Переход концентрический бесшовный приварной, номинальное давление 16 МПа, наружный диаметр и толщина стенки 219х6-159х4,5 мм | шт | 719.25 | 735.45 | 79 | Детали трубопроводов стальные | - | 1.16
23.8.04.08-0107 | Переход концентрический бесшовный приварной, номинальное давление 16 МПа, наружный диаметр и толщина стенки 219х10-159х8 мм | шт | 1907.24 | 1947.84 | 79 | Детали трубопроводов стальные | - | 1.16
23.8.04.08-0108 | Переход концентрический бесшовный приварной, номинальное давление 16 МПа, наружный диаметр и толщина стенки 273х7-159х4,5 мм | шт | 1073.23 | 1097.46 | 79 | Детали трубопроводов стальные | - | 1.16
23.8.04.08-0110 | Переход концентрический бесшовный приварной, номинальное давление 16 МПа, наружный диаметр и толщина стенки 273х12-159х10 мм | шт | 4498.03 | 4592.19 | 79 | Детали трубопроводов стальные | - | 1.16
23.8.04.08-0111 | Переход концентрический бесшовный приварной, номинальное давление 16 МПа, наружный диаметр и толщина стенки 273х7-219х6 мм | шт | 1110.37 | 1135.52 | 79 | Детали трубопроводов стальные | - | 1.16
23.8.04.08-0112 | Переход концентрический бесшовный приварной, номинальное давление 16 МПа, наружный диаметр и толщина стенки 273х10-219х8 мм | шт | 2996.29 | 3060.08 | 79 | Детали трубопроводов стальные | - | 1.16
23.8.04.08-0113 | Переход концентрический бесшовный приварной, номинальное давление 16 МПа, наружный диаметр и толщина стенки 273х12-219х10 мм | шт | 3473.96 | 3548.43 | 79 | Детали трубопроводов стальные | - | 1.16
23.8.04.08-0114 | Переход концентрический бесшовный приварной, номинальное давление 16 МПа, наружный диаметр и толщина стенки 325х10-108х4 мм | шт | 2916.86 | 2979.67 | 79 | Детали трубопроводов стальные | - | 1.16
23.8.04.08-0115 | Переход концентрический бесшовный приварной, номинальное давление 16 МПа, наружный диаметр и толщина стенки 325х12-108х6 мм | шт | 3202.19 | 3271.6 | 79 | Детали трубопроводов стальные | - | 1.16
23.8.04.08-0116 | Переход концентрический бесшовный приварной, номинальное давление 16 МПа, наружный диаметр и толщина стенки 325х8-133х5 мм | шт | 2123.16 | 2169.45 | 79 | Детали трубопроводов стальные | - | 1.16
23.8.04.08-0117 | Переход концентрический бесшовный приварной, номинальное давление 16 МПа, наружный диаметр и толщина стенки 325х12-133х8 мм | шт | 2913.77 | 2977.38 | 79 | Детали трубопроводов стальные | - | 1.16
23.8.04.08-0118 | Переход концентрический бесшовный приварной, номинальное давление 16 МПа, наружный диаметр и толщина стенки 325х8-159х4,5 мм | шт | 1274.09 | 1303.47 | 79 | Детали трубопроводов стальные | - | 1.16
23.8.04.08-0119 | Переход концентрический бесшовный приварной, номинальное давление 16 МПа, наружный диаметр и толщина стенки 325х12-159х8 мм | шт | 4092.42 | 4179.6 | 79 | Детали трубопроводов стальные | - | 1.16
23.8.04.08-0120 | Переход концентрический бесшовный приварной, номинальное давление 16 МПа, наружный диаметр и толщина стенки 325х10-219х8 мм | шт | 3601.95 | 3678.77 | 79 | Детали трубопроводов стальные | - | 1.16
23.8.04.08-0121 | Переход концентрический бесшовный приварной, номинальное давление 16 МПа, наружный диаметр и толщина стенки 325х12-219х10 мм | шт | 3303.81 | 3375.39 | 79 | Детали трубопроводов стальные | - | 1.16
23.8.04.08-0123 | Переход концентрический бесшовный приварной, номинальное давление 16 МПа, наружный диаметр и толщина стенки 325х10-273х10 мм | шт | 2900.75 | 2963.75 | 79 | Детали трубопроводов стальные | - | 1.16
23.8.04.08-0124 | Переход концентрический бесшовный приварной, номинальное давление 16 МПа, наружный диаметр и толщина стенки 325х12-273х12 мм | шт | 3460.55 | 3535.64 | 79 | Детали трубопроводов стальные | - | 1.16
23.8.04.08-0126 | Переход концентрический бесшовный приварной, номинальное давление 16 МПа, наружный диаметр и толщина стенки 377х16-159х8 мм | шт | 9518.42 | 9717.74 | 79 | Детали трубопроводов стальные | - | 1.16
23.8.04.08-0127 | Переход концентрический бесшовный приварной, номинальное давление 16 МПа, наружный диаметр и толщина стенки 377х12-219х8 мм | шт | 11841.73 | 12085.94 | 79 | Детали трубопроводов стальные | - | 1.16
23.8.04.08-0128 | Переход концентрический бесшовный приварной, номинальное давление 16 МПа, наружный диаметр и толщина стенки 377х16-219х10 мм | шт | 14508.89 | 14808.77 | 79 | Детали трубопроводов стальные | - | 1.16
23.8.04.08-0130 | Переход концентрический бесшовный приварной, номинальное давление 16 МПа, наружный диаметр и толщина стенки 377х12-273х10 мм | шт | 7055.13 | 7204.2 | 79 | Детали трубопроводов стальные | - | 1.16
23.8.04.08-0131 | Переход концентрический бесшовный приварной, номинальное давление 16 МПа, наружный диаметр и толщина стенки 377х14-273х12 мм | шт | 6838.28 | 6984.34 | 79 | Детали трубопроводов стальные | - | 1.16
23.8.04.08-0132 | Переход концентрический бесшовный приварной, номинальное давление 16 МПа, наружный диаметр и толщина стенки 377х16-273х12 мм | шт | 11631.84 | 11874.93 | 79 | Детали трубопроводов стальные | - | 1.16
23.8.04.08-0133 | Переход концентрический бесшовный приварной, номинальное давление 16 МПа, наружный диаметр и толщина стенки 377х10-325х8 мм | шт | 4692.63 | 4793.55 | 79 | Детали трубопроводов стальные | - | 1.16
23.8.04.08-0134 | Переход концентрический бесшовный приварной, номинальное давление 16 МПа, наружный диаметр и толщина стенки 377х12-325х10 мм | шт | 8110.8 | 8281.52 | 79 | Детали трубопроводов стальные | - | 1.16
23.8.04.08-0135 | Переход концентрический бесшовный приварной, номинальное давление 16 МПа, наружный диаметр и толщина стенки 377х14-325х12 мм | шт | 4994.45 | 5104.28 | 79 | Детали трубопроводов стальные | - | 1.16
23.8.04.08-0136 | Переход концентрический бесшовный приварной, номинальное давление 16 МПа, наружный диаметр и толщина стенки 377х16-325х16 мм | шт | 10174.49 | 10389.19 | 79 | Детали трубопроводов стальные | - | 1.16
23.8.04.08-0137 | Переход концентрический бесшовный приварной, номинальное давление 16 МПа, наружный диаметр и толщина стенки 426х10-325х8 мм | шт | 5331.55 | 5447.07 | 79 | Детали трубопроводов стальные | - | 1.16
23.8.04.08-0138 | Переход концентрический бесшовный приварной, номинальное давление 16 МПа, наружный диаметр и толщина стенки 426х12-325х10 мм | шт | 8904.76 | 9093.51 | 79 | Детали трубопроводов стальные | - | 1.16
23.8.04.08-0139 | Переход концентрический бесшовный приварной, номинальное давление 16 МПа, наружный диаметр и толщина стенки 426х16-325х12 мм | шт | 11034.94 | 11268.08 | 79 | Детали трубопроводов стальные | - | 1.16
23.8.04.08-0140 | Переход концентрический бесшовный приварной, номинальное давление 16 МПа, наружный диаметр и толщина стенки 426х10-377х10 мм | шт | 5145.14 | 5257.58 | 79 | Детали трубопроводов стальные | - | 1.16
23.8.04.08-0141 | Переход концентрический бесшовный приварной, номинальное давление 16 МПа, наружный диаметр и толщина стенки 426х12-377х12 мм | шт | 8362.88 | 8541.55 | 79 | Детали трубопроводов стальные | - | 1.16
23.8.04.08-0142 | Переход концентрический бесшовный приварной, номинальное давление 16 МПа, наружный диаметр и толщина стенки 426х14-377х14 мм | шт | 5545.66 | 5669.93 | 79 | Детали трубопроводов стальные | - | 1.16
23.8.04.08-0143 | Переход концентрический бесшовный приварной, номинальное давление 16 МПа, наружный диаметр и толщина стенки 426х16-377х16 мм | шт | 6687.67 | 6839.98 | 79 | Детали трубопроводов стальные | - | 1.16
23.8.04.08-0148 | Переход концентрический бесшовный приварной, номинальное давление 16 МПа, наружный диаметр и толщина стенки 530х14-426х12 мм | шт | 18727.16 | 19122.78 | 79 | Детали трубопроводов стальные | - | 1.16
23.8.04.08-0149 | Переход концентрический бесшовный приварной, номинальное давление 16 МПа, наружный диаметр и толщина стенки 530х16-426х16 мм | шт | 24460.07 | 24974.42 | 79 | Детали трубопроводов стальные | - | 1.16
23.8.04.08-0163 | Переход концентрический бесшовный приварной, наружный диаметр и толщина стенки 89х3,5-57х3,0 мм | шт | 68.65 | 70.22 | 79 | Детали трубопроводов стальные | - | 1.16
23.8.04.08-0166 | Переход концентрический бесшовный приварной, наружный диаметр и толщина стенки 133х5,0-108х4,0 мм | шт | 171.86 | 175.83 | 79 | Детали трубопроводов стальные | - | 1.16
23.8.04.08-0181 | Переход концентрический бесшовный приварной, наружный диаметр и толщина стенки 60,3х2,9-33,7х3,2 мм | шт | 27.95 | 28.65 | 79 | Детали трубопроводов стальные | - | 1.16
23.8.04.08-0190 | Переход концентрический бесшовный приварной, номинальное давление 16 МПа, наружный диаметр и толщина стенки 610х12,5-406,4х8,8 мм | шт | 47665.75 | 48650.9 | 79 | Детали трубопроводов стальные | - | 1.16
23.8.04.08-0191 | Переход концентрический бесшовный приварной, номинальное давление 16 МПа, наружный диаметр и толщина стенки 610х12,5-457х10 мм | шт | 58401.24 | 59601.44 | 79 | Детали трубопроводов стальные | - | 1.16
23.8.04.08-0192 | Переход концентрический бесшовный приварной, номинальное давление 16 МПа, наружный диаметр и толщина стенки 610х12,5-508х11 мм | шт | 64587.93 | 65912.21 | 79 | Детали трубопроводов стальные | - | 1.16
23.8.04.08-0193 | Переход концентрический бесшовный приварной, номинальное давление 16 МПа, наружный диаметр и толщина стенки 630х10-325х10 мм | шт | 69579.55 | 71002.63 | 79 | Детали трубопроводов стальные | - | 1.16
23.8.04.08-0194 | Переход концентрический бесшовный приварной, номинальное давление 16 МПа, наружный диаметр и толщина стенки 630х12-377х12 мм | шт | 77389.7 | 78968.88 | 79 | Детали трубопроводов стальные | - | 1.16
23.8.04.08-0195 | Переход концентрический бесшовный приварной, номинальное давление 16 МПа, наружный диаметр и толщина стенки 630х12-426х12 мм | шт | 79317.94 | 80936.14 | 79 | Детали трубопроводов стальные | - | 1.16
23.8.04.08-0196 | Переход концентрический бесшовный приварной, номинальное давление 16 МПа, наружный диаметр и толщина стенки 630х12-530х12 мм | шт | 82794.01 | 84483.11 | 79 | Детали трубопроводов стальные | - | 1.16
23.8.04.08-0200 | Переход концентрический бесшовный приварной, номинальное давление 16 МПа, наружный диаметр 711х457 мм | шт | 39849.94 | 40681.89 | 79 | Детали трубопроводов стальные | - | 1.16
23.8.04.08-0201 | Переход концентрический бесшовный приварной, номинальное давление 16 МПа, наружный диаметр 711х508 мм | шт | 44052.26 | 44968.74 | 79 | Детали трубопроводов стальные | - | 1.16
23.8.04.08-0202 | Переход концентрический бесшовный приварной, номинальное давление 16 МПа, наружный диаметр 711х610 мм | шт | 51664.27 | 52733.19 | 79 | Детали трубопроводов стальные | - | 1.16
23.8.04.08-0203 | Переход концентрический бесшовный приварной, номинальное давление 16 МПа, наружный диаметр 813х508 мм | шт | 57300.44 | 58493.85 | 79 | Детали трубопроводов стальные | - | 1.16
23.8.04.08-0204 | Переход концентрический бесшовный приварной, номинальное давление 16 МПа, наружный диаметр 813х610 мм | шт | 66206.2 | 67578.42 | 79 | Детали трубопроводов стальные | - | 1.16
23.8.04.08-0205 | Переход концентрический бесшовный приварной, номинальное давление 16 МПа, наружный диаметр 813х711 мм | шт | 69343.88 | 70779.93 | 79 | Детали трубопроводов стальные | - | 1.16
23.8.04.08-0206 | Переход концентрический бесшовный приварной, номинальное давление 16 МПа, наружный диаметр 914х610 мм | шт | 73771.96 | 75299.3 | 79 | Детали трубопроводов стальные | - | 1.16
23.8.04.08-0207 | Переход концентрический бесшовный приварной, номинальное давление 16 МПа, наружный диаметр 914х711 мм | шт | 78618.42 | 80245.81 | 79 | Детали трубопроводов стальные | - | 1.16
23.8.04.08-0208 | Переход концентрический бесшовный приварной, номинальное давление 16 МПа, наружный диаметр 914х813 мм | шт | 87307.6 | 89111.2 | 79 | Детали трубопроводов стальные | - | 1.16
23.8.04.08-0209 | Переход концентрический бесшовный приварной, номинальное давление 16 МПа, наружный диаметр 1016х711 мм | шт | 97076.03 | 99078.11 | 79 | Детали трубопроводов стальные | - | 1.16
23.8.04.08-0210 | Переход концентрический бесшовный приварной, номинальное давление 16 МПа, наружный диаметр 1016х813 мм | шт | 105416.47 | 107590.34 | 79 | Детали трубопроводов стальные | - | 1.16
23.8.04.08-0211 | Переход концентрический бесшовный приварной, номинальное давление 16 МПа, наружный диаметр 1016х914 мм | шт | 119719.97 | 122187.04 | 79 | Детали трубопроводов стальные | - | 1.16
23.8.04.08-0220 | Переход концентрический сварной листовой, номинальное давление 1,6 МПа, условные проходы 1200х1000 мм | шт | 204350.35 | 208515.24 | 79 | Детали трубопроводов стальные | - | 1.16
23.8.04.08-0221 | Переход концентрический сварной листовой, номинальное давление 1,6 МПа, условные проходы 1400х700 мм | шт | 226683.47 | 231320.95 | 79 | Детали трубопроводов стальные | - | 1.16
23.8.04.08-0222 | Переход концентрический сварной листовой, номинальное давление 1,6 МПа, условные проходы 1400х800 мм | шт | 280582.46 | 286315.22 | 79 | Детали трубопроводов стальные | - | 1.16
23.8.04.08-0223 | Переход концентрический сварной листовой, номинальное давление 1,6 МПа, условные проходы 1400х1000 мм | шт | 295886.06 | 301946.53 | 79 | Детали трубопроводов стальные | - | 1.16
23.8.04.08-0224 | Переход концентрический сварной листовой, номинальное давление 1,6 МПа, условные проходы 1400х1200 мм | шт | 308975.91 | 315302.49 | 79 | Детали трубопроводов стальные | - | 1.16
23.8.04.08-0225 | Переход концентрический сварной листовой, номинальное давление 1,6 МПа, условные проходы 1600х800 мм | шт | 295187.48 | 301229.65 | 79 | Детали трубопроводов стальные | - | 1.16
23.8.04.08-0226 | Переход концентрический сварной листовой, номинальное давление 1,6 МПа, условные проходы 1600х1000 мм | шт | 298710.42 | 304847.27 | 79 | Детали трубопроводов стальные | - | 1.16
23.8.04.08-0227 | Переход концентрический сварной листовой, номинальное давление 1,6 МПа, условные проходы 1600х1200 мм | шт | 321364.09 | 327964.39 | 79 | Детали трубопроводов стальные | - | 1.16
23.8.04.08-0228 | Переход концентрический сварной листовой, номинальное давление 1,6 МПа, условные проходы 1600х1400 мм | шт | 340810.35 | 347820.33 | 79 | Детали трубопроводов стальные | - | 1.16
23.8.04.08-0229 | Переход концентрический сварной листовой, номинальное давление 1,6 МПа, условные проходы 2000х1000 мм | шт | 542313.83 | 553360.8 | 79 | Детали трубопроводов стальные | - | 1.16
23.8.04.08-0230 | Переход концентрический сварной листовой, номинальное давление 1,6 МПа, условные проходы 2000х1200 мм | шт | 603297.45 | 615574.48 | 79 | Детали трубопроводов стальные | - | 1.16
23.8.04.08-0231 | Переход концентрический сварной листовой, номинальное давление 1,6 МПа, условные проходы 2000х1400 мм | шт | 639194.01 | 652206.54 | 79 | Детали трубопроводов стальные | - | 1.16
23.8.04.09-0001 | Предохранитель концевой термоусаживаемый, диаметр 25/63, 40/75, 25/75, 32/75, 32/90 мм | шт | 1762.21 | 1797.48 | 79 | Детали трубопроводов стальные | - | 1.16
23.8.04.09-0002 | Предохранитель концевой термоусаживаемый, диаметр 40/75, 40/90, 50/90 мм | шт | 1963.4 | 2002.7 | 79 | Детали трубопроводов стальные | - | 1.16
23.8.04.09-0003 | Предохранитель концевой термоусаживаемый, диаметр 50/100, 63/100, 75/110, 90/125 мм | шт | 1963.4 | 2002.71 | 79 | Детали трубопроводов стальные | - | 1.16
23.8.04.09-0004 | Предохранитель концевой термоусаживаемый, диаметр 110/145, 125/160, 140/180, 140/200 мм | шт | 3034.74 | 3095.5 | 79 | Детали трубопроводов стальные | - | 1.16
23.8.04.09-0005 | Предохранитель концевой термоусаживаемый, диаметр 160/200, 160/225 мм | шт | 3791.71 | 3867.64 | 79 | Детали трубопроводов стальные | - | 1.16
23.8.04.09-0006 | Предохранитель концевой термоусаживаемый, диаметр (25+25) / 110-(40+40) / 125 мм | шт | 5438.22 | 5547.02 | 79 | Детали трубопроводов стальные | - | 1.16
23.8.04.09-0007 | Предохранитель концевой термоусаживаемый, диаметр (50+50) / 160 мм | шт | 7406.72 | 7554.91 | 79 | Детали трубопроводов стальные | - | 1.16
23.8.04.10-0021 | Пресс-муфта равнопроходная из нержавеющей стали с полимерной втулкой для гибких теплоизолированных труб, диаметр 40 мм | шт | 5652 | 5765.14 | 197 | Трубы и детали трубопроводов из коррозионно-стойкой стали | - | 1.08
23.8.04.10-0022 | Пресс-муфта равнопроходная из нержавеющей стали с полимерной втулкой для гибких теплоизолированных труб, диаметр 50 мм | шт | 7188.68 | 7332.62 | 197 | Трубы и детали трубопроводов из коррозионно-стойкой стали | - | 1.08
23.8.04.10-0023 | Пресс-муфта равнопроходная из нержавеющей стали с полимерной втулкой для гибких теплоизолированных труб, диаметр 63 мм | шт | 11346 | 11573.17 | 197 | Трубы и детали трубопроводов из коррозионно-стойкой стали | - | 1.08
23.8.04.10-0024 | Пресс-муфта равнопроходная из нержавеющей стали с полимерной втулкой для гибких теплоизолированных труб, диаметр 75 мм | шт | 15286.07 | 15592.19 | 197 | Трубы и детали трубопроводов из коррозионно-стойкой стали | - | 1.08
23.8.04.10-0025 | Пресс-муфта равнопроходная из нержавеющей стали с полимерной втулкой для гибких теплоизолированных труб, диаметр 90 мм | шт | 17178.62 | 17522.76 | 197 | Трубы и детали трубопроводов из коррозионно-стойкой стали | - | 1.08
23.8.04.10-0026 | Пресс-муфта равнопроходная из нержавеющей стали с полимерной втулкой для гибких теплоизолированных труб, диаметр 110 мм | шт | 24618.83 | 25112.23 | 197 | Трубы и детали трубопроводов из коррозионно-стойкой стали | - | 1.08
23.8.04.10-0028 | Пресс-муфта равнопроходная из нержавеющей стали с полимерной втулкой для гибких теплоизолированных труб, диаметр 140 мм | шт | 42772.71 | 43629.76 | 197 | Трубы и детали трубопроводов из коррозионно-стойкой стали | - | 1.08
23.8.04.10-0029 | Пресс-муфта равнопроходная из нержавеющей стали с полимерной втулкой для гибких теплоизолированных труб, диаметр 160 мм | шт | 58995 | 60177.13 | 197 | Трубы и детали трубопроводов из коррозионно-стойкой стали | - | 1.08
23.8.04.11-0001 | Пресс-фитинг под сварку для гибких теплоизолированных труб, диаметр 25 мм | шт | 1828 | 1864.61 | 79 | Детали трубопроводов стальные | - | 1.16
23.8.04.11-0002 | Пресс-фитинг под сварку для гибких теплоизолированных труб, диаметр 32 мм | шт | 2102 | 2144.1 | 79 | Детали трубопроводов стальные | - | 1.16
23.8.04.11-0003 | Пресс-фитинг под сварку для гибких теплоизолированных труб, диаметр 40 мм | шт | 2475 | 2524.58 | 79 | Детали трубопроводов стальные | - | 1.16
23.8.04.11-0004 | Пресс-фитинг под сварку для гибких теплоизолированных труб, диаметр 50 мм | шт | 3667 | 3740.47 | 79 | Детали трубопроводов стальные | - | 1.16
23.8.04.11-0005 | Пресс-фитинг под сварку для гибких теплоизолированных труб, диаметр 63 мм | шт | 5159 | 5262.35 | 79 | Детали трубопроводов стальные | - | 1.16
23.8.04.11-0006 | Пресс-фитинг под сварку для гибких теплоизолированных труб, диаметр 75 мм | шт | 6500 | 6630.28 | 79 | Детали трубопроводов стальные | - | 1.16
23.8.04.11-0007 | Пресс-фитинг под сварку для гибких теплоизолированных труб, диаметр 90 мм | шт | 7812 | 7968.58 | 79 | Детали трубопроводов стальные | - | 1.16
23.8.04.11-0008 | Пресс-фитинг под сварку для гибких теплоизолированных труб, диаметр 110 мм | шт | 9399 | 9587.45 | 79 | Детали трубопроводов стальные | - | 1.16
23.8.04.11-0009 | Пресс-фитинг под сварку для гибких теплоизолированных труб, диаметр 125 мм | шт | 14150 | 14433.65 | 79 | Детали трубопроводов стальные | - | 1.16
23.8.04.11-0010 | Пресс-фитинг под сварку для гибких теплоизолированных труб, диаметр 140 мм | шт | 16228 | 16553.4 | 79 | Детали трубопроводов стальные | - | 1.16
23.8.04.11-0011 | Пресс-фитинг под сварку для гибких теплоизолированных труб, диаметр 160 мм | шт | 20600 | 21012.96 | 79 | Детали трубопроводов стальные | - | 1.16
23.8.04.11-0021 | Пресс-фитинг под сварку для гибких теплоизолированных труб с гильзами из нержавеющей стали 12Х18Н10Т, диаметр 25 мм | шт | 2681 | 2734.67 | 197 | Трубы и детали трубопроводов из коррозионно-стойкой стали | - | 1.08
23.8.04.11-0022 | Пресс-фитинг под сварку для гибких теплоизолированных труб с гильзами из нержавеющей стали 12Х18Н10Т, диаметр 32 мм | шт | 3670.1 | 3743.58 | 197 | Трубы и детали трубопроводов из коррозионно-стойкой стали | - | 1.08
23.8.04.11-0023 | Пресс-фитинг под сварку для гибких теплоизолированных труб с гильзами из нержавеющей стали 12Х18Н10Т, диаметр 40 мм | шт | 4508.21 | 4598.49 | 197 | Трубы и детали трубопроводов из коррозионно-стойкой стали | - | 1.08
23.8.04.11-0024 | Пресс-фитинг под сварку для гибких теплоизолированных труб с гильзами из нержавеющей стали 12Х18Н10Т, диаметр 50 мм | шт | 7163.07 | 7306.48 | 197 | Трубы и детали трубопроводов из коррозионно-стойкой стали | - | 1.08
23.8.04.11-0025 | Пресс-фитинг под сварку для гибких теплоизолированных труб с гильзами из нержавеющей стали 12Х18Н10Т, диаметр 63 мм | шт | 9770.21 | 9965.83 | 197 | Трубы и детали трубопроводов из коррозионно-стойкой стали | - | 1.08
23.8.04.11-0026 | Пресс-фитинг под сварку для гибких теплоизолированных труб с гильзами из нержавеющей стали 12Х18Н10Т, диаметр 75 мм | шт | 13634.07 | 13907.09 | 197 | Трубы и детали трубопроводов из коррозионно-стойкой стали | - | 1.08
23.8.04.11-0027 | Пресс-фитинг под сварку для гибких теплоизолированных труб с гильзами из нержавеющей стали 12Х18Н10Т, диаметр 90 мм | шт | 14763 | 15058.69 | 197 | Трубы и детали трубопроводов из коррозионно-стойкой стали | - | 1.08
23.8.04.11-0028 | Пресс-фитинг под сварку для гибких теплоизолированных труб с гильзами из нержавеющей стали 12Х18Н10Т, диаметр 110 мм | шт | 21278 | 21704.17 | 197 | Трубы и детали трубопроводов из коррозионно-стойкой стали | - | 1.08
23.8.04.11-0029 | Пресс-фитинг под сварку для гибких теплоизолированных труб с гильзами из нержавеющей стали 12Х18Н10Т, диаметр 140 мм | шт | 31373 | 32001.48 | 197 | Трубы и детали трубопроводов из коррозионно-стойкой стали | - | 1.08
23.8.04.11-0030 | Пресс-фитинг под сварку для гибких теплоизолированных труб с гильзами из нержавеющей стали 12Х18Н10Т, диаметр 160 мм | шт | 39685 | 40479.88 | 197 | Трубы и детали трубопроводов из коррозионно-стойкой стали | - | 1.08
23.8.04.12-0011 | Тройник прямой чугунный, диаметр 20 мм | шт | 26.67 | 27.21 | 80 | Трубы и детали трубопроводов чугунные | - | 1.57
23.8.04.12-0012 | Тройник прямой чугунный, диаметр 25 мм | шт | 25.04 | 25.55 | 80 | Трубы и детали трубопроводов чугунные | - | 1.57
23.8.04.12-0013 | Тройник прямой чугунный, диаметр 32 мм | шт | 43.31 | 44.19 | 80 | Трубы и детали трубопроводов чугунные | - | 1.57
23.8.04.12-0014 | Тройник прямой чугунный, диаметр 40 мм | шт | 77.69 | 79.27 | 80 | Трубы и детали трубопроводов чугунные | - | 1.57
23.8.04.12-0015 | Тройник прямой чугунный, диаметр 50 мм | шт | 116.67 | 119.05 | 80 | Трубы и детали трубопроводов чугунные | - | 1.57
23.8.04.12-0016 | Тройник прямой чугунный, диаметр 65 мм | шт | 176.08 | 179.7 | 80 | Трубы и детали трубопроводов чугунные | - | 1.57
23.8.04.12-0017 | Тройник прямой чугунный, диаметр 80 мм | шт | 255.94 | 261.16 | 80 | Трубы и детали трубопроводов чугунные | - | 1.57
23.8.04.12-0018 | Тройник равнопроходной бесшовный приварной, номинальный диаметр 90 мм, наружный диаметр и толщина стенки 108х4 мм | шт | 496.44 | 506.56 | 79 | Детали трубопроводов стальные | - | 1.16
23.8.04.12-0019 | Тройник равнопроходной бесшовный приварной, номинальный диаметр 110 мм, наружный диаметр и толщина стенки 114,3х6,3 мм | шт | 882.71 | 900.7 | 79 | Детали трубопроводов стальные | - | 1.16
23.8.04.12-0020 | Тройник равнопроходной бесшовный приварной, номинальный диаметр 140 мм, наружный диаметр и толщина стенки 159х4,5 мм | шт | 1030 | 1051.04 | 79 | Детали трубопроводов стальные | - | 1.16
23.8.04.12-0041 | Тройник переходной бесшовный приварной, номинальное давление до 16 МПа, номинальный диаметр 125х80 мм, наружный диаметр и толщина стенки 133х4-89х3,5 мм | шт | 885.83 | 904.85 | 79 | Детали трубопроводов стальные | - | 1.16
23.8.04.12-0042 | Тройник переходной бесшовный приварной, номинальное давление до 16 МПа, номинальный диаметр 125х80 мм, наружный диаметр и толщина стенки 133х6-89х5 мм | шт | 1359.17 | 1388.81 | 79 | Детали трубопроводов стальные | - | 1.16
23.8.04.12-0043 | Тройник переходной бесшовный приварной, номинальное давление до 16 МПа, номинальный диаметр 125х80 мм, наружный диаметр и толщина стенки 133х8-89х6 мм | шт | 2055.83 | 2100.23 | 79 | Детали трубопроводов стальные | - | 1.16
23.8.04.12-0044 | Тройник переходной бесшовный приварной, номинальное давление до 16 МПа, номинальный диаметр 50х40 мм, наружный диаметр и толщина стенки 57х3-45х2,5 мм | шт | 157.5 | 160.89 | 79 | Детали трубопроводов стальные | - | 1.16
23.8.04.12-0045 | Тройник переходной бесшовный приварной, номинальное давление до 16 МПа, номинальный диаметр 50х40 мм, наружный диаметр и толщина стенки 57х5-45х4 мм | шт | 290 | 296.14 | 79 | Детали трубопроводов стальные | - | 1.16
23.8.04.12-0046 | Тройник переходной бесшовный приварной, номинальное давление до 16 МПа, номинальный диаметр 65х40 мм, наружный диаметр и толщина стенки 76х3,5-45х2,5 мм | шт | 292.5 | 298.86 | 79 | Детали трубопроводов стальные | - | 1.16
23.8.04.12-0047 | Тройник переходной бесшовный приварной, номинальное давление до 16 МПа, номинальный диаметр 65х40 мм, наружный диаметр и толщина стенки 76х6-45х4 мм | шт | 294.17 | 300.84 | 79 | Детали трубопроводов стальные | - | 1.16
23.8.04.12-0048 | Тройник переходной бесшовный приварной, номинальное давление до 16 МПа, номинальный диаметр 65х50 мм, наружный диаметр и толщина стенки 76х3,5-57х3 мм | шт | 292.5 | 298.9 | 79 | Детали трубопроводов стальные | - | 1.16
23.8.04.12-0049 | Тройник переходной бесшовный приварной, номинальное давление до 16 МПа, номинальный диаметр 65х50 мм, наружный диаметр и толщина стенки 76х6-57х5 мм | шт | 552.5 | 564.37 | 79 | Детали трубопроводов стальные | - | 1.16
23.8.04.12-0050 | Тройник переходной бесшовный приварной, номинальное давление до 16 МПа, номинальный диаметр 80х50 мм, наружный диаметр и толщина стенки 89х3,5-57х3 мм | шт | 368.33 | 376.35 | 79 | Детали трубопроводов стальные | - | 1.16
23.8.04.12-0051 | Тройник переходной бесшовный приварной, номинальное давление до 16 МПа, номинальный диаметр 80х50 мм, наружный диаметр и толщина стенки 89х6-57х4 мм | шт | 810.83 | 828.01 | 79 | Детали трубопроводов стальные | - | 1.16
23.8.04.12-0052 | Тройник переходной бесшовный приварной, номинальное давление до 16 МПа, номинальный диаметр 100х65 мм, наружный диаметр и толщина стенки 108х4-76х3,5 мм | шт | 519.17 | 530.61 | 79 | Детали трубопроводов стальные | - | 1.16
23.8.04.12-0055 | Тройник переходной бесшовный приварной, номинальное давление до 16 МПа, номинальный диаметр 100х80 мм, наружный диаметр и толщина стенки 108х4-89х4 мм | шт | 504.17 | 515.31 | 79 | Детали трубопроводов стальные | - | 1.16
23.8.04.12-0056 | Тройник переходной бесшовный приварной, номинальное давление до 16 МПа, номинальный диаметр 100х80 мм, наружный диаметр и толщина стенки 108х6-89х6 мм | шт | 1197.5 | 1223.05 | 79 | Детали трубопроводов стальные | - | 1.16
23.8.04.12-0057 | Тройник переходной бесшовный приварной, номинальное давление до 16 МПа, номинальный диаметр 100х80 мм, наружный диаметр и толщина стенки 108х8-89х8 мм | шт | 1359.59 | 1388.94 | 79 | Детали трубопроводов стальные | - | 1.16
23.8.04.12-0058 | Тройник переходной бесшовный приварной, номинальное давление до 16 МПа, номинальный диаметр 125х100 мм, наружный диаметр и толщина стенки 133х4-108х4 мм | шт | 885.83 | 904.95 | 79 | Детали трубопроводов стальные | - | 1.16
23.8.04.12-0059 | Тройник переходной бесшовный приварной, номинальное давление до 16 МПа, номинальный диаметр 125х100 мм, наружный диаметр и толщина стенки 133х6-108х5 мм | шт | 1578.33 | 1612.43 | 79 | Детали трубопроводов стальные | - | 1.16
23.8.04.12-0060 | Тройник переходной бесшовный приварной, номинальное давление до 16 МПа, номинальный диаметр 125х100 мм, наружный диаметр и толщина стенки 133х8-108х6 мм | шт | 2077.5 | 2122.26 | 79 | Детали трубопроводов стальные | - | 1.16
23.8.04.12-0061 | Тройник переходной бесшовный приварной, номинальное давление до 16 МПа, номинальный диаметр 150х100 мм, наружный диаметр и толщина стенки 159х4,5-108х4 мм | шт | 1115 | 1139.35 | 79 | Детали трубопроводов стальные | - | 1.16
23.8.04.12-0064 | Тройник переходной бесшовный приварной, номинальное давление до 16 МПа, номинальный диаметр 150х125 мм, наружный диаметр и толщина стенки 159х4,5-133х4 мм | шт | 1160.28 | 1185.57 | 79 | Детали трубопроводов стальные | - | 1.16
23.8.04.12-0065 | Тройник переходной бесшовный приварной, номинальное давление до 16 МПа, номинальный диаметр 150х125 мм, наружный диаметр и толщина стенки 159х6-133х5 мм | шт | 2266.67 | 2315.18 | 79 | Детали трубопроводов стальные | - | 1.16
23.8.04.12-0066 | Тройник переходной бесшовный приварной, номинальное давление до 16 МПа, номинальный диаметр 150х125 мм, наружный диаметр и толщина стенки 159х8-133х6 мм | шт | 2989.17 | 3053.12 | 79 | Детали трубопроводов стальные | - | 1.16
23.8.04.12-0068 | Тройник переходной бесшовный приварной, номинальное давление до 16 МПа, номинальный диаметр 200х125 мм, наружный диаметр и толщина стенки 219х8,0-133х5,0 мм | шт | 5398.5 | 5510 | 79 | Детали трубопроводов стальные | - | 1.16
23.8.04.12-0069 | Тройник переходной бесшовный приварной, номинальное давление до 16 МПа, номинальный диаметр 200х125 мм, наружный диаметр и толщина стенки 219х10-133х8 мм | шт | 6220.83 | 6353.35 | 79 | Детали трубопроводов стальные | - | 1.16
23.8.04.12-0071 | Тройник переходной бесшовный приварной, номинальное давление до 16 МПа, номинальный диаметр 200х150 мм, наружный диаметр и толщина стенки 219х8-159х6 мм | шт | 5019.17 | 5125.94 | 79 | Детали трубопроводов стальные | - | 1.16
23.8.04.12-0072 | Тройник переходной бесшовный приварной, номинальное давление до 16 МПа, номинальный диаметр 200х150 мм, наружный диаметр и толщина стенки 219х10-159х8 мм | шт | 6220.83 | 6352.19 | 79 | Детали трубопроводов стальные | - | 1.16
23.8.04.12-0074 | Тройник переходной бесшовный приварной, номинальное давление до 16 МПа, номинальный диаметр 250х150 мм, наружный диаметр и толщина стенки 273х10-159х6 мм | шт | 9324.17 | 9520.39 | 79 | Детали трубопроводов стальные | - | 1.16
23.8.04.12-0075 | Тройник переходной бесшовный приварной, номинальное давление до 16 МПа, номинальный диаметр 250х150 мм, наружный диаметр и толщина стенки 273х12-159х8 мм | шт | 11055.83 | 11292.26 | 79 | Детали трубопроводов стальные | - | 1.16
23.8.04.12-0077 | Тройник переходной бесшовный приварной, номинальное давление до 16 МПа, номинальный диаметр 250х200 мм, наружный диаметр и толщина стенки 273х10-219х8 мм | шт | 9324.17 | 9521.89 | 79 | Детали трубопроводов стальные | - | 1.16
23.8.04.12-0078 | Тройник переходной бесшовный приварной, номинальное давление до 16 МПа, номинальный диаметр 250х200 мм, наружный диаметр и толщина стенки 273х12-219х10 мм | шт | 11055.83 | 11291.75 | 79 | Детали трубопроводов стальные | - | 1.16
23.8.04.12-0079 | Тройник переходной бесшовный приварной, номинальное давление до 16 МПа, номинальный диаметр 300х200 мм, наружный диаметр и толщина стенки 325х8-219х6 мм | шт | 7440 | 7601.78 | 79 | Детали трубопроводов стальные | - | 1.16
23.8.04.12-0080 | Тройник переходной бесшовный приварной, номинальное давление до 16 МПа, номинальный диаметр 300х200 мм, наружный диаметр и толщина стенки 325х10-219х8 мм | шт | 16110 | 16447.64 | 79 | Детали трубопроводов стальные | - | 1.16
23.8.04.12-0081 | Тройник переходной бесшовный приварной, номинальное давление до 16 МПа, номинальный диаметр 300х200 мм, наружный диаметр и толщина стенки 325х12-219х8 мм | шт | 17290 | 17656.2 | 79 | Детали трубопроводов стальные | - | 1.16
23.8.04.12-0082 | Тройник переходной бесшовный приварной, номинальное давление до 16 МПа, номинальный диаметр 300х250 мм, наружный диаметр и толщина стенки 325х8-273х7 мм | шт | 7124.7 | 7279.36 | 79 | Детали трубопроводов стальные | - | 1.16
23.8.04.12-0083 | Тройник переходной бесшовный приварной, номинальное давление до 16 МПа, номинальный диаметр 300х250 мм, наружный диаметр и толщина стенки 325х10-273х10 мм | шт | 12931.55 | 13205.8 | 79 | Детали трубопроводов стальные | - | 1.16
23.8.04.12-0086 | Тройник переходной бесшовный приварной, номинальное давление до 16 МПа, номинальный диаметр 350х250 мм, наружный диаметр и толщина стенки 377х12-273х10 мм | шт | 17574.15 | 17953.65 | 79 | Детали трубопроводов стальные | - | 1.16
23.8.04.12-0088 | Тройник переходной бесшовный приварной, номинальное давление до 16 МПа, номинальный диаметр 350х300 мм, наружный диаметр и толщина стенки 377х12-325х10 мм | шт | 18958.33 | 19364.67 | 79 | Детали трубопроводов стальные | - | 1.16
23.8.04.12-0089 | Тройник переходной бесшовный приварной, номинальное давление до 16 МПа, номинальный диаметр 400х300 мм, наружный диаметр и толщина стенки 426х10-325х8 мм | шт | 16587.5 | 16943.41 | 79 | Детали трубопроводов стальные | - | 1.16
23.8.04.12-0101 | Тройник равнопроходной бесшовный приварной, номинальный диаметр 40 мм, наружный диаметр и толщина стенки 45х3 мм | шт | 120.83 | 123.39 | 79 | Детали трубопроводов стальные | - | 1.16
23.8.04.12-0102 | Тройник равнопроходной бесшовный приварной, номинальный диаметр 50 мм, наружный диаметр и толщина стенки 57х3 мм | шт | 175.83 | 179.75 | 79 | Детали трубопроводов стальные | - | 1.16
23.8.04.12-0103 | Тройник равнопроходной бесшовный приварной, номинальное давление до 16 МПа, номинальный диаметр 80 мм, наружный диаметр и толщина стенки 88,9х3,2 мм | шт | 342.5 | 350.1 | 79 | Детали трубопроводов стальные | - | 1.16
23.8.04.12-0104 | Тройник равнопроходной бесшовный приварной, номинальное давление до 16 МПа, номинальный диаметр 100 мм, наружный диаметр и толщина стенки 114,3х3,6 мм | шт | 942.5 | 962.53 | 79 | Детали трубопроводов стальные | - | 1.16
23.8.04.12-0105 | Тройник равнопроходной бесшовный приварной, номинальное давление до 16 МПа, номинальный диаметр 150 мм, наружный диаметр и толщина стенки 168,3х4,5 мм | шт | 2327.5 | 2377.73 | 79 | Детали трубопроводов стальные | - | 1.16
23.8.04.12-0111 | Тройник равнопроходной бесшовный приварной, номинальное давление до 16 МПа, номинальный диаметр 40 мм, наружный диаметр и толщина стенки 48,3х3,6 мм | шт | 172.5 | 176.12 | 79 | Детали трубопроводов стальные | - | 1.16
23.8.04.12-0112 | Тройник равнопроходной бесшовный приварной, номинальное давление до 16 МПа, номинальный диаметр 40 мм, наружный диаметр и толщина стенки 45,0х2,5 мм | шт | 142.5 | 145.59 | 79 | Детали трубопроводов стальные | - | 1.16
23.8.04.12-0113 | Тройник равнопроходной бесшовный приварной, номинальное давление до 16 МПа, номинальный диаметр 50 мм, наружный диаметр и толщина стенки 57,0х4,0 мм | шт | 247.5 | 252.72 | 79 | Детали трубопроводов стальные | - | 1.16
23.8.04.12-0114 | Тройник равнопроходной бесшовный приварной, номинальное давление до 16 МПа, номинальный диаметр 50 мм, наружный диаметр и толщина стенки 57,0х5,0 мм | шт | 295.83 | 302.09 | 79 | Детали трубопроводов стальные | - | 1.16
23.8.04.12-0115 | Тройник равнопроходной бесшовный приварной, номинальное давление до 16 МПа, номинальный диаметр 65 мм, наружный диаметр и толщина стенки 76,1х2,9 мм | шт | 266.53 | 272.37 | 79 | Детали трубопроводов стальные | - | 1.16
23.8.04.12-0116 | Тройник равнопроходной бесшовный приварной, номинальное давление до 16 МПа, номинальный диаметр 65 мм, наружный диаметр и толщина стенки 76,1х5,0 мм | шт | 485.94 | 496.2 | 79 | Детали трубопроводов стальные | - | 1.16
23.8.04.12-0117 | Тройник равнопроходной бесшовный приварной, номинальное давление до 16 МПа, номинальный диаметр 65 мм, наружный диаметр и толщина стенки 76,0х6,0 мм | шт | 400.83 | 409.64 | 79 | Детали трубопроводов стальные | - | 1.16
23.8.04.12-0118 | Тройник равнопроходной бесшовный приварной, номинальное давление до 16 МПа, номинальный диаметр 80 мм, наружный диаметр и толщина стенки 89х3,5 мм | шт | 342.5 | 350.24 | 79 | Детали трубопроводов стальные | - | 1.16
23.8.04.12-0119 | Тройник равнопроходной бесшовный приварной, номинальное давление до 16 МПа, номинальный диаметр 80 мм, наружный диаметр и толщина стенки 89х8,0 мм | шт | 1190 | 1214.62 | 79 | Детали трубопроводов стальные | - | 1.16
23.8.04.12-0120 | Тройник равнопроходной бесшовный приварной, номинальное давление до 16 МПа, номинальный диаметр 80 мм, наружный диаметр и толщина стенки 89х6,0 мм | шт | 460.83 | 471.31 | 79 | Детали трубопроводов стальные | - | 1.16
23.8.04.12-0121 | Тройник равнопроходной бесшовный приварной, номинальное давление до 16 МПа, номинальный диаметр 100 мм, наружный диаметр и толщина стенки 108х4,0 мм | шт | 483.46 | 494.22 | 79 | Детали трубопроводов стальные | - | 1.16
23.8.04.12-0122 | Тройник равнопроходной бесшовный приварной, номинальное давление до 16 МПа, номинальный диаметр 100 мм, наружный диаметр и толщина стенки 108х8,0 мм | шт | 1736.67 | 1772.8 | 79 | Детали трубопроводов стальные | - | 1.16
23.8.04.12-0123 | Тройник равнопроходной бесшовный приварной, номинальное давление до 16 МПа, номинальный диаметр 100 мм, наружный диаметр и толщина стенки 108х6,0 мм | шт | 886.02 | 905.62 | 79 | Детали трубопроводов стальные | - | 1.16
23.8.04.12-0124 | Тройник равнопроходной бесшовный приварной, номинальное давление до 16 МПа, номинальный диаметр 100 мм, наружный диаметр и толщина стенки 108х9,0 мм | шт | 1911.67 | 1952.4 | 79 | Детали трубопроводов стальные | - | 1.16
23.8.04.12-0125 | Тройник равнопроходной бесшовный приварной, номинальное давление до 16 МПа, номинальный диаметр 125 мм, наружный диаметр и толщина стенки 133х4,0 мм | шт | 817.5 | 835.32 | 79 | Детали трубопроводов стальные | - | 1.16
23.8.04.12-0126 | Тройник равнопроходной бесшовный приварной, номинальное давление до 16 МПа, номинальный диаметр 125 мм, наружный диаметр и толщина стенки 133х6,0 мм | шт | 910 | 930.59 | 79 | Детали трубопроводов стальные | - | 1.16
23.8.04.12-0127 | Тройник равнопроходной бесшовный приварной, номинальное давление до 16 МПа, номинальный диаметр 125 мм, наружный диаметр и толщина стенки 133х8,0 мм | шт | 2286.67 | 2334.69 | 79 | Детали трубопроводов стальные | - | 1.16
23.8.04.12-0128 | Тройник равнопроходной бесшовный приварной, номинальное давление до 16 МПа, номинальный диаметр 125 мм, наружный диаметр и толщина стенки 133х10,0 мм | шт | 2794.17 | 2853.26 | 79 | Детали трубопроводов стальные | - | 1.16
23.8.04.12-0129 | Тройник равнопроходной бесшовный приварной, номинальное давление до 16 МПа, номинальный диаметр 150 мм, наружный диаметр и толщина стенки 159х4,5 мм | шт | 1030 | 1052.82 | 79 | Детали трубопроводов стальные | - | 1.16
23.8.04.12-0130 | Тройник равнопроходной бесшовный приварной, номинальное давление до 16 МПа, номинальный диаметр 150 мм, наружный диаметр и толщина стенки 159х6,0 мм | шт | 1500 | 1533.08 | 79 | Детали трубопроводов стальные | - | 1.16
23.8.04.12-0131 | Тройник равнопроходной бесшовный приварной, номинальное давление до 16 МПа, номинальный диаметр 150 мм, наружный диаметр и толщина стенки 159х8,0 мм | шт | 3300.83 | 3370.92 | 79 | Детали трубопроводов стальные | - | 1.16
23.8.04.12-0132 | Тройник равнопроходной бесшовный приварной, номинальное давление до 16 МПа, номинальный диаметр 200 мм, наружный диаметр и толщина стенки 219х6,0 мм | шт | 2403.33 | 2456.01 | 79 | Детали трубопроводов стальные | - | 1.16
23.8.04.12-0133 | Тройник равнопроходной бесшовный приварной, номинальное давление до 16 МПа, номинальный диаметр 200 мм, наружный диаметр и толщина стенки 219х8,0 мм | шт | 3065 | 3131.9 | 79 | Детали трубопроводов стальные | - | 1.16
23.8.04.12-0134 | Тройник равнопроходной бесшовный приварной, номинальное давление до 16 МПа, номинальный диаметр 200 мм, наружный диаметр и толщина стенки 219х10,0 мм | шт | 6728.33 | 6870.14 | 79 | Детали трубопроводов стальные | - | 1.16
23.8.04.12-0135 | Тройник равнопроходной бесшовный приварной, номинальное давление до 16 МПа, номинальный диаметр 250 мм, наружный диаметр и толщина стенки 273х7,0 мм | шт | 4028.33 | 4119.6 | 79 | Детали трубопроводов стальные | - | 1.16
23.8.04.12-0136 | Тройник равнопроходной бесшовный приварной, номинальное давление до 16 МПа, номинальный диаметр 250 мм, наружный диаметр и толщина стенки 273х10,0 мм | шт | 5373.33 | 5493.1 | 79 | Детали трубопроводов стальные | - | 1.16
23.8.04.12-0137 | Тройник равнопроходной бесшовный приварной, номинальное давление до 16 МПа, номинальный диаметр 250 мм, наружный диаметр и толщина стенки 273х12,0 мм | шт | 11720 | 11968.38 | 79 | Детали трубопроводов стальные | - | 1.16
23.8.04.12-0138 | Тройник равнопроходной бесшовный приварной, номинальное давление до 16 МПа, номинальный диаметр 250 мм, наружный диаметр и толщина стенки 273х16,0 мм | шт | 14875.83 | 15187.7 | 79 | Детали трубопроводов стальные | - | 1.16
23.8.04.12-0139 | Тройник равнопроходной бесшовный приварной, номинальное давление до 16 МПа, номинальный диаметр 300 мм, наружный диаметр и толщина стенки 325х8,0 мм | шт | 6341.67 | 6482.2 | 79 | Детали трубопроводов стальные | - | 1.16
23.8.04.12-0140 | Тройник равнопроходной бесшовный приварной, номинальное давление до 16 МПа, номинальный диаметр 300 мм, наружный диаметр и толщина стенки 325х10,0 мм | шт | 7585 | 7752.42 | 79 | Детали трубопроводов стальные | - | 1.16
23.8.04.12-0141 | Тройник равнопроходной бесшовный приварной, номинальное давление до 16 МПа, номинальный диаметр 300 мм, наружный диаметр и толщина стенки 325х12,0 мм | шт | 8636.86 | 8827.7 | 79 | Детали трубопроводов стальные | - | 1.16
23.8.04.12-0142 | Тройник равнопроходной бесшовный приварной, номинальное давление до 16 МПа, номинальный диаметр 300 мм, наружный диаметр и толщина стенки 325х16,0 мм | шт | 17533.33 | 17906.72 | 79 | Детали трубопроводов стальные | - | 1.16
23.8.04.12-0143 | Тройник равнопроходной бесшовный приварной, номинальное давление до 16 МПа, номинальный диаметр 350 мм, наружный диаметр и толщина стенки 377х10,0 мм | шт | 9993.33 | 10211.48 | 79 | Детали трубопроводов стальные | - | 1.16
23.8.04.12-0144 | Тройник равнопроходной бесшовный приварной, номинальное давление до 16 МПа, номинальный диаметр 350 мм, наружный диаметр и толщина стенки 377х12,0 мм | шт | 13692.53 | 13991.43 | 79 | Детали трубопроводов стальные | - | 1.16
23.8.04.12-0145 | Тройник равнопроходной бесшовный приварной, номинальное давление до 16 МПа, номинальный диаметр 350 мм, наружный диаметр и толщина стенки 377х18,0 мм | шт | 22419.57 | 22899.05 | 79 | Детали трубопроводов стальные | - | 1.16
23.8.04.12-0146 | Тройник равнопроходной бесшовный приварной, номинальное давление до 16 МПа, номинальный диаметр 400 мм, наружный диаметр и толщина стенки 426х10,0 мм | шт | 12045.83 | 12312.55 | 79 | Детали трубопроводов стальные | - | 1.16
23.8.04.12-0147 | Тройник равнопроходной бесшовный приварной, номинальное давление до 16 МПа, номинальный диаметр 400 мм, наружный диаметр и толщина стенки 426х16,0 мм | шт | 38200.83 | 39001.04 | 79 | Детали трубопроводов стальные | - | 1.16
23.8.04.12-0151 | Тройник переходной сварной без укрепляющих накладок из труб бесшовных горячедеформированных, номинальное давление до 16 МПа, номинальный диаметр 50х50 мм, наружный диаметр и толщина стенки 57х6-57х6 мм | шт | 374 | 381.81 | 79 | Детали трубопроводов стальные | - | 1.16
23.8.04.12-0152 | Тройник переходной сварной без укрепляющих накладок из труб бесшовных горячедеформированных, номинальное давление до 16 МПа, номинальный диаметр 70х50 мм, наружный диаметр и толщина стенки 76х7-57х6 мм | шт | 729.32 | 744.8 | 79 | Детали трубопроводов стальные | - | 1.16
23.8.04.12-0153 | Тройник переходной сварной без укрепляющих накладок из труб бесшовных горячедеформированных, номинальное давление до 16 МПа, номинальный диаметр 70х70 мм, наружный диаметр и толщина стенки 76х7-76х7 мм | шт | 835 | 852.86 | 79 | Детали трубопроводов стальные | - | 1.16
23.8.04.12-0154 | Тройник переходной сварной без укрепляющих накладок из труб бесшовных горячедеформированных, номинальное давление до 16 МПа, номинальный диаметр 80х50 мм, наружный диаметр и толщина стенки 89х9-57х6 мм | шт | 1174 | 1198.57 | 79 | Детали трубопроводов стальные | - | 1.16
23.8.04.12-0155 | Тройник переходной сварной без укрепляющих накладок из труб бесшовных горячедеформированных, номинальное давление до 16 МПа, номинальный диаметр 80х80 мм, наружный диаметр и толщина стенки 89х9-89х9 мм | шт | 1229.9 | 1256.58 | 79 | Детали трубопроводов стальные | - | 1.16
23.8.04.12-0156 | Тройник переходной сварной без укрепляющих накладок из труб бесшовных горячедеформированных, номинальное давление до 16 МПа, номинальный диаметр 100х80 мм, наружный диаметр и толщина стенки 114х12-89х9 мм | шт | 2988.47 | 3050.35 | 79 | Детали трубопроводов стальные | - | 1.16
23.8.04.12-0157 | Тройник переходной сварной без укрепляющих накладок из труб бесшовных горячедеформированных, номинальное давление до 16 МПа, номинальный диаметр 100х100 мм, наружный диаметр и толщина стенки 114х12-114х12 мм | шт | 3708 | 3784.54 | 79 | Детали трубопроводов стальные | - | 1.16
23.8.04.12-0158 | Тройник переходной сварной без укрепляющих накладок из труб бесшовных горячедеформированных, номинальное давление до 16 МПа, номинальный диаметр 125х125 мм, наружный диаметр и толщина стенки 133х14-133х14 мм | шт | 4161.04 | 4250.72 | 79 | Детали трубопроводов стальные | - | 1.16
23.8.04.12-0159 | Тройник переходной сварной без укрепляющих накладок из труб бесшовных горячедеформированных, номинальное давление до 16 МПа, номинальный диаметр 150х80 мм, наружный диаметр и толщина стенки 168х18-89х9 мм | шт | 3339.14 | 3411.33 | 79 | Детали трубопроводов стальные | - | 1.16
23.8.04.12-0160 | Тройник переходной сварной без укрепляющих накладок из труб бесшовных горячедеформированных, номинальное давление до 16 МПа, номинальный диаметр 150х100 мм, наружный диаметр и толщина стенки 168х18-114х12 мм | шт | 4165.43 | 4256.05 | 79 | Детали трубопроводов стальные | - | 1.16
23.8.04.12-0161 | Тройник переходной сварной без укрепляющих накладок из труб бесшовных горячедеформированных, номинальное давление до 16 МПа, номинальный диаметр 150х150 мм, наружный диаметр и толщина стенки 168х18-168х18 мм | шт | 5998.89 | 6131.68 | 79 | Детали трубопроводов стальные | - | 1.16
23.8.04.12-0162 | Тройник переходной сварной без укрепляющих накладок из труб бесшовных горячедеформированных, номинальное давление до 16 МПа, номинальный диаметр 200х100 мм, наружный диаметр и толщина стенки 219х22-114х12 мм | шт | 4873.2 | 4981.39 | 79 | Детали трубопроводов стальные | - | 1.16
23.8.04.12-0163 | Тройник переходной сварной без укрепляющих накладок из труб бесшовных горячедеформированных, номинальное давление до 16 МПа, номинальный диаметр 200х125 мм, наружный диаметр и толщина стенки 219х25-133х14 мм | шт | 6323.46 | 6463.91 | 79 | Детали трубопроводов стальные | - | 1.16
23.8.04.12-0164 | Тройник переходной сварной без укрепляющих накладок из труб бесшовных горячедеформированных, номинальное давление до 16 МПа, номинальный диаметр 200х150 мм, наружный диаметр и толщина стенки 219х25-168х16 мм | шт | 7508.73 | 7677.9 | 79 | Детали трубопроводов стальные | - | 1.16
23.8.04.12-0165 | Тройник переходной сварной без укрепляющих накладок из труб бесшовных горячедеформированных, номинальное давление до 16 МПа, номинальный диаметр 200х200 мм, наружный диаметр и толщина стенки 219х25-219х25 мм | шт | 11913.29 | 12180.4 | 79 | Детали трубопроводов стальные | - | 1.16
23.8.04.12-0166 | Тройник переходной сварной без укрепляющих накладок из труб бесшовных горячедеформированных, номинальное давление до 16 МПа, номинальный диаметр 250х150 мм, наружный диаметр и толщина стенки 273х30-168х18 мм | шт | 8789.53 | 8991.6 | 79 | Детали трубопроводов стальные | - | 1.16
23.8.04.12-0167 | Тройник переходной сварной без укрепляющих накладок из труб бесшовных горячедеформированных, номинальное давление до 16 МПа, номинальный диаметр 250х250 мм, наружный диаметр и толщина стенки 273х30-273х30 мм | шт | 19832.26 | 20281.11 | 79 | Детали трубопроводов стальные | - | 1.16
23.8.04.12-0168 | Тройник переходной сварной без укрепляющих накладок из труб бесшовных горячедеформированных, номинальное давление до 16 МПа, номинальный диаметр 300х150 мм, наружный диаметр и толщина стенки 325х32-168х18 мм | шт | 9780.73 | 10009.01 | 79 | Детали трубопроводов стальные | - | 1.16
23.8.04.12-0169 | Тройник переходной сварной без укрепляющих накладок из труб бесшовных горячедеформированных, номинальное давление до 16 МПа, номинальный диаметр 300х200 мм, наружный диаметр и толщина стенки 325х36-219х25 мм | шт | 14987.2 | 15336.28 | 79 | Детали трубопроводов стальные | - | 1.16
23.8.04.12-0170 | Тройник переходной сварной без укрепляющих накладок из труб бесшовных горячедеформированных, номинальное давление до 16 МПа, номинальный диаметр 300х250 мм, наружный диаметр и толщина стенки 325х30-273х30 мм | шт | 23298.61 | 23832.34 | 79 | Детали трубопроводов стальные | - | 1.16
23.8.04.12-0171 | Тройник переходной сварной без укрепляющих накладок из труб бесшовных горячедеформированных, номинальное давление до 16 МПа, номинальный диаметр 300х300 мм, наружный диаметр и толщина стенки 325х36-325х36 мм | шт | 31257.32 | 31970.96 | 79 | Детали трубопроводов стальные | - | 1.16
23.8.04.12-0172 | Тройник переходной сварной без укрепляющих накладок из труб бесшовных горячедеформированных, номинальное давление до 16 МПа, номинальный диаметр 400х200 мм, наружный диаметр и толщина стенки 426х40-219х20 мм | шт | 34952.78 | 35718.4 | 79 | Детали трубопроводов стальные | - | 1.16
23.8.04.12-0173 | Тройник переходной сварной без укрепляющих накладок из труб бесшовных горячедеформированных, номинальное давление до 16 МПа, номинальный диаметр 400х300 мм, наружный диаметр и толщина стенки 426х45-325х32 мм | шт | 56536.43 | 57787.78 | 79 | Детали трубопроводов стальные | - | 1.16
23.8.04.12-0174 | Тройник переходной сварной без укрепляющих накладок из труб бесшовных горячедеформированных, номинальное давление до 16 МПа, номинальный диаметр 400х400 мм, наружный диаметр и толщина стенки 426х45-426х45 мм | шт | 94360.43 | 96431.3 | 79 | Детали трубопроводов стальные | - | 1.16
23.8.04.12-0175 | Тройник переходной сварной без укрепляющих накладок из труб бесшовных горячедеформированных, номинальное давление до 16 МПа, номинальный диаметр 500х400 мм, наружный диаметр и толщина стенки 530х60-426х45 мм | шт | 125808.44 | 128587.38 | 79 | Детали трубопроводов стальные | - | 1.16
23.8.04.12-0176 | Тройник переходной сварной без укрепляющих накладок из труб бесшовных горячедеформированных, номинальное давление до 16 МПа, номинальный диаметр 500х500 мм, наружный диаметр и толщина стенки 530х60-530х60 мм | шт | 190303.43 | 194493.03 | 79 | Детали трубопроводов стальные | - | 1.16
23.8.04.12-0181 | Тройник переходной сварной бесшовный, номинальное давление 4,0 МПа, номинальный диаметр 100 мм, наружный диаметр и толщина стенки 108х6,0-32х2,0 мм | шт | 1137.46 | 1161.52 | 79 | Детали трубопроводов стальные | - | 1.16
23.8.04.12-0182 | Тройник переходной сварной бесшовный, номинальное давление 4,0 МПа, номинальный диаметр 100 мм, наружный диаметр и толщина стенки 108х6,0-57х3,0 мм | шт | 1259 | 1285.81 | 79 | Детали трубопроводов стальные | - | 1.16
23.8.04.12-0183 | Тройник переходной сварной бесшовный, номинальное давление 4,0 МПа, номинальный диаметр 100 мм, наружный диаметр и толщина стенки 108х6,0-89х3,5 мм | шт | 1322.02 | 1350.16 | 79 | Детали трубопроводов стальные | - | 1.16
23.8.04.12-0184 | Тройник переходной сварной бесшовный, номинальное давление 4,0 МПа, номинальный диаметр 150 мм, наружный диаметр и толщина стенки 159х7,0-89х3,5 мм | шт | 2461.7 | 2514.24 | 79 | Детали трубопроводов стальные | - | 1.16
23.8.04.12-0185 | Тройник переходной сварной бесшовный, номинальное давление 4,0 МПа, номинальный диаметр 150 мм, наружный диаметр и толщина стенки 159х7,0-108х4,0 мм | шт | 2623.23 | 2679.15 | 79 | Детали трубопроводов стальные | - | 1.16
23.8.04.12-0186 | Тройник переходной сварной с накладкой, номинальное давление 4,0 МПа, номинальный диаметр 80 мм, наружный диаметр и толщина стенки 89х3,5-32х2 мм | шт | 812.13 | 829.19 | 79 | Детали трубопроводов стальные | - | 1.16
23.8.04.12-0187 | Тройник переходной сварной с накладкой, номинальное давление 4,0 МПа, номинальный диаметр 80 мм, наружный диаметр и толщина стенки 89х3,5-57х3 мм | шт | 618 | 631.18 | 79 | Детали трубопроводов стальные | - | 1.16
23.8.04.12-0188 | Тройник переходной сварной с усиленным штуцером, номинальное давление 4,0 МПа, номинальный диаметр 50х25 мм, наружный диаметр и толщина стенки 60,3х2,9-21,3х2,0 мм | шт | 563.12 | 574.81 | 79 | Детали трубопроводов стальные | - | 1.16
23.8.04.12-0191 | Тройник равнопроходной сварной, номинальное давление 2,5 МПа, номинальный диаметр 100 мм, наружный диаметр и толщина стенки 108х6,0 мм | шт | 1282 | 1308.75 | 79 | Детали трубопроводов стальные | - | 1.16
23.8.04.12-0192 | Тройник равнопроходной сварной, номинальное давление 2,5 МПа, номинальный диаметр 150 мм, наружный диаметр и толщина стенки 159х6,0 мм | шт | 2498 | 2550.17 | 79 | Детали трубопроводов стальные | - | 1.16
23.8.04.12-0193 | Тройник равнопроходной сварной с накладкой, номинальное давление 4,0 МПа, номинальный диаметр 80 мм, наружный диаметр и толщина стенки 89х3,5 мм | шт | 618 | 631.64 | 79 | Детали трубопроводов стальные | - | 1.16
23.8.04.12-0194 | Тройник равнопроходной сварной, номинальное давление 4,0 МПа, номинальный диаметр 50 мм, наружный диаметр и толщина стенки 57,0х4,0 мм | шт | 253 | 258.46 | 79 | Детали трубопроводов стальные | - | 1.16
23.8.04.12-0202 | Тройник переходной бесшовный приварной, номинальный диаметр 80х50 мм, наружный диаметр и толщина стенки 89х3,5-57х3,0 мм | шт | 321.56 | 328.49 | 79 | Детали трубопроводов стальные | - | 1.16
23.8.04.12-0204 | Тройник переходной бесшовный приварной, номинальный диаметр 100х80 мм, наружный диаметр и толщина стенки 108х4,0-89х4,0 мм | шт | 442.06 | 451.64 | 79 | Детали трубопроводов стальные | - | 1.16
23.8.04.12-0208 | Тройник переходной бесшовный приварной, номинальный диаметр 150х100 мм, наружный диаметр и толщина стенки 159х8,0-108х5,0 мм | шт | 2100 | 2145.01 | 79 | Детали трубопроводов стальные | - | 1.16
23.8.04.12-0211 | Тройник равнопроходной бесшовный приварной, номинальный диаметр 50 мм, наружный диаметр и толщина стенки 57,0х3,0 мм | шт | 145 | 148.03 | 79 | Детали трубопроводов стальные | - | 1.16
23.8.04.12-0212 | Тройник равнопроходной бесшовный приварной, номинальный диаметр 125 мм, наружный диаметр и толщина стенки 133,0х4,0 мм | шт | 843.42 | 861.26 | 79 | Детали трубопроводов стальные | - | 1.16
23.8.04.12-0213 | Тройник равнопроходной бесшовный приварной, номинальный диаметр 150 мм, наружный диаметр и толщина стенки 159,0х4,5 мм | шт | 1076.42 | 1099.55 | 79 | Детали трубопроводов стальные | - | 1.16
23.8.04.12-0221 | Пресс-тройник равнопроходной из нержавеющей стали с 3 монтажными гильзами для труб гибких теплоизолированных, диаметр 25/25/25 мм | компл | 19782 | 20177.69 | 197 | Трубы и детали трубопроводов из коррозионно-стойкой стали | - | 1.08
23.8.04.12-0222 | Пресс-тройник равнопроходной из нержавеющей стали с 3 монтажными гильзами для труб гибких теплоизолированных, диаметр 32/32/32 мм | компл | 23502 | 23972.11 | 197 | Трубы и детали трубопроводов из коррозионно-стойкой стали | - | 1.08
23.8.04.12-0223 | Пресс-тройник равнопроходной из нержавеющей стали с 3 монтажными гильзами для труб гибких теплоизолированных, диаметр 40/40/40 мм | компл | 34381 | 35068.72 | 197 | Трубы и детали трубопроводов из коррозионно-стойкой стали | - | 1.08
23.8.04.12-0224 | Пресс-тройник равнопроходной из нержавеющей стали с 3 монтажными гильзами для труб гибких теплоизолированных, диаметр 50/50/50 мм | компл | 45677 | 46590.68 | 197 | Трубы и детали трубопроводов из коррозионно-стойкой стали | - | 1.08
23.8.04.12-0225 | Пресс-тройник равнопроходной из нержавеющей стали с 3 монтажными гильзами для труб гибких теплоизолированных, диаметр 63/63/63 мм | компл | 57244 | 58389.07 | 197 | Трубы и детали трубопроводов из коррозионно-стойкой стали | - | 1.08
23.8.04.12-0226 | Пресс-тройник равнопроходной из нержавеющей стали с 3 монтажными гильзами для труб гибких теплоизолированных, диаметр 75/75/75 мм | компл | 82565 | 84216.56 | 197 | Трубы и детали трубопроводов из коррозионно-стойкой стали | - | 1.08
23.8.04.12-0227 | Пресс-тройник равнопроходной из нержавеющей стали с 3 монтажными гильзами для труб гибких теплоизолированных, диаметр 90/90/90 мм | компл | 86015 | 87735.66 | 197 | Трубы и детали трубопроводов из коррозионно-стойкой стали | - | 1.08
23.8.04.12-0228 | Пресс-тройник равнопроходной из нержавеющей стали с 3 монтажными гильзами для труб гибких теплоизолированных, диаметр 110/110/110 мм | компл | 118186 | 120550.22 | 197 | Трубы и детали трубопроводов из коррозионно-стойкой стали | - | 1.08
23.8.04.12-0235 | Пресс-тройник равнопроходной из нержавеющей стали с 3 монтажными гильзами для труб гибких теплоизолированных, диаметр 140/140/140 мм | компл | 182910 | 186568.89 | 197 | Трубы и детали трубопроводов из коррозионно-стойкой стали | - | 1.08
23.8.04.12-0236 | Пресс-тройник равнопроходной из нержавеющей стали с 3 монтажными гильзами для труб гибких теплоизолированных, диаметр 160/160/160 мм | компл | 237331 | 242078.57 | 197 | Трубы и детали трубопроводов из коррозионно-стойкой стали | - | 1.08
23.8.04.12-0250 | Тройник переходной бесшовный приварной, номинальное давление до 16 МПа, номинальный диаметр 200х65 мм, наружный диаметр и толщина стенки 219х10,0-76х6,0 мм | шт | 6178.23 | 6307.61 | 79 | Детали трубопроводов стальные | - | 1.16
23.8.04.12-0251 | Тройник переходной бесшовный приварной, номинальное давление до 16 МПа, номинальный диаметр 200х80 мм, наружный диаметр и толщина стенки 219х10,0-89х6,0 мм | шт | 6185.88 | 6316.48 | 79 | Детали трубопроводов стальные | - | 1.16
23.8.04.12-0252 | Тройник переходной бесшовный приварной, номинальное давление до 16 МПа, номинальный диаметр 200х100 мм, наружный диаметр и толщина стенки 219х12,0-108х8,0 мм | шт | 6896.61 | 7042.15 | 79 | Детали трубопроводов стальные | - | 1.16
23.8.04.12-0253 | Тройник переходной бесшовный приварной, номинальное давление до 16 МПа, номинальный диаметр 250х65 мм, наружный диаметр и толщина стенки 273х10,0-76х6,0 мм | шт | 8366.85 | 8542.49 | 79 | Детали трубопроводов стальные | - | 1.16
23.8.04.12-0254 | Тройник переходной бесшовный приварной, номинальное давление до 16 МПа, номинальный диаметр 250х80 мм, наружный диаметр и толщина стенки 273х10,0-89х6,0 мм | шт | 8366.85 | 8543.05 | 79 | Детали трубопроводов стальные | - | 1.16
23.8.04.12-0255 | Тройник переходной бесшовный приварной, номинальное давление до 16 МПа, номинальный диаметр 250х100 мм, наружный диаметр и толщина стенки 273х10,0-108х6,0 мм | шт | 8366.85 | 8543.19 | 79 | Детали трубопроводов стальные | - | 1.16
23.8.04.12-0256 | Тройник переходной бесшовный приварной, номинальное давление до 16 МПа, номинальный диаметр 250х125 мм, наружный диаметр и толщина стенки 273х12,0-133х8,0 мм | шт | 9823.63 | 10030.9 | 79 | Детали трубопроводов стальные | - | 1.16
23.8.04.12-0257 | Тройник переходной бесшовный приварной, номинальное давление до 16 МПа, номинальный диаметр 300х65 мм, наружный диаметр и толщина стенки 325х8,0-76х6,0 мм | шт | 8793.55 | 8978.84 | 79 | Детали трубопроводов стальные | - | 1.16
23.8.04.12-0258 | Тройник переходной бесшовный приварной, номинальное давление до 16 МПа, номинальный диаметр 300х80 мм, наружный диаметр и толщина стенки 325х8,0-89х6,0 мм | шт | 8793.55 | 8978.9 | 79 | Детали трубопроводов стальные | - | 1.16
23.8.04.12-0259 | Тройник переходной бесшовный приварной, номинальное давление до 16 МПа, номинальный диаметр 300х100 мм, наружный диаметр и толщина стенки 325х12,0-108х8,0 мм | шт | 13096.93 | 13373.09 | 79 | Детали трубопроводов стальные | - | 1.16
23.8.04.12-0260 | Тройник переходной бесшовный приварной, номинальное давление до 16 МПа, номинальный диаметр 300х125 мм, наружный диаметр и толщина стенки 325х12,0-133х8,0 мм | шт | 13096.93 | 13373.09 | 79 | Детали трубопроводов стальные | - | 1.16
23.8.04.12-0261 | Тройник переходной бесшовный приварной, номинальное давление до 16 МПа, номинальный диаметр 300х150 мм, наружный диаметр и толщина стенки 325х12,0-159х8,0 мм | шт | 13096.93 | 13373.09 | 79 | Детали трубопроводов стальные | - | 1.16
23.8.04.12-0262 | Тройник переходной бесшовный приварной, номинальное давление до 16 МПа, номинальный диаметр 300х200 мм, наружный диаметр и толщина стенки 325х10,0-219х8,0 мм | шт | 12960.36 | 13232.58 | 79 | Детали трубопроводов стальные | - | 1.16
23.8.04.12-0264 | Тройник переходной бесшовный приварной, номинальное давление до 16 МПа, номинальный диаметр 350х80 мм, наружный диаметр и толщина стенки 377х10,0-89х6,0 мм | шт | 13470.01 | 13755.33 | 79 | Детали трубопроводов стальные | - | 1.16
23.8.04.12-0265 | Тройник переходной бесшовный приварной, номинальное давление до 16 МПа, номинальный диаметр 350х100 мм, наружный диаметр и толщина стенки 377х12,0-108х8,0 мм | шт | 16380.61 | 16727.18 | 79 | Детали трубопроводов стальные | - | 1.16
23.8.04.12-0266 | Тройник переходной бесшовный приварной, номинальное давление до 16 МПа, номинальный диаметр 350х125 мм, наружный диаметр и толщина стенки 377х12,0-133х8,0 мм | шт | 16380.61 | 16727.25 | 79 | Детали трубопроводов стальные | - | 1.16
23.8.04.12-0267 | Тройник переходной бесшовный приварной, номинальное давление до 16 МПа, номинальный диаметр 350х150 мм, наружный диаметр и толщина стенки 377х12,0-159х8,0 мм | шт | 16380.61 | 16727.32 | 79 | Детали трубопроводов стальные | - | 1.16
23.8.04.12-0268 | Тройник переходной бесшовный приварной, номинальное давление до 16 МПа, номинальный диаметр 350х250 мм, наружный диаметр и толщина стенки 377х10,0-273х7,0 мм | шт | 16655.93 | 17004.97 | 79 | Детали трубопроводов стальные | - | 1.16
23.8.04.12-0269 | Тройник переходной бесшовный приварной, номинальное давление до 16 МПа, номинальный диаметр 350х300 мм, наружный диаметр и толщина стенки 377х10,0-325х8,0 мм | шт | 17201.01 | 17562.74 | 79 | Детали трубопроводов стальные | - | 1.16
23.8.04.12-0270 | Тройник переходной бесшовный приварной, номинальное давление до 16 МПа, номинальный диаметр 400х100 мм, наружный диаметр и толщина стенки 426х10,0-108х6,0 мм | шт | 17825.29 | 18201 | 79 | Детали трубопроводов стальные | - | 1.16
23.8.04.12-0271 | Тройник переходной бесшовный приварной, номинальное давление до 16 МПа, номинальный диаметр 400х125 мм, наружный диаметр и толщина стенки 426х12,0-133х8,0 мм | шт | 20733.91 | 21170.7 | 79 | Детали трубопроводов стальные | - | 1.16
23.8.04.12-0272 | Тройник переходной бесшовный приварной, номинальное давление до 16 МПа, номинальный диаметр 400х150 мм, наружный диаметр и толщина стенки 426х12,0-159х8,0 мм | шт | 20740.58 | 21178.43 | 79 | Детали трубопроводов стальные | - | 1.16
23.8.04.12-0273 | Тройник переходной бесшовный приварной, номинальное давление до 16 МПа, номинальный диаметр 400х200 мм, наружный диаметр и толщина стенки 426х16,0-219х12,0 мм | шт | 27293.12 | 27869.08 | 79 | Детали трубопроводов стальные | - | 1.16
23.8.04.12-0274 | Тройник переходной бесшовный приварной, номинальное давление до 16 МПа, номинальный диаметр 400х250 мм, наружный диаметр и толщина стенки 426х16,0-273х12,0 мм | шт | 27293.12 | 27869.71 | 79 | Детали трубопроводов стальные | - | 1.16
23.8.04.12-0280 | Тройник равнопроходной бесшовный приварной, номинальное давление до 16 МПа, номинальный диаметр 400 мм, наружный диаметр и толщина стенки 426х12,0 мм | шт | 22886.56 | 23367.34 | 79 | Детали трубопроводов стальные | - | 1.16
23.8.04.12-0290 | Тройник равнопроходной сварной, номинальное давление 2,5 МПа, номинальный диаметр 500 мм, наружный диаметр и толщина стенки 530х8,0 мм | шт | 21157.34 | 21618.55 | 79 | Детали трубопроводов стальные | - | 1.16
23.8.04.12-0291 | Тройник равнопроходной сварной, номинальное давление 1,6 МПа, номинальный диаметр 600 мм, наружный диаметр и толщина стенки 630х8,0 мм | шт | 25926.52 | 26489 | 79 | Детали трубопроводов стальные | - | 1.16
23.8.04.12-0292 | Тройник равнопроходной сварной, номинальное давление 2,5 МПа, номинальный диаметр 700 мм, наружный диаметр и толщина стенки 720х9,0 мм | шт | 71386.14 | 72955.32 | 79 | Детали трубопроводов стальные | - | 1.16
23.8.04.12-0293 | Тройник равнопроходной сварной, номинальное давление 1,6 МПа, номинальный диаметр 900 мм, наружный диаметр и толщина стенки 920х14,0 мм | шт | 108994.65 | 111304.97 | 79 | Детали трубопроводов стальные | - | 1.16
23.8.04.12-0294 | Тройник равнопроходной сварной, номинальное давление 1,6 МПа, номинальный диаметр 1000 мм, наружный диаметр и толщина стенки 1020х10,0 мм | шт | 168337.93 | 171959.3 | 79 | Детали трубопроводов стальные | - | 1.16
23.8.04.12-0295 | Тройник равнопроходной сварной, номинальное давление 1,6 МПа, номинальный диаметр 1200 мм, наружный диаметр и толщина стенки 1220х10,0 мм | шт | 250776.23 | 256040 | 79 | Детали трубопроводов стальные | - | 1.16
23.8.04.12-0296 | Тройник равнопроходной сварной, номинальное давление 1,6 МПа, номинальный диаметр 1400 мм, наружный диаметр и толщина стенки 1420х14,0 мм | шт | 270266.81 | 276058.12 | 79 | Детали трубопроводов стальные | - | 1.16
23.8.04.12-0297 | Тройник равнопроходной сварной, номинальное давление 1,0 МПа, номинальный диаметр 1600 мм, наружный диаметр и толщина стенки 1620х14,0 мм | шт | 280427.17 | 286458.53 | 79 | Детали трубопроводов стальные | - | 1.16
23.8.04.12-0298 | Тройник равнопроходной сварной, номинальное давление 1,0 МПа, номинальный диаметр 2000 мм, наружный диаметр и толщина стенки 2020х14,0 мм | шт | 453801.09 | 463471.12 | 79 | Детали трубопроводов стальные | - | 1.16
23.8.04.12-0310 | Тройник переходной сварной бесшовный, номинальное давление 2,5 МПа, номинальный диаметр 500х150 мм, наружный диаметр и толщина стенки 530х8,0-159х5,0 мм | шт | 14735.48 | 15048.5 | 79 | Детали трубопроводов стальные | - | 1.16
23.8.04.12-0311 | Тройник переходной сварной бесшовный, номинальное давление 2,5 МПа, номинальный диаметр 500х200 мм, наружный диаметр и толщина стенки 530х8,0-219х7,0 мм | шт | 17832.75 | 18210.93 | 79 | Детали трубопроводов стальные | - | 1.16
23.8.04.12-0312 | Тройник переходной сварной бесшовный, номинальное давление 2,5 МПа, номинальный диаметр 500х250 мм, наружный диаметр и толщина стенки 530х8,0-273х8,0 мм | шт | 18843.51 | 19242.08 | 79 | Детали трубопроводов стальные | - | 1.16
23.8.04.12-0313 | Тройник переходной сварной бесшовный, номинальное давление 2,5 МПа, номинальный диаметр 500х300 мм, наружный диаметр и толщина стенки 530х8,0-325х8,0 мм | шт | 21991.32 | 22465.85 | 79 | Детали трубопроводов стальные | - | 1.16
23.8.04.12-0314 | Тройник переходной сварной бесшовный, номинальное давление 2,5 МПа, номинальный диаметр 500х350 мм, наружный диаметр и толщина стенки 530х8,0-377х9,0 мм | шт | 26525.31 | 27094.88 | 79 | Детали трубопроводов стальные | - | 1.16
23.8.04.12-0315 | Тройник переходной сварной бесшовный, номинальное давление 2,5 МПа, номинальный диаметр 500х400 мм, наружный диаметр и толщина стенки 530х8,0-426х9,0 мм | шт | 28730.93 | 29348.46 | 79 | Детали трубопроводов стальные | - | 1.16
23.8.04.12-0316 | Тройник переходной сварной бесшовный, номинальное давление 2,5 МПа, номинальный диаметр 600х300 мм, наружный диаметр и толщина стенки 630х12,0-325х8,0 мм | шт | 28267.12 | 28875.02 | 79 | Детали трубопроводов стальные | - | 1.16
23.8.04.12-0317 | Тройник переходной сварной бесшовный, номинальное давление 2,5 МПа, номинальный диаметр 600х350 мм, наружный диаметр и толщина стенки 630х12,0-377х9,0 мм | шт | 28971.75 | 29594.78 | 79 | Детали трубопроводов стальные | - | 1.16
23.8.04.12-0318 | Тройник переходной сварной бесшовный, номинальное давление 2,5 МПа, номинальный диаметр 600х400 мм, наружный диаметр и толщина стенки 630х12,0-426х10,0 мм | шт | 32847.04 | 33549.66 | 79 | Детали трубопроводов стальные | - | 1.16
23.8.04.12-0319 | Тройник переходной сварной бесшовный, номинальное давление 2,5 МПа, номинальный диаметр 600х500 мм, наружный диаметр и толщина стенки 630х12,0-530х8,0 мм | шт | 36299.99 | 37073.4 | 79 | Детали трубопроводов стальные | - | 1.16
23.8.04.12-0320 | Тройник переходной сварной бесшовный, номинальное давление 2,5 МПа, номинальный диаметр 700х150 мм, наружный диаметр и толщина стенки 720х9,0-159х5,0 мм | шт | 23646.18 | 24163.29 | 79 | Детали трубопроводов стальные | - | 1.16
23.8.04.12-0321 | Тройник переходной сварной бесшовный, номинальное давление 1,6 МПа, номинальный диаметр 700х250 мм, наружный диаметр и толщина стенки 720х9,0-273х6,0 мм | шт | 28916.29 | 29541.71 | 79 | Детали трубопроводов стальные | - | 1.16
23.8.04.12-0322 | Тройник переходной сварной бесшовный, номинальное давление 1,6 МПа, номинальный диаметр 700х300 мм, наружный диаметр и толщина стенки 720х9,0-325х6,0 мм | шт | 34397.98 | 35133.17 | 79 | Детали трубопроводов стальные | - | 1.16
23.8.04.12-0323 | Тройник переходной сварной бесшовный, номинальное давление 2,5 МПа, номинальный диаметр 700х350 мм, наружный диаметр и толщина стенки 720х9,0-377х9,0 мм | шт | 35186.85 | 35938.34 | 79 | Детали трубопроводов стальные | - | 1.16
23.8.04.12-0324 | Тройник переходной сварной бесшовный, номинальное давление 1,6 МПа, номинальный диаметр 700х400 мм, наружный диаметр и толщина стенки 720х9,0-426х9,0 мм | шт | 47918.36 | 48925.17 | 79 | Детали трубопроводов стальные | - | 1.16
23.8.04.12-0325 | Тройник переходной сварной бесшовный, номинальное давление 2,5 МПа, номинальный диаметр 700х500 мм, наружный диаметр и толщина стенки 720х9,0-530х8,0 мм | шт | 48406.4 | 49423.66 | 79 | Детали трубопроводов стальные | - | 1.16
23.8.04.12-0326 | Тройник переходной сварной бесшовный, номинальное давление 1,6 МПа, номинальный диаметр 700х600 мм, наружный диаметр и толщина стенки 720х9,0-630х8,0 мм | шт | 48840.29 | 49866.92 | 79 | Детали трубопроводов стальные | - | 1.16
23.8.04.12-0327 | Тройник переходной сварной бесшовный, номинальное давление 2,5 МПа, номинальный диаметр 800х500 мм, наружный диаметр и толщина стенки 820х11,0-530х8,0 мм | шт | 60807.69 | 62107.76 | 79 | Детали трубопроводов стальные | - | 1.16
23.8.04.12-0328 | Тройник переходной сварной бесшовный, номинальное давление 2,5 МПа, номинальный диаметр 800х600 мм, наружный диаметр и толщина стенки 820х11,0-630х12,0 мм | шт | 73150.93 | 74714.65 | 79 | Детали трубопроводов стальные | - | 1.16
23.8.04.12-0329 | Тройник переходной сварной бесшовный, номинальное давление 1,6 МПа, номинальный диаметр 900х400 мм, наружный диаметр и толщина стенки 920х12,0-426х14,0 мм | шт | 56365.68 | 57571.44 | 79 | Детали трубопроводов стальные | - | 1.16
23.8.04.12-0330 | Тройник переходной сварной бесшовный, номинальное давление 1,6 МПа, номинальный диаметр 900х500 мм, наружный диаметр и толщина стенки 920х11,0-530х11,0 мм | шт | 58158.06 | 59420.88 | 79 | Детали трубопроводов стальные | - | 1.16
23.8.04.12-0331 | Тройник переходной сварной бесшовный, номинальное давление 1,6 МПа, номинальный диаметр 900х600 мм, наружный диаметр и толщина стенки 920х11,0-630х10,0 мм | шт | 61099.75 | 62428.29 | 79 | Детали трубопроводов стальные | - | 1.16
23.8.04.12-0332 | Тройник переходной сварной бесшовный, номинальное давление 1,6 МПа, номинальный диаметр 900х700 мм, наружный диаметр и толщина стенки 920х11,0-720х9,0 мм | шт | 81259.16 | 82999.85 | 79 | Детали трубопроводов стальные | - | 1.16
23.8.04.12-0333 | Тройник переходной сварной бесшовный, номинальное давление 1,6 МПа, номинальный диаметр 900х800 мм, наружный диаметр и толщина стенки 920х11,0-820х9,0 мм | шт | 82371.88 | 84148.01 | 79 | Детали трубопроводов стальные | - | 1.16
23.8.04.12-0334 | Тройник переходной сварной бесшовный, номинальное давление 2,5 МПа, номинальный диаметр 1000х200 мм, наружный диаметр и толщина стенки 1020х14,0-219х7,0 мм | шт | 58189.37 | 59468.7 | 79 | Детали трубопроводов стальные | - | 1.16
23.8.04.12-0335 | Тройник переходной сварной бесшовный, номинальное давление 2,5 МПа, номинальный диаметр 1000х250 мм, наружный диаметр и толщина стенки 1020х14,0-273х8,0 мм | шт | 59460.6 | 60768.36 | 79 | Детали трубопроводов стальные | - | 1.16
23.8.04.12-0336 | Тройник переходной сварной бесшовный, номинальное давление 2,5 МПа, номинальный диаметр 1000х300 мм, наружный диаметр и толщина стенки 1020х14,0-325х8,0 мм | шт | 60759.53 | 62094.45 | 79 | Детали трубопроводов стальные | - | 1.16
23.8.04.12-0337 | Тройник переходной сварной бесшовный, номинальное давление 2,5 МПа, номинальный диаметр 1000х350 мм, наружный диаметр и толщина стенки 1020х14,0-377х9,0 мм | шт | 61041.93 | 62383.23 | 79 | Детали трубопроводов стальные | - | 1.16
23.8.04.12-0338 | Тройник переходной сварной бесшовный, номинальное давление 2,5 МПа, номинальный диаметр 1000х400 мм, наружный диаметр и толщина стенки 1020х14,0-426х10,0 мм | шт | 81371.19 | 83156.44 | 79 | Детали трубопроводов стальные | - | 1.16
23.8.04.12-0339 | Тройник переходной сварной бесшовный, номинальное давление 2,5 МПа, номинальный диаметр 1000х600 мм, наружный диаметр и толщина стенки 1020х14,0-630х12,0 мм | шт | 97828.54 | 99974.87 | 79 | Детали трубопроводов стальные | - | 1.16
23.8.04.12-0340 | Тройник переходной сварной бесшовный, номинальное давление 2,5 МПа, номинальный диаметр 1000х700 мм, наружный диаметр и толщина стенки 1020х14,0-720х9,0 мм | шт | 124166.2 | 126883.69 | 79 | Детали трубопроводов стальные | - | 1.16
23.8.04.12-0341 | Тройник переходной сварной бесшовный, номинальное давление 2,5 МПа, номинальный диаметр 1000х800 мм, наружный диаметр и толщина стенки 1020х14,0-820х11,0 мм | шт | 128021.71 | 130836.83 | 79 | Детали трубопроводов стальные | - | 1.16
23.8.04.12-0342 | Тройник переходной сварной бесшовный, номинальное давление 2,5 МПа, номинальный диаметр 1200х150 мм, наружный диаметр и толщина стенки 1220х14,0-159х5,0 мм | шт | 79501.82 | 81248.68 | 79 | Детали трубопроводов стальные | - | 1.16
23.8.04.12-0343 | Тройник переходной сварной бесшовный, номинальное давление 2,5 МПа, номинальный диаметр 1200х219 мм, наружный диаметр и толщина стенки 1220х14,0-219х7,0 мм | шт | 81177.23 | 82958.22 | 79 | Детали трубопроводов стальные | - | 1.16
23.8.04.12-0344 | Тройник переходной сварной бесшовный, номинальное давление 2,5 МПа, номинальный диаметр 1200х250 мм, наружный диаметр и толщина стенки 1220х14,0-273х8,0 мм | шт | 82662.62 | 84474.67 | 79 | Детали трубопроводов стальные | - | 1.16
23.8.04.12-0345 | Тройник переходной сварной бесшовный, номинальное давление 2,5 МПа, номинальный диаметр 1200х300 мм, наружный диаметр и толщина стенки 1220х14,0-325х8,0 мм | шт | 94470.25 | 96519.18 | 79 | Детали трубопроводов стальные | - | 1.16
23.8.04.12-0346 | Тройник переходной сварной бесшовный, номинальное давление 2,5 МПа, номинальный диаметр 1200х350 мм, наружный диаметр и толщина стенки 1220х14,0-377х9,0 мм | шт | 96297.62 | 98380.18 | 79 | Детали трубопроводов стальные | - | 1.16
23.8.04.12-0347 | Тройник переходной сварной бесшовный, номинальное давление 2,5 МПа, номинальный диаметр 1200х400 мм, наружный диаметр и толщина стенки 1220х14,0-426х10,0 мм | шт | 114573.71 | 117090.79 | 79 | Детали трубопроводов стальные | - | 1.16
23.8.04.12-0348 | Тройник переходной сварной бесшовный, номинальное давление 2,5 МПа, номинальный диаметр 1200х500 мм, наружный диаметр и толщина стенки 1220х14,0-530х8,0 мм | шт | 115018.2 | 117543.63 | 79 | Детали трубопроводов стальные | - | 1.16
23.8.04.12-0349 | Тройник переходной сварной бесшовный, номинальное давление 2,5 МПа, номинальный диаметр 1200х600 мм, наружный диаметр и толщина стенки 1220х14,0-630х12,0 мм | шт | 127307.1 | 130085.09 | 79 | Детали трубопроводов стальные | - | 1.16
23.8.04.12-0350 | Тройник переходной сварной бесшовный, номинальное давление 2,5 МПа, номинальный диаметр 1200х700 мм, наружный диаметр и толщина стенки 1220х14,0-720х9,0 мм | шт | 153282.93 | 156654.83 | 79 | Детали трубопроводов стальные | - | 1.16
23.8.04.12-0351 | Тройник переходной сварной бесшовный, номинальное давление 2,5 МПа, номинальный диаметр 1200х800 мм, наружный диаметр и толщина стенки 1220х14,0-820х11,0 мм | шт | 155040.91 | 158453.85 | 79 | Детали трубопроводов стальные | - | 1.16
23.8.04.12-0352 | Тройник переходной сварной бесшовный, номинальное давление 1,6 МПа, номинальный диаметр 1400х200 мм, наружный диаметр и толщина стенки 1420х14,0-219х6,0 мм | шт | 91535.22 | 93507.25 | 79 | Детали трубопроводов стальные | - | 1.16
23.8.04.12-0353 | Тройник переходной сварной бесшовный, номинальное давление 1,6 МПа, номинальный диаметр 1400х250 мм, наружный диаметр и толщина стенки 1420х14,0-273х6,0 мм | шт | 91535.22 | 93510.23 | 79 | Детали трубопроводов стальные | - | 1.16
23.8.04.12-0354 | Тройник переходной сварной бесшовный, номинальное давление 1,6 МПа, номинальный диаметр 1400х350 мм, наружный диаметр и толщина стенки 1420х14,0-377х9,0 мм | шт | 91535.22 | 93512.23 | 79 | Детали трубопроводов стальные | - | 1.16
23.8.04.12-0355 | Тройник переходной сварной бесшовный, номинальное давление 1,6 МПа, номинальный диаметр 1400х400 мм, наружный диаметр и толщина стенки 1420х14,0-426х9,0 мм | шт | 100260.48 | 102434.83 | 79 | Детали трубопроводов стальные | - | 1.16
23.8.04.12-0356 | Тройник переходной сварной бесшовный, номинальное давление 1,6 МПа, номинальный диаметр 1400х500 мм, наружный диаметр и толщина стенки 1420х14,0-530х8,0 мм | шт | 110091.59 | 112507.41 | 79 | Детали трубопроводов стальные | - | 1.16
23.8.04.12-0357 | Тройник переходной сварной бесшовный, номинальное давление 1,6 МПа, номинальный диаметр 1400х700 мм, наружный диаметр и толщина стенки 1420х14,0-720х9,0 мм | шт | 153392.96 | 156765.33 | 79 | Детали трубопроводов стальные | - | 1.16
23.8.04.12-0358 | Тройник переходной сварной бесшовный, номинальное давление 1,6 МПа, номинальный диаметр 1400х1000 мм, наружный диаметр и толщина стенки 1420х14,0-1020х10,0 мм | шт | 201814.4 | 206249.25 | 79 | Детали трубопроводов стальные | - | 1.16
23.8.04.12-0359 | Тройник переходной сварной бесшовный, номинальное давление 1,6 МПа, номинальный диаметр 1400х1200 мм, наружный диаметр и толщина стенки 1420х14,0-1220х11,0 мм | шт | 243660.59 | 249027.66 | 79 | Детали трубопроводов стальные | - | 1.16
23.8.04.12-1000 | Тройник равнопроходной сварной, сталь 20, диаметр 1020 мм, толщина стенки 16 мм | шт | 114600 | 117083.95 | 79 | Детали трубопроводов стальные | - | 1.16
23.8.04.12-1002 | Тройник переходной сварной, сталь 20, диаметр 1020х820 мм, толщина стенки 14х9 мм | шт | 84000 | 85820.3 | 79 | Детали трубопроводов стальные | - | 1.16
23.8.04.12-1004 | Тройник равнопроходной сварной, сталь 20, диаметр 108 мм, толщина стенки 5 мм | шт | 675 | 690.58 | 79 | Детали трубопроводов стальные | - | 1.16
23.8.04.12-1006 | Тройник равнопроходной сварной, сталь 20, диаметр 1220 мм, толщина стенки 16 мм | шт | 156600 | 159994.3 | 79 | Детали трубопроводов стальные | - | 1.16
23.8.04.12-1008 | Тройник переходной сварной, сталь 20, диаметр 1220х1020 мм, толщина стенки 16х12 мм | шт | 147600 | 150799.23 | 79 | Детали трубопроводов стальные | - | 1.16
23.8.04.12-1010 | Тройник переходной сварной, сталь 20, диаметр 1220х273 мм, толщина стенки 11х6 мм | шт | 71620 | 73171.69 | 79 | Детали трубопроводов стальные | - | 1.16
23.8.04.12-1012 | Тройник переходной сварной, сталь 20, диаметр 1220х530 мм, толщина стенки 11х8 мм | шт | 82520 | 84345.54 | 79 | Детали трубопроводов стальные | - | 1.16
23.8.04.12-1014 | Тройник переходной сварной, сталь 20, диаметр 1220х820 мм, толщина стенки 11х9 мм | шт | 98200 | 100414.81 | 79 | Детали трубопроводов стальные | - | 1.16
23.8.04.12-1016 | Тройник равнопроходной сварной, сталь 20, диаметр 133 мм, толщина стенки 5 мм | шт | 1200.83 | 1227.53 | 79 | Детали трубопроводов стальные | - | 1.16
23.8.04.12-1018 | Тройник равнопроходной сварной, сталь 20, диаметр 1420 мм, толщина стенки 25 мм | шт | 393280 | 401635.6 | 79 | Детали трубопроводов стальные | - | 1.16
23.8.04.12-1020 | Тройник переходной сварной, сталь 20, диаметр 1420х325 мм, толщина стенки 14х6 мм | шт | 82800 | 84594.69 | 79 | Детали трубопроводов стальные | - | 1.16
23.8.04.12-1022 | Тройник переходной сварной, сталь 20, диаметр 1420х630 мм, толщина стенки 14х8 мм | шт | 96420 | 98511.78 | 79 | Детали трубопроводов стальные | - | 1.16
23.8.04.12-1024 | Тройник переходной сварной, сталь 20, диаметр 1420х820 мм, толщина стенки 14х9 мм | шт | 118280 | 120899.53 | 79 | Детали трубопроводов стальные | - | 1.16
23.8.04.12-1026 | Тройник равнопроходной сварной, сталь 20, диаметр 377 мм, толщина стенки 10 мм | шт | 10482.33 | 10707.39 | 79 | Детали трубопроводов стальные | - | 1.16
23.8.04.12-1028 | Тройник переходной сварной, сталь 20, диаметр 377х325 мм, толщина стенки 10х8 мм | шт | 10020.86 | 10236.69 | 79 | Детали трубопроводов стальные | - | 1.16
23.8.04.12-1030 | Тройник переходной сварной, сталь 20, диаметр 426х325 мм, толщина стенки 10х8 мм | шт | 16658.33 | 17015.95 | 79 | Детали трубопроводов стальные | - | 1.16
23.8.04.12-1032 | Тройник равнопроходной сварной, сталь 20, диаметр 530 мм, толщина стенки 10 мм | шт | 24200 | 24736.93 | 79 | Детали трубопроводов стальные | - | 1.16
23.8.04.12-1034 | Тройник переходной сварной, сталь 20, диаметр 530х325 мм, толщина стенки 10х8 мм | шт | 22000 | 22469.48 | 79 | Детали трубопроводов стальные | - | 1.16
23.8.04.12-1036 | Тройник переходной сварной, сталь 20, диаметр 530х426 мм, толщина стенки 10х8 мм | шт | 22400 | 22882.5 | 79 | Детали трубопроводов стальные | - | 1.16
23.8.04.12-1038 | Тройник равнопроходной сварной, сталь 20, диаметр 630 мм, толщина стенки 12 мм | шт | 38000 | 38842.41 | 79 | Детали трубопроводов стальные | - | 1.16
23.8.04.12-1040 | Тройник переходной сварной, сталь 20, диаметр 630х530 мм, толщина стенки 12х10 мм | шт | 36000 | 36786.66 | 79 | Детали трубопроводов стальные | - | 1.16
23.8.04.12-1046 | Тройник равнопроходной сварной, сталь 20, диаметр 820 мм, толщина стенки 11 мм | шт | 59800 | 61200.65 | 79 | Детали трубопроводов стальные | - | 1.16
23.8.04.12-1048 | Тройник переходной сварной, сталь 20, диаметр 820х720 мм, толщина стенки 11х9 мм | шт | 50460 | 51629.09 | 79 | Детали трубопроводов стальные | - | 1.16
23.8.04.12-1050 | Тройник равнопроходной сварной, сталь 20, диаметр 89 мм, толщина стенки 4 мм | шт | 375 | 383.5 | 79 | Детали трубопроводов стальные | - | 1.16
23.8.04.13-0001 | Угольник резьбовой равнопроходной, номинальный диаметр 20 мм | шт | 3900 | 3978.03 | 79 | Детали трубопроводов стальные | - | 1.16
23.8.04.13-0002 | Угольник резьбовой равнопроходной, номинальный диаметр 25 мм | шт | 4500 | 4590.05 | 79 | Детали трубопроводов стальные | - | 1.16
23.8.04.13-0003 | Угольник резьбовой равнопроходной, номинальный диаметр 32 мм | шт | 5600 | 5712.07 | 79 | Детали трубопроводов стальные | - | 1.16
23.8.04.13-0004 | Угольник резьбовой равнопроходной, номинальный диаметр 40 мм | шт | 6300 | 6426.09 | 79 | Детали трубопроводов стальные | - | 1.16
23.8.04.13-0005 | Угольник резьбовой равнопроходной, номинальный диаметр 50 мм | шт | 8900 | 9078.15 | 79 | Детали трубопроводов стальные | - | 1.16
23.8.04.15-0011 | Фитинг обжимной для гибких теплоизолированных труб под сварку, диаметр 50 мм | шт | 10287 | 10492.82 | 79 | Детали трубопроводов стальные | - | 1.16
23.8.04.15-0012 | Фитинг обжимной для гибких теплоизолированных труб под сварку, диаметр 63 мм | шт | 12269 | 12514.5 | 79 | Детали трубопроводов стальные | - | 1.16
23.8.04.15-0013 | Фитинг обжимной для гибких теплоизолированных труб под сварку, диаметр 75 мм | шт | 14053 | 14334.21 | 79 | Детали трубопроводов стальные | - | 1.16
23.8.04.15-0014 | Фитинг обжимной для гибких теплоизолированных труб под сварку, диаметр 90 мм | шт | 16123 | 16445.72 | 79 | Детали трубопроводов стальные | - | 1.16
23.8.04.15-0015 | Фитинг обжимной для гибких теплоизолированных труб под сварку, диаметр 110 мм | шт | 18554 | 18925.4 | 79 | Детали трубопроводов стальные | - | 1.16
23.8.04.15-0016 | Фитинг обжимной для гибких теплоизолированных труб под сварку, диаметр 125 мм | шт | 22203 | 22647.46 | 79 | Детали трубопроводов стальные | - | 1.16
23.8.04.15-0017 | Фитинг обжимной для гибких теплоизолированных труб под сварку, диаметр 140 мм | шт | 25486.9 | 25997.14 | 79 | Детали трубопроводов стальные | - | 1.16
23.8.04.15-0018 | Фитинг обжимной для гибких теплоизолированных труб под сварку, диаметр 160 мм | шт | 29271.7 | 29857.74 | 79 | Детали трубопроводов стальные | - | 1.16
23.8.04.15-1014 | Фитинг приварной для устройства врезки и перекрытия газопроводов с внутренней и внешней заглушкой и резиновым кольцом, диаметр 32 мм | шт | 2186.7 | 2230.61 | 79 | Детали трубопроводов стальные | - | 1.16
23.8.04.16-0001 | Муфта соединительная равнопроходная из нержавеющей стали с 2 монтажными гильзами для гибких теплоизолированных труб, диаметр 25/25 мм | компл | 6077 | 6198.62 | 197 | Трубы и детали трубопроводов из коррозионно-стойкой стали | - | 1.08
23.8.04.16-0002 | Муфта соединительная равнопроходная из нержавеющей стали с 2 монтажными гильзами для гибких теплоизолированных труб, диаметр 32/32 мм | компл | 7506 | 7656.28 | 197 | Трубы и детали трубопроводов из коррозионно-стойкой стали | - | 1.08
23.8.04.16-0003 | Муфта соединительная равнопроходная из нержавеющей стали с 2 монтажными гильзами для гибких теплоизолированных труб, диаметр 40/40 мм | компл | 10700 | 10914.28 | 197 | Трубы и детали трубопроводов из коррозионно-стойкой стали | - | 1.08
23.8.04.16-0004 | Муфта соединительная равнопроходная из нержавеющей стали с 2 монтажными гильзами для гибких теплоизолированных труб, диаметр 50/50 мм | компл | 17984 | 18344.15 | 197 | Трубы и детали трубопроводов из коррозионно-стойкой стали | - | 1.08
23.8.04.16-0005 | Муфта соединительная равнопроходная из нержавеющей стали с 2 монтажными гильзами для гибких теплоизолированных труб, диаметр 63/63 мм | компл | 20460 | 20869.9 | 197 | Трубы и детали трубопроводов из коррозионно-стойкой стали | - | 1.08
23.8.04.16-0006 | Муфта соединительная равнопроходная из нержавеющей стали с 2 монтажными гильзами для гибких теплоизолированных труб, диаметр 75/75 мм | компл | 27230 | 27775.48 | 197 | Трубы и детали трубопроводов из коррозионно-стойкой стали | - | 1.08
23.8.04.16-0007 | Муфта соединительная равнопроходная из нержавеющей стали с 2 монтажными гильзами для гибких теплоизолированных труб, диаметр 90/90 мм | компл | 33510 | 34182.7 | 197 | Трубы и детали трубопроводов из коррозионно-стойкой стали | - | 1.08
23.8.04.16-0008 | Муфта соединительная равнопроходная из нержавеющей стали с 2 монтажными гильзами для гибких теплоизолированных труб, диаметр 110/110 мм | компл | 46065 | 46989.76 | 197 | Трубы и детали трубопроводов из коррозионно-стойкой стали | - | 1.08
23.8.04.16-0015 | Муфта соединительная равнопроходная из нержавеющей стали с 2 монтажными гильзами для гибких теплоизолированных труб, диаметр 125/125 мм | компл | 60335 | 61547.3 | 197 | Трубы и детали трубопроводов из коррозионно-стойкой стали | - | 1.08
23.8.04.16-0016 | Муфта соединительная равнопроходная из нержавеющей стали с 2 монтажными гильзами для гибких теплоизолированных труб, диаметр 140/140 мм | компл | 69250 | 70640.55 | 197 | Трубы и детали трубопроводов из коррозионно-стойкой стали | - | 1.08
23.8.04.16-0017 | Муфта соединительная равнопроходная из нержавеющей стали с 2 монтажными гильзами для гибких теплоизолированных труб, диаметр 160/160 мм | компл | 87305 | 89058.43 | 197 | Трубы и детали трубопроводов из коррозионно-стойкой стали | - | 1.08
23.8.05.01-0001 | Заглушка фланцевая из высокопрочного чугуна с наружным лаковым покрытием, номинальный диаметр 100 мм | шт | 1334.17 | 1365.47 | 80 | Трубы и детали трубопроводов чугунные | - | 1.57
23.8.05.01-0002 | Заглушка фланцевая из высокопрочного чугуна с наружным лаковым покрытием, номинальный диаметр 150 мм | шт | 1874.17 | 1918.85 | 80 | Трубы и детали трубопроводов чугунные | - | 1.57
23.8.05.01-0003 | Заглушка фланцевая из высокопрочного чугуна с наружным лаковым покрытием, номинальный диаметр 200 мм | шт | 2679.17 | 2743.17 | 80 | Трубы и детали трубопроводов чугунные | - | 1.57
23.8.05.01-0004 | Заглушка фланцевая из высокопрочного чугуна с наружным лаковым покрытием, номинальный диаметр 250 мм | шт | 4163.33 | 4259.93 | 80 | Трубы и детали трубопроводов чугунные | - | 1.57
23.8.05.01-0005 | Заглушка фланцевая из высокопрочного чугуна с наружным лаковым покрытием, номинальный диаметр 300 мм | шт | 5313.33 | 5433.33 | 80 | Трубы и детали трубопроводов чугунные | - | 1.57
23.8.05.01-0006 | Заглушка фланцевая из высокопрочного чугуна с наружным лаковым покрытием, номинальный диаметр 400 мм | шт | 9303.33 | 9503.47 | 80 | Трубы и детали трубопроводов чугунные | - | 1.57
23.8.05.01-0007 | Заглушка фланцевая из высокопрочного чугуна с наружным лаковым покрытием, номинальный диаметр 65 мм | шт | 1184.17 | 1210.36 | 80 | Трубы и детали трубопроводов чугунные | - | 1.57
23.8.05.01-0008 | Заглушка фланцевая из высокопрочного чугуна с наружным лаковым покрытием, номинальный диаметр 80 мм | шт | 1230.83 | 1257.96 | 80 | Трубы и детали трубопроводов чугунные | - | 1.57
23.8.05.01-0011 | Заглушка чугунная, номинальный диаметр 50 мм | шт | 144.17 | 147.12 | 80 | Трубы и детали трубопроводов чугунные | - | 1.57
23.8.05.01-0012 | Заглушка чугунная, номинальный диаметр 100 мм | шт | 541 | 552.06 | 80 | Трубы и детали трубопроводов чугунные | - | 1.57
23.8.05.01-0020 | Заглушка чугунная для бессварного соединения под муфту, диаметр 25 мм | шт | 29.68 | 30.3 | 80 | Трубы и детали трубопроводов чугунные | - | 1.57
23.8.05.01-0021 | Заглушка чугунная для бессварного соединения под муфту, диаметр 32 мм | шт | 34.14 | 34.85 | 80 | Трубы и детали трубопроводов чугунные | - | 1.57
23.8.05.01-0022 | Заглушка чугунная для бессварного соединения под муфту, диаметр 40 мм | шт | 42.54 | 43.43 | 80 | Трубы и детали трубопроводов чугунные | - | 1.57
23.8.05.01-0023 | Заглушка чугунная для бессварного соединения под муфту, диаметр 50 мм | шт | 84.59 | 86.36 | 80 | Трубы и детали трубопроводов чугунные | - | 1.57
23.8.05.01-0024 | Заглушка чугунная для бессварного соединения под муфту, диаметр 65 мм | шт | 127.14 | 129.79 | 80 | Трубы и детали трубопроводов чугунные | - | 1.57
23.8.05.01-0025 | Заглушка чугунная для бессварного соединения под муфту, диаметр 80 мм | шт | 169.69 | 173.23 | 80 | Трубы и детали трубопроводов чугунные | - | 1.57
23.8.05.01-0026 | Заглушка чугунная для бессварного соединения под муфту, диаметр 100 мм | шт | 215.21 | 219.72 | 80 | Трубы и детали трубопроводов чугунные | - | 1.57
23.8.05.01-0027 | Заглушка чугунная для бессварного соединения под муфту, диаметр 125 мм | шт | 334.43 | 341.44 | 80 | Трубы и детали трубопроводов чугунные | - | 1.57
23.8.05.01-0028 | Заглушка чугунная для бессварного соединения под муфту, диаметр 200 мм | шт | 1219.49 | 1244.81 | 80 | Трубы и детали трубопроводов чугунные | - | 1.57
23.8.05.01-0029 | Заглушка чугунная для бессварного соединения под муфту, диаметр 250 мм | шт | 1922.97 | 1962.61 | 80 | Трубы и детали трубопроводов чугунные | - | 1.57
23.8.05.02-0001 | Колено раструб-гладкий конец из высокопрочного чугуна с внутренним цементно-песчаным покрытием и наружным лаковым покрытием, номинальный диаметр 100 мм | шт | 6608.33 | 6745.86 | 80 | Трубы и детали трубопроводов чугунные | - | 1.57
23.8.05.02-0002 | Колено раструб-гладкий конец из высокопрочного чугуна с внутренним цементно-песчаным покрытием и наружным лаковым покрытием, номинальный диаметр 150 мм | шт | 9945.83 | 10155.64 | 80 | Трубы и детали трубопроводов чугунные | - | 1.57
23.8.05.02-0003 | Колено раструб-гладкий конец из высокопрочного чугуна с внутренним цементно-песчаным покрытием и наружным лаковым покрытием, номинальный диаметр 200 мм | шт | 16575.83 | 16923.5 | 80 | Трубы и детали трубопроводов чугунные | - | 1.57
23.8.05.02-0004 | Колено раструб-гладкий конец из высокопрочного чугуна с внутренним цементно-песчаным покрытием и наружным лаковым покрытием, номинальный диаметр 250 мм | шт | 21470 | 21920.5 | 80 | Трубы и детали трубопроводов чугунные | - | 1.57
23.8.05.02-0005 | Колено раструб-гладкий конец из высокопрочного чугуна с внутренним цементно-песчаным покрытием и наружным лаковым покрытием, номинальный диаметр 300 мм | шт | 26320 | 26872.83 | 80 | Трубы и детали трубопроводов чугунные | - | 1.57
23.8.05.02-0006 | Колено раструб-гладкий конец из высокопрочного чугуна с внутренним цементно-песчаным покрытием и наружным лаковым покрытием, номинальный диаметр 400 мм | шт | 55989.17 | 57165.23 | 80 | Трубы и детали трубопроводов чугунные | - | 1.57
23.8.05.02-0007 | Колено раструб-гладкий конец из высокопрочного чугуна с внутренним цементно-песчаным покрытием и наружным лаковым покрытием, номинальный диаметр 350 мм | шт | 48104.17 | 49093.02 | 80 | Трубы и детали трубопроводов чугунные | - | 1.57
23.8.05.02-0008 | Колено раструб-гладкий конец из высокопрочного чугуна с внутренним цементно-песчаным покрытием и наружным лаковым покрытием, номинальный диаметр 500 мм | шт | 88469.17 | 90306.55 | 80 | Трубы и детали трубопроводов чугунные | - | 1.57
23.8.05.02-0009 | Колено раструб-гладкий конец из высокопрочного чугуна с внутренним цементно-песчаным покрытием и наружным лаковым покрытием, номинальный диаметр 600 мм | шт | 121530.83 | 124070.99 | 80 | Трубы и детали трубопроводов чугунные | - | 1.57
23.8.05.02-0020 | Колено раструб-фланец конец из высокопрочного чугуна с внутренним цементно-песчаным покрытием и наружным лаковым покрытием, номинальный диаметр 100 мм | шт | 8680 | 8860.63 | 80 | Трубы и детали трубопроводов чугунные | - | 1.57
23.8.05.02-0021 | Колено раструб-фланец конец из высокопрочного чугуна с внутренним цементно-песчаным покрытием и наружным лаковым покрытием, номинальный диаметр 150 мм | шт | 13384.17 | 13665.08 | 80 | Трубы и детали трубопроводов чугунные | - | 1.57
23.8.05.02-0022 | Колено раструб-фланец конец из высокопрочного чугуна с внутренним цементно-песчаным покрытием и наружным лаковым покрытием, номинальный диаметр 200 мм | шт | 20641.67 | 21072.59 | 80 | Трубы и детали трубопроводов чугунные | - | 1.57
23.8.05.02-0023 | Колено раструб-фланец конец из высокопрочного чугуна с внутренним цементно-песчаным покрытием и наружным лаковым покрытием, номинальный диаметр 250 мм | шт | 26869.17 | 27432.48 | 80 | Трубы и детали трубопроводов чугунные | - | 1.57
23.8.05.02-0024 | Колено раструб-фланец конец из высокопрочного чугуна с внутренним цементно-песчаным покрытием и наружным лаковым покрытием, номинальный диаметр 300 мм | шт | 34126.67 | 34839.15 | 80 | Трубы и детали трубопроводов чугунные | - | 1.57
23.8.05.02-0025 | Колено раструб-фланец конец из высокопрочного чугуна с внутренним цементно-песчаным покрытием и наружным лаковым покрытием, номинальный диаметр 350 мм | шт | 63974.17 | 65298 | 80 | Трубы и детали трубопроводов чугунные | - | 1.57
23.8.05.02-0026 | Колено раструб-фланец конец из высокопрочного чугуна с внутренним цементно-песчаным покрытием и наружным лаковым покрытием, номинальный диаметр 400 мм | шт | 74345.83 | 75891.51 | 80 | Трубы и детали трубопроводов чугунные | - | 1.57
23.8.05.02-0027 | Колено раструб-фланец конец из высокопрочного чугуна с внутренним цементно-песчаным покрытием и наружным лаковым покрытием, номинальный диаметр 500 мм | шт | 114755 | 117116.5 | 80 | Трубы и детали трубопроводов чугунные | - | 1.57
23.8.05.02-0028 | Колено раструб-фланец конец из высокопрочного чугуна с внутренним цементно-песчаным покрытием и наружным лаковым покрытием, номинальный диаметр 600 мм | шт | 154772.5 | 157966.27 | 80 | Трубы и детали трубопроводов чугунные | - | 1.57
23.8.05.02-0030 | Колено фланец-гладкий конец из высокопрочного чугуна с внутренним цементно-песчаным покрытием и наружным лаковым покрытием, номинальный диаметр 100 мм | шт | 8243.33 | 8415.23 | 80 | Трубы и детали трубопроводов чугунные | - | 1.57
23.8.05.02-0031 | Колено фланец-гладкий конец из высокопрочного чугуна с внутренним цементно-песчаным покрытием и наружным лаковым покрытием, номинальный диаметр 150 мм | шт | 12387.5 | 12648.48 | 80 | Трубы и детали трубопроводов чугунные | - | 1.57
23.8.05.02-0032 | Колено фланец-гладкий конец из высокопрочного чугуна с внутренним цементно-песчаным покрытием и наружным лаковым покрытием, номинальный диаметр 200 мм | шт | 19812.5 | 20226.84 | 80 | Трубы и детали трубопроводов чугунные | - | 1.57
23.8.05.02-0033 | Колено фланец-гладкий конец из высокопрочного чугуна с внутренним цементно-песчаным покрытием и наружным лаковым покрытием, номинальный диаметр 250 мм | шт | 25300.83 | 25832.78 | 80 | Трубы и детали трубопроводов чугунные | - | 1.57
23.8.05.02-0034 | Колено фланец-гладкий конец из высокопрочного чугуна с внутренним цементно-песчаным покрытием и наружным лаковым покрытием, номинальный диаметр 300 мм | шт | 32031.67 | 32702.25 | 80 | Трубы и детали трубопроводов чугунные | - | 1.57
23.8.05.02-0035 | Колено фланец-гладкий конец из высокопрочного чугуна с внутренним цементно-песчаным покрытием и наружным лаковым покрытием, номинальный диаметр 350 мм | шт | 64523.33 | 65858.15 | 80 | Трубы и детали трубопроводов чугунные | - | 1.57
23.8.05.02-0036 | Колено фланец-гладкий конец из высокопрочного чугуна с внутренним цементно-песчаным покрытием и наружным лаковым покрытием, номинальный диаметр 400 мм | шт | 71019.17 | 72498.31 | 80 | Трубы и детали трубопроводов чугунные | - | 1.57
23.8.05.02-0037 | Колено фланец-гладкий конец из высокопрочного чугуна с внутренним цементно-песчаным покрытием и наружным лаковым покрытием, номинальный диаметр 500 мм | шт | 110589.17 | 112867.35 | 80 | Трубы и детали трубопроводов чугунные | - | 1.57
23.8.05.02-0038 | Колено фланец-гладкий конец из высокопрочного чугуна с внутренним цементно-песчаным покрытием и наружным лаковым покрытием, номинальный диаметр 600 мм | шт | 146182.5 | 149204.47 | 80 | Трубы и детали трубопроводов чугунные | - | 1.57
23.8.05.02-0111 | Колено раструбное из высокопрочного чугуна с внутренним цементно-песчаным покрытием и наружным лаковым покрытием, номинальный диаметр 100 мм | шт | 7481.67 | 7636.66 | 80 | Трубы и детали трубопроводов чугунные | - | 1.57
23.8.05.02-0112 | Колено раструбное из высокопрочного чугуна с внутренним цементно-песчаным покрытием и наружным лаковым покрытием, номинальный диаметр 150 мм | шт | 11457.5 | 11695.69 | 80 | Трубы и детали трубопроводов чугунные | - | 1.57
23.8.05.02-0113 | Колено раструбное из высокопрочного чугуна с внутренним цементно-песчаным покрытием и наружным лаковым покрытием, номинальный диаметр 200 мм | шт | 18245 | 18624.84 | 80 | Трубы и детали трубопроводов чугунные | - | 1.57
23.8.05.02-0114 | Колено раструбное из высокопрочного чугуна с внутренним цементно-песчаным покрытием и наружным лаковым покрытием, номинальный диаметр 250 мм | шт | 24774.17 | 25291.76 | 80 | Трубы и детали трубопроводов чугунные | - | 1.57
23.8.05.02-0115 | Колено раструбное из высокопрочного чугуна с внутренним цементно-песчаным покрытием и наружным лаковым покрытием, номинальный диаметр 300 мм | шт | 30520 | 31158.41 | 80 | Трубы и детали трубопроводов чугунные | - | 1.57
23.8.05.02-0116 | Колено раструбное из высокопрочного чугуна с внутренним цементно-песчаным покрытием и наружным лаковым покрытием, номинальный диаметр 350 мм | шт | 50321.67 | 51356.44 | 80 | Трубы и детали трубопроводов чугунные | - | 1.57
23.8.05.02-0117 | Колено раструбное из высокопрочного чугуна с внутренним цементно-песчаным покрытием и наружным лаковым покрытием, номинальный диаметр 400 мм | шт | 63615.83 | 64934.38 | 80 | Трубы и детали трубопроводов чугунные | - | 1.57
23.8.05.02-0118 | Колено раструбное из высокопрочного чугуна с внутренним цементно-песчаным покрытием и наружным лаковым покрытием, номинальный диаметр 500 мм | шт | 95793.33 | 97784.91 | 80 | Трубы и детали трубопроводов чугунные | - | 1.57
23.8.05.02-0119 | Колено раструбное из высокопрочного чугуна с внутренним цементно-песчаным покрытием и наружным лаковым покрытием, номинальный диаметр 600 мм | шт | 125070 | 127690.66 | 80 | Трубы и детали трубопроводов чугунные | - | 1.57
23.8.05.02-0120 | Колено фланцевое из высокопрочного чугуна с внутренним цементно-песчаным покрытием и наружным лаковым покрытием, номинальный диаметр 50 мм | шт | 8881.67 | 9061.08 | 80 | Трубы и детали трубопроводов чугунные | - | 1.57
23.8.05.02-0121 | Колено фланцевое из высокопрочного чугуна с внутренним цементно-песчаным покрытием и наружным лаковым покрытием, номинальный диаметр 100 мм | шт | 9911.67 | 10115.76 | 80 | Трубы и детали трубопроводов чугунные | - | 1.57
23.8.05.02-0122 | Колено фланцевое из высокопрочного чугуна с внутренним цементно-песчаным покрытием и наружным лаковым покрытием, номинальный диаметр 150 мм | шт | 14772.5 | 15081.18 | 80 | Трубы и детали трубопроводов чугунные | - | 1.57
23.8.05.02-0123 | Колено фланцевое из высокопрочного чугуна с внутренним цементно-песчаным покрытием и наружным лаковым покрытием, номинальный диаметр 200 мм | шт | 23015.83 | 23494.24 | 80 | Трубы и детали трубопроводов чугунные | - | 1.57
23.8.05.02-0124 | Колено фланцевое из высокопрочного чугуна с внутренним цементно-песчаным покрытием и наружным лаковым покрытием, номинальный диаметр 250 мм | шт | 30038.33 | 30665.03 | 80 | Трубы и детали трубопроводов чугунные | - | 1.57
23.8.05.02-0125 | Колено фланцевое из высокопрочного чугуна с внутренним цементно-песчаным покрытием и наружным лаковым покрытием, номинальный диаметр 300 мм | шт | 38191.67 | 38985.43 | 80 | Трубы и детали трубопроводов чугунные | - | 1.57
23.8.05.02-0126 | Колено фланцевое из высокопрочного чугуна с внутренним цементно-песчаным покрытием и наружным лаковым покрытием, номинальный диаметр 400 мм | шт | 85478.33 | 87234.46 | 80 | Трубы и детали трубопроводов чугунные | - | 1.57
23.8.05.02-0127 | Колено фланцевое из высокопрочного чугуна с внутренним цементно-песчаным покрытием и наружным лаковым покрытием, номинальный диаметр 65 мм | шт | 9911.67 | 10112.01 | 80 | Трубы и детали трубопроводов чугунные | - | 1.57
23.8.05.02-0128 | Колено фланцевое из высокопрочного чугуна с внутренним цементно-песчаным покрытием и наружным лаковым покрытием, номинальный диаметр 80 мм | шт | 9911.67 | 10113.52 | 80 | Трубы и детали трубопроводов чугунные | - | 1.57
23.8.05.02-0129 | Колено фланцевое из высокопрочного чугуна с внутренним цементно-песчаным покрытием и наружным лаковым покрытием, номинальный диаметр 350 мм | шт | 79172.5 | 80786.23 | 80 | Трубы и детали трубопроводов чугунные | - | 1.57
23.8.05.02-0130 | Колено фланцевое из высокопрочного чугуна с внутренним цементно-песчаным покрытием и наружным лаковым покрытием, номинальный диаметр 500 мм | шт | 133750 | 136491.33 | 80 | Трубы и детали трубопроводов чугунные | - | 1.57
23.8.05.02-0131 | Колено фланцевое из высокопрочного чугуна с внутренним цементно-песчаным покрытием и наружным лаковым покрытием, номинальный диаметр 600 мм | шт | 179972.5 | 183676.47 | 80 | Трубы и детали трубопроводов чугунные | - | 1.57
23.8.05.02-0150 | Колено 90° чугунное для бессварного соединения под муфту, диаметр 25 мм | шт | 134.56 | 137.36 | 80 | Трубы и детали трубопроводов чугунные | - | 1.57
23.8.05.02-0151 | Колено 90° чугунное для бессварного соединения под муфту, диаметр 32 мм | шт | 199.87 | 204.02 | 80 | Трубы и детали трубопроводов чугунные | - | 1.57
23.8.05.02-0152 | Колено 90° чугунное для бессварного соединения под муфту, диаметр 40 мм | шт | 201.84 | 206.04 | 80 | Трубы и детали трубопроводов чугунные | - | 1.57
23.8.05.02-0153 | Колено 90° чугунное для бессварного соединения под муфту, диаметр 50 мм | шт | 310.84 | 317.27 | 80 | Трубы и детали трубопроводов чугунные | - | 1.57
23.8.05.02-0154 | Колено 90° чугунное для бессварного соединения под муфту, диаметр 65 мм | шт | 400.31 | 408.62 | 80 | Трубы и детали трубопроводов чугунные | - | 1.57
23.8.05.02-0155 | Колено 90° чугунное для бессварного соединения под муфту, диаметр 80 мм | шт | 491.73 | 501.98 | 80 | Трубы и детали трубопроводов чугунные | - | 1.57
23.8.05.02-0156 | Колено 90° чугунное для бессварного соединения под муфту, диаметр 100 мм | шт | 758.82 | 774.64 | 80 | Трубы и детали трубопроводов чугунные | - | 1.57
23.8.05.02-0157 | Колено 90° чугунное для бессварного соединения под муфту, диаметр 125 мм | шт | 1388.99 | 1417.95 | 80 | Трубы и детали трубопроводов чугунные | - | 1.57
23.8.05.02-0158 | Колено 90° чугунное для бессварного соединения под муфту, диаметр 200 мм | шт | 3569.46 | 3643.79 | 80 | Трубы и детали трубопроводов чугунные | - | 1.57
23.8.05.03-0001 | Контргайки из ковкого чугуна с цилиндрической резьбой, номинальный диаметр 15 мм | 10 шт | 67.5 | 69 | 80 | Трубы и детали трубопроводов чугунные | - | 1.57
23.8.05.03-0002 | Контргайки из ковкого чугуна с цилиндрической резьбой, номинальный диаметр 20 мм | 10 шт | 94.17 | 96.23 | 80 | Трубы и детали трубопроводов чугунные | - | 1.57
23.8.05.03-0003 | Контргайки из ковкого чугуна с цилиндрической резьбой, номинальный диаметр 25 мм | 10 шт | 152.5 | 155.9 | 80 | Трубы и детали трубопроводов чугунные | - | 1.57
23.8.05.03-0004 | Контргайки из ковкого чугуна с цилиндрической резьбой, номинальный диаметр 32 мм | 10 шт | 175.83 | 179.84 | 80 | Трубы и детали трубопроводов чугунные | - | 1.57
23.8.05.03-0005 | Контргайки из ковкого чугуна с цилиндрической резьбой, номинальный диаметр 40 мм | 10 шт | 227.66 | 228.22 | 80 | Трубы и детали трубопроводов чугунные | - | 1.57
23.8.05.03-0006 | Контргайки из ковкого чугуна с цилиндрической резьбой, номинальный диаметр 50 мм | 10 шт | 385.42 | 385.98 | 80 | Трубы и детали трубопроводов чугунные | - | 1.57
23.8.05.03-0007 | Контргайки из ковкого чугуна с цилиндрической резьбой, номинальный диаметр 65 мм | 10 шт | 458.44 | 469.52 | 80 | Трубы и детали трубопроводов чугунные | - | 1.57
23.8.05.03-0008 | Контргайки из ковкого чугуна с цилиндрической резьбой, номинальный диаметр 80 мм | 10 шт | 559.7 | 573.2 | 80 | Трубы и детали трубопроводов чугунные | - | 1.57
23.8.05.03-0009 | Контргайки из ковкого чугуна с цилиндрической резьбой, номинальный диаметр 100 мм | 10 шт | 1008.32 | 1032.72 | 80 | Трубы и детали трубопроводов чугунные | - | 1.57
23.8.05.04-0001 | Крест раструб/фланец из высокопрочного чугуна с внутренним цементно-песчаным покрытием и наружным лаковым покрытием, номинальный диаметр 100х100 мм | шт | 13160 | 13436.03 | 80 | Трубы и детали трубопроводов чугунные | - | 1.57
23.8.05.04-0002 | Крест раструб/фланец из высокопрочного чугуна с внутренним цементно-песчаным покрытием и наружным лаковым покрытием, номинальный диаметр 150х100 мм | шт | 16139.17 | 16477.93 | 80 | Трубы и детали трубопроводов чугунные | - | 1.57
23.8.05.04-0003 | Крест раструб/фланец из высокопрочного чугуна с внутренним цементно-песчаным покрытием и наружным лаковым покрытием, номинальный диаметр 150х150 мм | шт | 19947.5 | 20370.03 | 80 | Трубы и детали трубопроводов чугунные | - | 1.57
23.8.05.04-0004 | Крест раструб/фланец из высокопрочного чугуна с внутренним цементно-песчаным покрытием и наружным лаковым покрытием, номинальный диаметр 200х100 мм | шт | 17650.83 | 18024.89 | 80 | Трубы и детали трубопроводов чугунные | - | 1.57
23.8.05.04-0005 | Крест раструб/фланец из высокопрочного чугуна с внутренним цементно-песчаным покрытием и наружным лаковым покрытием, номинальный диаметр 200х150 мм | шт | 21974.17 | 22439.04 | 80 | Трубы и детали трубопроводов чугунные | - | 1.57
23.8.05.04-0006 | Крест раструб/фланец из высокопрочного чугуна с внутренним цементно-песчаным покрытием и наружным лаковым покрытием, номинальный диаметр 200х200 мм | шт | 29960.83 | 30592.78 | 80 | Трубы и детали трубопроводов чугунные | - | 1.57
23.8.05.04-0007 | Крест раструб/фланец из высокопрочного чугуна с внутренним цементно-песчаным покрытием и наружным лаковым покрытием, номинальный диаметр 250х100 мм | шт | 25233.33 | 25763.76 | 80 | Трубы и детали трубопроводов чугунные | - | 1.57
23.8.05.04-0008 | Крест раструб/фланец из высокопрочного чугуна с внутренним цементно-песчаным покрытием и наружным лаковым покрытием, номинальный диаметр 250х150 мм | шт | 29109.17 | 29721.47 | 80 | Трубы и детали трубопроводов чугунные | - | 1.57
23.8.05.04-0009 | Крест раструб/фланец из высокопрочного чугуна с внутренним цементно-песчаным покрытием и наружным лаковым покрытием, номинальный диаметр 250х200 мм | шт | 35269.17 | 36010.16 | 80 | Трубы и детали трубопроводов чугунные | - | 1.57
23.8.05.04-0010 | Крест раструб/фланец из высокопрочного чугуна с внутренним цементно-песчаным покрытием и наружным лаковым покрытием, номинальный диаметр 250х250 мм | шт | 42168.33 | 43056.15 | 80 | Трубы и детали трубопроводов чугунные | - | 1.57
23.8.05.04-0011 | Крест раструб/фланец из высокопрочного чугуна с внутренним цементно-песчаным покрытием и наружным лаковым покрытием, номинальный диаметр 300х100 мм | шт | 28930 | 29539.65 | 80 | Трубы и детали трубопроводов чугунные | - | 1.57
23.8.05.04-0012 | Крест раструб/фланец из высокопрочного чугуна с внутренним цементно-песчаным покрытием и наружным лаковым покрытием, номинальный диаметр 300х150 мм | шт | 32166.67 | 32844.91 | 80 | Трубы и детали трубопроводов чугунные | - | 1.57
23.8.05.04-0013 | Крест раструб/фланец из высокопрочного чугуна с внутренним цементно-песчаным покрытием и наружным лаковым покрытием, номинальный диаметр 300х200 мм | шт | 39345.83 | 40173.92 | 80 | Трубы и детали трубопроводов чугунные | - | 1.57
23.8.05.04-0014 | Крест раструб/фланец из высокопрочного чугуна с внутренним цементно-песчаным покрытием и наружным лаковым покрытием, номинальный диаметр 300х250 мм | шт | 44934.17 | 45880.42 | 80 | Трубы и детали трубопроводов чугунные | - | 1.57
23.8.05.04-0015 | Крест раструб/фланец из высокопрочного чугуна с внутренним цементно-песчаным покрытием и наружным лаковым покрытием, номинальный диаметр 300х300 мм | шт | 49325 | 50366.27 | 80 | Трубы и детали трубопроводов чугунные | - | 1.57
23.8.05.04-0021 | Крест раструбный из высокопрочного чугуна с внутренним цементно-песчаным покрытием и наружным лаковым покрытием, номинальный диаметр 100х100 мм | шт | 12230 | 12485.79 | 80 | Трубы и детали трубопроводов чугунные | - | 1.57
23.8.05.04-0022 | Крест раструбный из высокопрочного чугуна с внутренним цементно-песчаным покрытием и наружным лаковым покрытием, номинальный диаметр 150х100 мм | шт | 16038.33 | 16375.78 | 80 | Трубы и детали трубопроводов чугунные | - | 1.57
23.8.05.04-0023 | Крест раструбный из высокопрочного чугуна с внутренним цементно-песчаным покрытием и наружным лаковым покрытием, номинальный диаметр 150х150 мм | шт | 20294.17 | 20720.15 | 80 | Трубы и детали трубопроводов чугунные | - | 1.57
23.8.05.04-0024 | Крест раструбный из высокопрочного чугуна с внутренним цементно-песчаным покрытием и наружным лаковым покрытием, номинальный диаметр 200х100 мм | шт | 17046.67 | 17407.63 | 80 | Трубы и детали трубопроводов чугунные | - | 1.57
23.8.05.04-0025 | Крест раструбный из высокопрочного чугуна с внутренним цементно-песчаным покрытием и наружным лаковым покрытием, номинальный диаметр 200х150 мм | шт | 20596.67 | 21031.88 | 80 | Трубы и детали трубопроводов чугунные | - | 1.57
23.8.05.04-0026 | Крест раструбный из высокопрочного чугуна с внутренним цементно-песчаным покрытием и наружным лаковым покрытием, номинальный диаметр 200х200 мм | шт | 28090 | 28680.41 | 80 | Трубы и детали трубопроводов чугунные | - | 1.57
23.8.05.04-0027 | Крест раструбный из высокопрочного чугуна с внутренним цементно-песчаным покрытием и наружным лаковым покрытием, номинальный диаметр 250х100 мм | шт | 23374.17 | 23866 | 80 | Трубы и детали трубопроводов чугунные | - | 1.57
23.8.05.04-0028 | Крест раструбный из высокопрочного чугуна с внутренним цементно-песчаным покрытием и наружным лаковым покрытием, номинальный диаметр 250х150 мм | шт | 27036.67 | 27604.8 | 80 | Трубы и детали трубопроводов чугунные | - | 1.57
23.8.05.04-0029 | Крест раструбный из высокопрочного чугуна с внутренним цементно-песчаным покрытием и наружным лаковым покрытием, номинальный диаметр 250х200 мм | шт | 28714.17 | 29321.78 | 80 | Трубы и детали трубопроводов чугунные | - | 1.57
23.8.05.04-0030 | Крест раструбный из высокопрочного чугуна с внутренним цементно-песчаным покрытием и наружным лаковым покрытием, номинальный диаметр 250х250 мм | шт | 35055.83 | 35792.9 | 80 | Трубы и детали трубопроводов чугунные | - | 1.57
23.8.05.04-0031 | Крест раструбный из высокопрочного чугуна с внутренним цементно-песчаным покрытием и наружным лаковым покрытием, номинальный диаметр 300х100 мм | шт | 24349.17 | 24866.1 | 80 | Трубы и детали трубопроводов чугунные | - | 1.57
23.8.05.04-0032 | Крест раструбный из высокопрочного чугуна с внутренним цементно-песчаным покрытием и наружным лаковым покрытием, номинальный диаметр 300х150 мм | шт | 27417.5 | 27998.68 | 80 | Трубы и детали трубопроводов чугунные | - | 1.57
23.8.05.04-0033 | Крест раструбный из высокопрочного чугуна с внутренним цементно-песчаным покрытием и наружным лаковым покрытием, номинальный диаметр 300х200 мм | шт | 35280 | 36024.26 | 80 | Трубы и детали трубопроводов чугунные | - | 1.57
23.8.05.04-0034 | Крест раструбный из высокопрочного чугуна с внутренним цементно-песчаным покрытием и наружным лаковым покрытием, номинальный диаметр 300х250 мм | шт | 53245 | 54351.84 | 80 | Трубы и детали трубопроводов чугунные | - | 1.57
23.8.05.04-0035 | Крест раструбный из высокопрочного чугуна с внутренним цементно-песчаным покрытием и наружным лаковым покрытием, номинальный диаметр 300х300 мм | шт | 44240 | 45176.12 | 80 | Трубы и детали трубопроводов чугунные | - | 1.57
23.8.05.04-0041 | Крест фланец/раструб с пожарной подставкой из высокопрочного чугуна с внутренним цементно-песчаным покрытием и наружным лаковым покрытием, номинальный диаметр 100х100 мм | шт | 26488.33 | 27043.69 | 80 | Трубы и детали трубопроводов чугунные | - | 1.57
23.8.05.04-0042 | Крест фланец/раструб с пожарной подставкой из высокопрочного чугуна с внутренним цементно-песчаным покрытием и наружным лаковым покрытием, номинальный диаметр 150х100 мм | шт | 31024.17 | 31675.64 | 80 | Трубы и детали трубопроводов чугунные | - | 1.57
23.8.05.04-0043 | Крест фланец/раструб с пожарной подставкой из высокопрочного чугуна с внутренним цементно-песчаным покрытием и наружным лаковым покрытием, номинальный диаметр 150х150 мм | шт | 35605 | 36353.41 | 80 | Трубы и детали трубопроводов чугунные | - | 1.57
23.8.05.04-0044 | Крест фланец/раструб с пожарной подставкой из высокопрочного чугуна с внутренним цементно-песчаным покрытием и наружным лаковым покрытием, номинальный диаметр 200х100 мм | шт | 31113.33 | 31741.06 | 80 | Трубы и детали трубопроводов чугунные | - | 1.57
23.8.05.04-0045 | Крест фланец/раструб с пожарной подставкой из высокопрочного чугуна с внутренним цементно-песчаным покрытием и наружным лаковым покрытием, номинальный диаметр 200х150 мм | шт | 35694.17 | 36447.31 | 80 | Трубы и детали трубопроводов чугунные | - | 1.57
23.8.05.04-0046 | Крест фланец/раструб с пожарной подставкой из высокопрочного чугуна с внутренним цементно-песчаным покрытием и наружным лаковым покрытием, номинальный диаметр 200х200 мм | шт | 41149.17 | 42015.97 | 80 | Трубы и детали трубопроводов чугунные | - | 1.57
23.8.05.04-0047 | Крест фланец/раструб с пожарной подставкой из высокопрочного чугуна с внутренним цементно-песчаным покрытием и наружным лаковым покрытием, номинальный диаметр 250х100 мм | шт | 34081.67 | 34806.18 | 80 | Трубы и детали трубопроводов чугунные | - | 1.57
23.8.05.04-0048 | Крест фланец/раструб с пожарной подставкой из высокопрочного чугуна с внутренним цементно-песчаным покрытием и наружным лаковым покрытием, номинальный диаметр 250х150 мм | шт | 38610.83 | 39429.11 | 80 | Трубы и детали трубопроводов чугунные | - | 1.57
23.8.05.04-0049 | Крест фланец/раструб с пожарной подставкой из высокопрочного чугуна с внутренним цементно-песчаным покрытием и наружным лаковым покрытием, номинальный диаметр 250х200 мм | шт | 43970.83 | 44901.77 | 80 | Трубы и детали трубопроводов чугунные | - | 1.57
23.8.05.04-0050 | Крест фланец/раструб с пожарной подставкой из высокопрочного чугуна с внутренним цементно-песчаным покрытием и наружным лаковым покрытием, номинальный диаметр 250х250 мм | шт | 48316.67 | 49337.44 | 80 | Трубы и детали трубопроводов чугунные | - | 1.57
23.8.05.04-0051 | Крест фланец/раструб с пожарной подставкой из высокопрочного чугуна с внутренним цементно-песчаным покрытием и наружным лаковым покрытием, номинальный диаметр 300х100 мм | шт | 39681.67 | 40521.86 | 80 | Трубы и детали трубопроводов чугунные | - | 1.57
23.8.05.04-0052 | Крест фланец/раструб с пожарной подставкой из высокопрочного чугуна с внутренним цементно-песчаным покрытием и наружным лаковым покрытием, номинальный диаметр 300х150 мм | шт | 44172.5 | 45109.62 | 80 | Трубы и детали трубопроводов чугунные | - | 1.57
23.8.05.04-0053 | Крест фланец/раструб с пожарной подставкой из высокопрочного чугуна с внутренним цементно-песчаным покрытием и наружным лаковым покрытием, номинальный диаметр 300х200 мм | шт | 49515 | 50562.35 | 80 | Трубы и детали трубопроводов чугунные | - | 1.57
23.8.05.04-0054 | Крест фланец/раструб с пожарной подставкой из высокопрочного чугуна с внутренним цементно-песчаным покрытием и наружным лаковым покрытием, номинальный диаметр 300х250 мм | шт | 53121.67 | 54243.03 | 80 | Трубы и детали трубопроводов чугунные | - | 1.57
23.8.05.04-0055 | Крест фланец/раструб с пожарной подставкой из высокопрочного чугуна с внутренним цементно-песчаным покрытием и наружным лаковым покрытием, номинальный диаметр 300х300 мм | шт | 61185.83 | 62474.34 | 80 | Трубы и детали трубопроводов чугунные | - | 1.57
23.8.05.04-0061 | Крест фланцевый из высокопрочного чугуна с внутренним цементно-песчаным покрытием и наружным лаковым покрытием, номинальный диаметр 100х100 мм | шт | 13709.17 | 13997.65 | 80 | Трубы и детали трубопроводов чугунные | - | 1.57
23.8.05.04-0062 | Крест фланцевый из высокопрочного чугуна с внутренним цементно-песчаным покрытием и наружным лаковым покрытием, номинальный диаметр 150х100 мм | шт | 16990 | 17349.93 | 80 | Трубы и детали трубопроводов чугунные | - | 1.57
23.8.05.04-0063 | Крест фланцевый из высокопрочного чугуна с внутренним цементно-песчаным покрытием и наружным лаковым покрытием, номинальный диаметр 150х150 мм | шт | 21817.5 | 22280.31 | 80 | Трубы и детали трубопроводов чугунные | - | 1.57
23.8.05.04-0064 | Крест фланцевый из высокопрочного чугуна с внутренним цементно-песчаным покрытием и наружным лаковым покрытием, номинальный диаметр 200х100 мм | шт | 21593.33 | 22050.79 | 80 | Трубы и детали трубопроводов чугунные | - | 1.57
23.8.05.04-0065 | Крест фланцевый из высокопрочного чугуна с внутренним цементно-песчаным покрытием и наружным лаковым покрытием, номинальный диаметр 200х150 мм | шт | 26085 | 26636.65 | 80 | Трубы и детали трубопроводов чугунные | - | 1.57
23.8.05.04-0066 | Крест фланцевый из высокопрочного чугуна с внутренним цементно-песчаным покрытием и наружным лаковым покрытием, номинальный диаметр 200х200 мм | шт | 31438.33 | 32102.71 | 80 | Трубы и детали трубопроводов чугунные | - | 1.57
23.8.05.04-0067 | Крест фланцевый из высокопрочного чугуна с внутренним цементно-песчаным покрытием и наружным лаковым покрытием, номинальный диаметр 250х100 мм | шт | 24673.33 | 25192.39 | 80 | Трубы и детали трубопроводов чугунные | - | 1.57
23.8.05.04-0068 | Крест фланцевый из высокопрочного чугуна с внутренним цементно-песчаным покрытием и наружным лаковым покрытием, номинальный диаметр 250х150 мм | шт | 28850.83 | 29465.84 | 80 | Трубы и детали трубопроводов чугунные | - | 1.57
23.8.05.04-0069 | Крест фланцевый из высокопрочного чугуна с внутренним цементно-песчаным покрытием и наружным лаковым покрытием, номинальный диаметр 250х200 мм | шт | 34104.17 | 34827.92 | 80 | Трубы и детали трубопроводов чугунные | - | 1.57
23.8.05.04-0070 | Крест фланцевый из высокопрочного чугуна с внутренним цементно-песчаным покрытием и наружным лаковым покрытием, номинальный диаметр 250х250 мм | шт | 41205 | 42079.58 | 80 | Трубы и детали трубопроводов чугунные | - | 1.57
23.8.05.04-0071 | Крест фланцевый из высокопрочного чугуна с внутренним цементно-песчаным покрытием и наружным лаковым покрытием, номинальный диаметр 300х100 мм | шт | 29926.67 | 30563.86 | 80 | Трубы и детали трубопроводов чугунные | - | 1.57
23.8.05.04-0072 | Крест фланцевый из высокопрочного чугуна с внутренним цементно-песчаным покрытием и наружным лаковым покрытием, номинальный диаметр 300х150 мм | шт | 34372.5 | 35102.83 | 80 | Трубы и детали трубопроводов чугунные | - | 1.57
23.8.05.04-0073 | Крест фланцевый из высокопрочного чугуна с внутренним цементно-песчаным покрытием и наружным лаковым покрытием, номинальный диаметр 300х200 мм | шт | 39535.83 | 40372.51 | 80 | Трубы и детали трубопроводов чугунные | - | 1.57
23.8.05.04-0074 | Крест фланцевый из высокопрочного чугуна с внутренним цементно-песчаным покрытием и наружным лаковым покрытием, номинальный диаметр 300х250 мм | шт | 43680 | 44605.99 | 80 | Трубы и детали трубопроводов чугунные | - | 1.57
23.8.05.04-0075 | Крест фланцевый из высокопрочного чугуна с внутренним цементно-песчаным покрытием и наружным лаковым покрытием, номинальный диаметр 300х300 мм | шт | 51027.5 | 52104.8 | 80 | Трубы и детали трубопроводов чугунные | - | 1.57
23.8.05.04-0081 | Крест фланцевый с пожарной подставкой из высокопрочного чугуна, с внутренним цементно-песчаным покрытием и наружным лаковым покрытием, номинальный диаметр 100х100 мм | шт | 26040 | 26586.39 | 80 | Трубы и детали трубопроводов чугунные | - | 1.57
23.8.05.04-0082 | Крест фланцевый с пожарной подставкой из высокопрочного чугуна, с внутренним цементно-песчаным покрытием и наружным лаковым покрытием, номинальный диаметр 150х100 мм | шт | 30565 | 31207.29 | 80 | Трубы и детали трубопроводов чугунные | - | 1.57
23.8.05.04-0083 | Крест фланцевый с пожарной подставкой из высокопрочного чугуна, с внутренним цементно-песчаным покрытием и наружным лаковым покрытием, номинальный диаметр 150х150 мм | шт | 35033.33 | 35770.31 | 80 | Трубы и детали трубопроводов чугунные | - | 1.57
23.8.05.04-0084 | Крест фланцевый с пожарной подставкой из высокопрочного чугуна, с внутренним цементно-песчаным покрытием и наружным лаковым покрытием, номинальный диаметр 200х100 мм | шт | 30542.5 | 31188.96 | 80 | Трубы и детали трубопроводов чугунные | - | 1.57
23.8.05.04-0085 | Крест фланцевый с пожарной подставкой из высокопрочного чугуна, с внутренним цементно-песчаным покрытием и наружным лаковым покрытием, номинальный диаметр 200х150 мм | шт | 35067.5 | 35808.11 | 80 | Трубы и детали трубопроводов чугунные | - | 1.57
23.8.05.04-0086 | Крест фланцевый с пожарной подставкой из высокопрочного чугуна, с внутренним цементно-песчаным покрытием и наружным лаковым покрытием, номинальный диаметр 200х200 мм | шт | 40465.83 | 41318.97 | 80 | Трубы и детали трубопроводов чугунные | - | 1.57
23.8.05.04-0087 | Крест фланцевый с пожарной подставкой из высокопрочного чугуна, с внутренним цементно-песчаным покрытием и наружным лаковым покрытием, номинальный диаметр 250х100 мм | шт | 33398.33 | 34109.18 | 80 | Трубы и детали трубопроводов чугунные | - | 1.57
23.8.05.04-0088 | Крест фланцевый с пожарной подставкой из высокопрочного чугуна, с внутренним цементно-песчаным покрытием и наружным лаковым покрытием, номинальный диаметр 250х150 мм | шт | 37945.83 | 38750.81 | 80 | Трубы и детали трубопроводов чугунные | - | 1.57
23.8.05.04-0089 | Крест фланцевый с пожарной подставкой из высокопрочного чугуна, с внутренним цементно-песчаным покрытием и наружным лаковым покрытием, номинальный диаметр 250х200 мм | шт | 43153.33 | 44067.92 | 80 | Трубы и детали трубопроводов чугунные | - | 1.57
23.8.05.04-0090 | Крест фланцевый с пожарной подставкой из высокопрочного чугуна, с внутренним цементно-песчаным покрытием и наружным лаковым покрытием, номинальный диаметр 250х250 мм | шт | 47443.33 | 48446.64 | 80 | Трубы и детали трубопроводов чугунные | - | 1.57
23.8.05.04-0091 | Крест фланцевый с пожарной подставкой из высокопрочного чугуна, с внутренним цементно-песчаным покрытием и наружным лаковым покрытием, номинальный диаметр 300х100 мм | шт | 38930.83 | 39756.01 | 80 | Трубы и детали трубопроводов чугунные | - | 1.57
23.8.05.04-0092 | Крест фланцевый с пожарной подставкой из высокопрочного чугуна, с внутренним цементно-песчаным покрытием и наружным лаковым покрытием, номинальный диаметр 300х150 мм | шт | 43422.5 | 44341.27 | 80 | Трубы и детали трубопроводов чугунные | - | 1.57
23.8.05.04-0093 | Крест фланцевый с пожарной подставкой из высокопрочного чугуна, с внутренним цементно-песчаным покрытием и наружным лаковым покрытием, номинальный диаметр 300х200 мм | шт | 48641.67 | 49671.55 | 80 | Трубы и детали трубопроводов чугунные | - | 1.57
23.8.05.04-0094 | Крест фланцевый с пожарной подставкой из высокопрочного чугуна, с внутренним цементно-песчаным покрытием и наружным лаковым покрытием, номинальный диаметр 300х250 мм | шт | 52191.67 | 53294.43 | 80 | Трубы и детали трубопроводов чугунные | - | 1.57
23.8.05.04-0095 | Крест фланцевый с пожарной подставкой из высокопрочного чугуна, с внутренним цементно-песчаным покрытием и наружным лаковым покрытием, номинальный диаметр 300х300 мм | шт | 60189.17 | 61457.74 | 80 | Трубы и детали трубопроводов чугунные | - | 1.57
23.8.05.04-0150 | Крест раструб/фланец из высокопрочного чугуна с внутренним цементно-песчаным покрытием и наружным лаковым покрытием, номинальный диаметр 350х100 мм | шт | 36165 | 36923.42 | 80 | Трубы и детали трубопроводов чугунные | - | 1.57
23.8.05.04-0151 | Крест раструб/фланец из высокопрочного чугуна с внутренним цементно-песчаным покрытием и наружным лаковым покрытием, номинальный диаметр 350х150 мм | шт | 40711.67 | 41563.96 | 80 | Трубы и детали трубопроводов чугунные | - | 1.57
23.8.05.04-0152 | Крест раструб/фланец из высокопрочного чугуна с внутренним цементно-песчаным покрытием и наружным лаковым покрытием, номинальный диаметр 350х200 мм | шт | 57556.67 | 58749.83 | 80 | Трубы и детали трубопроводов чугунные | - | 1.57
23.8.05.04-0153 | Крест раструб/фланец из высокопрочного чугуна с внутренним цементно-песчаным покрытием и наружным лаковым покрытием, номинальный диаметр 350х250 мм | шт | 67210.83 | 68602.9 | 80 | Трубы и детали трубопроводов чугунные | - | 1.57
23.8.05.04-0154 | Крест раструб/фланец из высокопрочного чугуна с внутренним цементно-песчаным покрытием и наружным лаковым покрытием, номинальный диаметр 350х300 мм | шт | 74984.17 | 76537.53 | 80 | Трубы и детали трубопроводов чугунные | - | 1.57
23.8.05.04-0155 | Крест раструб/фланец из высокопрочного чугуна с внутренним цементно-песчаным покрытием и наружным лаковым покрытием, номинальный диаметр 350х350 мм | шт | 115930.83 | 118307.4 | 80 | Трубы и детали трубопроводов чугунные | - | 1.57
23.8.05.04-0156 | Крест раструб/фланец из высокопрочного чугуна с внутренним цементно-песчаным покрытием и наружным лаковым покрытием, номинальный диаметр 400х100 мм | шт | 42570.83 | 43461.44 | 80 | Трубы и детали трубопроводов чугунные | - | 1.57
23.8.05.04-0157 | Крест раструб/фланец из высокопрочного чугуна с внутренним цементно-песчаным покрытием и наружным лаковым покрытием, номинальный диаметр 400х150 мм | шт | 47958.33 | 48958.7 | 80 | Трубы и детали трубопроводов чугунные | - | 1.57
23.8.05.04-0158 | Крест раструб/фланец из высокопрочного чугуна с внутренним цементно-песчаным покрытием и наружным лаковым покрытием, номинальный диаметр 400х200 мм | шт | 58363.33 | 59573.48 | 80 | Трубы и детали трубопроводов чугунные | - | 1.57
23.8.05.04-0159 | Крест раструб/фланец из высокопрочного чугуна с внутренним цементно-песчаным покрытием и наружным лаковым покрытием, номинальный диаметр 400х250 мм | шт | 68555 | 69972.33 | 80 | Трубы и детали трубопроводов чугунные | - | 1.57
23.8.05.04-0160 | Крест раструб/фланец из высокопрочного чугуна с внутренним цементно-песчаным покрытием и наружным лаковым покрытием, номинальный диаметр 400х300 мм | шт | 75869.17 | 77439.14 | 80 | Трубы и детали трубопроводов чугунные | - | 1.57
23.8.05.04-0161 | Крест раструб/фланец из высокопрочного чугуна с внутренним цементно-песчаным покрытием и наружным лаковым покрытием, номинальный диаметр 400х350 мм | шт | 114128.33 | 116467.51 | 80 | Трубы и детали трубопроводов чугунные | - | 1.57
23.8.05.04-0162 | Крест раструб/фланец из высокопрочного чугуна с внутренним цементно-песчаным покрытием и наружным лаковым покрытием, номинальный диаметр 400х400 мм | шт | 114172.5 | 116516.58 | 80 | Трубы и детали трубопроводов чугунные | - | 1.57
23.8.05.04-0163 | Крест раструб/фланец из высокопрочного чугуна с внутренним цементно-песчаным покрытием и наружным лаковым покрытием, номинальный диаметр 500х100 мм | шт | 62955 | 64268.03 | 80 | Трубы и детали трубопроводов чугунные | - | 1.57
23.8.05.04-0164 | Крест раструб/фланец из высокопрочного чугуна с внутренним цементно-песчаным покрытием и наружным лаковым покрытием, номинальный диаметр 500х150 мм | шт | 65475 | 66840.44 | 80 | Трубы и детали трубопроводов чугунные | - | 1.57
23.8.05.04-0165 | Крест раструб/фланец из высокопрочного чугуна с внутренним цементно-песчаным покрытием и наружным лаковым покрытием, номинальный диаметр 500х200 мм | шт | 89454.17 | 91300.87 | 80 | Трубы и детали трубопроводов чугунные | - | 1.57
23.8.05.04-0166 | Крест раструб/фланец из высокопрочного чугуна с внутренним цементно-песчаным покрытием и наружным лаковым покрытием, номинальный диаметр 500х250 мм | шт | 95300.83 | 97274.85 | 80 | Трубы и детали трубопроводов чугунные | - | 1.57
23.8.05.04-0167 | Крест раструб/фланец из высокопрочного чугуна с внутренним цементно-песчаным покрытием и наружным лаковым покрытием, номинальный диаметр 500х300 мм | шт | 106400 | 108598.01 | 80 | Трубы и детали трубопроводов чугунные | - | 1.57
23.8.05.04-0168 | Крест раструб/фланец из высокопрочного чугуна с внутренним цементно-песчаным покрытием и наружным лаковым покрытием, номинальный диаметр 500х350 мм | шт | 140257.5 | 143138.02 | 80 | Трубы и детали трубопроводов чугунные | - | 1.57
23.8.05.04-0169 | Крест раструб/фланец из высокопрочного чугуна с внутренним цементно-песчаным покрытием и наружным лаковым покрытием, номинальный диаметр 500х400 мм | шт | 146182.5 | 149186.88 | 80 | Трубы и детали трубопроводов чугунные | - | 1.57
23.8.05.04-0170 | Крест раструб/фланец из высокопрочного чугуна с внутренним цементно-песчаным покрытием и наружным лаковым покрытием, номинальный диаметр 500х500 мм | шт | 194297.5 | 198277.58 | 80 | Трубы и детали трубопроводов чугунные | - | 1.57
23.8.05.04-0171 | Крест раструб/фланец из высокопрочного чугуна с внутренним цементно-песчаным покрытием и наружным лаковым покрытием, номинальный диаметр 600х100 мм | шт | 73673.33 | 75218.82 | 80 | Трубы и детали трубопроводов чугунные | - | 1.57
23.8.05.04-0172 | Крест раструб/фланец из высокопрочного чугуна с внутренним цементно-песчаным покрытием и наружным лаковым покрытием, номинальный диаметр 600х150 мм | шт | 78915 | 80567.33 | 80 | Трубы и детали трубопроводов чугунные | - | 1.57
23.8.05.04-0173 | Крест раструб/фланец из высокопрочного чугуна с внутренним цементно-песчаным покрытием и наружным лаковым покрытием, номинальный диаметр 600х200 мм | шт | 112638.33 | 114966.47 | 80 | Трубы и детали трубопроводов чугунные | - | 1.57
23.8.05.04-0174 | Крест раструб/фланец из высокопрочного чугуна с внутренним цементно-песчаным покрытием и наружным лаковым покрытием, номинальный диаметр 600х250 мм | шт | 115673.33 | 118074.9 | 80 | Трубы и детали трубопроводов чугунные | - | 1.57
23.8.05.04-0175 | Крест раструб/фланец из высокопрочного чугуна с внутренним цементно-песчаным покрытием и наружным лаковым покрытием, номинальный диаметр 600х300 мм | шт | 123412.5 | 125970.53 | 80 | Трубы и детали трубопроводов чугунные | - | 1.57
23.8.05.04-0176 | Крест раструб/фланец из высокопрочного чугуна с внутренним цементно-песчаным покрытием и наружным лаковым покрытием, номинальный диаметр 600х350 мм | шт | 144255.83 | 147233.24 | 80 | Трубы и детали трубопроводов чугунные | - | 1.57
23.8.05.04-0177 | Крест раструб/фланец из высокопрочного чугуна с внутренним цементно-песчаным покрытием и наружным лаковым покрытием, номинальный диаметр 600х400 мм | шт | 165076.67 | 168473 | 80 | Трубы и детали трубопроводов чугунные | - | 1.57
23.8.05.04-0178 | Крест раструб/фланец из высокопрочного чугуна с внутренним цементно-песчаным покрытием и наружным лаковым покрытием, номинальный диаметр 600х500 мм | шт | 209025.83 | 213318.24 | 80 | Трубы и детали трубопроводов чугунные | - | 1.57
23.8.05.04-0179 | Крест раструб/фланец из высокопрочного чугуна с внутренним цементно-песчаным покрытием и наружным лаковым покрытием, номинальный диаметр 600х600 мм | шт | 243431.67 | 248432.62 | 80 | Трубы и детали трубопроводов чугунные | - | 1.57
23.8.05.04-0180 | Крест раструбный из высокопрочного чугуна с внутренним цементно-песчаным покрытием и наружным лаковым покрытием, номинальный диаметр 350х100 мм | шт | 33140.83 | 33838.22 | 80 | Трубы и детали трубопроводов чугунные | - | 1.57
23.8.05.04-0181 | Крест раструбный из высокопрочного чугуна с внутренним цементно-песчаным покрытием и наружным лаковым покрытием, номинальный диаметр 350х150 мм | шт | 38069.17 | 38868.74 | 80 | Трубы и детали трубопроводов чугунные | - | 1.57
23.8.05.04-0182 | Крест раструбный из высокопрочного чугуна с внутренним цементно-песчаным покрытием и наружным лаковым покрытием, номинальный диаметр 350х200 мм | шт | 55294.17 | 56441.15 | 80 | Трубы и детали трубопроводов чугунные | - | 1.57
23.8.05.04-0183 | Крест раструбный из высокопрочного чугуна с внутренним цементно-песчаным покрытием и наружным лаковым покрытием, номинальный диаметр 350х250 мм | шт | 62059.17 | 63344.6 | 80 | Трубы и детали трубопроводов чугунные | - | 1.57
23.8.05.04-0184 | Крест раструбный из высокопрочного чугуна с внутренним цементно-песчаным покрытием и наружным лаковым покрытием, номинальный диаметр 350х300 мм | шт | 71579.17 | 73063.88 | 80 | Трубы и детали трубопроводов чугунные | - | 1.57
23.8.05.04-0185 | Крест раструбный из высокопрочного чугуна с внутренним цементно-песчаным покрытием и наружным лаковым покрытием, номинальный диаметр 350х350 мм | шт | 82700.83 | 84414.81 | 80 | Трубы и детали трубопроводов чугунные | - | 1.57
23.8.05.04-0186 | Крест раструбный из высокопрочного чугуна с внутренним цементно-песчаным покрытием и наружным лаковым покрытием, номинальный диаметр 400х100 мм | шт | 38875 | 39691.69 | 80 | Трубы и детали трубопроводов чугунные | - | 1.57
23.8.05.04-0187 | Крест раструбный из высокопрочного чугуна с внутренним цементно-песчаным покрытием и наружным лаковым покрытием, номинальный диаметр 400х150 мм | шт | 43075 | 43977.37 | 80 | Трубы и детали трубопроводов чугунные | - | 1.57
23.8.05.04-0188 | Крест раструбный из высокопрочного чугуна с внутренним цементно-песчаным покрытием и наружным лаковым покрытием, номинальный диаметр 400х200 мм | шт | 62384.17 | 63675.4 | 80 | Трубы и детали трубопроводов чугунные | - | 1.57
23.8.05.04-0189 | Крест раструбный из высокопрочного чугуна с внутренним цементно-песчаным покрытием и наружным лаковым покрытием, номинальный диаметр 400х250 мм | шт | 69115 | 70543.86 | 80 | Трубы и детали трубопроводов чугунные | - | 1.57
23.8.05.04-0190 | Крест раструбный из высокопрочного чугуна с внутренним цементно-песчаным покрытием и наружным лаковым покрытием, номинальный диаметр 400х300 мм | шт | 76081.67 | 77658.24 | 80 | Трубы и детали трубопроводов чугунные | - | 1.57
23.8.05.04-0191 | Крест раструбный из высокопрочного чугуна с внутренним цементно-песчаным покрытием и наружным лаковым покрытием, номинальный диаметр 400х350 мм | шт | 88099.17 | 89921.28 | 80 | Трубы и детали трубопроводов чугунные | - | 1.57
23.8.05.04-0192 | Крест раструбный из высокопрочного чугуна с внутренним цементно-песчаным покрытием и наружным лаковым покрытием, номинальный диаметр 400х400 мм | шт | 94281.67 | 96232.62 | 80 | Трубы и детали трубопроводов чугунные | - | 1.57
23.8.05.04-0193 | Крест раструбный из высокопрочного чугуна с внутренним цементно-песчаным покрытием и наружным лаковым покрытием, номинальный диаметр 500х100 мм | шт | 57690.83 | 58898.92 | 80 | Трубы и детали трубопроводов чугунные | - | 1.57
23.8.05.04-0194 | Крест раструбный из высокопрочного чугуна с внутренним цементно-песчаным покрытием и наружным лаковым покрытием, номинальный диаметр 500х150 мм | шт | 60883.33 | 62156.94 | 80 | Трубы и детали трубопроводов чугунные | - | 1.57
23.8.05.04-0195 | Крест раструбный из высокопрочного чугуна с внутренним цементно-песчаным покрытием и наружным лаковым покрытием, номинальный диаметр 500х200 мм | шт | 91391.67 | 93278.12 | 80 | Трубы и детали трубопроводов чугунные | - | 1.57
23.8.05.04-0196 | Крест раструбный из высокопрочного чугуна с внутренним цементно-песчаным покрытием и наружным лаковым покрытием, номинальный диаметр 500х250 мм | шт | 93116.67 | 95047.34 | 80 | Трубы и детали трубопроводов чугунные | - | 1.57
23.8.05.04-0197 | Крест раструбный из высокопрочного чугуна с внутренним цементно-песчаным покрытием и наружным лаковым покрытием, номинальный диаметр 500х300 мм | шт | 99735.83 | 101802.91 | 80 | Трубы и детали трубопроводов чугунные | - | 1.57
23.8.05.04-0198 | Крест раструбный из высокопрочного чугуна с внутренним цементно-песчаным покрытием и наружным лаковым покрытием, номинальный диаметр 500х350 мм | шт | 111406.67 | 113713.69 | 80 | Трубы и детали трубопроводов чугунные | - | 1.57
23.8.05.04-0199 | Крест раструбный из высокопрочного чугуна с внутренним цементно-песчаным покрытием и наружным лаковым покрытием, номинальный диаметр 500х400 мм | шт | 126302.5 | 128913.97 | 80 | Трубы и детали трубопроводов чугунные | - | 1.57
23.8.05.04-0200 | Крест раструбный из высокопрочного чугуна с внутренним цементно-песчаным покрытием и наружным лаковым покрытием, номинальный диаметр 500х500 мм | шт | 154739.17 | 157936.79 | 80 | Трубы и детали трубопроводов чугунные | - | 1.57
23.8.05.04-0201 | Крест раструбный из высокопрочного чугуна с внутренним цементно-песчаным покрытием и наружным лаковым покрытием, номинальный диаметр 600х100 мм | шт | 72060.83 | 73574.07 | 80 | Трубы и детали трубопроводов чугунные | - | 1.57
23.8.05.04-0202 | Крест раструбный из высокопрочного чугуна с внутренним цементно-песчаным покрытием и наружным лаковым покрытием, номинальный диаметр 600х150 мм | шт | 76036.67 | 77631.1 | 80 | Трубы и детали трубопроводов чугунные | - | 1.57
23.8.05.04-0203 | Крест раструбный из высокопрочного чугуна с внутренним цементно-песчаным покрытием и наружным лаковым покрытием, номинальный диаметр 600х200 мм | шт | 102580.83 | 104708.83 | 80 | Трубы и детали трубопроводов чугунные | - | 1.57
23.8.05.04-0204 | Крест раструбный из высокопрочного чугуна с внутренним цементно-песчаным покрытием и наружным лаковым покрытием, номинальный диаметр 600х250 мм | шт | 115494.17 | 117925.99 | 80 | Трубы и детали трубопроводов чугунные | - | 1.57
23.8.05.04-0205 | Крест раструбный из высокопрочного чугуна с внутренним цементно-песчаным покрытием и наружным лаковым покрытием, номинальный диаметр 600х300 мм | шт | 120198.33 | 122694.42 | 80 | Трубы и детали трубопроводов чугунные | - | 1.57
23.8.05.04-0206 | Крест раструбный из высокопрочного чугуна с внутренним цементно-песчаным покрытием и наружным лаковым покрытием, номинальный диаметр 600х350 мм | шт | 139798.33 | 142690.28 | 80 | Трубы и детали трубопроводов чугунные | - | 1.57
23.8.05.04-0207 | Крест раструбный из высокопрочного чугуна с внутренним цементно-песчаным покрытием и наружным лаковым покрытием, номинальный диаметр 600х400 мм | шт | 148601.67 | 151673.53 | 80 | Трубы и детали трубопроводов чугунные | - | 1.57
23.8.05.04-0208 | Крест раструбный из высокопрочного чугуна с внутренним цементно-песчаным покрытием и наружным лаковым покрытием, номинальный диаметр 600х500 мм | шт | 171975.83 | 175535.61 | 80 | Трубы и детали трубопроводов чугунные | - | 1.57
23.8.05.04-0209 | Крест раструбный из высокопрочного чугуна с внутренним цементно-песчаным покрытием и наружным лаковым покрытием, номинальный диаметр 600х600 мм | шт | 191452.5 | 195426.94 | 80 | Трубы и детали трубопроводов чугунные | - | 1.57
23.8.05.04-0210 | Крест фланец/раструб с пожарной подставкой из высокопрочного чугуна с внутренним цементно-песчаным покрытием и наружным лаковым покрытием, номинальный диаметр 400х100 мм | шт | 68779.17 | 70207.51 | 80 | Трубы и детали трубопроводов чугунные | - | 1.57
23.8.05.04-0211 | Крест фланец/раструб с пожарной подставкой из высокопрочного чугуна с внутренним цементно-песчаным покрытием и наружным лаковым покрытием, номинальный диаметр 400х150 мм | шт | 73158.33 | 74674.43 | 80 | Трубы и детали трубопроводов чугунные | - | 1.57
23.8.05.04-0212 | Крест фланец/раструб с пожарной подставкой из высокопрочного чугуна с внутренним цементно-песчаным покрытием и наружным лаковым покрытием, номинальный диаметр 400х200 мм | шт | 78881.67 | 80515.48 | 80 | Трубы и детали трубопроводов чугунные | - | 1.57
23.8.05.04-0213 | Крест фланец/раструб с пожарной подставкой из высокопрочного чугуна с внутренним цементно-песчаным покрытием и наружным лаковым покрытием, номинальный диаметр 400х250 мм | шт | 82913.33 | 84634.81 | 80 | Трубы и детали трубопроводов чугунные | - | 1.57
23.8.05.04-0214 | Крест фланец/раструб с пожарной подставкой из высокопрочного чугуна с внутренним цементно-песчаным покрытием и наружным лаковым покрытием, номинальный диаметр 400х300 мм | шт | 89443.33 | 91304.26 | 80 | Трубы и детали трубопроводов чугунные | - | 1.57
23.8.05.04-0215 | Крест фланец/раструб с пожарной подставкой из высокопрочного чугуна с внутренним цементно-песчаным покрытием и наружным лаковым покрытием, номинальный диаметр 400х400 мм | шт | 110309.17 | 112598.33 | 80 | Трубы и детали трубопроводов чугунные | - | 1.57
23.8.05.04-0216 | Крест фланец/раструб с пожарной подставкой из высокопрочного чугуна с внутренним цементно-песчаным покрытием и наружным лаковым покрытием, номинальный диаметр 500х100 мм | шт | 94886.67 | 96855.69 | 80 | Трубы и детали трубопроводов чугунные | - | 1.57
23.8.05.04-0217 | Крест фланец/раструб с пожарной подставкой из высокопрочного чугуна с внутренним цементно-песчаным покрытием и наружным лаковым покрытием, номинальный диаметр 500х150 мм | шт | 100184.17 | 102261.11 | 80 | Трубы и детали трубопроводов чугунные | - | 1.57
23.8.05.04-0218 | Крест фланец/раструб с пожарной подставкой из высокопрочного чугуна с внутренним цементно-песчаным покрытием и наружным лаковым покрытием, номинальный диаметр 500х200 мм | шт | 105627.5 | 107816.63 | 80 | Трубы и детали трубопроводов чугунные | - | 1.57
23.8.05.04-0219 | Крест фланец/раструб с пожарной подставкой из высокопрочного чугуна с внутренним цементно-песчаным покрытием и наружным лаковым покрытием, номинальный диаметр 500х250 мм | шт | 111028.33 | 113336.84 | 80 | Трубы и детали трубопроводов чугунные | - | 1.57
23.8.05.04-0220 | Крест фланец/раструб с пожарной подставкой из высокопрочного чугуна с внутренним цементно-песчаным покрытием и наружным лаковым покрытием, номинальный диаметр 500х300 мм | шт | 117734.17 | 120179.3 | 80 | Трубы и детали трубопроводов чугунные | - | 1.57
23.8.05.04-0221 | Крест фланец/раструб с пожарной подставкой из высокопрочного чугуна с внутренним цементно-песчаным покрытием и наружным лаковым покрытием, номинальный диаметр 500х400 мм | шт | 158345.83 | 161617.6 | 80 | Трубы и детали трубопроводов чугунные | - | 1.57
23.8.05.04-0222 | Крест фланец/раструб с пожарной подставкой из высокопрочного чугуна с внутренним цементно-песчаным покрытием и наружным лаковым покрытием, номинальный диаметр 500х500 мм | шт | 179648.33 | 183365.25 | 80 | Трубы и детали трубопроводов чугунные | - | 1.57
23.8.05.04-0223 | Крест фланец/раструб с пожарной подставкой из высокопрочного чугуна с внутренним цементно-песчаным покрытием и наружным лаковым покрытием, номинальный диаметр 600х100 мм | шт | 109984.17 | 112270.11 | 80 | Трубы и детали трубопроводов чугунные | - | 1.57
23.8.05.04-0224 | Крест фланец/раструб с пожарной подставкой из высокопрочного чугуна с внутренним цементно-песчаным покрытием и наружным лаковым покрытием, номинальный диаметр 600х150 мм | шт | 115730 | 118133.78 | 80 | Трубы и детали трубопроводов чугунные | - | 1.57
23.8.05.04-0225 | Крест фланец/раструб с пожарной подставкой из высокопрочного чугуна с внутренним цементно-песчаным покрытием и наружным лаковым покрытием, номинальный диаметр 600х200 мм | шт | 121553.33 | 124076.09 | 80 | Трубы и детали трубопроводов чугунные | - | 1.57
23.8.05.04-0226 | Крест фланец/раструб с пожарной подставкой из высокопрочного чугуна с внутренним цементно-песчаным покрытием и наружным лаковым покрытием, номинальный диаметр 600х250 мм | шт | 127210 | 129863.14 | 80 | Трубы и детали трубопроводов чугунные | - | 1.57
23.8.05.04-0227 | Крест фланец/раструб с пожарной подставкой из высокопрочного чугуна с внутренним цементно-песчаным покрытием и наружным лаковым покрытием, номинальный диаметр 600х300 мм | шт | 134086.67 | 136879.79 | 80 | Трубы и детали трубопроводов чугунные | - | 1.57
23.8.05.04-0228 | Крест фланец/раструб с пожарной подставкой из высокопрочного чугуна с внутренним цементно-песчаным покрытием и наружным лаковым покрытием, номинальный диаметр 600х400 мм | шт | 168290.83 | 171774.74 | 80 | Трубы и детали трубопроводов чугунные | - | 1.57
23.8.05.04-0229 | Крест фланец/раструб с пожарной подставкой из высокопрочного чугуна с внутренним цементно-песчаным покрытием и наружным лаковым покрытием, номинальный диаметр 600х500 мм | шт | 222600 | 227193.74 | 80 | Трубы и детали трубопроводов чугунные | - | 1.57
23.8.05.04-0230 | Крест фланец/раструб с пожарной подставкой из высокопрочного чугуна с внутренним цементно-песчаным покрытием и наружным лаковым покрытием, номинальный диаметр 600х600 мм | шт | 239758.33 | 244723.51 | 80 | Трубы и детали трубопроводов чугунные | - | 1.57
23.8.05.04-0231 | Крест фланцевый из высокопрочного чугуна с внутренним цементно-песчаным покрытием и наружным лаковым покрытием, номинальный диаметр 350х100 мм | шт | 55765 | 56916.71 | 80 | Трубы и детали трубопроводов чугунные | - | 1.57
23.8.05.04-0232 | Крест фланцевый из высокопрочного чугуна с внутренним цементно-песчаным покрытием и наружным лаковым покрытием, номинальный диаметр 350х150 мм | шт | 61073.33 | 62334.33 | 80 | Трубы и детали трубопроводов чугунные | - | 1.57
23.8.05.04-0233 | Крест фланцевый из высокопрочного чугуна с внутренним цементно-песчаным покрытием и наружным лаковым покрытием, номинальный диаметр 350х200 мм | шт | 66270 | 67637.31 | 80 | Трубы и детали трубопроводов чугунные | - | 1.57
23.8.05.04-0234 | Крест фланцевый из высокопрочного чугуна с внутренним цементно-песчаным покрытием и наружным лаковым покрытием, номинальный диаметр 350х250 мм | шт | 70168.33 | 71618.67 | 80 | Трубы и детали трубопроводов чугунные | - | 1.57
23.8.05.04-0235 | Крест фланцевый из высокопрочного чугуна с внутренним цементно-песчаным покрытием и наружным лаковым покрытием, номинальный диаметр 350х300 мм | шт | 76608.33 | 78192.66 | 80 | Трубы и детали трубопроводов чугунные | - | 1.57
23.8.05.04-0236 | Крест фланцевый из высокопрочного чугуна с внутренним цементно-песчаным покрытием и наружным лаковым покрытием, номинальный диаметр 350х350 мм | шт | 106288.33 | 108468.03 | 80 | Трубы и детали трубопроводов чугунные | - | 1.57
23.8.05.04-0237 | Крест фланцевый из высокопрочного чугуна с внутренним цементно-песчаным покрытием и наружным лаковым покрытием, номинальный диаметр 400х100 мм | шт | 56537.5 | 57702.42 | 80 | Трубы и детали трубопроводов чугунные | - | 1.57
23.8.05.04-0238 | Крест фланцевый из высокопрочного чугуна с внутренним цементно-песчаным покрытием и наружным лаковым покрытием, номинальный диаметр 400х150 мм | шт | 61779.17 | 63050.93 | 80 | Трубы и детали трубопроводов чугунные | - | 1.57
23.8.05.04-0239 | Крест фланцевый из высокопрочного чугуна с внутренним цементно-песчаным покрытием и наружным лаковым покрытием, номинальный диаметр 400х200 мм | шт | 67076.67 | 68456.05 | 80 | Трубы и детали трубопроводов чугунные | - | 1.57
23.8.05.04-0240 | Крест фланцевый из высокопрочного чугуна с внутренним цементно-песчаным покрытием и наружным лаковым покрытием, номинальный диаметр 400х250 мм | шт | 71008.33 | 72470.04 | 80 | Трубы и детали трубопроводов чугунные | - | 1.57
23.8.05.04-0241 | Крест фланцевый из высокопрочного чугуна с внутренним цементно-песчаным покрытием и наружным лаковым покрытием, номинальный диаметр 400х300 мм | шт | 77492.5 | 79089.92 | 80 | Трубы и детали трубопроводов чугунные | - | 1.57
23.8.05.04-0242 | Крест фланцевый из высокопрочного чугуна с внутренним цементно-песчаным покрытием и наружным лаковым покрытием, номинальный диаметр 400х350 мм | шт | 106836.67 | 109024.99 | 80 | Трубы и детали трубопроводов чугунные | - | 1.57
23.8.05.04-0243 | Крест фланцевый из высокопрочного чугуна с внутренним цементно-песчаным покрытием и наружным лаковым покрытием, номинальный диаметр 400х400 мм | шт | 106881.67 | 109074.91 | 80 | Трубы и детали трубопроводов чугунные | - | 1.57
23.8.05.04-0244 | Крест фланцевый из высокопрочного чугуна с внутренним цементно-песчаным покрытием и наружным лаковым покрытием, номинальный диаметр 500х100 мм | шт | 79565 | 81201.86 | 80 | Трубы и детали трубопроводов чугунные | - | 1.57
23.8.05.04-0245 | Крест фланцевый из высокопрочного чугуна с внутренним цементно-песчаным покрытием и наружным лаковым покрытием, номинальный диаметр 500х150 мм | шт | 86116.67 | 87886.57 | 80 | Трубы и детали трубопроводов чугунные | - | 1.57
23.8.05.04-0246 | Крест фланцевый из высокопрочного чугуна с внутренним цементно-песчаным покрытием и наружным лаковым покрытием, номинальный диаметр 500х200 мм | шт | 92556.67 | 94456.71 | 80 | Трубы и детали трубопроводов чугунные | - | 1.57
23.8.05.04-0247 | Крест фланцевый из высокопрочного чугуна с внутренним цементно-песчаным покрытием и наружным лаковым покрытием, номинальный диаметр 500х250 мм | шт | 97775.83 | 99790.98 | 80 | Трубы и детали трубопроводов чугунные | - | 1.57
23.8.05.04-0248 | Крест фланцевый из высокопрочного чугуна с внутренним цементно-песчаным покрытием и наружным лаковым покрытием, номинальный диаметр 500х300 мм | шт | 102368.33 | 104477 | 80 | Трубы и детали трубопроводов чугунные | - | 1.57
23.8.05.04-0249 | Крест фланцевый из высокопрочного чугуна с внутренним цементно-песчаным покрытием и наружным лаковым покрытием, номинальный диаметр 500х350 мм | шт | 138812.5 | 141655.41 | 80 | Трубы и детали трубопроводов чугунные | - | 1.57
23.8.05.04-0250 | Крест фланцевый из высокопрочного чугуна с внутренним цементно-песчаным покрытием и наружным лаковым покрытием, номинальный диаметр 500х400 мм | шт | 138880 | 141729.62 | 80 | Трубы и детали трубопроводов чугунные | - | 1.57
23.8.05.04-0251 | Крест фланцевый из высокопрочного чугуна с внутренним цементно-песчаным покрытием и наружным лаковым покрытием, номинальный диаметр 500х500 мм | шт | 164830 | 168212.36 | 80 | Трубы и детали трубопроводов чугунные | - | 1.57
23.8.05.04-0252 | Крест фланцевый из высокопрочного чугуна с внутренним цементно-песчаным покрытием и наружным лаковым покрытием, номинальный диаметр 600х100 мм | шт | 97170.83 | 99172.87 | 80 | Трубы и детали трубопроводов чугунные | - | 1.57
23.8.05.04-0253 | Крест фланцевый из высокопрочного чугуна с внутренним цементно-песчаным покрытием и наружным лаковым покрытием, номинальный диаметр 600х150 мм | шт | 102603.33 | 104716.03 | 80 | Трубы и детали трубопроводов чугунные | - | 1.57
23.8.05.04-0254 | Крест фланцевый из высокопрочного чугуна с внутренним цементно-песчаным покрытием и наружным лаковым покрытием, номинальный диаметр 600х200 мм | шт | 107890 | 110110.11 | 80 | Трубы и детали трубопроводов чугунные | - | 1.57
23.8.05.04-0255 | Крест фланцевый из высокопрочного чугуна с внутренним цементно-песчаным покрытием и наружным лаковым покрытием, номинальный диаметр 600х250 мм | шт | 112090 | 114406.84 | 80 | Трубы и детали трубопроводов чугунные | - | 1.57
23.8.05.04-0256 | Крест фланцевый из высокопрочного чугуна с внутренним цементно-песчаным покрытием и наружным лаковым покрытием, номинальный диаметр 600х300 мм | шт | 118126.67 | 120565.91 | 80 | Трубы и детали трубопроводов чугунные | - | 1.57
23.8.05.04-0257 | Крест фланцевый из высокопрочного чугуна с внутренним цементно-песчаным покрытием и наружным лаковым покрытием, номинальный диаметр 600х350 мм | шт | 169120 | 172581.63 | 80 | Трубы и детали трубопроводов чугунные | - | 1.57
23.8.05.04-0258 | Крест фланцевый из высокопрочного чугуна с внутренним цементно-песчаным покрытием и наружным лаковым покрытием, номинальный диаметр 600х400 мм | шт | 169198.33 | 172664.04 | 80 | Трубы и детали трубопроводов чугунные | - | 1.57
23.8.05.04-0259 | Крест фланцевый из высокопрочного чугуна с внутренним цементно-песчаным покрытием и наружным лаковым покрытием, номинальный диаметр 600х500 мм | шт | 207681.67 | 211933.79 | 80 | Трубы и детали трубопроводов чугунные | - | 1.57
23.8.05.04-0260 | Крест фланцевый из высокопрочного чугуна с внутренним цементно-песчаным покрытием и наружным лаковым покрытием, номинальный диаметр 600х600 мм | шт | 224772.5 | 229387.21 | 80 | Трубы и детали трубопроводов чугунные | - | 1.57
23.8.05.04-0261 | Крест фланцевый с пожарной подставкой из высокопрочного чугуна с внутренним цементно-песчаным покрытием и наружным лаковым покрытием, номинальный диаметр 350х100 мм | шт | 66046.67 | 67417.26 | 80 | Трубы и детали трубопроводов чугунные | - | 1.57
23.8.05.04-0262 | Крест фланцевый с пожарной подставкой из высокопрочного чугуна с внутренним цементно-песчаным покрытием и наружным лаковым покрытием, номинальный диаметр 350х150 мм | шт | 70817.5 | 72285.56 | 80 | Трубы и детали трубопроводов чугунные | - | 1.57
23.8.05.04-0263 | Крест фланцевый с пожарной подставкой из высокопрочного чугуна с внутренним цементно-песчаным покрытием и наружным лаковым покрытием, номинальный диаметр 350х200 мм | шт | 75812.5 | 77385.36 | 80 | Трубы и детали трубопроводов чугунные | - | 1.57
23.8.05.04-0264 | Крест фланцевый с пожарной подставкой из высокопрочного чугуна с внутренним цементно-песчаным покрытием и наружным лаковым покрытием, номинальный диаметр 350х250 мм | шт | 79688.33 | 81343.17 | 80 | Трубы и детали трубопроводов чугунные | - | 1.57
23.8.05.04-0265 | Крест фланцевый с пожарной подставкой из высокопрочного чугуна с внутренним цементно-песчаным покрытием и наружным лаковым покрытием, номинальный диаметр 350х300 мм | шт | 86150 | 87941.42 | 80 | Трубы и детали трубопроводов чугунные | - | 1.57
23.8.05.04-0266 | Крест фланцевый с пожарной подставкой из высокопрочного чугуна с внутренним цементно-песчаным покрытием и наружным лаковым покрытием, номинальный диаметр 350х350 мм | шт | 107285 | 109506.74 | 80 | Трубы и детали трубопроводов чугунные | - | 1.57
23.8.05.04-0267 | Крест фланцевый с пожарной подставкой из высокопрочного чугуна с внутренним цементно-песчаным покрытием и наружным лаковым покрытием, номинальный диаметр 400х100 мм | шт | 66774.17 | 68162.41 | 80 | Трубы и детали трубопроводов чугунные | - | 1.57
23.8.05.04-0268 | Крест фланцевый с пожарной подставкой из высокопрочного чугуна с внутренним цементно-песчаным покрытием и наружным лаковым покрытием, номинальный диаметр 400х150 мм | шт | 71075 | 72549.6 | 80 | Трубы и детали трубопроводов чугунные | - | 1.57
23.8.05.04-0269 | Крест фланцевый с пожарной подставкой из высокопрочного чугуна с внутренним цементно-песчаным покрытием и наружным лаковым покрытием, номинальный диаметр 400х200 мм | шт | 76641.67 | 78230.68 | 80 | Трубы и детали трубопроводов чугунные | - | 1.57
23.8.05.04-0270 | Крест фланцевый с пожарной подставкой из высокопрочного чугуна с внутренним цементно-песчаным покрытием и наружным лаковым покрытием, номинальный диаметр 400х250 мм | шт | 80572.5 | 82247.16 | 80 | Трубы и детали трубопроводов чугунные | - | 1.57
23.8.05.04-0271 | Крест фланцевый с пожарной подставкой из высокопрочного чугуна с внутренним цементно-песчаным покрытием и наружным лаковым покрытием, номинальный диаметр 400х300 мм | шт | 87057.5 | 88870.71 | 80 | Трубы и детали трубопроводов чугунные | - | 1.57
23.8.05.04-0272 | Крест фланцевый с пожарной подставкой из высокопрочного чугуна с внутренним цементно-песчаным покрытием и наружным лаковым покрытием, номинальный диаметр 400х350 мм | шт | 107643.33 | 109868.26 | 80 | Трубы и детали трубопроводов чугунные | - | 1.57
23.8.05.04-0273 | Крест фланцевый с пожарной подставкой из высокопрочного чугуна с внутренним цементно-песчаным покрытием и наружным лаковым покрытием, номинальный диаметр 400х400 мм | шт | 107688.33 | 109925.08 | 80 | Трубы и детали трубопроводов чугунные | - | 1.57
23.8.05.04-0274 | Крест фланцевый с пожарной подставкой из высокопрочного чугуна с внутренним цементно-песчаным покрытием и наружным лаковым покрытием, номинальный диаметр 500х100 мм | шт | 92377.5 | 94296.34 | 80 | Трубы и детали трубопроводов чугунные | - | 1.57
23.8.05.04-0275 | Крест фланцевый с пожарной подставкой из высокопрочного чугуна с внутренним цементно-песчаным покрытием и наружным лаковым покрытием, номинальный диаметр 500х150 мм | шт | 97563.33 | 99587.86 | 80 | Трубы и детали трубопроводов чугунные | - | 1.57
23.8.05.04-0276 | Крест фланцевый с пожарной подставкой из высокопрочного чугуна с внутренним цементно-песчаным покрытием и наружным лаковым покрытием, номинальный диаметр 500х200 мм | шт | 102815.83 | 104948.73 | 80 | Трубы и детали трубопроводов чугунные | - | 1.57
23.8.05.04-0277 | Крест фланцевый с пожарной подставкой из высокопрочного чугуна с внутренним цементно-песчаным покрытием и наружным лаковым покрытием, номинальный диаметр 500х250 мм | шт | 107542.5 | 109781.29 | 80 | Трубы и детали трубопроводов чугунные | - | 1.57
23.8.05.04-0278 | Крест фланцевый с пожарной подставкой из высокопрочного чугуна с внутренним цементно-песчаным покрытием и наружным лаковым покрытием, номинальный диаметр 500х300 мм | шт | 114128.33 | 116501.35 | 80 | Трубы и детали трубопроводов чугунные | - | 1.57
23.8.05.04-0279 | Крест фланцевый с пожарной подставкой из высокопрочного чугуна с внутренним цементно-песчаным покрытием и наружным лаковым покрытием, номинальный диаметр 500х350 мм | шт | 154526.67 | 157714.85 | 80 | Трубы и детали трубопроводов чугунные | - | 1.57
23.8.05.04-0280 | Крест фланцевый с пожарной подставкой из высокопрочного чугуна с внутренним цементно-песчаным покрытием и наружным лаковым покрытием, номинальный диаметр 500х400 мм | шт | 154605 | 157801.95 | 80 | Трубы и детали трубопроводов чугунные | - | 1.57
23.8.05.04-0281 | Крест фланцевый с пожарной подставкой из высокопрочного чугуна с внутренним цементно-песчаным покрытием и наружным лаковым покрытием, номинальный диаметр 500х500 мм | шт | 175806.67 | 179446.75 | 80 | Трубы и детали трубопроводов чугунные | - | 1.57
23.8.05.04-0282 | Крест фланцевый с пожарной подставкой из высокопрочного чугуна с внутренним цементно-песчаным покрытием и наружным лаковым покрытием, номинальный диаметр 600х100 мм | шт | 106982.5 | 109208.41 | 80 | Трубы и детали трубопроводов чугунные | - | 1.57
23.8.05.04-0283 | Крест фланцевый с пожарной подставкой из высокопрочного чугуна с внутренним цементно-песчаным покрытием и наружным лаковым покрытием, номинальный диаметр 600х150 мм | шт | 112582.5 | 114923.33 | 80 | Трубы и детали трубопроводов чугунные | - | 1.57
23.8.05.04-0284 | Крест фланцевый с пожарной подставкой из высокопрочного чугуна с внутренним цементно-песчаным покрытием и наружным лаковым покрытием, номинальный диаметр 600х200 мм | шт | 118160 | 120614.89 | 80 | Трубы и детали трубопроводов чугунные | - | 1.57
23.8.05.04-0285 | Крест фланцевый с пожарной подставкой из высокопрочного чугуна с внутренним цементно-песчаным покрытием и наружным лаковым покрытием, номинальный диаметр 600х250 мм | шт | 122550 | 125109.94 | 80 | Трубы и детали трубопроводов чугунные | - | 1.57
23.8.05.04-0286 | Крест фланцевый с пожарной подставкой из высокопрочного чугуна с внутренним цементно-песчаным покрытием и наружным лаковым покрытием, номинальный диаметр 600х300 мм | шт | 129170 | 131864.79 | 80 | Трубы и детали трубопроводов чугунные | - | 1.57
23.8.05.04-0287 | Крест фланцевый с пожарной подставкой из высокопрочного чугуна с внутренним цементно-песчаным покрытием и наружным лаковым покрытием, номинальный диаметр 600х350 мм | шт | 163250.83 | 166630.59 | 80 | Трубы и детали трубопроводов чугунные | - | 1.57
23.8.05.04-0288 | Крест фланцевый с пожарной подставкой из высокопрочного чугуна с внутренним цементно-песчаным покрытием и наружным лаковым покрытием, номинальный диаметр 600х400 мм | шт | 163295.83 | 166679.84 | 80 | Трубы и детали трубопроводов чугунные | - | 1.57
23.8.05.04-0289 | Крест фланцевый с пожарной подставкой из высокопрочного чугуна с внутренним цементно-песчаным покрытием и наружным лаковым покрытием, номинальный диаметр 600х500 мм | шт | 217470 | 221961.14 | 80 | Трубы и детали трубопроводов чугунные | - | 1.57
23.8.05.04-0290 | Крест фланцевый с пожарной подставкой из высокопрочного чугуна с внутренним цементно-песчаным покрытием и наружным лаковым покрытием, номинальный диаметр 600х600 мм | шт | 234471.67 | 239331.11 | 80 | Трубы и детали трубопроводов чугунные | - | 1.57
23.8.05.04-0300 | Крестовина чугунная переходная для бессварного соединения под муфту, диаметр 65х50 мм | шт | 754.45 | 770.09 | 80 | Трубы и детали трубопроводов чугунные | - | 1.57
23.8.05.04-0301 | Крестовина чугунная переходная для бессварного соединения под муфту, диаметр 80х50 мм | шт | 1002.3 | 1023.17 | 80 | Трубы и детали трубопроводов чугунные | - | 1.57
23.8.05.04-0302 | Крестовина чугунная переходная для бессварного соединения под муфту, диаметр 80х65 мм | шт | 1002.3 | 1023.21 | 80 | Трубы и детали трубопроводов чугунные | - | 1.57
23.8.05.04-0303 | Крестовина чугунная переходная для бессварного соединения под муфту, диаметр 100х50 мм | шт | 1677.59 | 1712.48 | 80 | Трубы и детали трубопроводов чугунные | - | 1.57
23.8.05.04-0304 | Крестовина чугунная переходная для бессварного соединения под муфту, диаметр 100х65 мм | шт | 1677.59 | 1712.53 | 80 | Трубы и детали трубопроводов чугунные | - | 1.57
23.8.05.04-0305 | Крестовина чугунная переходная для бессварного соединения под муфту, диаметр 100х80 мм | шт | 1677.59 | 1712.6 | 80 | Трубы и детали трубопроводов чугунные | - | 1.57
23.8.05.04-0306 | Крестовина чугунная переходная для бессварного соединения под муфту, диаметр 150х65 мм | шт | 3014.33 | 3077.1 | 80 | Трубы и детали трубопроводов чугунные | - | 1.57
23.8.05.04-0307 | Крестовина чугунная переходная для бессварного соединения под муфту, диаметр 150х80 мм | шт | 3014.33 | 3077.21 | 80 | Трубы и детали трубопроводов чугунные | - | 1.57
23.8.05.04-0308 | Крестовина чугунная переходная для бессварного соединения под муфту, диаметр 150х100 мм | шт | 3014.33 | 3077.23 | 80 | Трубы и детали трубопроводов чугунные | - | 1.57
23.8.05.04-0309 | Крестовина чугунная переходная для бессварного соединения под муфту, диаметр 200х65 мм | шт | 5578.83 | 5694.84 | 80 | Трубы и детали трубопроводов чугунные | - | 1.57
23.8.05.04-0310 | Крестовина чугунная переходная для бессварного соединения под муфту, диаметр 200х80 мм | шт | 5578.83 | 5694.91 | 80 | Трубы и детали трубопроводов чугунные | - | 1.57
23.8.05.05-0001 | Муфта чугунная, номинальный диаметр 50 мм | шт | 174 | 178.05 | 80 | Трубы и детали трубопроводов чугунные | - | 1.57
23.8.05.05-0002 | Муфта чугунная, номинальный диаметр 100 мм | шт | 360 | 368.61 | 80 | Трубы и детали трубопроводов чугунные | - | 1.57
23.8.05.05-0003 | Муфта чугунная, номинальный диаметр 150 мм | шт | 748 | 765.21 | 80 | Трубы и детали трубопроводов чугунные | - | 1.57
23.8.05.05-0011 | Муфта чугунная надвижная, номинальный диаметр 50 мм | шт | 151.82 | 155.54 | 80 | Трубы и детали трубопроводов чугунные | - | 1.57
23.8.05.05-0012 | Муфта чугунная надвижная, номинальный диаметр 100 мм | шт | 378.6 | 387.73 | 80 | Трубы и детали трубопроводов чугунные | - | 1.57
23.8.05.05-0013 | Муфта чугунная надвижная, номинальный диаметр 150 мм | шт | 663.04 | 678.79 | 80 | Трубы и детали трубопроводов чугунные | - | 1.57
23.8.05.05-0021 | Муфты переходные из ковкого чугуна, неоцинкованные, с цилиндрической резьбой, номинальный диаметр 20х15 мм | 10 шт | 230.42 | 235.25 | 80 | Трубы и детали трубопроводов чугунные | - | 1.57
23.8.05.05-0022 | Муфты переходные из ковкого чугуна, оцинкованные, с цилиндрической резьбой, номинальный диаметр 20х15 мм | 10 шт | 275.5 | 281.37 | 80 | Трубы и детали трубопроводов чугунные | - | 1.57
23.8.05.05-0023 | Муфты переходные из ковкого чугуна, неоцинкованные, с цилиндрической резьбой, номинальный диаметр 25х15 мм | 10 шт | 325.21 | 332.05 | 80 | Трубы и детали трубопроводов чугунные | - | 1.57
23.8.05.05-0024 | Муфты переходные из ковкого чугуна, оцинкованные, с цилиндрической резьбой, номинальный диаметр 25х15 мм | 10 шт | 374.45 | 382.45 | 80 | Трубы и детали трубопроводов чугунные | - | 1.57
23.8.05.05-0025 | Муфты переходные из ковкого чугуна, неоцинкованные, с цилиндрической резьбой, номинальный диаметр 25х20 мм | 10 шт | 347.58 | 354.82 | 80 | Трубы и детали трубопроводов чугунные | - | 1.57
23.8.05.05-0026 | Муфты переходные из ковкого чугуна, оцинкованные, с цилиндрической резьбой, номинальный диаметр 25х20 мм | 10 шт | 387.28 | 395.56 | 80 | Трубы и детали трубопроводов чугунные | - | 1.57
23.8.05.05-0027 | Муфты переходные из ковкого чугуна, неоцинкованные, с цилиндрической резьбой, номинальный диаметр 32х15 мм | 10 шт | 462.32 | 471.95 | 80 | Трубы и детали трубопроводов чугунные | - | 1.57
23.8.05.05-0028 | Муфты переходные из ковкого чугуна, оцинкованные, с цилиндрической резьбой, номинальный диаметр 32х15 мм | 10 шт | 574.74 | 586.82 | 80 | Трубы и детали трубопроводов чугунные | - | 1.57
23.8.05.05-0029 | Муфты переходные из ковкого чугуна, неоцинкованные, с цилиндрической резьбой, номинальный диаметр 32х20 мм | 10 шт | 479.52 | 489.79 | 80 | Трубы и детали трубопроводов чугунные | - | 1.57
23.8.05.05-0030 | Муфты переходные из ковкого чугуна, оцинкованные, с цилиндрической резьбой, номинальный диаметр 32х20 мм | 10 шт | 595.15 | 607.8 | 80 | Трубы и детали трубопроводов чугунные | - | 1.57
23.8.05.05-0031 | Муфты переходные из ковкого чугуна, неоцинкованные, с цилиндрической резьбой, номинальный диаметр 32х25 мм | 10 шт | 561.82 | 573.8 | 80 | Трубы и детали трубопроводов чугунные | - | 1.57
23.8.05.05-0032 | Муфты переходные из ковкого чугуна, оцинкованные, с цилиндрической резьбой, номинальный диаметр 32х25 мм | 10 шт | 755.92 | 771.84 | 80 | Трубы и детали трубопроводов чугунные | - | 1.57
23.8.05.05-0033 | Муфты переходные из ковкого чугуна, неоцинкованные, с цилиндрической резьбой, номинальный диаметр 40х15 мм | 10 шт | 596.75 | 609.51 | 80 | Трубы и детали трубопроводов чугунные | - | 1.57
23.8.05.05-0034 | Муфты переходные из ковкого чугуна, оцинкованные, с цилиндрической резьбой, номинальный диаметр 40х15 мм | 10 шт | 636.17 | 649.75 | 80 | Трубы и детали трубопроводов чугунные | - | 1.57
23.8.05.05-0035 | Муфты переходные из ковкого чугуна, неоцинкованные, с цилиндрической резьбой, номинальный диаметр 40х20 мм | 10 шт | 764.01 | 780.17 | 80 | Трубы и детали трубопроводов чугунные | - | 1.57
23.8.05.05-0036 | Муфты переходные из ковкого чугуна, оцинкованные, с цилиндрической резьбой, номинальный диаметр 40х20 мм | 10 шт | 863 | 881.2 | 80 | Трубы и детали трубопроводов чугунные | - | 1.57
23.8.05.05-0037 | Муфты переходные из ковкого чугуна, неоцинкованные, с цилиндрической резьбой, номинальный диаметр 40х32 мм | 10 шт | 799.61 | 816.71 | 80 | Трубы и детали трубопроводов чугунные | - | 1.57
23.8.05.05-0038 | Муфты переходные из ковкого чугуна, оцинкованные, с цилиндрической резьбой, номинальный диаметр 40х32 мм | 10 шт | 957.42 | 977.76 | 80 | Трубы и детали трубопроводов чугунные | - | 1.57
23.8.05.05-0041 | Муфты прямые длинные из ковкого чугуна с цилиндрической резьбой, номинальный диаметр 15 мм | 10 шт | 170.08 | 173.77 | 80 | Трубы и детали трубопроводов чугунные | - | 1.57
23.8.05.05-0042 | Муфты прямые длинные из ковкого чугуна с цилиндрической резьбой, номинальный диаметр 20 мм | 10 шт | 289.75 | 295.96 | 80 | Трубы и детали трубопроводов чугунные | - | 1.57
23.8.05.05-0043 | Муфты прямые длинные из ковкого чугуна с цилиндрической резьбой, номинальный диаметр 25 мм | 10 шт | 365.33 | 373.31 | 80 | Трубы и детали трубопроводов чугунные | - | 1.57
23.8.05.05-0044 | Муфты прямые длинные из ковкого чугуна с цилиндрической резьбой, номинальный диаметр 32 мм | 10 шт | 617.33 | 630.63 | 80 | Трубы и детали трубопроводов чугунные | - | 1.57
23.8.05.05-0045 | Муфты прямые длинные из ковкого чугуна с цилиндрической резьбой, номинальный диаметр 40 мм | 10 шт | 831.5 | 849.46 | 80 | Трубы и детали трубопроводов чугунные | - | 1.57
23.8.05.05-0046 | Муфты прямые длинные из ковкого чугуна с цилиндрической резьбой, номинальный диаметр 50 мм | 10 шт | 878.61 | 880.75 | 80 | Трубы и детали трубопроводов чугунные | - | 1.57
23.8.05.05-0047 | Муфты прямые длинные из ковкого чугуна с цилиндрической резьбой, номинальный диаметр 65 мм | 10 шт | 1046.25 | 1070.22 | 80 | Трубы и детали трубопроводов чугунные | - | 1.57
23.8.05.05-0048 | Муфты прямые длинные из ковкого чугуна с цилиндрической резьбой, номинальный диаметр 80 мм | 10 шт | 1302.1 | 1332.03 | 80 | Трубы и детали трубопроводов чугунные | - | 1.57
23.8.05.05-0049 | Муфты прямые длинные из ковкого чугуна с цилиндрической резьбой, номинальный диаметр 100 мм | 10 шт | 2349.6 | 2404.28 | 80 | Трубы и детали трубопроводов чугунные | - | 1.57
23.8.05.05-0051 | Муфты прямые короткие из ковкого чугуна с цилиндрической резьбой, номинальный диаметр 15 мм | 10 шт | 141.67 | 144.75 | 80 | Трубы и детали трубопроводов чугунные | - | 1.57
23.8.05.05-0052 | Муфты прямые короткие из ковкого чугуна с цилиндрической резьбой, номинальный диаметр 20 мм | 10 шт | 156.33 | 159.83 | 80 | Трубы и детали трубопроводов чугунные | - | 1.57
23.8.05.05-0053 | Муфты прямые короткие из ковкого чугуна с цилиндрической резьбой, номинальный диаметр 25 мм | 10 шт | 207.25 | 212 | 80 | Трубы и детали трубопроводов чугунные | - | 1.57
23.8.05.05-0054 | Муфты прямые короткие из ковкого чугуна с цилиндрической резьбой, номинальный диаметр 32 мм | 10 шт | 264.83 | 271 | 80 | Трубы и детали трубопроводов чугунные | - | 1.57
23.8.05.05-0055 | Муфты прямые короткие из ковкого чугуна с цилиндрической резьбой, номинальный диаметр 40 мм | 10 шт | 315.85 | 323.37 | 80 | Трубы и детали трубопроводов чугунные | - | 1.57
23.8.05.05-0056 | Муфты прямые короткие из ковкого чугуна с цилиндрической резьбой, номинальный диаметр 50 мм | 10 шт | 455.01 | 465.98 | 80 | Трубы и детали трубопроводов чугунные | - | 1.57
23.8.05.05-0057 | Муфты прямые короткие из ковкого чугуна с цилиндрической резьбой, номинальный диаметр 65 мм | 10 шт | 594.33 | 608.76 | 80 | Трубы и детали трубопроводов чугунные | - | 1.57
23.8.05.05-0058 | Муфты прямые короткие из ковкого чугуна с цилиндрической резьбой, номинальный диаметр 80 мм | 10 шт | 735.04 | 753.14 | 80 | Трубы и детали трубопроводов чугунные | - | 1.57
23.8.05.05-0059 | Муфты прямые короткие из ковкого чугуна с цилиндрической резьбой, номинальный диаметр 100 мм | 10 шт | 1257.86 | 1290.54 | 80 | Трубы и детали трубопроводов чугунные | - | 1.57
23.8.05.05-1000 | Муфта чугунная бессварная гибкая в комплекте с болтами, гайками и резиновыми прокладками, диаметр 100 мм | компл | 503.29 | 513.82 | 80 | Трубы и детали трубопроводов чугунные | - | 1.57
23.8.05.05-1002 | Муфта чугунная бессварная гибкая в комплекте с болтами, гайками и резиновыми прокладками, диаметр 125 мм | компл | 723.75 | 738.89 | 80 | Трубы и детали трубопроводов чугунные | - | 1.57
23.8.05.05-1004 | Муфта чугунная бессварная гибкая в комплекте с болтами, гайками и резиновыми прокладками, диаметр 150 мм | компл | 910.83 | 929.82 | 80 | Трубы и детали трубопроводов чугунные | - | 1.57
23.8.05.05-1006 | Муфта чугунная бессварная гибкая в комплекте с болтами, гайками и резиновыми прокладками, диаметр 200 мм | компл | 1560.26 | 1592.74 | 80 | Трубы и детали трубопроводов чугунные | - | 1.57
23.8.05.05-1008 | Муфта чугунная бессварная гибкая в комплекте с болтами, гайками и резиновыми прокладками, диаметр 25 мм | компл | 217.32 | 221.81 | 80 | Трубы и детали трубопроводов чугунные | - | 1.57
23.8.05.05-1010 | Муфта чугунная бессварная гибкая в комплекте с болтами, гайками и резиновыми прокладками, диаметр 250 мм | компл | 2944.14 | 3005.24 | 80 | Трубы и детали трубопроводов чугунные | - | 1.57
23.8.05.05-1012 | Муфта чугунная бессварная гибкая в комплекте с болтами, гайками и резиновыми прокладками, диаметр 300 мм | компл | 4174.96 | 4261.32 | 80 | Трубы и детали трубопроводов чугунные | - | 1.57
23.8.05.05-1014 | Муфта чугунная бессварная гибкая в комплекте с болтами, гайками и резиновыми прокладками, диаметр 32 мм | компл | 228.65 | 233.39 | 80 | Трубы и детали трубопроводов чугунные | - | 1.57
23.8.05.05-1016 | Муфта чугунная бессварная гибкая в комплекте с болтами, гайками и резиновыми прокладками, диаметр 40 мм | компл | 241.25 | 246.25 | 80 | Трубы и детали трубопроводов чугунные | - | 1.57
23.8.05.05-1018 | Муфта чугунная бессварная гибкая в комплекте с болтами, гайками и резиновыми прокладками, диаметр 50 мм | компл | 285.98 | 291.92 | 80 | Трубы и детали трубопроводов чугунные | - | 1.57
23.8.05.05-1020 | Муфта чугунная бессварная гибкая в комплекте с болтами, гайками и резиновыми прокладками, диаметр 65 мм | компл | 310.54 | 317.02 | 80 | Трубы и детали трубопроводов чугунные | - | 1.57
23.8.05.05-1022 | Муфта чугунная бессварная гибкая в комплекте с болтами, гайками и резиновыми прокладками, диаметр 80 мм | компл | 362.83 | 370.4 | 80 | Трубы и детали трубопроводов чугунные | - | 1.57
23.8.05.05-1024 | Муфта чугунная бессварная жесткая в комплекте с болтами, гайками и резиновыми прокладками, диаметр 100 мм | компл | 503.29 | 513.82 | 80 | Трубы и детали трубопроводов чугунные | - | 1.57
23.8.05.05-1026 | Муфта чугунная бессварная жесткая в комплекте с болтами, гайками и резиновыми прокладками, диаметр 125 мм | компл | 723.75 | 738.83 | 80 | Трубы и детали трубопроводов чугунные | - | 1.57
23.8.05.05-1028 | Муфта чугунная бессварная жесткая в комплекте с болтами, гайками и резиновыми прокладками, диаметр 150 мм | компл | 910.83 | 929.75 | 80 | Трубы и детали трубопроводов чугунные | - | 1.57
23.8.05.05-1030 | Муфта чугунная бессварная жесткая в комплекте с болтами, гайками и резиновыми прокладками, диаметр 200 мм | компл | 1560.26 | 1592.78 | 80 | Трубы и детали трубопроводов чугунные | - | 1.57
23.8.05.05-1032 | Муфта чугунная бессварная жесткая в комплекте с болтами, гайками и резиновыми прокладками, диаметр 25 мм | компл | 217.32 | 221.82 | 80 | Трубы и детали трубопроводов чугунные | - | 1.57
23.8.05.05-1034 | Муфта чугунная бессварная жесткая в комплекте с болтами, гайками и резиновыми прокладками, диаметр 250 мм | компл | 2944.14 | 3005.13 | 80 | Трубы и детали трубопроводов чугунные | - | 1.57
23.8.05.05-1036 | Муфта чугунная бессварная жесткая в комплекте с болтами, гайками и резиновыми прокладками, диаметр 300 мм | компл | 4174.96 | 4261.42 | 80 | Трубы и детали трубопроводов чугунные | - | 1.57
23.8.05.05-1038 | Муфта чугунная бессварная жесткая в комплекте с болтами, гайками и резиновыми прокладками, диаметр 32 мм | компл | 228.65 | 233.4 | 80 | Трубы и детали трубопроводов чугунные | - | 1.57
23.8.05.05-1040 | Муфта чугунная бессварная жесткая в комплекте с болтами, гайками и резиновыми прокладками, диаметр 40 мм | компл | 241.25 | 246.26 | 80 | Трубы и детали трубопроводов чугунные | - | 1.57
23.8.05.05-1042 | Муфта чугунная бессварная жесткая в комплекте с болтами, гайками и резиновыми прокладками, диаметр 50 мм | компл | 285.98 | 291.93 | 80 | Трубы и детали трубопроводов чугунные | - | 1.57
23.8.05.05-1044 | Муфта чугунная бессварная жесткая в комплекте с болтами, гайками и резиновыми прокладками, диаметр 65 мм | компл | 297.31 | 303.52 | 80 | Трубы и детали трубопроводов чугунные | - | 1.57
23.8.05.05-1046 | Муфта чугунная бессварная жесткая в комплекте с болтами, гайками и резиновыми прокладками, диаметр 80 мм | компл | 362.83 | 370.4 | 80 | Трубы и детали трубопроводов чугунные | - | 1.57
23.8.05.05-1048 | Муфта чугунная бессварная переходная гибкая в комплекте с болтами, гайками и резиновыми прокладками, диаметр 100х50 мм | компл | 345.18 | 353.01 | 80 | Трубы и детали трубопроводов чугунные | - | 1.57
23.8.05.05-1050 | Муфта чугунная бессварная переходная гибкая в комплекте с болтами, гайками и резиновыми прокладками, диаметр 100х65 мм | компл | 362.19 | 370.34 | 80 | Трубы и детали трубопроводов чугунные | - | 1.57
23.8.05.05-1052 | Муфта чугунная бессварная переходная гибкая в комплекте с болтами, гайками и резиновыми прокладками, диаметр 100х80 мм | компл | 503.29 | 514.15 | 80 | Трубы и детали трубопроводов чугунные | - | 1.57
23.8.05.05-1054 | Муфта чугунная бессварная переходная гибкая в комплекте с болтами, гайками и резиновыми прокладками, диаметр 125х100 мм | компл | 762.18 | 778.52 | 80 | Трубы и детали трубопроводов чугунные | - | 1.57
23.8.05.05-1056 | Муфта чугунная бессварная переходная гибкая в комплекте с болтами, гайками и резиновыми прокладками, диаметр 150х100 мм | компл | 842.18 | 860.43 | 80 | Трубы и детали трубопроводов чугунные | - | 1.57
23.8.05.05-1058 | Муфта чугунная бессварная переходная гибкая в комплекте с болтами, гайками и резиновыми прокладками, диаметр 150х125 мм | компл | 922.17 | 942.05 | 80 | Трубы и детали трубопроводов чугунные | - | 1.57
23.8.05.05-1060 | Муфта чугунная бессварная переходная гибкая в комплекте с болтами, гайками и резиновыми прокладками, диаметр 150х80 мм | компл | 828.94 | 846.95 | 80 | Трубы и детали трубопроводов чугунные | - | 1.57
23.8.05.05-1062 | Муфта чугунная бессварная переходная гибкая в комплекте с болтами, гайками и резиновыми прокладками, диаметр 200х150 мм | компл | 1366.25 | 1396.08 | 80 | Трубы и детали трубопроводов чугунные | - | 1.57
23.8.05.05-1064 | Муфта чугунная бессварная переходная гибкая в комплекте с болтами, гайками и резиновыми прокладками, диаметр 50х40 мм | компл | 187.71 | 191.74 | 80 | Трубы и детали трубопроводов чугунные | - | 1.57
23.8.05.05-1066 | Муфта чугунная бессварная переходная гибкая в комплекте с болтами, гайками и резиновыми прокладками, диаметр 65х40 мм | компл | 247.55 | 252.88 | 80 | Трубы и детали трубопроводов чугунные | - | 1.57
23.8.05.05-1068 | Муфта чугунная бессварная переходная гибкая в комплекте с болтами, гайками и резиновыми прокладками, диаметр 65х50 мм | компл | 265.82 | 271.51 | 80 | Трубы и детали трубопроводов чугунные | - | 1.57
23.8.05.05-1070 | Муфта чугунная бессварная переходная гибкая в комплекте с болтами, гайками и резиновыми прокладками, диаметр 80х50 мм | компл | 251.33 | 256.92 | 80 | Трубы и детали трубопроводов чугунные | - | 1.57
23.8.05.05-1072 | Муфта чугунная бессварная переходная гибкая в комплекте с болтами, гайками и резиновыми прокладками, диаметр 80х65 мм | компл | 251.33 | 257.07 | 80 | Трубы и детали трубопроводов чугунные | - | 1.57
23.8.05.06-0001 | Отвод 10°, 15°, 30°, 45° раструб/гладкий конец из высокопрочного чугуна с внутренним цементно-песчаным покрытием и наружным лаковым покрытием, номинальный диаметр 100 мм | шт | 3975.83 | 4060.44 | 80 | Трубы и детали трубопроводов чугунные | - | 1.57
23.8.05.06-0002 | Отвод 60° раструб/гладкий конец из высокопрочного чугуна с внутренним цементно-песчаным покрытием и наружным лаковым покрытием, номинальный диаметр 100 мм | шт | 5320 | 5431.53 | 80 | Трубы и детали трубопроводов чугунные | - | 1.57
23.8.05.06-0003 | Отвод 10°, 15°, 30°, 45° раструб/гладкий конец из высокопрочного чугуна с внутренним цементно-песчаным покрытием и наружным лаковым покрытием, номинальный диаметр 150 мм | шт | 5745.83 | 5870.03 | 80 | Трубы и детали трубопроводов чугунные | - | 1.57
23.8.05.06-0004 | Отвод 60° раструб/гладкий конец из высокопрочного чугуна с внутренним цементно-песчаным покрытием и наружным лаковым покрытием, номинальный диаметр 150 мм | шт | 8344.17 | 8520.36 | 80 | Трубы и детали трубопроводов чугунные | - | 1.57
23.8.05.06-0005 | Отвод 10°, 15°, 30°, 45° раструб/гладкий конец из высокопрочного чугуна с внутренним цементно-песчаным покрытием и наружным лаковым покрытием, номинальный диаметр 200 мм | шт | 8075 | 8250.13 | 80 | Трубы и детали трубопроводов чугунные | - | 1.57
23.8.05.06-0006 | Отвод 60° раструб/гладкий конец из высокопрочного чугуна с внутренним цементно-песчаным покрытием и наружным лаковым покрытием, номинальный диаметр 200 мм | шт | 11267.5 | 11506.32 | 80 | Трубы и детали трубопроводов чугунные | - | 1.57
23.8.05.06-0007 | Отвод 10°, 15°, 30°, 45° раструб/гладкий конец из высокопрочного чугуна с внутренним цементно-песчаным покрытием и наружным лаковым покрытием, номинальный диаметр 250 мм | шт | 11200 | 11441.99 | 80 | Трубы и детали трубопроводов чугунные | - | 1.57
23.8.05.06-0008 | Отвод 60° раструб/гладкий конец из высокопрочного чугуна с внутренним цементно-песчаным покрытием и наружным лаковым покрытием, номинальный диаметр 250 мм | шт | 15052.5 | 15371.87 | 80 | Трубы и детали трубопроводов чугунные | - | 1.57
23.8.05.06-0009 | Отвод 10°, 15°, 30°, 45° раструб/гладкий конец из высокопрочного чугуна с внутренним цементно-песчаным покрытием и наружным лаковым покрытием, номинальный диаметр 300 мм | шт | 14425.83 | 14737.23 | 80 | Трубы и детали трубопроводов чугунные | - | 1.57
23.8.05.06-0010 | Отвод 60° раструб/гладкий конец из высокопрочного чугуна с внутренним цементно-песчаным покрытием и наружным лаковым покрытием, номинальный диаметр 300 мм | шт | 19275 | 19683.75 | 80 | Трубы и детали трубопроводов чугунные | - | 1.57
23.8.05.06-0011 | Отвод 10°, 15°, 30°, 45° раструб/гладкий конец из высокопрочного чугуна с внутренним цементно-песчаным покрытием и наружным лаковым покрытием, номинальный диаметр 400 мм | шт | 27596.67 | 28176.77 | 80 | Трубы и детали трубопроводов чугунные | - | 1.57
23.8.05.06-0012 | Отвод 60° раструб/гладкий конец из высокопрочного чугуна с внутренним цементно-песчаным покрытием и наружным лаковым покрытием, номинальный диаметр 400 мм | шт | 41260.83 | 42114.22 | 80 | Трубы и детали трубопроводов чугунные | - | 1.57
23.8.05.06-0013 | Отвод 10°, 15°, 30°, 45° раструб/гладкий конец из высокопрочного чугуна с внутренним цементно-песчаным покрытием и наружным лаковым покрытием, номинальный диаметр 350 мм | шт | 24550 | 25063.44 | 80 | Трубы и детали трубопроводов чугунные | - | 1.57
23.8.05.06-0014 | Отвод 60° раструб/гладкий конец из высокопрочного чугуна с внутренним цементно-песчаным покрытием и наружным лаковым покрытием, номинальный диаметр 350 мм | шт | 35750 | 36488.58 | 80 | Трубы и детали трубопроводов чугунные | - | 1.57
23.8.05.06-0015 | Отвод 10°, 15°, 30°, 45° раструб/гладкий конец из высокопрочного чугуна с внутренним цементно-песчаным покрытием и наружным лаковым покрытием, номинальный диаметр 500 мм | шт | 53267.5 | 54371.58 | 80 | Трубы и детали трубопроводов чугунные | - | 1.57
23.8.05.06-0016 | Отвод 60° раструб/гладкий конец из высокопрочного чугуна с внутренним цементно-песчаным покрытием и наружным лаковым покрытием, номинальный диаметр 500 мм | шт | 72777.5 | 74271.78 | 80 | Трубы и детали трубопроводов чугунные | - | 1.57
23.8.05.06-0017 | Отвод 10°, 15°, 30°, 45° раструб/гладкий конец из высокопрочного чугуна с внутренним цементно-песчаным покрытием и наружным лаковым покрытием, номинальный диаметр 600 мм | шт | 67278.33 | 68695.42 | 80 | Трубы и детали трубопроводов чугунные | - | 1.57
23.8.05.06-0018 | Отвод 60° раструб/гладкий конец из высокопрочного чугуна с внутренним цементно-песчаным покрытием и наружным лаковым покрытием, номинальный диаметр 600 мм | шт | 93486.67 | 95427.92 | 80 | Трубы и детали трубопроводов чугунные | - | 1.57
23.8.05.06-0021 | Отвод 10°, 15°, 30°, 45° раструбный из высокопрочного чугуна с внутренним цементно-песчаным покрытием и наружным лаковым покрытием, номинальный диаметр 100 мм | шт | 4782.5 | 4884.68 | 80 | Трубы и детали трубопроводов чугунные | - | 1.57
23.8.05.06-0022 | Отвод 60° раструбный из высокопрочного чугуна с внутренним цементно-песчаным покрытием и наружным лаковым покрытием, номинальный диаметр 100 мм | шт | 6608.33 | 6747.1 | 80 | Трубы и детали трубопроводов чугунные | - | 1.57
23.8.05.06-0023 | Отвод 10°, 15°, 30°, 45° раструбный из высокопрочного чугуна с внутренним цементно-песчаным покрытием и наружным лаковым покрытием, номинальный диаметр 150 мм | шт | 7829.17 | 7997.21 | 80 | Трубы и детали трубопроводов чугунные | - | 1.57
23.8.05.06-0024 | Отвод 60° раструбный из высокопрочного чугуна с внутренним цементно-песчаным покрытием и наружным лаковым покрытием, номинальный диаметр 150 мм | шт | 10304.17 | 10521.04 | 80 | Трубы и детали трубопроводов чугунные | - | 1.57
23.8.05.06-0025 | Отвод 10°, 15°, 30°, 45° раструбный из высокопрочного чугуна с внутренним цементно-песчаным покрытием и наружным лаковым покрытием, номинальный диаметр 200 мм | шт | 10516.67 | 10743.88 | 80 | Трубы и детали трубопроводов чугунные | - | 1.57
23.8.05.06-0026 | Отвод 60° раструбный из высокопрочного чугуна с внутренним цементно-песчаным покрытием и наружным лаковым покрытием, номинальный диаметр 200 мм | шт | 13831.67 | 14130.64 | 80 | Трубы и детали трубопроводов чугунные | - | 1.57
23.8.05.06-0027 | Отвод 10°, 15°, 30°, 45° раструбный из высокопрочного чугуна с внутренним цементно-песчаным покрытием и наружным лаковым покрытием, номинальный диаметр 250 мм | шт | 14840 | 15159.41 | 80 | Трубы и детали трубопроводов чугунные | - | 1.57
23.8.05.06-0028 | Отвод 60° раструбный из высокопрочного чугуна с внутренним цементно-песчаным покрытием и наружным лаковым покрытием, номинальный диаметр 250 мм | шт | 19107.5 | 19512.26 | 80 | Трубы и детали трубопроводов чугунные | - | 1.57
23.8.05.06-0029 | Отвод 10°, 15°, 30°, 45° раструбный из высокопрочного чугуна с внутренним цементно-песчаным покрытием и наружным лаковым покрытием, номинальный диаметр 300 мм | шт | 18570 | 18969.71 | 80 | Трубы и детали трубопроводов чугунные | - | 1.57
23.8.05.06-0030 | Отвод 60° раструбный из высокопрочного чугуна с внутренним цементно-песчаным покрытием и наружным лаковым покрытием, номинальный диаметр 300 мм | шт | 24080 | 24590.21 | 80 | Трубы и детали трубопроводов чугунные | - | 1.57
23.8.05.06-0031 | Отвод 10°, 15°, 30°, 45° раструбный из высокопрочного чугуна с внутренним цементно-песчаным покрытием и наружным лаковым покрытием, номинальный диаметр 350 мм | шт | 26790 | 27354.11 | 80 | Трубы и детали трубопроводов чугунные | - | 1.57
23.8.05.06-0032 | Отвод 60° раструбный из высокопрочного чугуна с внутренним цементно-песчаным покрытием и наружным лаковым покрытием, номинальный диаметр 350 мм | шт | 40050.83 | 40880.79 | 80 | Трубы и детали трубопроводов чугунные | - | 1.57
23.8.05.06-0033 | Отвод 10°, 15°, 30°, 45° раструбный из высокопрочного чугуна с внутренним цементно-песчаным покрытием и наружным лаковым покрытием, номинальный диаметр 400 мм | шт | 32043.33 | 32717.9 | 80 | Трубы и детали трубопроводов чугунные | - | 1.57
23.8.05.06-0034 | Отвод 60° раструбный из высокопрочного чугуна с внутренним цементно-песчаным покрытием и наружным лаковым покрытием, номинальный диаметр 400 мм | шт | 46200 | 47157.7 | 80 | Трубы и детали трубопроводов чугунные | - | 1.57
23.8.05.06-0035 | Отвод 10°, 15°, 30°, 45° раструбный из высокопрочного чугуна с внутренним цементно-песчаным покрытием и наружным лаковым покрытием, номинальный диаметр 500 мм | шт | 62014.17 | 63319.94 | 80 | Трубы и детали трубопроводов чугунные | - | 1.57
23.8.05.06-0036 | Отвод 60° раструбный из высокопрочного чугуна с внутренним цементно-песчаным покрытием и наружным лаковым покрытием, номинальный диаметр 500 мм | шт | 79654.17 | 81312.74 | 80 | Трубы и детали трубопроводов чугунные | - | 1.57
23.8.05.06-0037 | Отвод 10°, 15°, 30°, 45° раструбный из высокопрочного чугуна с внутренним цементно-песчаным покрытием и наружным лаковым покрытием, номинальный диаметр 600 мм | шт | 71243.33 | 72755.3 | 80 | Трубы и детали трубопроводов чугунные | - | 1.57
23.8.05.06-0038 | Отвод 60° раструбный из высокопрочного чугуна с внутренним цементно-песчаным покрытием и наружным лаковым покрытием, номинальный диаметр 600 мм | шт | 99422.5 | 101498.38 | 80 | Трубы и детали трубопроводов чугунные | - | 1.57
23.8.05.07-0001 | Патрубок фланец-гладкий конец из высокопрочного чугуна с внутренним цементно-песчаным покрытием и наружным лаковым покрытием, длина 350 мм, диаметр 100 мм | шт | 3599.17 | 3676.25 | 80 | Трубы и детали трубопроводов чугунные | - | 1.57
23.8.05.07-0002 | Патрубок фланец-гладкий конец из высокопрочного чугуна с внутренним цементно-песчаным покрытием и наружным лаковым покрытием, длина 1200 мм, диаметр 100 мм | шт | 4992.96 | 5105.11 | 80 | Трубы и детали трубопроводов чугунные | - | 1.57
23.8.05.07-0003 | Патрубок фланец-гладкий конец из высокопрочного чугуна с внутренним цементно-песчаным покрытием и наружным лаковым покрытием, длина 350 мм, диаметр 150 мм | шт | 4446.15 | 4543.45 | 80 | Трубы и детали трубопроводов чугунные | - | 1.57
23.8.05.07-0004 | Патрубок фланец-гладкий конец из высокопрочного чугуна с внутренним цементно-песчаным покрытием и наружным лаковым покрытием, длина 1200 мм, диаметр 150 мм | шт | 7422.84 | 7590.56 | 80 | Трубы и детали трубопроводов чугунные | - | 1.57
23.8.05.07-0005 | Патрубок фланец-гладкий конец из высокопрочного чугуна с внутренним цементно-песчаным покрытием и наружным лаковым покрытием, длина 350 мм, диаметр 200 мм | шт | 5642.19 | 5765.75 | 80 | Трубы и детали трубопроводов чугунные | - | 1.57
23.8.05.07-0006 | Патрубок фланец-гладкий конец из высокопрочного чугуна с внутренним цементно-песчаным покрытием и наружным лаковым покрытием, длина 1200 мм, диаметр 200 мм | шт | 9824.33 | 10046.24 | 80 | Трубы и детали трубопроводов чугунные | - | 1.57
23.8.05.07-0007 | Патрубок фланец-гладкий конец из высокопрочного чугуна с внутренним цементно-песчаным покрытием и наружным лаковым покрытием, длина 350 мм, диаметр 250 мм | шт | 7157.81 | 7316.21 | 80 | Трубы и детали трубопроводов чугунные | - | 1.57
23.8.05.07-0008 | Патрубок фланец-гладкий конец из высокопрочного чугуна с внутренним цементно-песчаным покрытием и наружным лаковым покрытием, длина 1200 мм, диаметр 250 мм | шт | 10626.26 | 10873.09 | 80 | Трубы и детали трубопроводов чугунные | - | 1.57
23.8.05.07-0009 | Патрубок фланец-гладкий конец из высокопрочного чугуна с внутренним цементно-песчаным покрытием и наружным лаковым покрытием, длина 350 мм, диаметр 300 мм | шт | 8981.72 | 9181.45 | 80 | Трубы и детали трубопроводов чугунные | - | 1.57
23.8.05.07-0010 | Патрубок фланец-гладкий конец из высокопрочного чугуна с внутренним цементно-песчаным покрытием и наружным лаковым покрытием, длина 1200 мм, диаметр 300 мм | шт | 12876.17 | 13175.67 | 80 | Трубы и детали трубопроводов чугунные | - | 1.57
23.8.05.07-0021 | Патрубок фланец-раструб из высокопрочного чугуна с внутренним цементно-песчаным покрытием и наружным лаковым покрытием, диаметр 100 мм | шт | 4379.17 | 4471.07 | 80 | Трубы и детали трубопроводов чугунные | - | 1.57
23.8.05.07-0022 | Патрубок фланец-раструб из высокопрочного чугуна с внутренним цементно-песчаным покрытием и наружным лаковым покрытием, диаметр 150 мм | шт | 7033.33 | 7181.64 | 80 | Трубы и детали трубопроводов чугунные | - | 1.57
23.8.05.07-0023 | Патрубок фланец-раструб из высокопрочного чугуна с внутренним цементно-песчаным покрытием и наружным лаковым покрытием, диаметр 200 мм | шт | 9408.33 | 9606.65 | 80 | Трубы и детали трубопроводов чугунные | - | 1.57
23.8.05.07-0024 | Патрубок фланец-раструб из высокопрочного чугуна с внутренним цементно-песчаным покрытием и наружным лаковым покрытием, диаметр 250 мм | шт | 13014.17 | 13288.29 | 80 | Трубы и детали трубопроводов чугунные | - | 1.57
23.8.05.07-0025 | Патрубок фланец-раструб из высокопрочного чугуна с внутренним цементно-песчаным покрытием и наружным лаковым покрытием, диаметр 300 мм | шт | 15445 | 15771.22 | 80 | Трубы и детали трубопроводов чугунные | - | 1.57
23.8.05.07-0026 | Патрубок фланец-раструб из высокопрочного чугуна с внутренним цементно-песчаным покрытием и наружным лаковым покрытием, диаметр 400 мм | шт | 29646.67 | 30266.73 | 80 | Трубы и детали трубопроводов чугунные | - | 1.57
23.8.05.07-0027 | Патрубок фланец-раструб из высокопрочного чугуна с внутренним цементно-песчаным покрытием и наружным лаковым покрытием, диаметр 350 мм | шт | 28302.5 | 28890.78 | 80 | Трубы и детали трубопроводов чугунные | - | 1.57
23.8.05.07-0028 | Патрубок фланец-раструб из высокопрочного чугуна с внутренним цементно-песчаным покрытием и наружным лаковым покрытием, диаметр 500 мм | шт | 41888.33 | 42772.56 | 80 | Трубы и детали трубопроводов чугунные | - | 1.57
23.8.05.07-0029 | Патрубок фланец-раструб из высокопрочного чугуна с внутренним цементно-песчаным покрытием и наружным лаковым покрытием, диаметр 600 мм | шт | 54185.83 | 55333.6 | 80 | Трубы и детали трубопроводов чугунные | - | 1.57
23.8.05.08-0001 | Переход раструб-гладкий конец из высокопрочного чугуна с внутренним цементно-песчаным покрытием, диаметр 150х100 мм | шт | 6652.5 | 6791.14 | 80 | Трубы и детали трубопроводов чугунные | - | 1.57
23.8.05.08-0002 | Переход раструб-гладкий конец из высокопрочного чугуна с внутренним цементно-песчаным покрытием, диаметр 200х100 мм | шт | 11782.5 | 12026.56 | 80 | Трубы и детали трубопроводов чугунные | - | 1.57
23.8.05.08-0003 | Переход раструб-гладкий конец из высокопрочного чугуна с внутренним цементно-песчаным покрытием, диаметр 200х150 мм | шт | 10225.83 | 10439.26 | 80 | Трубы и детали трубопроводов чугунные | - | 1.57
23.8.05.08-0004 | Переход раструб-гладкий конец из высокопрочного чугуна с внутренним цементно-песчаным покрытием, диаметр 250х100 мм | шт | 18222.5 | 18598.67 | 80 | Трубы и детали трубопроводов чугунные | - | 1.57
23.8.05.08-0005 | Переход раструб-гладкий конец из высокопрочного чугуна с внутренним цементно-песчаным покрытием, диаметр 250х150 мм | шт | 16699.17 | 17045.34 | 80 | Трубы и детали трубопроводов чугунные | - | 1.57
23.8.05.08-0006 | Переход раструб-гладкий конец из высокопрочного чугуна с внутренним цементно-песчаным покрытием, диаметр 250х200 мм | шт | 13585.83 | 13869.94 | 80 | Трубы и детали трубопроводов чугунные | - | 1.57
23.8.05.08-0007 | Переход раструб-гладкий конец из высокопрочного чугуна с внутренним цементно-песчаным покрытием, диаметр 300х150 мм | шт | 26431.67 | 26976.55 | 80 | Трубы и детали трубопроводов чугунные | - | 1.57
23.8.05.08-0008 | Переход раструб-гладкий конец из высокопрочного чугуна с внутренним цементно-песчаным покрытием, диаметр 300х200 мм | шт | 22534.17 | 23001.4 | 80 | Трубы и детали трубопроводов чугунные | - | 1.57
23.8.05.08-0009 | Переход раструб-гладкий конец из высокопрочного чугуна с внутренним цементно-песчаным покрытием, диаметр 300х250 мм | шт | 19488.33 | 19894.55 | 80 | Трубы и детали трубопроводов чугунные | - | 1.57
23.8.05.08-0010 | Переход раструб-гладкий конец из высокопрочного чугуна с внутренним цементно-песчаным покрытием, диаметр 300х100 мм | шт | 28246.67 | 28827.34 | 80 | Трубы и детали трубопроводов чугунные | - | 1.57
23.8.05.08-0011 | Переход раструб-фланец из высокопрочного чугуна с внутренним цементно-песчаным покрытием и наружным лаковым покрытием, диаметр 100х80 мм | шт | 5756.67 | 5878.06 | 80 | Трубы и детали трубопроводов чугунные | - | 1.57
23.8.05.08-0012 | Переход раструб-фланец из высокопрочного чугуна с внутренним цементно-песчаным покрытием и наружным лаковым покрытием, диаметр 150х100 мм | шт | 8366.67 | 8541.77 | 80 | Трубы и детали трубопроводов чугунные | - | 1.57
23.8.05.08-0013 | Переход раструб-фланец из высокопрочного чугуна с внутренним цементно-песчаным покрытием и наружным лаковым покрытием, диаметр 200х100 мм | шт | 15142.5 | 15456.71 | 80 | Трубы и детали трубопроводов чугунные | - | 1.57
23.8.05.08-0014 | Переход раструб-фланец из высокопрочного чугуна с внутренним цементно-песчаным покрытием и наружным лаковым покрытием, диаметр 200х150 мм | шт | 13003.33 | 13274.99 | 80 | Трубы и детали трубопроводов чугунные | - | 1.57
23.8.05.08-0015 | Переход раструб-фланец из высокопрочного чугуна с внутренним цементно-песчаным покрытием и наружным лаковым покрытием, диаметр 250х100 мм | шт | 23419.17 | 23903.66 | 80 | Трубы и детали трубопроводов чугунные | - | 1.57
23.8.05.08-0016 | Переход раструб-фланец из высокопрочного чугуна с внутренним цементно-песчаным покрытием и наружным лаковым покрытием, диаметр 250х150 мм | шт | 21280 | 21721.98 | 80 | Трубы и детали трубопроводов чугунные | - | 1.57
23.8.05.08-0017 | Переход раструб-фланец из высокопрочного чугуна с внутренним цементно-песчаным покрытием и наружным лаковым покрытием, диаметр 250х200 мм | шт | 17886.67 | 18260.75 | 80 | Трубы и детали трубопроводов чугунные | - | 1.57
23.8.05.08-0018 | Переход раструб-фланец из высокопрочного чугуна с внутренним цементно-песчаным покрытием и наружным лаковым покрытием, диаметр 300х150 мм | шт | 31852.5 | 32511.66 | 80 | Трубы и детали трубопроводов чугунные | - | 1.57
23.8.05.08-0019 | Переход раструб-фланец из высокопрочного чугуна с внутренним цементно-песчаным покрытием и наружным лаковым покрытием, диаметр 300х200 мм | шт | 28313.33 | 28901.78 | 80 | Трубы и детали трубопроводов чугунные | - | 1.57
23.8.05.08-0020 | Переход раструб-фланец из высокопрочного чугуна с внутренним цементно-песчаным покрытием и наружным лаковым покрытием, диаметр 300х250 мм | шт | 22904.17 | 23383.56 | 80 | Трубы и детали трубопроводов чугунные | - | 1.57
23.8.05.08-0021 | Переход раструб-фланец из высокопрочного чугуна с внутренним цементно-песчаным покрытием и наружным лаковым покрытием, диаметр 300х100 мм | шт | 32916.67 | 33601.13 | 80 | Трубы и детали трубопроводов чугунные | - | 1.57
23.8.05.08-0022 | Переход раструб-фланец из высокопрочного чугуна с внутренним цементно-песчаным покрытием и наружным лаковым покрытием, диаметр 350х100 мм | шт | 56593.33 | 57759.2 | 80 | Трубы и детали трубопроводов чугунные | - | 1.57
23.8.05.08-0023 | Переход раструб-фланец из высокопрочного чугуна с внутренним цементно-песчаным покрытием и наружным лаковым покрытием, диаметр 350х150 мм | шт | 54980.83 | 56111.44 | 80 | Трубы и детали трубопроводов чугунные | - | 1.57
23.8.05.08-0024 | Переход раструб-фланец из высокопрочного чугуна с внутренним цементно-песчаным покрытием и наружным лаковым покрытием, диаметр 350х200 мм | шт | 50814.17 | 51860.3 | 80 | Трубы и детали трубопроводов чугунные | - | 1.57
23.8.05.08-0025 | Переход раструб-фланец из высокопрочного чугуна с внутренним цементно-песчаным покрытием и наружным лаковым покрытием, диаметр 350х250 мм | шт | 44732.5 | 45656.06 | 80 | Трубы и детали трубопроводов чугунные | - | 1.57
23.8.05.08-0026 | Переход раструб-фланец из высокопрочного чугуна с внутренним цементно-песчаным покрытием и наружным лаковым покрытием, диаметр 350х300 мм | шт | 36377.5 | 37133.52 | 80 | Трубы и детали трубопроводов чугунные | - | 1.57
23.8.05.08-0031 | Переход раструбный из высокопрочного чугуна с внутренним цементно-песчаным покрытием и наружным лаковым покрытием, диаметр 150х100 мм | шт | 8904.17 | 9090.73 | 80 | Трубы и детали трубопроводов чугунные | - | 1.57
23.8.05.08-0032 | Переход раструбный из высокопрочного чугуна с внутренним цементно-песчаным покрытием и наружным лаковым покрытием, диаметр 200х100 мм | шт | 14549.17 | 14852.21 | 80 | Трубы и детали трубопроводов чугунные | - | 1.57
23.8.05.08-0033 | Переход раструбный из высокопрочного чугуна с внутренним цементно-песчаным покрытием и наружным лаковым покрытием, диаметр 200х150 мм | шт | 13630 | 13915.3 | 80 | Трубы и детали трубопроводов чугунные | - | 1.57
23.8.05.08-0034 | Переход раструбный из высокопрочного чугуна с внутренним цементно-песчаным покрытием и наружным лаковым покрытием, диаметр 250х100 мм | шт | 23083.33 | 23561.82 | 80 | Трубы и детали трубопроводов чугунные | - | 1.57
23.8.05.08-0035 | Переход раструбный из высокопрочного чугуна с внутренним цементно-песчаным покрытием и наружным лаковым покрытием, диаметр 250х150 мм | шт | 21537.5 | 21985.74 | 80 | Трубы и детали трубопроводов чугунные | - | 1.57
23.8.05.08-0036 | Переход раструбный из высокопрочного чугуна с внутренним цементно-песчаным покрытием и наружным лаковым покрытием, диаметр 250х200 мм | шт | 18603.33 | 18993.19 | 80 | Трубы и детали трубопроводов чугунные | - | 1.57
23.8.05.08-0037 | Переход раструбный из высокопрочного чугуна с внутренним цементно-песчаным покрытием и наружным лаковым покрытием, диаметр 300х150 мм | шт | 30363.33 | 30993.82 | 80 | Трубы и детали трубопроводов чугунные | - | 1.57
23.8.05.08-0038 | Переход раструбный из высокопрочного чугуна с внутренним цементно-песчаным покрытием и наружным лаковым покрытием, диаметр 300х200 мм | шт | 26801.67 | 27361.32 | 80 | Трубы и детали трубопроводов чугунные | - | 1.57
23.8.05.08-0039 | Переход раструбный из высокопрочного чугуна с внутренним цементно-песчаным покрытием и наружным лаковым покрытием, диаметр 300х250 мм | шт | 24360 | 24870.88 | 80 | Трубы и детали трубопроводов чугунные | - | 1.57
23.8.05.08-0040 | Переход фланцевый из высокопрочного чугуна с внутренним цементно-песчаным покрытием и наружным лаковым покрытием, диаметр 80х50 мм | шт | 6250 | 6380.23 | 80 | Трубы и детали трубопроводов чугунные | - | 1.57
23.8.05.08-0041 | Переход фланцевый из высокопрочного чугуна с внутренним цементно-песчаным покрытием и наружным лаковым покрытием, диаметр 100х50 мм | шт | 9732.5 | 9932.58 | 80 | Трубы и детали трубопроводов чугунные | - | 1.57
23.8.05.08-0042 | Переход фланцевый из высокопрочного чугуна с внутренним цементно-песчаным покрытием и наружным лаковым покрытием, диаметр 150х100 мм | шт | 9732.5 | 9933.82 | 80 | Трубы и детали трубопроводов чугунные | - | 1.57
23.8.05.08-0043 | Переход фланцевый из высокопрочного чугуна с внутренним цементно-песчаным покрытием и наружным лаковым покрытием, диаметр 200х100 мм | шт | 13753.33 | 14038.32 | 80 | Трубы и детали трубопроводов чугунные | - | 1.57
23.8.05.08-0044 | Переход фланцевый из высокопрочного чугуна с внутренним цементно-песчаным покрытием и наружным лаковым покрытием, диаметр 200х150 мм | шт | 12219.17 | 12473.7 | 80 | Трубы и детали трубопроводов чугунные | - | 1.57
23.8.05.08-0045 | Переход фланцевый из высокопрочного чугуна с внутренним цементно-песчаным покрытием и наружным лаковым покрытием, диаметр 250х100 мм | шт | 21010.83 | 21444.78 | 80 | Трубы и детали трубопроводов чугунные | - | 1.57
23.8.05.08-0046 | Переход фланцевый из высокопрочного чугуна с внутренним цементно-песчаным покрытием и наружным лаковым покрытием, диаметр 250х150 мм | шт | 18961.67 | 19355.3 | 80 | Трубы и детали трубопроводов чугунные | - | 1.57
23.8.05.08-0047 | Переход фланцевый из высокопрочного чугуна с внутренним цементно-песчаным покрытием и наружным лаковым покрытием, диаметр 250х200 мм | шт | 16430 | 16772.9 | 80 | Трубы и детали трубопроводов чугунные | - | 1.57
23.8.05.08-0048 | Переход фланцевый из высокопрочного чугуна с внутренним цементно-песчаным покрытием и наружным лаковым покрытием, диаметр 300х100 мм | шт | 31707.5 | 32360.74 | 80 | Трубы и детали трубопроводов чугунные | - | 1.57
23.8.05.08-0049 | Переход фланцевый из высокопрочного чугуна с внутренним цементно-песчаным покрытием и наружным лаковым покрытием, диаметр 300х150 мм | шт | 29422.5 | 30029.24 | 80 | Трубы и детали трубопроводов чугунные | - | 1.57
23.8.05.08-0050 | Переход фланцевый из высокопрочного чугуна с внутренним цементно-песчаным покрытием и наружным лаковым покрытием, диаметр 300х200 мм | шт | 26050.83 | 26590.21 | 80 | Трубы и детали трубопроводов чугунные | - | 1.57
23.8.05.08-0051 | Переход фланцевый из высокопрочного чугуна с внутренним цементно-песчаным покрытием и наружным лаковым покрытием, диаметр 300х250 мм | шт | 21761.67 | 22214.39 | 80 | Трубы и детали трубопроводов чугунные | - | 1.57
23.8.05.08-0052 | Переход фланцевый из высокопрочного чугуна с внутренним цементно-песчаным покрытием и наружным лаковым покрытием, диаметр 400х300 мм | шт | 32972.5 | 33661.16 | 80 | Трубы и детали трубопроводов чугунные | - | 1.57
23.8.05.08-0053 | Переход фланцевый из высокопрочного чугуна с внутренним цементно-песчаным покрытием и наружным лаковым покрытием, диаметр 350х100 мм | шт | 48664.17 | 49663.58 | 80 | Трубы и детали трубопроводов чугунные | - | 1.57
23.8.05.08-0054 | Переход фланцевый из высокопрочного чугуна с внутренним цементно-песчаным покрытием и наружным лаковым покрытием, диаметр 350х150 мм | шт | 46815.83 | 47777.38 | 80 | Трубы и детали трубопроводов чугунные | - | 1.57
23.8.05.08-0055 | Переход фланцевый из высокопрочного чугуна с внутренним цементно-песчаным покрытием и наружным лаковым покрытием, диаметр 350х200 мм | шт | 45471.67 | 46406.09 | 80 | Трубы и детали трубопроводов чугунные | - | 1.57
23.8.05.08-0056 | Переход фланцевый из высокопрочного чугуна с внутренним цементно-песчаным покрытием и наружным лаковым покрытием, диаметр 350х250 мм | шт | 40555 | 41390.35 | 80 | Трубы и детали трубопроводов чугунные | - | 1.57
23.8.05.08-0057 | Переход фланцевый из высокопрочного чугуна с внутренним цементно-песчаным покрытием и наружным лаковым покрытием, диаметр 350х300 мм | шт | 32894.17 | 33575.83 | 80 | Трубы и детали трубопроводов чугунные | - | 1.57
23.8.05.08-0058 | Переход фланцевый из высокопрочного чугуна с внутренним цементно-песчаным покрытием и наружным лаковым покрытием, диаметр 400х100 мм | шт | 48989.17 | 50002.11 | 80 | Трубы и детали трубопроводов чугунные | - | 1.57
23.8.05.08-0059 | Переход фланцевый из высокопрочного чугуна с внутренним цементно-песчаным покрытием и наружным лаковым покрытием, диаметр 400х150 мм | шт | 38482.5 | 39284.31 | 80 | Трубы и детали трубопроводов чугунные | - | 1.57
23.8.05.08-0060 | Переход фланцевый из высокопрочного чугуна с внутренним цементно-песчаным покрытием и наружным лаковым покрытием, диаметр 400х200 мм | шт | 45685 | 46630.32 | 80 | Трубы и детали трубопроводов чугунные | - | 1.57
23.8.05.08-0061 | Переход фланцевый из высокопрочного чугуна с внутренним цементно-песчаным покрытием и наружным лаковым покрытием, диаметр 400х250 мм | шт | 40555 | 41397.12 | 80 | Трубы и детали трубопроводов чугунные | - | 1.57
23.8.05.08-0062 | Переход фланцевый из высокопрочного чугуна с внутренним цементно-песчаным покрытием и наружным лаковым покрытием, диаметр 400х350 мм | шт | 32916.67 | 33603.47 | 80 | Трубы и детали трубопроводов чугунные | - | 1.57
23.8.05.08-0063 | Переход фланцевый из высокопрочного чугуна с внутренним цементно-песчаным покрытием и наружным лаковым покрытием, диаметр 500х100 мм | шт | 101595 | 103680.16 | 80 | Трубы и детали трубопроводов чугунные | - | 1.57
23.8.05.08-0064 | Переход фланцевый из высокопрочного чугуна с внутренним цементно-песчаным покрытием и наружным лаковым покрытием, диаметр 500х150 мм | шт | 99612.5 | 101655.67 | 80 | Трубы и детали трубопроводов чугунные | - | 1.57
23.8.05.08-0065 | Переход фланцевый из высокопрочного чугуна с внутренним цементно-песчаным покрытием и наружным лаковым покрытием, диаметр 500х200 мм | шт | 96387.5 | 98363.49 | 80 | Трубы и детали трубопроводов чугунные | - | 1.57
23.8.05.08-0066 | Переход фланцевый из высокопрочного чугуна с внутренним цементно-песчаным покрытием и наружным лаковым покрытием, диаметр 500х250 мм | шт | 91750 | 93631.23 | 80 | Трубы и детали трубопроводов чугунные | - | 1.57
23.8.05.08-0067 | Переход фланцевый из высокопрочного чугуна с внутренним цементно-песчаным покрытием и наружным лаковым покрытием, диаметр 500х300 мм | шт | 86105.83 | 87869.82 | 80 | Трубы и детали трубопроводов чугунные | - | 1.57
23.8.05.08-0068 | Переход фланцевый из высокопрочного чугуна с внутренним цементно-песчаным покрытием и наружным лаковым покрытием, диаметр 500х350 мм | шт | 62765 | 64060 | 80 | Трубы и детали трубопроводов чугунные | - | 1.57
23.8.05.08-0069 | Переход фланцевый из высокопрочного чугуна с внутренним цементно-песчаным покрытием и наружным лаковым покрытием, диаметр 500х400 мм | шт | 62709.17 | 64000.87 | 80 | Трубы и детали трубопроводов чугунные | - | 1.57
23.8.05.08-0070 | Переход фланцевый из высокопрочного чугуна с внутренним цементно-песчаным покрытием и наружным лаковым покрытием, диаметр 600х100 мм | шт | 130076.67 | 132757.26 | 80 | Трубы и детали трубопроводов чугунные | - | 1.57
23.8.05.08-0071 | Переход фланцевый из высокопрочного чугуна с внутренним цементно-песчаным покрытием и наружным лаковым покрытием, диаметр 600х150 мм | шт | 127747.5 | 130376.15 | 80 | Трубы и детали трубопроводов чугунные | - | 1.57
23.8.05.08-0072 | Переход фланцевый из высокопрочного чугуна с внутренним цементно-песчаным покрытием и наружным лаковым покрытием, диаметр 600х200 мм | шт | 124555 | 127118.12 | 80 | Трубы и детали трубопроводов чугунные | - | 1.57
23.8.05.08-0073 | Переход фланцевый из высокопрочного чугуна с внутренним цементно-песчаным покрытием и наружным лаковым покрытием, диаметр 600х250 мм | шт | 119829.17 | 122294.09 | 80 | Трубы и детали трубопроводов чугунные | - | 1.57
23.8.05.08-0074 | Переход фланцевый из высокопрочного чугуна с внутренним цементно-песчаным покрытием и наружным лаковым покрытием, диаметр 600х300 мм | шт | 114240 | 116589.12 | 80 | Трубы и детали трубопроводов чугунные | - | 1.57
23.8.05.08-0075 | Переход фланцевый из высокопрочного чугуна с внутренним цементно-песчаным покрытием и наружным лаковым покрытием, диаметр 600х350 мм | шт | 128631.67 | 131266.44 | 80 | Трубы и детали трубопроводов чугунные | - | 1.57
23.8.05.08-0076 | Переход фланцевый из высокопрочного чугуна с внутренним цементно-песчаным покрытием и наружным лаковым покрытием, диаметр 600х400 мм | шт | 128610 | 131242.16 | 80 | Трубы и детали трубопроводов чугунные | - | 1.57
23.8.05.08-0077 | Переход фланцевый из высокопрочного чугуна с внутренним цементно-песчаным покрытием и наружным лаковым покрытием, диаметр 600х500 мм | шт | 130737.5 | 133407.86 | 80 | Трубы и детали трубопроводов чугунные | - | 1.57
23.8.05.08-0078 | Переход раструб-гладкий конец из высокопрочного чугуна с внутренним цементно-песчаным покрытием, диаметр 350х100 мм | шт | 51520 | 52572.68 | 80 | Трубы и детали трубопроводов чугунные | - | 1.57
23.8.05.08-0079 | Переход раструб-гладкий конец из высокопрочного чугуна с внутренним цементно-песчаным покрытием, диаметр 350х150 мм | шт | 49090 | 50093.99 | 80 | Трубы и детали трубопроводов чугунные | - | 1.57
23.8.05.08-0080 | Переход раструб-гладкий конец из высокопрочного чугуна с внутренним цементно-песчаным покрытием, диаметр 350х200 мм | шт | 45158.33 | 46083.68 | 80 | Трубы и детали трубопроводов чугунные | - | 1.57
23.8.05.08-0081 | Переход раструб-гладкий конец из высокопрочного чугуна с внутренним цементно-песчаным покрытием, диаметр 350х250 мм | шт | 38393.33 | 39183.39 | 80 | Трубы и детали трубопроводов чугунные | - | 1.57
23.8.05.08-0082 | Переход раструб-гладкий конец из высокопрочного чугуна с внутренним цементно-песчаным покрытием, диаметр 350х300 мм | шт | 29612.5 | 30227.53 | 80 | Трубы и детали трубопроводов чугунные | - | 1.57
23.8.05.08-0083 | Переход раструб-гладкий конец из высокопрочного чугуна с внутренним цементно-песчаным покрытием, диаметр 400х100 мм | шт | 55250 | 56383.81 | 80 | Трубы и детали трубопроводов чугунные | - | 1.57
23.8.05.08-0084 | Переход раструб-гладкий конец из высокопрочного чугуна с внутренним цементно-песчаным покрытием, диаметр 400х150 мм | шт | 52102.5 | 53172.69 | 80 | Трубы и детали трубопроводов чугунные | - | 1.57
23.8.05.08-0085 | Переход раструб-гладкий конец из высокопрочного чугуна с внутренним цементно-песчаным покрытием, диаметр 400х200 мм | шт | 49650 | 50670.8 | 80 | Трубы и детали трубопроводов чугунные | - | 1.57
23.8.05.08-0086 | Переход раструб-гладкий конец из высокопрочного чугуна с внутренним цементно-песчаным покрытием, диаметр 400х250 мм | шт | 45730 | 46672.51 | 80 | Трубы и детали трубопроводов чугунные | - | 1.57
23.8.05.08-0087 | Переход раструб-гладкий конец из высокопрочного чугуна с внутренним цементно-песчаным покрытием, диаметр 400х300 мм | шт | 41205 | 42056.4 | 80 | Трубы и детали трубопроводов чугунные | - | 1.57
23.8.05.08-0088 | Переход раструб-гладкий конец из высокопрочного чугуна с внутренним цементно-песчаным покрытием, диаметр 400х350 мм | шт | 41149.17 | 42000.12 | 80 | Трубы и детали трубопроводов чугунные | - | 1.57
23.8.05.08-0089 | Переход раструб-гладкий конец из высокопрочного чугуна с внутренним цементно-песчаным покрытием, диаметр 500х100 мм | шт | 71915 | 73402.21 | 80 | Трубы и детали трубопроводов чугунные | - | 1.57
23.8.05.08-0090 | Переход раструб-гладкий конец из высокопрочного чугуна с внутренним цементно-песчаным покрытием, диаметр 500х150 мм | шт | 69876.67 | 71322.44 | 80 | Трубы и детали трубопроводов чугунные | - | 1.57
23.8.05.08-0091 | Переход раструб-гладкий конец из высокопрочного чугуна с внутренним цементно-песчаным покрытием, диаметр 500х200 мм | шт | 66035 | 67403.27 | 80 | Трубы и детали трубопроводов чугунные | - | 1.57
23.8.05.08-0092 | Переход раструб-гладкий конец из высокопрочного чугуна с внутренним цементно-песчаным покрытием, диаметр 500х250 мм | шт | 65408.33 | 66763.06 | 80 | Трубы и детали трубопроводов чугунные | - | 1.57
23.8.05.08-0093 | Переход раструб-гладкий конец из высокопрочного чугуна с внутренним цементно-песчаным покрытием, диаметр 500х300 мм | шт | 58105.83 | 59311.83 | 80 | Трубы и детали трубопроводов чугунные | - | 1.57
23.8.05.08-0094 | Переход раструб-гладкий конец из высокопрочного чугуна с внутренним цементно-песчаным покрытием, диаметр 500х350 мм | шт | 55450.83 | 56602.56 | 80 | Трубы и детали трубопроводов чугунные | - | 1.57
23.8.05.08-0095 | Переход раструб-гладкий конец из высокопрочного чугуна с внутренним цементно-песчаным покрытием, диаметр 500х400 мм | шт | 51732.5 | 52808.69 | 80 | Трубы и детали трубопроводов чугунные | - | 1.57
23.8.05.08-0096 | Переход раструб-гладкий конец из высокопрочного чугуна с внутренним цементно-песчаным покрытием, диаметр 600х100 мм | шт | 92982.5 | 94920.87 | 80 | Трубы и детали трубопроводов чугунные | - | 1.57
23.8.05.08-0097 | Переход раструб-гладкий конец из высокопрочного чугуна с внутренним цементно-песчаным покрытием, диаметр 600х150 мм | шт | 90843.33 | 92735.24 | 80 | Трубы и детали трубопроводов чугунные | - | 1.57
23.8.05.08-0098 | Переход раструб-гладкий конец из высокопрочного чугуна с внутренним цементно-песчаным покрытием, диаметр 600х200 мм | шт | 88782.5 | 90629.17 | 80 | Трубы и детали трубопроводов чугунные | - | 1.57
23.8.05.08-0099 | Переход раструб-гладкий конец из высокопрочного чугуна с внутренним цементно-песчаным покрытием, диаметр 600х250 мм | шт | 83608.33 | 85349.17 | 80 | Трубы и детали трубопроводов чугунные | - | 1.57
23.8.05.08-0100 | Переход раструб-гладкий конец из высокопрочного чугуна с внутренним цементно-песчаным покрытием, диаметр 600х300 мм | шт | 82252.5 | 83963.21 | 80 | Трубы и детали трубопроводов чугунные | - | 1.57
23.8.05.08-0101 | Переход раструб-гладкий конец из высокопрочного чугуна с внутренним цементно-песчаным покрытием, диаметр 600х350 мм | шт | 76843.33 | 78444.69 | 80 | Трубы и детали трубопроводов чугунные | - | 1.57
23.8.05.08-0102 | Переход раструб-гладкий конец из высокопрочного чугуна с внутренним цементно-песчаным покрытием, диаметр 600х400 мм | шт | 76820.83 | 78420.56 | 80 | Трубы и детали трубопроводов чугунные | - | 1.57
23.8.05.08-0103 | Переход раструб-гладкий конец из высокопрочного чугуна с внутренним цементно-песчаным покрытием, диаметр 600х500 мм | шт | 66584.17 | 67976.48 | 80 | Трубы и детали трубопроводов чугунные | - | 1.57
23.8.05.08-0104 | Переход раструб-фланец из высокопрочного чугуна с внутренним цементно-песчаным покрытием и наружным лаковым покрытием, диаметр 400х100 мм | шт | 60323.33 | 61571.67 | 80 | Трубы и детали трубопроводов чугунные | - | 1.57
23.8.05.08-0105 | Переход раструб-фланец из высокопрочного чугуна с внутренним цементно-песчаным покрытием и наружным лаковым покрытием, диаметр 400х150 мм | шт | 57254.17 | 58439.11 | 80 | Трубы и детали трубопроводов чугунные | - | 1.57
23.8.05.08-0106 | Переход раструб-фланец из высокопрочного чугуна с внутренним цементно-песчаным покрытием и наружным лаковым покрытием, диаметр 400х200 мм | шт | 53972.5 | 55089.47 | 80 | Трубы и детали трубопроводов чугунные | - | 1.57
23.8.05.08-0107 | Переход раструб-фланец из высокопрочного чугуна с внутренним цементно-песчаным покрытием и наружным лаковым покрытием, диаметр 400х250 мм | шт | 49055.83 | 50073.46 | 80 | Трубы и детали трубопроводов чугунные | - | 1.57
23.8.05.08-0108 | Переход раструб-фланец из высокопрочного чугуна с внутренним цементно-песчаным покрытием и наружным лаковым покрытием, диаметр 400х300 мм | шт | 45069.17 | 46005.39 | 80 | Трубы и детали трубопроводов чугунные | - | 1.57
23.8.05.08-0109 | Переход раструб-фланец из высокопрочного чугуна с внутренним цементно-песчаным покрытием и наружным лаковым покрытием, диаметр 400х350 мм | шт | 56806.67 | 57976.63 | 80 | Трубы и детали трубопроводов чугунные | - | 1.57
23.8.05.08-0110 | Переход раструб-фланец из высокопрочного чугуна с внутренним цементно-песчаным покрытием и наружным лаковым покрытием, диаметр 500х100 мм | шт | 91212.5 | 93101.07 | 80 | Трубы и детали трубопроводов чугунные | - | 1.57
23.8.05.08-0111 | Переход раструб-фланец из высокопрочного чугуна с внутренним цементно-песчаным покрытием и наружным лаковым покрытием, диаметр 500х150 мм | шт | 87975.83 | 89796.65 | 80 | Трубы и детали трубопроводов чугунные | - | 1.57
23.8.05.08-0112 | Переход раструб-фланец из высокопрочного чугуна с внутренним цементно-песчаным покрытием и наружным лаковым покрытием, диаметр 500х200 мм | шт | 84280 | 86023.22 | 80 | Трубы и детали трубопроводов чугунные | - | 1.57
23.8.05.08-0113 | Переход раструб-фланец из высокопрочного чугуна с внутренним цементно-песчаным покрытием и наружным лаковым покрытием, диаметр 500х250 мм | шт | 78523.33 | 80149.07 | 80 | Трубы и детали трубопроводов чугунные | - | 1.57
23.8.05.08-0114 | Переход раструб-фланец из высокопрочного чугуна с внутренним цементно-песчаным покрытием и наружным лаковым покрытием, диаметр 500х300 мм | шт | 71019.17 | 72490.8 | 80 | Трубы и детали трубопроводов чугунные | - | 1.57
23.8.05.08-0115 | Переход раструб-фланец из высокопрочного чугуна с внутренним цементно-песчаным покрытием и наружным лаковым покрытием, диаметр 500х350 мм | шт | 73382.5 | 74899.23 | 80 | Трубы и детали трубопроводов чугунные | - | 1.57
23.8.05.08-0116 | Переход раструб-фланец из высокопрочного чугуна с внутренним цементно-песчаным покрытием и наружным лаковым покрытием, диаметр 500х400 мм | шт | 66382.5 | 67757.05 | 80 | Трубы и детали трубопроводов чугунные | - | 1.57
23.8.05.08-0117 | Переход раструб-фланец из высокопрочного чугуна с внутренним цементно-песчаным покрытием и наружным лаковым покрытием, диаметр 600х100 мм | шт | 122170 | 124704.85 | 80 | Трубы и детали трубопроводов чугунные | - | 1.57
23.8.05.08-0118 | Переход раструб-фланец из высокопрочного чугуна с внутренним цементно-песчаным покрытием и наружным лаковым покрытием, диаметр 600х150 мм | шт | 119951.67 | 122438.47 | 80 | Трубы и детали трубопроводов чугунные | - | 1.57
23.8.05.08-0119 | Переход раструб-фланец из высокопрочного чугуна с внутренним цементно-песчаным покрытием и наружным лаковым покрытием, диаметр 600х200 мм | шт | 115965 | 118369.05 | 80 | Трубы и детали трубопроводов чугунные | - | 1.57
23.8.05.08-0120 | Переход раструб-фланец из высокопрочного чугуна с внутренним цементно-песчаным покрытием и наружным лаковым покрытием, диаметр 600х250 мм | шт | 110431.67 | 112722.04 | 80 | Трубы и детали трубопроводов чугунные | - | 1.57
23.8.05.08-0121 | Переход раструб-фланец из высокопрочного чугуна с внутренним цементно-песчаным покрытием и наружным лаковым покрытием, диаметр 600х300 мм | шт | 107195 | 109416.62 | 80 | Трубы и детали трубопроводов чугунные | - | 1.57
23.8.05.08-0122 | Переход раструб-фланец из высокопрочного чугуна с внутренним цементно-песчаным покрытием и наружным лаковым покрытием, диаметр 600х350 мм | шт | 102412.5 | 104536.29 | 80 | Трубы и детали трубопроводов чугунные | - | 1.57
23.8.05.08-0123 | Переход раструб-фланец из высокопрочного чугуна с внутренним цементно-песчаным покрытием и наружным лаковым покрытием, диаметр 600х400 мм | шт | 99198.33 | 101255.66 | 80 | Трубы и детали трубопроводов чугунные | - | 1.57
23.8.05.08-0124 | Переход раструб-фланец из высокопрочного чугуна с внутренним цементно-песчаным покрытием и наружным лаковым покрытием, диаметр 600х500 мм | шт | 93340.83 | 95276.66 | 80 | Трубы и детали трубопроводов чугунные | - | 1.57
23.8.05.08-0125 | Переход раструбный из высокопрочного чугуна с внутренним цементно-песчаным покрытием и наружным лаковым покрытием, диаметр 300х100 мм | шт | 32177.5 | 32843.83 | 80 | Трубы и детали трубопроводов чугунные | - | 1.57
23.8.05.08-0126 | Переход раструбный из высокопрочного чугуна с внутренним цементно-песчаным покрытием и наружным лаковым покрытием, диаметр 350х100 мм | шт | 55765 | 56911.45 | 80 | Трубы и детали трубопроводов чугунные | - | 1.57
23.8.05.08-0127 | Переход раструбный из высокопрочного чугуна с внутренним цементно-песчаным покрытием и наружным лаковым покрытием, диаметр 350х150 мм | шт | 53345.83 | 54443.96 | 80 | Трубы и детали трубопроводов чугунные | - | 1.57
23.8.05.08-0128 | Переход раструбный из высокопрочного чугуна с внутренним цементно-песчаным покрытием и наружным лаковым покрытием, диаметр 350х200 мм | шт | 49168.33 | 50182.94 | 80 | Трубы и детали трубопроводов чугунные | - | 1.57
23.8.05.08-0129 | Переход раструбный из высокопрочного чугуна с внутренним цементно-песчаным покрытием и наружным лаковым покрытием, диаметр 350х250 мм | шт | 42716.67 | 43602.27 | 80 | Трубы и детали трубопроводов чугунные | - | 1.57
23.8.05.08-0130 | Переход раструбный из высокопрочного чугуна с внутренним цементно-песчаным покрытием и наружным лаковым покрытием, диаметр 350х300 мм | шт | 34048.33 | 34760.12 | 80 | Трубы и детали трубопроводов чугунные | - | 1.57
23.8.05.08-0131 | Переход раструбный из высокопрочного чугуна с внутренним цементно-песчаным покрытием и наружным лаковым покрытием, диаметр 400х100 мм | шт | 58923.33 | 60141.33 | 80 | Трубы и детали трубопроводов чугунные | - | 1.57
23.8.05.08-0132 | Переход раструбный из высокопрочного чугуна с внутренним цементно-песчаным покрытием и наружным лаковым покрытием, диаметр 400х150 мм | шт | 56504.17 | 57673.44 | 80 | Трубы и детали трубопроводов чугунные | - | 1.57
23.8.05.08-0133 | Переход раструбный из высокопрочного чугуна с внутренним цементно-песчаным покрытием и наружным лаковым покрытием, диаметр 400х200 мм | шт | 53961.67 | 55079.76 | 80 | Трубы и детали трубопроводов чугунные | - | 1.57
23.8.05.08-0134 | Переход раструбный из высокопрочного чугуна с внутренним цементно-песчаным покрытием и наружным лаковым покрытием, диаметр 400х250 мм | шт | 50030 | 51069.46 | 80 | Трубы и детали трубопроводов чугунные | - | 1.57
23.8.05.08-0135 | Переход раструбный из высокопрочного чугуна с внутренним цементно-песчаным покрытием и наружным лаковым покрытием, диаметр 400х300 мм | шт | 45304.17 | 46248.77 | 80 | Трубы и детали трубопроводов чугунные | - | 1.57
23.8.05.08-0136 | Переход раструбный из высокопрочного чугуна с внутренним цементно-песчаным покрытием и наружным лаковым покрытием, диаметр 400х350 мм | шт | 44520 | 45448.25 | 80 | Трубы и детали трубопроводов чугунные | - | 1.57
23.8.05.08-0137 | Переход раструбный из высокопрочного чугуна с внутренним цементно-песчаным покрытием и наружным лаковым покрытием, диаметр 500х100 мм | шт | 80662.5 | 82340.4 | 80 | Трубы и детали трубопроводов чугунные | - | 1.57
23.8.05.08-0138 | Переход раструбный из высокопрочного чугуна с внутренним цементно-песчаным покрытием и наружным лаковым покрытием, диаметр 500х150 мм | шт | 81883.33 | 83584.98 | 80 | Трубы и детали трубопроводов чугунные | - | 1.57
23.8.05.08-0139 | Переход раструбный из высокопрочного чугуна с внутренним цементно-песчаным покрытием и наружным лаковым покрытием, диаметр 500х200 мм | шт | 78299.17 | 79928.13 | 80 | Трубы и детали трубопроводов чугунные | - | 1.57
23.8.05.08-0140 | Переход раструбный из высокопрочного чугуна с внутренним цементно-песчаным покрытием и наружным лаковым покрытием, диаметр 500х250 мм | шт | 75230 | 76796.91 | 80 | Трубы и детали трубопроводов чугунные | - | 1.57
23.8.05.08-0141 | Переход раструбный из высокопрочного чугуна с внутренним цементно-песчаным покрытием и наружным лаковым покрытием, диаметр 500х300 мм | шт | 67300.83 | 68709.16 | 80 | Трубы и детали трубопроводов чугунные | - | 1.57
23.8.05.08-0142 | Переход раструбный из высокопрочного чугуна с внутренним цементно-песчаным покрытием и наружным лаковым покрытием, диаметр 500х350 мм | шт | 56930 | 58129.74 | 80 | Трубы и детали трубопроводов чугунные | - | 1.57
23.8.05.08-0143 | Переход раструбный из высокопрочного чугуна с внутренним цементно-песчаным покрытием и наружным лаковым покрытием, диаметр 500х400 мм | шт | 55395 | 56562.86 | 80 | Трубы и детали трубопроводов чугунные | - | 1.57
23.8.05.08-0144 | Переход раструбный из высокопрочного чугуна с внутренним цементно-песчаным покрытием и наружным лаковым покрытием, диаметр 600х100 мм | шт | 100083.33 | 102178.46 | 80 | Трубы и детали трубопроводов чугунные | - | 1.57
23.8.05.08-0145 | Переход раструбный из высокопрочного чугуна с внутренним цементно-песчаным покрытием и наружным лаковым покрытием, диаметр 600х150 мм | шт | 103275 | 105432.62 | 80 | Трубы и детали трубопроводов чугунные | - | 1.57
23.8.05.08-0146 | Переход раструбный из высокопрочного чугуна с внутренним цементно-песчаным покрытием и наружным лаковым покрытием, диаметр 600х200 мм | шт | 99791.67 | 101877.61 | 80 | Трубы и детали трубопроводов чугунные | - | 1.57
23.8.05.08-0147 | Переход раструбный из высокопрочного чугуна с внутренним цементно-песчаным покрытием и наружным лаковым покрытием, диаметр 600х250 мм | шт | 96029.17 | 98038.86 | 80 | Трубы и детали трубопроводов чугунные | - | 1.57
23.8.05.08-0148 | Переход раструбный из высокопрочного чугуна с внутренним цементно-песчаным покрытием и наружным лаковым покрытием, диаметр 600х300 мм | шт | 98436.67 | 100494.17 | 80 | Трубы и детали трубопроводов чугунные | - | 1.57
23.8.05.08-0149 | Переход раструбный из высокопрочного чугуна с внутренним цементно-песчаным покрытием и наружным лаковым покрытием, диаметр 600х350 мм | шт | 91895.83 | 93820.51 | 80 | Трубы и детали трубопроводов чугунные | - | 1.57
23.8.05.08-0150 | Переход раструбный из высокопрочного чугуна с внутренним цементно-песчаным покрытием и наружным лаковым покрытием, диаметр 600х400 мм | шт | 86945.83 | 88769.5 | 80 | Трубы и детали трубопроводов чугунные | - | 1.57
23.8.05.08-0151 | Переход раструбный из высокопрочного чугуна с внутренним цементно-песчаным покрытием и наружным лаковым покрытием, диаметр 600х500 мм | шт | 79139.17 | 80804.69 | 80 | Трубы и детали трубопроводов чугунные | - | 1.57
23.8.05.08-0170 | Переход чугунный для бессварного соединения под муфту, диаметр 32х25 мм | шт | 197.22 | 201.28 | 80 | Трубы и детали трубопроводов чугунные | - | 1.57
23.8.05.08-0171 | Переход чугунный для бессварного соединения под муфту, диаметр 40х25 мм | шт | 203.96 | 208.16 | 80 | Трубы и детали трубопроводов чугунные | - | 1.57
23.8.05.08-0172 | Переход чугунный для бессварного соединения под муфту, диаметр 40х32 мм | шт | 203.96 | 208.16 | 80 | Трубы и детали трубопроводов чугунные | - | 1.57
23.8.05.08-0173 | Переход чугунный для бессварного соединения под муфту, диаметр 50х25 мм | шт | 206.53 | 210.79 | 80 | Трубы и детали трубопроводов чугунные | - | 1.57
23.8.05.08-0174 | Переход чугунный для бессварного соединения под муфту, диаметр 50х32 мм | шт | 206.53 | 210.8 | 80 | Трубы и детали трубопроводов чугунные | - | 1.57
23.8.05.08-0175 | Переход чугунный для бессварного соединения под муфту, диаметр 50х40 мм | шт | 206.53 | 210.81 | 80 | Трубы и детали трубопроводов чугунные | - | 1.57
23.8.05.08-0176 | Переход чугунный для бессварного соединения под муфту, диаметр 65х25 мм | шт | 231.98 | 236.78 | 80 | Трубы и детали трубопроводов чугунные | - | 1.57
23.8.05.08-0177 | Переход чугунный для бессварного соединения под муфту, диаметр 65х32 мм | шт | 231.98 | 236.79 | 80 | Трубы и детали трубопроводов чугунные | - | 1.57
23.8.05.08-0178 | Переход чугунный для бессварного соединения под муфту, диаметр 65х40 мм | шт | 231.98 | 236.79 | 80 | Трубы и детали трубопроводов чугунные | - | 1.57
23.8.05.08-0179 | Переход чугунный для бессварного соединения под муфту, диаметр 65х50 мм | шт | 254.65 | 259.92 | 80 | Трубы и детали трубопроводов чугунные | - | 1.57
23.8.05.08-0180 | Переход чугунный для бессварного соединения под муфту, диаметр 80х25 мм | шт | 255.99 | 261.28 | 80 | Трубы и детали трубопроводов чугунные | - | 1.57
23.8.05.08-0181 | Переход чугунный для бессварного соединения под муфту, диаметр 80х32 мм | шт | 255.99 | 261.3 | 80 | Трубы и детали трубопроводов чугунные | - | 1.57
23.8.05.08-0182 | Переход чугунный для бессварного соединения под муфту, диаметр 80х40 мм | шт | 255.99 | 261.3 | 80 | Трубы и детали трубопроводов чугунные | - | 1.57
23.8.05.08-0183 | Переход чугунный для бессварного соединения под муфту, диаметр 80х50 мм | шт | 260.71 | 266.13 | 80 | Трубы и детали трубопроводов чугунные | - | 1.57
23.8.05.08-0184 | Переход чугунный для бессварного соединения под муфту, диаметр 80х65 мм | шт | 260.71 | 266.13 | 80 | Трубы и детали трубопроводов чугунные | - | 1.57
23.8.05.08-0185 | Переход чугунный для бессварного соединения под муфту, диаметр 100х32 мм | шт | 320.57 | 327.29 | 80 | Трубы и детали трубопроводов чугунные | - | 1.57
23.8.05.08-0186 | Переход чугунный для бессварного соединения под муфту, диаметр 100х40 мм | шт | 320.57 | 327.29 | 80 | Трубы и детали трубопроводов чугунные | - | 1.57
23.8.05.08-0187 | Переход чугунный для бессварного соединения под муфту, диаметр 100х50 мм | шт | 328 | 334.87 | 80 | Трубы и детали трубопроводов чугунные | - | 1.57
23.8.05.08-0188 | Переход чугунный для бессварного соединения под муфту, диаметр 100х65 мм | шт | 346.31 | 353.56 | 80 | Трубы и детали трубопроводов чугунные | - | 1.57
23.8.05.08-0189 | Переход чугунный для бессварного соединения под муфту, диаметр 100х80 мм | шт | 386.38 | 394.47 | 80 | Трубы и детали трубопроводов чугунные | - | 1.57
23.8.05.08-0190 | Переход чугунный для бессварного соединения под муфту, диаметр 125х50 мм | шт | 583.28 | 595.49 | 80 | Трубы и детали трубопроводов чугунные | - | 1.57
23.8.05.08-0191 | Переход чугунный для бессварного соединения под муфту, диаметр 125х65 мм | шт | 583.28 | 595.5 | 80 | Трубы и детали трубопроводов чугунные | - | 1.57
23.8.05.08-0192 | Переход чугунный для бессварного соединения под муфту, диаметр 125х80 мм | шт | 594.16 | 606.61 | 80 | Трубы и детали трубопроводов чугунные | - | 1.57
23.8.05.08-0193 | Переход чугунный для бессварного соединения под муфту, диаметр 125х100 мм | шт | 656 | 669.74 | 80 | Трубы и детали трубопроводов чугунные | - | 1.57
23.8.05.08-0194 | Переход чугунный для бессварного соединения под муфту, диаметр 150х50 мм | шт | 911.28 | 930.16 | 80 | Трубы и детали трубопроводов чугунные | - | 1.57
23.8.05.08-0195 | Переход чугунный для бессварного соединения под муфту, диаметр 150х65 мм | шт | 923.39 | 942.55 | 80 | Трубы и детали трубопроводов чугунные | - | 1.57
23.8.05.08-0196 | Переход чугунный для бессварного соединения под муфту, диаметр 150х80 мм | шт | 929.91 | 949.24 | 80 | Трубы и детали трубопроводов чугунные | - | 1.57
23.8.05.08-0197 | Переход чугунный для бессварного соединения под муфту, диаметр 150х100 мм | шт | 944.93 | 964.59 | 80 | Трубы и детали трубопроводов чугунные | - | 1.57
23.8.05.08-0198 | Переход чугунный для бессварного соединения под муфту, диаметр 150х125 мм | шт | 1034.4 | 1055.91 | 80 | Трубы и детали трубопроводов чугунные | - | 1.57
23.8.05.08-0199 | Переход чугунный для бессварного соединения под муфту, диаметр 200х65 мм | шт | 1243.23 | 1269.23 | 80 | Трубы и детали трубопроводов чугунные | - | 1.57
23.8.05.08-0200 | Переход чугунный для бессварного соединения под муфту, диаметр 200х80 мм | шт | 1243.23 | 1269.26 | 80 | Трубы и детали трубопроводов чугунные | - | 1.57
23.8.05.08-0201 | Переход чугунный для бессварного соединения под муфту, диаметр 200х100 мм | шт | 1243.23 | 1269.29 | 80 | Трубы и детали трубопроводов чугунные | - | 1.57
23.8.05.08-0202 | Переход чугунный для бессварного соединения под муфту, диаметр 200х125 мм | шт | 1243.23 | 1269.3 | 80 | Трубы и детали трубопроводов чугунные | - | 1.57
23.8.05.08-0203 | Переход чугунный для бессварного соединения под муфту, диаметр 200х150 мм | шт | 1243.23 | 1269.32 | 80 | Трубы и детали трубопроводов чугунные | - | 1.57
23.8.05.08-0204 | Переход чугунный для бессварного соединения под муфту, диаметр 250х100 мм | шт | 2746.64 | 2803.76 | 80 | Трубы и детали трубопроводов чугунные | - | 1.57
23.8.05.08-0205 | Переход чугунный для бессварного соединения под муфту, диаметр 250х125 мм | шт | 2746.64 | 2803.86 | 80 | Трубы и детали трубопроводов чугунные | - | 1.57
23.8.05.08-0206 | Переход чугунный для бессварного соединения под муфту, диаметр 250х150 мм | шт | 2751.63 | 2809.02 | 80 | Трубы и детали трубопроводов чугунные | - | 1.57
23.8.05.08-0207 | Переход чугунный для бессварного соединения под муфту, диаметр 250х200 мм | шт | 2751.63 | 2809.09 | 80 | Трубы и детали трубопроводов чугунные | - | 1.57
23.8.05.08-0208 | Переход чугунный для бессварного соединения под муфту, диаметр 300х100 мм | шт | 3866.58 | 3947.03 | 80 | Трубы и детали трубопроводов чугунные | - | 1.57
23.8.05.08-0209 | Переход чугунный для бессварного соединения под муфту, диаметр 300х200 мм | шт | 3974.57 | 4057.35 | 80 | Трубы и детали трубопроводов чугунные | - | 1.57
23.8.05.08-0210 | Переход чугунный для бессварного соединения под муфту, диаметр 300х250 мм | шт | 3974.57 | 4057.53 | 80 | Трубы и детали трубопроводов чугунные | - | 1.57
23.8.05.09-0001 | Пожарная подставка раструбная из высокопрочного чугуна с внутренним цементно-песчаным покрытием и наружным лаковым покрытием, диаметр 100 мм | шт | 16509.17 | 16858.24 | 80 | Трубы и детали трубопроводов чугунные | - | 1.57
23.8.05.09-0002 | Пожарная подставка раструбная из высокопрочного чугуна с внутренним цементно-песчаным покрытием и наружным лаковым покрытием, диаметр 150 мм | шт | 20596.67 | 21031.78 | 80 | Трубы и детали трубопроводов чугунные | - | 1.57
23.8.05.09-0003 | Пожарная подставка раструбная из высокопрочного чугуна с внутренним цементно-песчаным покрытием и наружным лаковым покрытием, диаметр 200 мм | шт | 20899.17 | 21343.35 | 80 | Трубы и детали трубопроводов чугунные | - | 1.57
23.8.05.09-0004 | Пожарная подставка раструбная из высокопрочного чугуна с внутренним цементно-песчаным покрытием и наружным лаковым покрытием, диаметр 250 мм | шт | 26342.5 | 26900.57 | 80 | Трубы и детали трубопроводов чугунные | - | 1.57
23.8.05.09-0005 | Пожарная подставка раструбная из высокопрочного чугуна с внутренним цементно-песчаным покрытием и наружным лаковым покрытием, диаметр 300 мм | шт | 32110 | 32789.02 | 80 | Трубы и детали трубопроводов чугунные | - | 1.57
23.8.05.09-0006 | Пожарная подставка раструбная из высокопрочного чугуна с внутренним цементно-песчаным покрытием и наружным лаковым покрытием, диаметр 400 мм | шт | 58699.17 | 59912.88 | 80 | Трубы и детали трубопроводов чугунные | - | 1.57
23.8.05.09-0007 | Пожарная подставка раструбная из высокопрочного чугуна с внутренним цементно-песчаным покрытием и наружным лаковым покрытием, диаметр 350 мм | шт | 49246.67 | 50269.87 | 80 | Трубы и детали трубопроводов чугунные | - | 1.57
23.8.05.09-0008 | Пожарная подставка раструбная из высокопрочного чугуна с внутренним цементно-песчаным покрытием и наружным лаковым покрытием, диаметр 500 мм | шт | 78020.83 | 79641.35 | 80 | Трубы и детали трубопроводов чугунные | - | 1.57
23.8.05.09-0009 | Пожарная подставка раструбная из высокопрочного чугуна с внутренним цементно-песчаным покрытием и наружным лаковым покрытием, диаметр 600 мм | шт | 101057.5 | 103158.41 | 80 | Трубы и детали трубопроводов чугунные | - | 1.57
23.8.05.09-0010 | Пожарная подставка фланцевая из высокопрочного чугуна с внутренним цементно-песчаным покрытием и наружным лаковым покрытием, диаметр 100 мм | шт | 18715 | 19102.67 | 80 | Трубы и детали трубопроводов чугунные | - | 1.57
23.8.05.09-0011 | Пожарная подставка фланцевая из высокопрочного чугуна с внутренним цементно-песчаным покрытием и наружным лаковым покрытием, диаметр 150 мм | шт | 22836.67 | 23309.92 | 80 | Трубы и детали трубопроводов чугунные | - | 1.57
23.8.05.09-0012 | Пожарная подставка фланцевая из высокопрочного чугуна с внутренним цементно-песчаным покрытием и наружным лаковым покрытием, диаметр 200 мм | шт | 23083.33 | 23563.89 | 80 | Трубы и детали трубопроводов чугунные | - | 1.57
23.8.05.09-0013 | Пожарная подставка фланцевая из высокопрочного чугуна с внутренним цементно-песчаным покрытием и наружным лаковым покрытием, диаметр 250 мм | шт | 25905.83 | 26448.57 | 80 | Трубы и детали трубопроводов чугунные | - | 1.57
23.8.05.09-0014 | Пожарная подставка фланцевая из высокопрочного чугуна с внутренним цементно-песчаным покрытием и наружным лаковым покрытием, диаметр 300 мм | шт | 31471.67 | 32128.8 | 80 | Трубы и детали трубопроводов чугунные | - | 1.57
23.8.05.09-0015 | Пожарная подставка фланцевая из высокопрочного чугуна с внутренним цементно-песчаным покрытием и наружным лаковым покрытием, диаметр 350 мм | шт | 59370.83 | 60591.31 | 80 | Трубы и детали трубопроводов чугунные | - | 1.57
23.8.05.09-0016 | Пожарная подставка фланцевая из высокопрочного чугуна с внутренним цементно-песчаным покрытием и наружным лаковым покрытием, диаметр 400 мм | шт | 60525 | 61773.92 | 80 | Трубы и детали трубопроводов чугунные | - | 1.57
23.8.05.09-0017 | Пожарная подставка фланцевая из высокопрочного чугуна с внутренним цементно-песчаным покрытием и наружным лаковым покрытием, диаметр 500 мм | шт | 82431.67 | 84130.95 | 80 | Трубы и детали трубопроводов чугунные | - | 1.57
23.8.05.09-0018 | Пожарная подставка фланцевая из высокопрочного чугуна с внутренним цементно-песчаным покрытием и наружным лаковым покрытием, диаметр 600 мм | шт | 96812.5 | 98818.43 | 80 | Трубы и детали трубопроводов чугунные | - | 1.57
23.8.05.10-0001 | Раструб из высокопрочного чугуна с внутренним цементно-песчаным покрытием и наружным лаковым покрытием, диаметр 100 мм | шт | 4424.17 | 4516.97 | 80 | Трубы и детали трубопроводов чугунные | - | 1.57
23.8.05.10-0002 | Раструб из высокопрочного чугуна с внутренним цементно-песчаным покрытием и наружным лаковым покрытием, диаметр 150 мм | шт | 7212.5 | 7364.39 | 80 | Трубы и детали трубопроводов чугунные | - | 1.57
23.8.05.10-0003 | Раструб из высокопрочного чугуна с внутренним цементно-песчаным покрытием и наружным лаковым покрытием, диаметр 200 мм | шт | 9744.17 | 9949.2 | 80 | Трубы и детали трубопроводов чугунные | - | 1.57
23.8.05.10-0004 | Раструб из высокопрочного чугуна с внутренним цементно-песчаным покрытием и наружным лаковым покрытием, диаметр 250 мм | шт | 13989.17 | 14282.79 | 80 | Трубы и детали трубопроводов чугунные | - | 1.57
23.8.05.10-0005 | Раструб из высокопрочного чугуна с внутренним цементно-песчаным покрытием и наружным лаковым покрытием, диаметр 300 мм | шт | 16565 | 16913.62 | 80 | Трубы и детали трубопроводов чугунные | - | 1.57
23.8.05.10-0006 | Раструб из высокопрочного чугуна с внутренним цементно-песчаным покрытием и наружным лаковым покрытием, диаметр 400 мм | шт | 31763.33 | 32425.73 | 80 | Трубы и детали трубопроводов чугунные | - | 1.57
23.8.05.10-0007 | Раструб из высокопрочного чугуна с внутренним цементно-песчаным покрытием и наружным лаковым покрытием, диаметр 350 мм | шт | 22881.67 | 23361.53 | 80 | Трубы и детали трубопроводов чугунные | - | 1.57
23.8.05.10-0008 | Раструб из высокопрочного чугуна с внутренним цементно-песчаным покрытием и наружным лаковым покрытием, диаметр 500 мм | шт | 49918.33 | 50963.16 | 80 | Трубы и детали трубопроводов чугунные | - | 1.57
23.8.05.10-0009 | Раструб из высокопрочного чугуна с внутренним цементно-песчаным покрытием и наружным лаковым покрытием, диаметр 600 мм | шт | 56257.5 | 57446.7 | 80 | Трубы и детали трубопроводов чугунные | - | 1.57
23.8.05.12-0001 | Тройник раструб-фланец из высокопрочного чугуна с внутренним цементно-песчаным покрытием и наружным лаковым покрытием, диаметр 100х100 мм | шт | 9340.83 | 9537.13 | 80 | Трубы и детали трубопроводов чугунные | - | 1.57
23.8.05.12-0002 | Тройник раструб-фланец из высокопрочного чугуна с внутренним цементно-песчаным покрытием и наружным лаковым покрытием, диаметр 150х100 мм | шт | 12700.83 | 12967.98 | 80 | Трубы и детали трубопроводов чугунные | - | 1.57
23.8.05.12-0003 | Тройник раструб-фланец из высокопрочного чугуна с внутренним цементно-песчаным покрытием и наружным лаковым покрытием, диаметр 150х150 мм | шт | 15377.5 | 15702.54 | 80 | Трубы и детали трубопроводов чугунные | - | 1.57
23.8.05.12-0004 | Тройник раструб-фланец из высокопрочного чугуна с внутренним цементно-песчаным покрытием и наружным лаковым покрытием, диаметр 200х100 мм | шт | 14481.67 | 14789.46 | 80 | Трубы и детали трубопроводов чугунные | - | 1.57
23.8.05.12-0005 | Тройник раструб-фланец из высокопрочного чугуна с внутренним цементно-песчаным покрытием и наружным лаковым покрытием, диаметр 200х150 мм | шт | 16520 | 16870.73 | 80 | Трубы и детали трубопроводов чугунные | - | 1.57
23.8.05.12-0006 | Тройник раструб-фланец из высокопрочного чугуна с внутренним цементно-песчаным покрытием и наружным лаковым покрытием, диаметр 200х200 мм | шт | 21560 | 22016.06 | 80 | Трубы и детали трубопроводов чугунные | - | 1.57
23.8.05.12-0007 | Тройник раструб-фланец из высокопрочного чугуна с внутренним цементно-песчаным покрытием и наружным лаковым покрытием, диаметр 250х100 мм | шт | 20820.83 | 21260.13 | 80 | Трубы и детали трубопроводов чугунные | - | 1.57
23.8.05.12-0008 | Тройник раструб-фланец из высокопрочного чугуна с внутренним цементно-песчаным покрытием и наружным лаковым покрытием, диаметр 250х150 мм | шт | 23351.67 | 23843.76 | 80 | Трубы и детали трубопроводов чугунные | - | 1.57
23.8.05.12-0009 | Тройник раструб-фланец из высокопрочного чугуна с внутренним цементно-песчаным покрытием и наружным лаковым покрытием, диаметр 250х200 мм | шт | 27170.83 | 27743.16 | 80 | Трубы и детали трубопроводов чугунные | - | 1.57
23.8.05.12-0010 | Тройник раструб-фланец из высокопрочного чугуна с внутренним цементно-песчаным покрытием и наружным лаковым покрытием, диаметр 250х250 мм | шт | 30822.5 | 31472.28 | 80 | Трубы и детали трубопроводов чугунные | - | 1.57
23.8.05.12-0011 | Тройник раструб-фланец из высокопрочного чугуна с внутренним цементно-песчаным покрытием и наружным лаковым покрытием, диаметр 300х100 мм | шт | 23956.67 | 24459.75 | 80 | Трубы и детали трубопроводов чугунные | - | 1.57
23.8.05.12-0012 | Тройник раструб-фланец из высокопрочного чугуна с внутренним цементно-песчаным покрытием и наружным лаковым покрытием, диаметр 300х150 мм | шт | 25793.33 | 26339.12 | 80 | Трубы и детали трубопроводов чугунные | - | 1.57
23.8.05.12-0013 | Тройник раструб-фланец из высокопрочного чугуна с внутренним цементно-песчаным покрытием и наружным лаковым покрытием, диаметр 300х200 мм | шт | 32088.33 | 32764.74 | 80 | Трубы и детали трубопроводов чугунные | - | 1.57
23.8.05.12-0014 | Тройник раструб-фланец из высокопрочного чугуна с внутренним цементно-песчаным покрытием и наружным лаковым покрытием, диаметр 300х250 мм | шт | 34361.67 | 35086.75 | 80 | Трубы и детали трубопроводов чугунные | - | 1.57
23.8.05.12-0015 | Тройник раструб-фланец из высокопрочного чугуна с внутренним цементно-песчаным покрытием и наружным лаковым покрытием, диаметр 300х300 мм | шт | 37318.33 | 38107.55 | 80 | Трубы и детали трубопроводов чугунные | - | 1.57
23.8.05.12-0041 | Тройник раструбный из высокопрочного чугуна с внутренним цементно-песчаным покрытием и наружным лаковым покрытием, диаметр 100х100 мм | шт | 8299.17 | 8473.83 | 80 | Трубы и детали трубопроводов чугунные | - | 1.57
23.8.05.12-0042 | Тройник раструбный из высокопрочного чугуна с внутренним цементно-песчаным покрытием и наружным лаковым покрытием, диаметр 150х100 мм | шт | 11210.83 | 11449.02 | 80 | Трубы и детали трубопроводов чугунные | - | 1.57
23.8.05.12-0043 | Тройник раструбный из высокопрочного чугуна с внутренним цементно-песчаным покрытием и наружным лаковым покрытием, диаметр 150х150 мм | шт | 14067.5 | 14364.59 | 80 | Трубы и детали трубопроводов чугунные | - | 1.57
23.8.05.12-0044 | Тройник раструбный из высокопрочного чугуна с внутренним цементно-песчаным покрытием и наружным лаковым покрытием, диаметр 200х100 мм | шт | 13619.17 | 13909.2 | 80 | Трубы и детали трубопроводов чугунные | - | 1.57
23.8.05.12-0045 | Тройник раструбный из высокопрочного чугуна с внутренним цементно-песчаным покрытием и наружным лаковым покрытием, диаметр 200х150 мм | шт | 15646.67 | 15978.86 | 80 | Трубы и детали трубопроводов чугунные | - | 1.57
23.8.05.12-0046 | Тройник раструбный из высокопрочного чугуна с внутренним цементно-песчаным покрытием и наружным лаковым покрытием, диаметр 200х200 мм | шт | 20574.17 | 21008.4 | 80 | Трубы и детали трубопроводов чугунные | - | 1.57
23.8.05.12-0047 | Тройник раструбный из высокопрочного чугуна с внутренним цементно-песчаным покрытием и наружным лаковым покрытием, диаметр 250х100 мм | шт | 19532.5 | 19945.33 | 80 | Трубы и детали трубопроводов чугунные | - | 1.57
23.8.05.12-0048 | Тройник раструбный из высокопрочного чугуна с внутренним цементно-песчаным покрытием и наружным лаковым покрытием, диаметр 250х150 мм | шт | 21403.33 | 21855.12 | 80 | Трубы и детали трубопроводов чугунные | - | 1.57
23.8.05.12-0049 | Тройник раструбный из высокопрочного чугуна с внутренним цементно-песчаным покрытием и наружным лаковым покрытием, диаметр 250х200 мм | шт | 23408.33 | 23904.27 | 80 | Трубы и детали трубопроводов чугунные | - | 1.57
23.8.05.12-0050 | Тройник раструбный из высокопрочного чугуна с внутренним цементно-песчаным покрытием и наружным лаковым покрытием, диаметр 250х250 мм | шт | 25267.5 | 25801.93 | 80 | Трубы и детали трубопроводов чугунные | - | 1.57
23.8.05.12-0051 | Тройник раструбный из высокопрочного чугуна с внутренним цементно-песчаным покрытием и наружным лаковым покрытием, диаметр 300х100 мм | шт | 20865.83 | 21310.75 | 80 | Трубы и детали трубопроводов чугунные | - | 1.57
23.8.05.12-0052 | Тройник раструбный из высокопрочного чугуна с внутренним цементно-песчаным покрытием и наружным лаковым покрытием, диаметр 300х150 мм | шт | 22377.5 | 22853.93 | 80 | Трубы и детали трубопроводов чугунные | - | 1.57
23.8.05.12-0053 | Тройник раструбный из высокопрочного чугуна с внутренним цементно-песчаным покрытием и наружным лаковым покрытием, диаметр 300х200 мм | шт | 28391.67 | 28992.9 | 80 | Трубы и детали трубопроводов чугунные | - | 1.57
23.8.05.12-0054 | Тройник раструбный из высокопрочного чугуна с внутренним цементно-песчаным покрытием и наружным лаковым покрытием, диаметр 300х250 мм | шт | 30452.5 | 31096.56 | 80 | Трубы и детали трубопроводов чугунные | - | 1.57
23.8.05.12-0055 | Тройник раструбный из высокопрочного чугуна с внутренним цементно-песчаным покрытием и наружным лаковым покрытием, диаметр 300х300 мм | шт | 33779.17 | 34495.89 | 80 | Трубы и детали трубопроводов чугунные | - | 1.57
23.8.05.12-0061 | Тройник фланцевый из высокопрочного чугуна с внутренним цементно-песчаным покрытием и наружным лаковым покрытием, диаметр 100х100 мм | шт | 10069.17 | 10281.67 | 80 | Трубы и детали трубопроводов чугунные | - | 1.57
23.8.05.12-0062 | Тройник фланцевый из высокопрочного чугуна с внутренним цементно-песчаным покрытием и наружным лаковым покрытием, диаметр 150х100 мм | шт | 13149.17 | 13429.47 | 80 | Трубы и детали трубопроводов чугунные | - | 1.57
23.8.05.12-0063 | Тройник фланцевый из высокопрочного чугуна с внутренним цементно-песчаным покрытием и наружным лаковым покрытием, диаметр 150х150 мм | шт | 15355 | 15682.74 | 80 | Трубы и детали трубопроводов чугунные | - | 1.57
23.8.05.12-0064 | Тройник фланцевый из высокопрочного чугуна с внутренним цементно-песчаным покрытием и наружным лаковым покрытием, диаметр 200х100 мм | шт | 17864.17 | 18244.2 | 80 | Трубы и детали трубопроводов чугунные | - | 1.57
23.8.05.12-0065 | Тройник фланцевый из высокопрочного чугуна с внутренним цементно-песчаным покрытием и наружным лаковым покрытием, диаметр 200х150 мм | шт | 20104.17 | 20531.34 | 80 | Трубы и детали трубопроводов чугунные | - | 1.57
23.8.05.12-0066 | Тройник фланцевый из высокопрочного чугуна с внутренним цементно-песчаным покрытием и наружным лаковым покрытием, диаметр 200х200 мм | шт | 22836.67 | 23321.67 | 80 | Трубы и детали трубопроводов чугунные | - | 1.57
23.8.05.12-0067 | Тройник фланцевый из высокопрочного чугуна с внутренним цементно-песчаным покрытием и наружным лаковым покрытием, диаметр 250х100 мм | шт | 20110.83 | 20544.27 | 80 | Трубы и детали трубопроводов чугунные | - | 1.57
23.8.05.12-0068 | Тройник фланцевый из высокопрочного чугуна с внутренним цементно-песчаным покрытием и наружным лаковым покрытием, диаметр 250х150 мм | шт | 23430 | 23932.84 | 80 | Трубы и детали трубопроводов чугунные | - | 1.57
23.8.05.12-0069 | Тройник фланцевый из высокопрочного чугуна с внутренним цементно-песчаным покрытием и наружным лаковым покрытием, диаметр 250х200 мм | шт | 25793.33 | 26344.71 | 80 | Трубы и детали трубопроводов чугунные | - | 1.57
23.8.05.12-0070 | Тройник фланцевый из высокопрочного чугуна с внутренним цементно-песчаным покрытием и наружным лаковым покрытием, диаметр 250х250 мм | шт | 28862.5 | 29480.05 | 80 | Трубы и детали трубопроводов чугунные | - | 1.57
23.8.05.12-0071 | Тройник фланцевый из высокопрочного чугуна с внутренним цементно-песчаным покрытием и наружным лаковым покрытием, диаметр 300х100 мм | шт | 26196.67 | 26756.38 | 80 | Трубы и детали трубопроводов чугунные | - | 1.57
23.8.05.12-0072 | Тройник фланцевый из высокопрочного чугуна с внутренним цементно-песчаным покрытием и наружным лаковым покрытием, диаметр 300х150 мм | шт | 28403.33 | 29009.36 | 80 | Трубы и детали трубопроводов чугунные | - | 1.57
23.8.05.12-0073 | Тройник фланцевый из высокопрочного чугуна с внутренним цементно-песчаным покрытием и наружным лаковым покрытием, диаметр 300х200 мм | шт | 31035 | 31695.63 | 80 | Трубы и детали трубопроводов чугунные | - | 1.57
23.8.05.12-0074 | Тройник фланцевый из высокопрочного чугуна с внутренним цементно-песчаным покрытием и наружным лаковым покрытием, диаметр 300х250 мм | шт | 33107.5 | 33813.17 | 80 | Трубы и детали трубопроводов чугунные | - | 1.57
23.8.05.12-0075 | Тройник фланцевый из высокопрочного чугуна с внутренним цементно-песчаным покрытием и наружным лаковым покрытием, диаметр 300х300 мм | шт | 36825.83 | 37608.58 | 80 | Трубы и детали трубопроводов чугунные | - | 1.57
23.8.05.12-0076 | Тройник фланцевый из высокопрочного чугуна с внутренним цементно-песчаным покрытием и наружным лаковым покрытием, диаметр 400х100 мм | шт | 54330.83 | 55456.31 | 80 | Трубы и детали трубопроводов чугунные | - | 1.57
23.8.05.12-0077 | Тройник фланцевый из высокопрочного чугуна с внутренним цементно-песчаным покрытием и наружным лаковым покрытием, диаметр 400х150 мм | шт | 58128.33 | 59334.11 | 80 | Трубы и детали трубопроводов чугунные | - | 1.57
23.8.05.12-0078 | Тройник фланцевый из высокопрочного чугуна с внутренним цементно-песчаным покрытием и наружным лаковым покрытием, диаметр 400х200 мм | шт | 60625.83 | 61879.22 | 80 | Трубы и детали трубопроводов чугунные | - | 1.57
23.8.05.12-0079 | Тройник фланцевый из высокопрочного чугуна с внутренним цементно-песчаным покрытием и наружным лаковым покрытием, диаметр 400х300 мм | шт | 66035 | 67403.27 | 80 | Трубы и детали трубопроводов чугунные | - | 1.57
23.8.05.12-0080 | Тройник фланцевый из высокопрочного чугуна с внутренним цементно-песчаным покрытием и наружным лаковым покрытием, диаметр 400х400 мм | шт | 86374.17 | 88153.91 | 80 | Трубы и детали трубопроводов чугунные | - | 1.57
23.8.05.12-0091 | Тройник фланцевый из высокопрочного чугуна с пожарной подставкой, с внутренним цементно-песчаным покрытием и наружным лаковым покрытием, диаметр 100х100 мм | шт | 15402.41 | 15726.03 | 80 | Трубы и детали трубопроводов чугунные | - | 1.57
23.8.05.12-0092 | Тройник фланцевый из высокопрочного чугуна с пожарной подставкой, с внутренним цементно-песчаным покрытием и наружным лаковым покрытием, диаметр 150х100 мм | шт | 19257.55 | 19659.32 | 80 | Трубы и детали трубопроводов чугунные | - | 1.57
23.8.05.12-0093 | Тройник фланцевый из высокопрочного чугуна с пожарной подставкой, с внутренним цементно-песчаным покрытием и наружным лаковым покрытием, диаметр 150х150 мм | шт | 20209.6 | 20634.2 | 80 | Трубы и детали трубопроводов чугунные | - | 1.57
23.8.05.12-0094 | Тройник фланцевый из высокопрочного чугуна с пожарной подставкой, с внутренним цементно-песчаным покрытием и наружным лаковым покрытием, диаметр 200х100 мм | шт | 22103.79 | 22564.55 | 80 | Трубы и детали трубопроводов чугунные | - | 1.57
23.8.05.12-0096 | Тройник фланцевый из высокопрочного чугуна с пожарной подставкой, с внутренним цементно-песчаным покрытием и наружным лаковым покрытием, диаметр 200х200 мм | шт | 25657.62 | 26192.58 | 80 | Трубы и детали трубопроводов чугунные | - | 1.57
23.8.05.12-0097 | Тройник фланцевый из высокопрочного чугуна с пожарной подставкой, с внутренним цементно-песчаным покрытием и наружным лаковым покрытием, диаметр 250х100 мм | шт | 26807.69 | 27371.18 | 80 | Трубы и детали трубопроводов чугунные | - | 1.57
23.8.05.12-0098 | Тройник фланцевый из высокопрочного чугуна с пожарной подставкой, с внутренним цементно-песчаным покрытием и наружным лаковым покрытием, диаметр 250х150 мм | шт | 28192.88 | 28785.46 | 80 | Трубы и детали трубопроводов чугунные | - | 1.57
23.8.05.12-0099 | Тройник фланцевый из высокопрочного чугуна с пожарной подставкой, с внутренним цементно-песчаным покрытием и наружным лаковым покрытием, диаметр 250х200 мм | шт | 29211.9 | 29825.9 | 80 | Трубы и детали трубопроводов чугунные | - | 1.57
23.8.05.12-0100 | Тройник фланцевый из высокопрочного чугуна с пожарной подставкой, с внутренним цементно-песчаным покрытием и наружным лаковым покрытием, диаметр 250х250 мм | шт | 29769.3 | 30395.48 | 80 | Трубы и детали трубопроводов чугунные | - | 1.57
23.8.05.12-0101 | Тройник фланцевый из высокопрочного чугуна с пожарной подставкой, с внутренним цементно-песчаным покрытием и наружным лаковым покрытием, диаметр 300х100 мм | шт | 29531.61 | 30152.69 | 80 | Трубы и детали трубопроводов чугунные | - | 1.57
23.8.05.12-0102 | Тройник фланцевый из высокопрочного чугуна с пожарной подставкой, с внутренним цементно-песчаным покрытием и наружным лаковым покрытием, диаметр 300х150 мм | шт | 30963.93 | 31615.05 | 80 | Трубы и детали трубопроводов чугунные | - | 1.57
23.8.05.12-0103 | Тройник фланцевый из высокопрочного чугуна с пожарной подставкой, с внутренним цементно-песчаным покрытием и наружным лаковым покрытием, диаметр 300х200 мм | шт | 32849.15 | 33538.66 | 80 | Трубы и детали трубопроводов чугунные | - | 1.57
23.8.05.12-0104 | Тройник фланцевый из высокопрочного чугуна с пожарной подставкой, с внутренним цементно-песчаным покрытием и наружным лаковым покрытием, диаметр 300х250 мм | шт | 35551.68 | 36295.94 | 80 | Трубы и детали трубопроводов чугунные | - | 1.57
23.8.05.12-0105 | Тройник фланцевый из высокопрочного чугуна с пожарной подставкой, с внутренним цементно-песчаным покрытием и наружным лаковым покрытием, диаметр 300х300 мм | шт | 38514.32 | 39320.6 | 80 | Трубы и детали трубопроводов чугунные | - | 1.57
23.8.05.12-0106 | Тройник фланцевый из высокопрочного чугуна с пожарной подставкой, с внутренним цементно-песчаным покрытием и наружным лаковым покрытием, диаметр 400х100 мм | шт | 61927.67 | 63208.79 | 80 | Трубы и детали трубопроводов чугунные | - | 1.57
23.8.05.12-0107 | Тройник фланцевый из высокопрочного чугуна с пожарной подставкой, с внутренним цементно-песчаным покрытием и наружным лаковым покрытием, диаметр 400х150 мм | шт | 64507.2 | 65840.6 | 80 | Трубы и детали трубопроводов чугунные | - | 1.57
23.8.05.12-0108 | Тройник фланцевый из высокопрочного чугуна с пожарной подставкой, с внутренним цементно-песчаным покрытием и наружным лаковым покрытием, диаметр 400х200 мм | шт | 67158.05 | 68545.85 | 80 | Трубы и детали трубопроводов чугунные | - | 1.57
23.8.05.12-0109 | Тройник фланцевый из высокопрочного чугуна с пожарной подставкой, с внутренним цементно-песчаным покрытием и наружным лаковым покрытием, диаметр 400х300 мм | шт | 72383.28 | 73884.93 | 80 | Трубы и детали трубопроводов чугунные | - | 1.57
23.8.05.12-0110 | Тройник фланцевый из высокопрочного чугуна с пожарной подставкой, с внутренним цементно-песчаным покрытием и наружным лаковым покрытием, диаметр 400х400 мм | шт | 92296.93 | 94201.01 | 80 | Трубы и детали трубопроводов чугунные | - | 1.57
23.8.05.12-0121 | Тройник 60° косой из ковкого чугуна, номинальный диаметр 50х50 мм | шт | 369.79 | 378.33 | 80 | Трубы и детали трубопроводов чугунные | - | 1.57
23.8.05.12-0123 | Тройник 60° косой из ковкого чугуна, номинальный диаметр 100х100 мм | шт | 794.14 | 812.96 | 80 | Трубы и детали трубопроводов чугунные | - | 1.57
23.8.05.12-0131 | Тройник прямой из ковкого чугуна с цилиндрической резьбой, номинальный диаметр 15 мм | шт | 24 | 24.54 | 80 | Трубы и детали трубопроводов чугунные | - | 1.57
23.8.05.12-0150 | Тройник раструб-фланец из высокопрочного чугуна с внутренним цементно-песчаным покрытием и наружным лаковым покрытием, диаметр 350х100 мм | шт | 29892.5 | 30525.11 | 80 | Трубы и детали трубопроводов чугунные | - | 1.57
23.8.05.12-0151 | Тройник раструб-фланец из высокопрочного чугуна с внутренним цементно-песчаным покрытием и наружным лаковым покрытием, диаметр 350х150 мм | шт | 34250 | 34974.92 | 80 | Трубы и детали трубопроводов чугунные | - | 1.57
23.8.05.12-0152 | Тройник раструб-фланец из высокопрочного чугуна с внутренним цементно-песчаным покрытием и наружным лаковым покрытием, диаметр 350х200 мм | шт | 48932.5 | 49952.25 | 80 | Трубы и детали трубопроводов чугунные | - | 1.57
23.8.05.12-0153 | Тройник раструб-фланец из высокопрочного чугуна с внутренним цементно-песчаным покрытием и наружным лаковым покрытием, диаметр 350х250 мм | шт | 52617.5 | 53713.4 | 80 | Трубы и детали трубопроводов чугунные | - | 1.57
23.8.05.12-0154 | Тройник раструб-фланец из высокопрочного чугуна с внутренним цементно-песчаным покрытием и наружным лаковым покрытием, диаметр 350х300 мм | шт | 57937.5 | 59144.81 | 80 | Трубы и детали трубопроводов чугунные | - | 1.57
23.8.05.12-0155 | Тройник раструб-фланец из высокопрочного чугуна с внутренним цементно-песчаным покрытием и наружным лаковым покрытием, диаметр 350х350 мм | шт | 77829.17 | 79435.4 | 80 | Трубы и детали трубопроводов чугунные | - | 1.57
23.8.05.12-0156 | Тройник раструб-фланец из высокопрочного чугуна с внутренним цементно-песчаным покрытием и наружным лаковым покрытием, диаметр 400х100 мм | шт | 35335.83 | 36088.11 | 80 | Трубы и детали трубопроводов чугунные | - | 1.57
23.8.05.12-0157 | Тройник раструб-фланец из высокопрочного чугуна с внутренним цементно-песчаным покрытием и наружным лаковым покрытием, диаметр 400х150 мм | шт | 40745.83 | 41610.66 | 80 | Трубы и детали трубопроводов чугунные | - | 1.57
23.8.05.12-0158 | Тройник раструб-фланец из высокопрочного чугуна с внутренним цементно-песчаным покрытием и наружным лаковым покрытием, диаметр 400х200 мм | шт | 52707.5 | 53809.22 | 80 | Трубы и детали трубопроводов чугунные | - | 1.57
23.8.05.12-0159 | Тройник раструб-фланец из высокопрочного чугуна с внутренним цементно-песчаным покрытием и наружным лаковым покрытием, диаметр 400х250 мм | шт | 59785.83 | 61030.79 | 80 | Трубы и детали трубопроводов чугунные | - | 1.57
23.8.05.12-0160 | Тройник раструб-фланец из высокопрочного чугуна с внутренним цементно-песчаным покрытием и наружным лаковым покрытием, диаметр 400х300 мм | шт | 65845 | 67216.17 | 80 | Трубы и детали трубопроводов чугунные | - | 1.57
23.8.05.12-0161 | Тройник раструб-фланец из высокопрочного чугуна с внутренним цементно-песчаным покрытием и наружным лаковым покрытием, диаметр 400х350 мм | шт | 82297.5 | 84000.06 | 80 | Трубы и детали трубопроводов чугунные | - | 1.57
23.8.05.12-0162 | Тройник раструб-фланец из высокопрочного чугуна с внутренним цементно-песчаным покрытием и наружным лаковым покрытием, диаметр 400х400 мм | шт | 82330.83 | 84036.41 | 80 | Трубы и детали трубопроводов чугунные | - | 1.57
23.8.05.12-0163 | Тройник раструб-фланец из высокопрочного чугуна с внутренним цементно-песчаным покрытием и наружным лаковым покрытием, диаметр 500х100 мм | шт | 54410 | 55559.17 | 80 | Трубы и детали трубопроводов чугунные | - | 1.57
23.8.05.12-0164 | Тройник раструб-фланец из высокопрочного чугуна с внутренним цементно-песчаным покрытием и наружным лаковым покрытием, диаметр 500х150 мм | шт | 58990 | 60231.1 | 80 | Трубы и детали трубопроводов чугунные | - | 1.57
23.8.05.12-0165 | Тройник раструб-фланец из высокопрочного чугуна с внутренним цементно-песчаным покрытием и наружным лаковым покрытием, диаметр 500х200 мм | шт | 78568.33 | 80201.67 | 80 | Трубы и детали трубопроводов чугунные | - | 1.57
23.8.05.12-0166 | Тройник раструб-фланец из высокопрочного чугуна с внутренним цементно-песчаным покрытием и наружным лаковым покрытием, диаметр 500х250 мм | шт | 80965 | 82655.32 | 80 | Трубы и детали трубопроводов чугунные | - | 1.57
23.8.05.12-0167 | Тройник раструб-фланец из высокопрочного чугуна с внутренним цементно-песчаным покрытием и наружным лаковым покрытием, диаметр 500х300 мм | шт | 87606.67 | 89430.82 | 80 | Трубы и детали трубопроводов чугунные | - | 1.57
23.8.05.12-0168 | Тройник раструб-фланец из высокопрочного чугуна с внутренним цементно-песчаным покрытием и наружным лаковым покрытием, диаметр 500х350 мм | шт | 105269.17 | 107449.09 | 80 | Трубы и детали трубопроводов чугунные | - | 1.57
23.8.05.12-0169 | Тройник раструб-фланец из высокопрочного чугуна с внутренним цементно-песчаным покрытием и наружным лаковым покрытием, диаметр 500х400 мм | шт | 105325 | 107508.55 | 80 | Трубы и детали трубопроводов чугунные | - | 1.57
23.8.05.12-0170 | Тройник раструб-фланец из высокопрочного чугуна с внутренним цементно-песчаным покрытием и наружным лаковым покрытием, диаметр 500х500 мм | шт | 133459.17 | 136216.12 | 80 | Трубы и детали трубопроводов чугунные | - | 1.57
23.8.05.12-0171 | Тройник раструб-фланец из высокопрочного чугуна с внутренним цементно-песчаным покрытием и наружным лаковым покрытием, диаметр 600х100 мм | шт | 69170.83 | 70627.95 | 80 | Трубы и детали трубопроводов чугунные | - | 1.57
23.8.05.12-0172 | Тройник раструб-фланец из высокопрочного чугуна с внутренним цементно-песчаным покрытием и наружным лаковым покрытием, диаметр 600х150 мм | шт | 69563.33 | 71029.3 | 80 | Трубы и детали трубопроводов чугунные | - | 1.57
23.8.05.12-0173 | Тройник раструб-фланец из высокопрочного чугуна с внутренним цементно-песчаным покрытием и наружным лаковым покрытием, диаметр 600х200 мм | шт | 102031.67 | 104147.67 | 80 | Трубы и детали трубопроводов чугунные | - | 1.57
23.8.05.12-0174 | Тройник раструб-фланец из высокопрочного чугуна с внутренним цементно-песчаным покрытием и наружным лаковым покрытием, диаметр 600х250 мм | шт | 104350 | 106523.43 | 80 | Трубы и детали трубопроводов чугунные | - | 1.57
23.8.05.12-0175 | Тройник раструб-фланец из высокопрочного чугуна с внутренним цементно-песчаным покрытием и наружным лаковым покрытием, диаметр 600х300 мм | шт | 113556.67 | 115915.23 | 80 | Трубы и детали трубопроводов чугунные | - | 1.57
23.8.05.12-0176 | Тройник раструб-фланец из высокопрочного чугуна с внутренним цементно-песчаным покрытием и наружным лаковым покрытием, диаметр 600х350 мм | шт | 133224.17 | 135977.26 | 80 | Трубы и детали трубопроводов чугунные | - | 1.57
23.8.05.12-0177 | Тройник раструб-фланец из высокопрочного чугуна с внутренним цементно-песчаным покрытием и наружным лаковым покрытием, диаметр 600х400 мм | шт | 133302.5 | 136058.33 | 80 | Трубы и детали трубопроводов чугунные | - | 1.57
23.8.05.12-0178 | Тройник раструб-фланец из высокопрочного чугуна с внутренним цементно-песчаным покрытием и наружным лаковым покрытием, диаметр 600х500 мм | шт | 151760 | 154898.38 | 80 | Трубы и детали трубопроводов чугунные | - | 1.57
23.8.05.12-0179 | Тройник раструб-фланец из высокопрочного чугуна с внутренним цементно-песчаным покрытием и наружным лаковым покрытием, диаметр 600х600 мм | шт | 158490.83 | 161774.21 | 80 | Трубы и детали трубопроводов чугунные | - | 1.57
23.8.05.12-0180 | Тройник раструбный из высокопрочного чугуна с внутренним цементно-песчаным покрытием и наружным лаковым покрытием, диаметр 350х100 мм | шт | 28605 | 29210.33 | 80 | Трубы и детали трубопроводов чугунные | - | 1.57
23.8.05.12-0181 | Тройник раструбный из высокопрочного чугуна с внутренним цементно-песчаным покрытием и наружным лаковым покрытием, диаметр 350х150 мм | шт | 31304.17 | 31966.3 | 80 | Трубы и детали трубопроводов чугунные | - | 1.57
23.8.05.12-0182 | Тройник раструбный из высокопрочного чугуна с внутренним цементно-песчаным покрытием и наружным лаковым покрытием, диаметр 350х200 мм | шт | 46278.33 | 47241.03 | 80 | Трубы и детали трубопроводов чугунные | - | 1.57
23.8.05.12-0183 | Тройник раструбный из высокопрочного чугуна с внутренним цементно-песчаным покрытием и наружным лаковым покрытием, диаметр 350х250 мм | шт | 49660.83 | 50692.83 | 80 | Трубы и детали трубопроводов чугунные | - | 1.57
23.8.05.12-0184 | Тройник раструбный из высокопрочного чугуна с внутренним цементно-песчаным покрытием и наружным лаковым покрытием, диаметр 350х300 мм | шт | 55059.17 | 56204.7 | 80 | Трубы и детали трубопроводов чугунные | - | 1.57
23.8.05.12-0185 | Тройник раструбный из высокопрочного чугуна с внутренним цементно-песчаным покрытием и наружным лаковым покрытием, диаметр 350х350 мм | шт | 61185.83 | 62456.45 | 80 | Трубы и детали трубопроводов чугунные | - | 1.57
23.8.05.12-0186 | Тройник раструбный из высокопрочного чугуна с внутренним цементно-песчаным покрытием и наружным лаковым покрытием, диаметр 400х100 мм | шт | 35425.83 | 36173.21 | 80 | Трубы и детали трубопроводов чугунные | - | 1.57
23.8.05.12-0187 | Тройник раструбный из высокопрочного чугуна с внутренним цементно-песчаным покрытием и наружным лаковым покрытием, диаметр 400х150 мм | шт | 37094.17 | 37879.26 | 80 | Трубы и детали трубопроводов чугунные | - | 1.57
23.8.05.12-0188 | Тройник раструбный из высокопрочного чугуна с внутренним цементно-песчаным покрытием и наружным лаковым покрытием, диаметр 400х200 мм | шт | 54420.83 | 55550.12 | 80 | Трубы и детали трубопроводов чугунные | - | 1.57
23.8.05.12-0189 | Тройник раструбный из высокопрочного чугуна с внутренним цементно-песчаным покрытием и наружным лаковым покрытием, диаметр 400х250 мм | шт | 57445 | 58636.44 | 80 | Трубы и детали трубопроводов чугунные | - | 1.57
23.8.05.12-0190 | Тройник раструбный из высокопрочного чугуна с внутренним цементно-песчаным покрытием и наружным лаковым покрытием, диаметр 400х300 мм | шт | 62652.5 | 63953.12 | 80 | Трубы и детали трубопроводов чугунные | - | 1.57
23.8.05.12-0191 | Тройник раструбный из высокопрочного чугуна с внутренним цементно-песчаным покрытием и наружным лаковым покрытием, диаметр 400х350 мм | шт | 67726.67 | 69131.11 | 80 | Трубы и детали трубопроводов чугунные | - | 1.57
23.8.05.12-0192 | Тройник раструбный из высокопрочного чугуна с внутренним цементно-песчаным покрытием и наружным лаковым покрытием, диаметр 400х400 мм | шт | 71590 | 73074.06 | 80 | Трубы и детали трубопроводов чугунные | - | 1.57
23.8.05.12-0193 | Тройник раструбный из высокопрочного чугуна с внутренним цементно-песчаным покрытием и наружным лаковым покрытием, диаметр 500х100 мм | шт | 54521.67 | 55672.4 | 80 | Трубы и детали трубопроводов чугунные | - | 1.57
23.8.05.12-0194 | Тройник раструбный из высокопрочного чугуна с внутренним цементно-песчаным покрытием и наружным лаковым покрытием, диаметр 500х150 мм | шт | 56290.83 | 57471.25 | 80 | Трубы и детали трубопроводов чугунные | - | 1.57
23.8.05.12-0195 | Тройник раструбный из высокопрочного чугуна с внутренним цементно-песчаным покрытием и наружным лаковым покрытием, диаметр 500х200 мм | шт | 66505.83 | 67891.22 | 80 | Трубы и детали трубопроводов чугунные | - | 1.57
23.8.05.12-0196 | Тройник раструбный из высокопрочного чугуна с внутренним цементно-песчаным покрытием и наружным лаковым покрытием, диаметр 500х250 мм | шт | 68365 | 69796.62 | 80 | Трубы и детали трубопроводов чугунные | - | 1.57
23.8.05.12-0197 | Тройник раструбный из высокопрочного чугуна с внутренним цементно-песчаным покрытием и наружным лаковым покрытием, диаметр 500х300 мм | шт | 71041.67 | 72527.82 | 80 | Трубы и детали трубопроводов чугунные | - | 1.57
23.8.05.12-0198 | Тройник раструбный из высокопрочного чугуна с внутренним цементно-песчаным покрытием и наружным лаковым покрытием, диаметр 500х350 мм | шт | 86956.67 | 88763.64 | 80 | Трубы и детали трубопроводов чугунные | - | 1.57
23.8.05.12-0199 | Тройник раструбный из высокопрочного чугуна с внутренним цементно-песчаным покрытием и наружным лаковым покрытием, диаметр 500х400 мм | шт | 87001.67 | 88812.05 | 80 | Трубы и детали трубопроводов чугунные | - | 1.57
23.8.05.12-0200 | Тройник раструбный из высокопрочного чугуна с внутренним цементно-песчаным покрытием и наружным лаковым покрытием, диаметр 500х500 мм | шт | 102860.83 | 104999.12 | 80 | Трубы и детали трубопроводов чугунные | - | 1.57
23.8.05.12-0201 | Тройник раструбный из высокопрочного чугуна с внутренним цементно-песчаным покрытием и наружным лаковым покрытием, диаметр 600х100 мм | шт | 67614.17 | 69033.45 | 80 | Трубы и детали трубопроводов чугунные | - | 1.57
23.8.05.12-0202 | Тройник раструбный из высокопрочного чугуна с внутренним цементно-песчаным покрытием и наружным лаковым покрытием, диаметр 600х150 мм | шт | 68040 | 69468.8 | 80 | Трубы и детали трубопроводов чугунные | - | 1.57
23.8.05.12-0203 | Тройник раструбный из высокопрочного чугуна с внутренним цементно-песчаным покрытием и наружным лаковым покрытием, диаметр 600х200 мм | шт | 97798.33 | 99822.97 | 80 | Трубы и детали трубопроводов чугунные | - | 1.57
23.8.05.12-0204 | Тройник раструбный из высокопрочного чугуна с внутренним цементно-песчаным покрытием и наружным лаковым покрытием, диаметр 600х250 мм | шт | 104126.67 | 106288.93 | 80 | Трубы и детали трубопроводов чугунные | - | 1.57
23.8.05.12-0205 | Тройник раструбный из высокопрочного чугуна с внутренним цементно-песчаным покрытием и наружным лаковым покрытием, диаметр 600х300 мм | шт | 106467.5 | 108677.58 | 80 | Трубы и детали трубопроводов чугунные | - | 1.57
23.8.05.12-0206 | Тройник раструбный из высокопрочного чугуна с внутренним цементно-песчаным покрытием и наружным лаковым покрытием, диаметр 600х350 мм | шт | 119302.5 | 121770.46 | 80 | Трубы и детали трубопроводов чугунные | - | 1.57
23.8.05.12-0207 | Тройник раструбный из высокопрочного чугуна с внутренним цементно-песчаным покрытием и наружным лаковым покрытием, диаметр 600х400 мм | шт | 120870 | 123370.48 | 80 | Трубы и детали трубопроводов чугунные | - | 1.57
23.8.05.12-0208 | Тройник раструбный из высокопрочного чугуна с внутренним цементно-песчаным покрытием и наружным лаковым покрытием, диаметр 600х500 мм | шт | 136718.33 | 139549.18 | 80 | Трубы и детали трубопроводов чугунные | - | 1.57
23.8.05.12-0209 | Тройник раструбный из высокопрочного чугуна с внутренним цементно-песчаным покрытием и наружным лаковым покрытием, диаметр 600х600 мм | шт | 147627.5 | 150686.91 | 80 | Трубы и детали трубопроводов чугунные | - | 1.57
23.8.05.12-0210 | Тройник фланцевый из высокопрочного чугуна с внутренним цементно-песчаным покрытием и наружным лаковым покрытием, диаметр 350х100 мм | шт | 52875 | 53969.82 | 80 | Трубы и детали трубопроводов чугунные | - | 1.57
23.8.05.12-0211 | Тройник фланцевый из высокопрочного чугуна с внутренним цементно-песчаным покрытием и наружным лаковым покрытием, диаметр 350х150 мм | шт | 55876.67 | 57034.79 | 80 | Трубы и детали трубопроводов чугунные | - | 1.57
23.8.05.12-0212 | Тройник фланцевый из высокопрочного чугуна с внутренним цементно-песчаным покрытием и наружным лаковым покрытием, диаметр 350х200 мм | шт | 59471.67 | 60701.5 | 80 | Трубы и детали трубопроводов чугунные | - | 1.57
23.8.05.12-0213 | Тройник фланцевый из высокопрочного чугуна с внутренним цементно-песчаным покрытием и наружным лаковым покрытием, диаметр 350х250 мм | шт | 62440 | 63731.83 | 80 | Трубы и детали трубопроводов чугунные | - | 1.57
23.8.05.12-0214 | Тройник фланцевый из высокопрочного чугуна с внутренним цементно-песчаным покрытием и наружным лаковым покрытием, диаметр 350х300 мм | шт | 65240 | 66591.7 | 80 | Трубы и детали трубопроводов чугунные | - | 1.57
23.8.05.12-0215 | Тройник фланцевый из высокопрочного чугуна с внутренним цементно-песчаным покрытием и наружным лаковым покрытием, диаметр 350х350 мм | шт | 86295.83 | 88071.33 | 80 | Трубы и детали трубопроводов чугунные | - | 1.57
23.8.05.12-0216 | Тройник фланцевый из высокопрочного чугуна с внутренним цементно-песчаным покрытием и наружным лаковым покрытием, диаметр 400х250 мм | шт | 63560 | 64873.74 | 80 | Трубы и детали трубопроводов чугунные | - | 1.57
23.8.05.12-0217 | Тройник фланцевый из высокопрочного чугуна с внутренним цементно-песчаным покрытием и наружным лаковым покрытием, диаметр 400х350 мм | шт | 86340.83 | 88117.56 | 80 | Трубы и детали трубопроводов чугунные | - | 1.57
23.8.05.12-0218 | Тройник фланцевый из высокопрочного чугуна с внутренним цементно-песчаным покрытием и наружным лаковым покрытием, диаметр 500х100 мм | шт | 76798.33 | 78394.6 | 80 | Трубы и детали трубопроводов чугунные | - | 1.57
23.8.05.12-0219 | Тройник фланцевый из высокопрочного чугуна с внутренним цементно-песчаным покрытием и наружным лаковым покрытием, диаметр 500х150 мм | шт | 78686.67 | 80315 | 80 | Трубы и детали трубопроводов чугунные | - | 1.57
23.8.05.12-0220 | Тройник фланцевый из высокопрочного чугуна с внутренним цементно-песчаным покрытием и наружным лаковым покрытием, диаметр 500х200 мм | шт | 82353.33 | 84055.67 | 80 | Трубы и детали трубопроводов чугунные | - | 1.57
23.8.05.12-0221 | Тройник фланцевый из высокопрочного чугуна с внутренним цементно-песчаным покрытием и наружным лаковым покрытием, диаметр 500х250 мм | шт | 84605 | 86361.42 | 80 | Трубы и детали трубопроводов чугунные | - | 1.57
23.8.05.12-0222 | Тройник фланцевый из высокопрочного чугуна с внутренним цементно-песчаным покрытием и наружным лаковым покрытием, диаметр 500х300 мм | шт | 88379.17 | 90212.07 | 80 | Трубы и детали трубопроводов чугунные | - | 1.57
23.8.05.12-0223 | Тройник фланцевый из высокопрочного чугуна с внутренним цементно-песчаным покрытием и наружным лаковым покрытием, диаметр 500х350 мм | шт | 108930.83 | 111177.29 | 80 | Трубы и детали трубопроводов чугунные | - | 1.57
23.8.05.12-0224 | Тройник фланцевый из высокопрочного чугуна с внутренним цементно-песчаным покрытием и наружным лаковым покрытием, диаметр 500х400 мм | шт | 108987.5 | 111237.6 | 80 | Трубы и детали трубопроводов чугунные | - | 1.57
23.8.05.12-0225 | Тройник фланцевый из высокопрочного чугуна с внутренним цементно-песчаным покрытием и наружным лаковым покрытием, диаметр 500х500 мм | шт | 131610.83 | 134324.12 | 80 | Трубы и детали трубопроводов чугунные | - | 1.57
23.8.05.12-0226 | Тройник фланцевый из высокопрочного чугуна с внутренним цементно-песчаным покрытием и наружным лаковым покрытием, диаметр 600х100 мм | шт | 92210 | 94121.2 | 80 | Трубы и детали трубопроводов чугунные | - | 1.57
23.8.05.12-0227 | Тройник фланцевый из высокопрочного чугуна с внутренним цементно-песчаным покрытием и наружным лаковым покрытием, диаметр 600х150 мм | шт | 93307.5 | 95241.65 | 80 | Трубы и детали трубопроводов чугунные | - | 1.57
23.8.05.12-0228 | Тройник фланцевый из высокопрочного чугуна с внутренним цементно-песчаным покрытием и наружным лаковым покрытием, диаметр 600х200 мм | шт | 97854.17 | 99879.92 | 80 | Трубы и детали трубопроводов чугунные | - | 1.57
23.8.05.12-0229 | Тройник фланцевый из высокопрочного чугуна с внутренним цементно-песчаным покрытием и наружным лаковым покрытием, диаметр 600х250 мм | шт | 102031.67 | 104152.03 | 80 | Трубы и детали трубопроводов чугунные | - | 1.57
23.8.05.12-0230 | Тройник фланцевый из высокопрочного чугуна с внутренним цементно-песчаным покрытием и наружным лаковым покрытием, диаметр 600х300 мм | шт | 105380.83 | 107569.18 | 80 | Трубы и детали трубопроводов чугунные | - | 1.57
23.8.05.12-0231 | Тройник фланцевый из высокопрочного чугуна с внутренним цементно-песчаным покрытием и наружным лаковым покрытием, диаметр 600х350 мм | шт | 133930 | 136690.51 | 80 | Трубы и детали трубопроводов чугунные | - | 1.57
23.8.05.12-0232 | Тройник фланцевый из высокопрочного чугуна с внутренним цементно-песчаным покрытием и наружным лаковым покрытием, диаметр 600х400 мм | шт | 134008.33 | 136771.58 | 80 | Трубы и детали трубопроводов чугунные | - | 1.57
23.8.05.12-0233 | Тройник фланцевый из высокопрочного чугуна с внутренним цементно-песчаным покрытием и наружным лаковым покрытием, диаметр 600х500 мм | шт | 154907.5 | 158102.13 | 80 | Трубы и детали трубопроводов чугунные | - | 1.57
23.8.05.12-0234 | Тройник фланцевый из высокопрочного чугуна с внутренним цементно-песчаным покрытием и наружным лаковым покрытием, диаметр 600х600 мм | шт | 169713.33 | 173214.46 | 80 | Трубы и детали трубопроводов чугунные | - | 1.57
23.8.05.12-0250 | Тройник чугунный стандартный для бессварного соединения под муфту, диаметр 25 мм | шт | 217.18 | 221.69 | 80 | Трубы и детали трубопроводов чугунные | - | 1.57
23.8.05.12-0251 | Тройник чугунный стандартный для бессварного соединения под муфту, диаметр 32 мм | шт | 291.39 | 297.45 | 80 | Трубы и детали трубопроводов чугунные | - | 1.57
23.8.05.12-0252 | Тройник чугунный стандартный для бессварного соединения под муфту, диаметр 40 мм | шт | 339.38 | 346.43 | 80 | Трубы и детали трубопроводов чугунные | - | 1.57
23.8.05.12-0253 | Тройник чугунный переходной для бессварного соединения под муфту, диаметр 50х25 мм | шт | 425.12 | 433.96 | 80 | Трубы и детали трубопроводов чугунные | - | 1.57
23.8.05.12-0254 | Тройник чугунный переходной для бессварного соединения под муфту, диаметр 50х32 мм | шт | 425.12 | 433.97 | 80 | Трубы и детали трубопроводов чугунные | - | 1.57
23.8.05.12-0255 | Тройник чугунный переходной для бессварного соединения под муфту, диаметр 50х40 мм | шт | 434.37 | 443.41 | 80 | Трубы и детали трубопроводов чугунные | - | 1.57
23.8.05.12-0256 | Тройник чугунный переходной для бессварного соединения под муфту, диаметр 65х32 мм | шт | 533.8 | 544.91 | 80 | Трубы и детали трубопроводов чугунные | - | 1.57
23.8.05.12-0257 | Тройник чугунный переходной для бессварного соединения под муфту, диаметр 65х40 мм | шт | 533.8 | 544.95 | 80 | Трубы и детали трубопроводов чугунные | - | 1.57
23.8.05.12-0258 | Тройник чугунный переходной для бессварного соединения под муфту, диаметр 65х50 мм | шт | 533.8 | 544.96 | 80 | Трубы и детали трубопроводов чугунные | - | 1.57
23.8.05.12-0259 | Тройник чугунный переходной для бессварного соединения под муфту, диаметр 80х32 мм | шт | 642.15 | 655.51 | 80 | Трубы и детали трубопроводов чугунные | - | 1.57
23.8.05.12-0260 | Тройник чугунный переходной для бессварного соединения под муфту, диаметр 80х40 мм | шт | 642.15 | 655.56 | 80 | Трубы и детали трубопроводов чугунные | - | 1.57
23.8.05.12-0261 | Тройник чугунный переходной для бессварного соединения под муфту, диаметр 80х50 мм | шт | 642.15 | 655.58 | 80 | Трубы и детали трубопроводов чугунные | - | 1.57
23.8.05.12-0262 | Тройник чугунный переходной для бессварного соединения под муфту, диаметр 80х65 мм | шт | 642.15 | 655.6 | 80 | Трубы и детали трубопроводов чугунные | - | 1.57
23.8.05.12-0263 | Тройник чугунный переходной для бессварного соединения под муфту, диаметр 100х50 мм | шт | 918.69 | 937.93 | 80 | Трубы и детали трубопроводов чугунные | - | 1.57
23.8.05.12-0264 | Тройник чугунный переходной для бессварного соединения под муфту, диаметр 100х65 мм | шт | 974.1 | 994.5 | 80 | Трубы и детали трубопроводов чугунные | - | 1.57
23.8.05.12-0265 | Тройник чугунный переходной для бессварного соединения под муфту, диаметр 100х80 мм | шт | 984.99 | 1005.62 | 80 | Трубы и детали трубопроводов чугунные | - | 1.57
23.8.05.12-0266 | Тройник чугунный переходной для бессварного соединения под муфту, диаметр 125х65 мм | шт | 1676.11 | 1711.12 | 80 | Трубы и детали трубопроводов чугунные | - | 1.57
23.8.05.12-0267 | Тройник чугунный переходной для бессварного соединения под муфту, диаметр 125х80 мм | шт | 1676.11 | 1711.17 | 80 | Трубы и детали трубопроводов чугунные | - | 1.57
23.8.05.12-0268 | Тройник чугунный переходной для бессварного соединения под муфту, диаметр 125х100 мм | шт | 1675.61 | 1710.7 | 80 | Трубы и детали трубопроводов чугунные | - | 1.57
23.8.05.12-0269 | Тройник чугунный переходной для бессварного соединения под муфту, диаметр 150х65 мм | шт | 2140.16 | 2184.95 | 80 | Трубы и детали трубопроводов чугунные | - | 1.57
23.8.05.12-0270 | Тройник чугунный переходной для бессварного соединения под муфту, диаметр 150х80 мм | шт | 2278.67 | 2326.32 | 80 | Трубы и детали трубопроводов чугунные | - | 1.57
23.8.05.12-0271 | Тройник чугунный переходной для бессварного соединения под муфту, диаметр 150х100 мм | шт | 2278.67 | 2326.39 | 80 | Трубы и детали трубопроводов чугунные | - | 1.57
23.8.05.12-0272 | Тройник чугунный переходной для бессварного соединения под муфту, диаметр 150х125 мм | шт | 2573.04 | 2626.92 | 80 | Трубы и детали трубопроводов чугунные | - | 1.57
23.8.05.12-0273 | Тройник чугунный переходной для бессварного соединения под муфту, диаметр 200х65 мм | шт | 4061.64 | 4146.7 | 80 | Трубы и детали трубопроводов чугунные | - | 1.57
23.8.05.12-0274 | Тройник чугунный переходной для бессварного соединения под муфту, диаметр 200х80 мм | шт | 4061.64 | 4146.75 | 80 | Трубы и детали трубопроводов чугунные | - | 1.57
23.8.05.12-0275 | Тройник чугунный переходной для бессварного соединения под муфту, диаметр 200х100 мм | шт | 4593.96 | 4690.03 | 80 | Трубы и детали трубопроводов чугунные | - | 1.57
23.8.05.12-0276 | Тройник чугунный переходной для бессварного соединения под муфту, диаметр 200х125 мм | шт | 4594.46 | 4690.62 | 80 | Трубы и детали трубопроводов чугунные | - | 1.57
23.8.05.12-0277 | Тройник чугунный переходной для бессварного соединения под муфту, диаметр 200х150 мм | шт | 4594.46 | 4690.69 | 80 | Трубы и детали трубопроводов чугунные | - | 1.57
23.8.05.12-0278 | Тройник чугунный переходной для бессварного соединения под муфту, диаметр 250х100 мм | шт | 7188.77 | 7338.27 | 80 | Трубы и детали трубопроводов чугунные | - | 1.57
23.8.05.12-0279 | Тройник чугунный переходной для бессварного соединения под муфту, диаметр 250х150 мм | шт | 8252.91 | 8424.02 | 80 | Трубы и детали трубопроводов чугунные | - | 1.57
23.8.05.12-0280 | Тройник чугунный переходной для бессварного соединения под муфту, диаметр 250х200 мм | шт | 8253.41 | 8425.05 | 80 | Трубы и детали трубопроводов чугунные | - | 1.57
23.8.05.12-1000 | Тройник фланцевый из высокопрочного чугуна с внутренним цементно-песчаным покрытием и наружным лаковым покрытием, диаметр 800х600 мм | шт | 239654.17 | 244656.29 | 80 | Трубы и детали трубопроводов чугунные | - | 1.57
23.8.05.12-1002 | Тройник фланцевый из высокопрочного чугуна с внутренним цементно-песчаным покрытием и наружным лаковым покрытием, диаметр 800х700 мм | шт | 263798.5 | 269293.56 | 80 | Трубы и детали трубопроводов чугунные | - | 1.57
23.8.05.12-1004 | Тройник фланцевый из высокопрочного чугуна с внутренним цементно-песчаным покрытием и наружным лаковым покрытием, диаметр 800х800 мм | шт | 408617.42 | 417033.64 | 80 | Трубы и детали трубопроводов чугунные | - | 1.57
23.8.05.12-1006 | Тройник фланцевый из высокопрочного чугуна с внутренним цементно-песчаным покрытием и наружным лаковым покрытием, диаметр 900х700 мм | шт | 324248.79 | 330983.68 | 80 | Трубы и детали трубопроводов чугунные | - | 1.57
23.8.05.12-1008 | Тройник фланцевый из высокопрочного чугуна с внутренним цементно-песчаным покрытием и наружным лаковым покрытием, диаметр 1000х200 мм | шт | 262202.38 | 267662.5 | 80 | Трубы и детали трубопроводов чугунные | - | 1.57
23.8.05.12-1010 | Тройник фланцевый из высокопрочного чугуна с внутренним цементно-песчаным покрытием и наружным лаковым покрытием, диаметр 1000х300 мм | шт | 269142.46 | 274744.4 | 80 | Трубы и детали трубопроводов чугунные | - | 1.57
23.8.05.12-1012 | Тройник фланцевый из высокопрочного чугуна с внутренним цементно-песчаным покрытием и наружным лаковым покрытием, диаметр 1000х400 мм | шт | 288780.92 | 294826.54 | 80 | Трубы и детали трубопроводов чугунные | - | 1.57
23.8.05.12-1014 | Тройник фланцевый из высокопрочного чугуна с внутренним цементно-песчаным покрытием и наружным лаковым покрытием, диаметр 800х200 мм | шт | 161373.42 | 164736.89 | 80 | Трубы и детали трубопроводов чугунные | - | 1.57
23.8.05.12-1016 | Тройник фланцевый из высокопрочного чугуна с внутренним цементно-песчаным покрытием и наружным лаковым покрытием, диаметр 800х300 мм | шт | 169443.5 | 172971.73 | 80 | Трубы и детали трубопроводов чугунные | - | 1.57
23.8.05.12-1018 | Тройник фланцевый из высокопрочного чугуна с внутренним цементно-песчаным покрытием и наружным лаковым покрытием, диаметр 800х400 мм | шт | 186586.54 | 190464.33 | 80 | Трубы и детали трубопроводов чугунные | - | 1.57
23.8.05.12-1020 | Тройник фланцевый из высокопрочного чугуна с внутренним цементно-песчаным покрытием и наружным лаковым покрытием, диаметр 800х500 мм | шт | 206629.92 | 210930.01 | 80 | Трубы и детали трубопроводов чугунные | - | 1.57
23.8.05.12-1022 | Тройник фланцевый из высокопрочного чугуна с внутренним цементно-песчаным покрытием и наружным лаковым покрытием, диаметр 900х200 мм | шт | 217746.29 | 222259 | 80 | Трубы и детали трубопроводов чугунные | - | 1.57
23.8.05.12-1024 | Тройник фланцевый из высокопрочного чугуна с внутренним цементно-песчаным покрытием и наружным лаковым покрытием, диаметр 900х400 мм | шт | 244781.54 | 249862.09 | 80 | Трубы и детали трубопроводов чугунные | - | 1.57
23.8.05.12-1026 | Тройник фланцевый из высокопрочного чугуна с внутренним цементно-песчаным покрытием и наружным лаковым покрытием, диаметр 900х500 мм | шт | 264617.75 | 270102.73 | 80 | Трубы и детали трубопроводов чугунные | - | 1.57
23.8.05.12-1028 | Тройник фланцевый из высокопрочного чугуна с внутренним цементно-песчаным покрытием и наружным лаковым покрытием, диаметр 900х600 мм | шт | 300796.58 | 307053.38 | 80 | Трубы и детали трубопроводов чугунные | - | 1.57
23.8.05.12-1030 | Тройник фланцевый из высокопрочного чугуна с внутренним цементно-песчаным покрытием и наружным лаковым покрытием, диаметр 900х300 мм | шт | 224695.79 | 229350.84 | 80 | Трубы и детали трубопроводов чугунные | - | 1.57
23.8.05.12-1032 | Тройник фланцевый из высокопрочного чугуна с внутренним цементно-песчаным покрытием и наружным лаковым покрытием, диаметр 900х800 мм | шт | 432846.5 | 441768.08 | 80 | Трубы и детали трубопроводов чугунные | - | 1.57
23.8.05.12-1034 | Тройник фланцевый из высокопрочного чугуна с внутренним цементно-песчаным покрытием и наружным лаковым покрытием, диаметр 900х900 мм | шт | 522836.88 | 533594.44 | 80 | Трубы и детали трубопроводов чугунные | - | 1.57
23.8.05.14-0001 | Фланец из ковкого чугуна, обжимной, фиксирующий, для чугунных труб, номинальным давлением 1,6 МПа, номинальный диаметр 80 мм | шт | 5977.49 | 6098.34 | 80 | Трубы и детали трубопроводов чугунные | - | 1.57
23.8.05.14-0002 | Фланец из ковкого чугуна, обжимной, фиксирующий, для чугунных труб, номинальным давлением 1,6 МПа, номинальный диаметр 100 мм | шт | 6721.09 | 6857.06 | 80 | Трубы и детали трубопроводов чугунные | - | 1.57
23.8.05.14-0003 | Фланец из ковкого чугуна, обжимной, фиксирующий, для чугунных труб, номинальным давлением 1,6 МПа, номинальный диаметр 200 мм | шт | 19955.51 | 20359.31 | 80 | Трубы и детали трубопроводов чугунные | - | 1.57
23.8.05.14-0004 | Фланец из ковкого чугуна, обжимной, фиксирующий, для чугунных труб, номинальным давлением 1,6 МПа, номинальный диаметр 300 мм | шт | 30083.11 | 30692.04 | 80 | Трубы и детали трубопроводов чугунные | - | 1.57
23.8.05.15-0020 | Оголовок чугунный для герметизации скважин, диаметр обсадной трубы 107-127 мм, диаметр выхода 32 мм | шт | 2255.84 | 2303.44 | 80 | Трубы и детали трубопроводов чугунные | - | 1.57
23.8.05.15-0021 | Оголовок чугунный для герметизации скважин, диаметр обсадной трубы 127-140 мм, диаметр выхода 32-40 мм | шт | 2591.38 | 2646.63 | 80 | Трубы и детали трубопроводов чугунные | - | 1.57
23.8.05.15-0022 | Оголовок чугунный для герметизации скважин, диаметр обсадной трубы 140-160 мм, диаметр выхода 32-40 мм | шт | 2925.12 | 2987.2 | 80 | Трубы и детали трубопроводов чугунные | - | 1.57
23.8.05.15-0026 | Оголовок чугунный для герметизации скважин, диаметр обсадной трубы 168-170 мм, диаметр выхода 32-40 мм | шт | 3225.83 | 3294.3 | 80 | Трубы и детали трубопроводов чугунные | - | 1.57
23.8.05.15-0027 | Оголовок чугунный для герметизации скважин, диаметр обсадной трубы 219-225 мм, диаметр выхода 40-63 мм | шт | 3253.17 | 3322.22 | 80 | Трубы и детали трубопроводов чугунные | - | 1.57
23.8.05.15-0050 | Хомут чугунный седелка для бессварного соединения под муфту, диаметр 50х25 мм | шт | 305.73 | 312.07 | 80 | Трубы и детали трубопроводов чугунные | - | 1.57
23.8.05.15-0051 | Хомут чугунный седелка для бессварного соединения под муфту, диаметр 50х32 мм | шт | 372.23 | 379.96 | 80 | Трубы и детали трубопроводов чугунные | - | 1.57
23.8.05.15-0052 | Хомут чугунный седелка для бессварного соединения под муфту, диаметр 50х40 мм | шт | 393.13 | 401.31 | 80 | Трубы и детали трубопроводов чугунные | - | 1.57
23.8.05.15-0053 | Хомут чугунный седелка для бессварного соединения под муфту, диаметр 65х32 мм | шт | 449.21 | 458.53 | 80 | Трубы и детали трубопроводов чугунные | - | 1.57
23.8.05.15-0054 | Хомут чугунный седелка для бессварного соединения под муфту, диаметр 65х40 мм | шт | 449.21 | 458.56 | 80 | Трубы и детали трубопроводов чугунные | - | 1.57
23.8.05.15-0055 | Хомут чугунный седелка для бессварного соединения под муфту, диаметр 65х50 мм | шт | 500.22 | 510.6 | 80 | Трубы и детали трубопроводов чугунные | - | 1.57
23.8.05.15-0056 | Хомут чугунный седелка для бессварного соединения под муфту, диаметр 80х32 мм | шт | 500.22 | 510.62 | 80 | Трубы и детали трубопроводов чугунные | - | 1.57
23.8.05.15-0057 | Хомут чугунный седелка для бессварного соединения под муфту, диаметр 80х40 мм | шт | 534.18 | 545.27 | 80 | Трубы и детали трубопроводов чугунные | - | 1.57
23.8.05.15-0058 | Хомут чугунный седелка для бессварного соединения под муфту, диаметр 80х50 мм | шт | 558.22 | 569.83 | 80 | Трубы и детали трубопроводов чугунные | - | 1.57
23.8.05.15-0059 | Хомут чугунный седелка для бессварного соединения под муфту, диаметр 100х32 мм | шт | 605.53 | 618.18 | 80 | Трубы и детали трубопроводов чугунные | - | 1.57
23.8.05.15-0060 | Хомут чугунный седелка для бессварного соединения под муфту, диаметр 100х40 мм | шт | 605.53 | 618.2 | 80 | Трубы и детали трубопроводов чугунные | - | 1.57
23.8.05.15-0061 | Хомут чугунный седелка для бессварного соединения под муфту, диаметр 100х50 мм | шт | 605.53 | 618.21 | 80 | Трубы и детали трубопроводов чугунные | - | 1.57
23.8.05.15-0062 | Хомут чугунный седелка для бессварного соединения под муфту, диаметр 100х65 мм | шт | 708.93 | 723.75 | 80 | Трубы и детали трубопроводов чугунные | - | 1.57
23.8.05.15-0063 | Хомут чугунный седелка для бессварного соединения под муфту, диаметр 100х80 мм | шт | 751.97 | 767.69 | 80 | Трубы и детали трубопроводов чугунные | - | 1.57
23.8.05.15-0064 | Хомут чугунный седелка для бессварного соединения под муфту, диаметр 125х40 мм | шт | 787.59 | 804.04 | 80 | Трубы и детали трубопроводов чугунные | - | 1.57
23.8.05.15-0065 | Хомут чугунный седелка для бессварного соединения под муфту, диаметр 125х50 мм | шт | 787.59 | 804.11 | 80 | Трубы и детали трубопроводов чугунные | - | 1.57
23.8.05.15-0066 | Хомут чугунный седелка для бессварного соединения под муфту, диаметр 125х80 мм | шт | 899.4 | 918.24 | 80 | Трубы и детали трубопроводов чугунные | - | 1.57
23.8.05.15-0067 | Хомут чугунный седелка для бессварного соединения под муфту, диаметр 150х50 мм | шт | 1007.25 | 1028.33 | 80 | Трубы и детали трубопроводов чугунные | - | 1.57
23.8.05.15-0068 | Хомут чугунный седелка для бессварного соединения под муфту, диаметр 150х65 мм | шт | 1053.26 | 1075.32 | 80 | Трубы и детали трубопроводов чугунные | - | 1.57
23.8.05.15-0069 | Хомут чугунный седелка для бессварного соединения под муфту, диаметр 150х80 мм | шт | 1067.6 | 1089.98 | 80 | Трубы и детали трубопроводов чугунные | - | 1.57
23.8.05.15-0070 | Хомут чугунный седелка для бессварного соединения под муфту, диаметр 150х100 мм | шт | 1253.13 | 1279.35 | 80 | Трубы и детали трубопроводов чугунные | - | 1.57
23.8.05.15-0071 | Хомут чугунный седелка для бессварного соединения под муфту, диаметр 200х50 мм | шт | 1262.52 | 1288.94 | 80 | Трубы и детали трубопроводов чугунные | - | 1.57
23.8.05.15-0072 | Хомут чугунный седелка для бессварного соединения под муфту, диаметр 200х65 мм | шт | 1278.85 | 1305.66 | 80 | Трубы и детали трубопроводов чугунные | - | 1.57
23.8.05.15-0073 | Хомут чугунный седелка для бессварного соединения под муфту, диаметр 200х80 мм | шт | 1333.76 | 1361.7 | 80 | Трубы и детали трубопроводов чугунные | - | 1.57
23.8.05.15-0074 | Хомут чугунный седелка для бессварного соединения под муфту, диаметр 200х100 мм | шт | 1644.45 | 1678.87 | 80 | Трубы и детали трубопроводов чугунные | - | 1.57
24.1.01.01-1018 | Адаптер чугунный для перехода с муфтового соединения на фланцевое, номинальный диаметр 100 мм | шт | 941.46 | 961.13 | 80 | Трубы и детали трубопроводов чугунные | - | 1.57
24.1.01.01-1020 | Адаптер чугунный для перехода с муфтового соединения на фланцевое, номинальный диаметр 125 мм | шт | 1613.77 | 1647.5 | 80 | Трубы и детали трубопроводов чугунные | - | 1.57
24.1.01.01-1022 | Адаптер чугунный для перехода с муфтового соединения на фланцевое, номинальный диаметр 150 мм | шт | 1693.31 | 1728.73 | 80 | Трубы и детали трубопроводов чугунные | - | 1.57
24.1.01.01-1024 | Адаптер чугунный для перехода с муфтового соединения на фланцевое, номинальный диаметр 200 мм | шт | 2286.59 | 2334.38 | 80 | Трубы и детали трубопроводов чугунные | - | 1.57
24.1.01.01-1026 | Адаптер чугунный для перехода с муфтового соединения на фланцевое, номинальный диаметр 250 мм | шт | 4117.06 | 4202.98 | 80 | Трубы и детали трубопроводов чугунные | - | 1.57
24.1.01.01-1028 | Адаптер чугунный для перехода с муфтового соединения на фланцевое, номинальный диаметр 50 мм | шт | 677.19 | 691.28 | 80 | Трубы и детали трубопроводов чугунные | - | 1.57
24.1.01.01-1030 | Адаптер чугунный для перехода с муфтового соединения на фланцевое, номинальный диаметр 65 мм | шт | 737.92 | 753.28 | 80 | Трубы и детали трубопроводов чугунные | - | 1.57
24.1.01.01-1032 | Адаптер чугунный для перехода с муфтового соединения на фланцевое, номинальный диаметр 80 мм | шт | 838.5 | 855.89 | 80 | Трубы и детали трубопроводов чугунные | - | 1.57
24.1.01.05-0050 | Укрытие защитное манжеты герметизирующей 530/820 мм | шт | 6200 | 6329.16 | 96 | Изделия из полимерных и композитных материалов прочие | - | 1.09
24.1.01.05-0052 | Укрытие защитное манжеты герметизирующей 720/1020 мм | шт | 8800 | 8981.64 | 96 | Изделия из полимерных и композитных материалов прочие | - | 1.09
24.1.01.05-0054 | Укрытие защитное манжеты герметизирующей 820/1020 мм | шт | 9050 | 9238.21 | 96 | Изделия из полимерных и композитных материалов прочие | - | 1.09
24.1.01.05-0056 | Укрытие защитное манжеты герметизирующей 1020/1220 мм | шт | 9500 | 9697.92 | 96 | Изделия из полимерных и композитных материалов прочие | - | 1.09
24.1.01.05-0058 | Укрытие защитное манжеты герметизирующей 1220/1420 мм | шт | 12000 | 12248.71 | 96 | Изделия из полимерных и композитных материалов прочие | - | 1.09
24.1.01.06-0030 | Комплект для изоляции сварного стыка стальных труб с теплоизоляцией из пенополиуретана в полиэтиленовой оболочке, с полиэтиленовой муфтой длиной 500 мм, с термоусадочными манжетами, наружный диаметр трубы 32 мм, наружный диаметр изоляции 125 мм | компл | 673.46 | 687.59 | 132 | Материалы и изделия теплоизоляционные прочие | - | 1.37
24.1.01.06-0031 | Комплект для изоляции сварного стыка стальных труб с теплоизоляцией из пенополиуретана в полиэтиленовой оболочке, с полиэтиленовой муфтой длиной 500 мм, с термоусадочными манжетами, наружный диаметр трубы 38 мм, наружный диаметр изоляции 125 мм | компл | 668.89 | 682.94 | 132 | Материалы и изделия теплоизоляционные прочие | - | 1.37
24.1.01.06-0033 | Комплект для изоляции сварного стыка стальных труб с теплоизоляцией из пенополиуретана в полиэтиленовой оболочке, с полиэтиленовой муфтой длиной 500 мм, с термоусадочными манжетами, наружный диаметр трубы 57 мм, наружный диаметр изоляции 125 мм | компл | 656.4 | 670.4 | 132 | Материалы и изделия теплоизоляционные прочие | - | 1.37
24.1.01.06-0034 | Комплект для изоляции сварного стыка стальных труб с теплоизоляцией из пенополиуретана в полиэтиленовой оболочке, с полиэтиленовой муфтой длиной 500 мм, с термоусадочными манжетами, наружный диаметр трубы 76 мм, наружный диаметр изоляции 140 мм | компл | 763.97 | 780.19 | 132 | Материалы и изделия теплоизоляционные прочие | - | 1.37
24.1.01.06-0035 | Комплект для изоляции сварного стыка стальных труб с теплоизоляцией из пенополиуретана в полиэтиленовой оболочке, с полиэтиленовой муфтой длиной 500 мм, с термоусадочными манжетами, наружный диаметр трубы 89 мм, наружный диаметр изоляции 160 мм | компл | 831.58 | 849.02 | 132 | Материалы и изделия теплоизоляционные прочие | - | 1.37
24.1.01.06-0036 | Комплект для изоляции сварного стыка стальных труб с теплоизоляцией из пенополиуретана в полиэтиленовой оболочке, с полиэтиленовой муфтой длиной 500 мм, с термоусадочными манжетами, наружный диаметр трубы 108 мм, наружный диаметр изоляции 180 мм | компл | 892.62 | 911.37 | 132 | Материалы и изделия теплоизоляционные прочие | - | 1.37
24.1.01.06-0037 | Комплект для изоляции сварного стыка стальных труб с теплоизоляцией из пенополиуретана в полиэтиленовой оболочке, с полиэтиленовой муфтой длиной 500 мм, с термоусадочными манжетами, наружный диаметр трубы 133 мм, наружный диаметр изоляции 225 мм | компл | 1133.52 | 1157.41 | 132 | Материалы и изделия теплоизоляционные прочие | - | 1.37
24.1.01.06-0038 | Комплект для изоляции сварного стыка стальных труб с теплоизоляцией из пенополиуретана в полиэтиленовой оболочке, с полиэтиленовой муфтой длиной 500 мм, с термоусадочными манжетами, наружный диаметр трубы 159 мм, наружный диаметр изоляции 250 мм | компл | 1289.25 | 1316.44 | 132 | Материалы и изделия теплоизоляционные прочие | - | 1.37
24.1.01.06-0039 | Комплект для изоляции сварного стыка стальных труб с теплоизоляцией из пенополиуретана в полиэтиленовой оболочке, с полиэтиленовой муфтой длиной 500 мм, с термоусадочными манжетами, наружный диаметр трубы 219 мм, наружный диаметр изоляции 315 мм | компл | 1720.77 | 1757.13 | 132 | Материалы и изделия теплоизоляционные прочие | - | 1.37
24.1.01.06-0040 | Комплект для изоляции сварного стыка стальных труб с теплоизоляцией из пенополиуретана в полиэтиленовой оболочке, с полиэтиленовой муфтой длиной 700 мм, с термоусадочными манжетами, наружный диаметр трубы 273 мм, наружный диаметр изоляции 400 мм | компл | 2857.8 | 2918.11 | 132 | Материалы и изделия теплоизоляционные прочие | - | 1.37
24.1.01.06-0041 | Комплект для изоляции сварного стыка стальных труб с теплоизоляцией из пенополиуретана в полиэтиленовой оболочке, с полиэтиленовой муфтой длиной 700 мм, с термоусадочными манжетами, наружный диаметр трубы 325 мм, наружный диаметр изоляции 450 мм | компл | 3182.86 | 3250.12 | 132 | Материалы и изделия теплоизоляционные прочие | - | 1.37
24.1.01.06-0050 | Комплект для изоляции сварного стыка труб с тепловой изоляцией из пенополиуретана в полиэтиленовой оболочке, с полиэтиленовой муфтой длиной 500 мм, наружный диаметр стальной трубы 32 мм, наружный диаметр изоляции 110 мм | компл | 523.44 | 534.22 | 132 | Материалы и изделия теплоизоляционные прочие | - | 1.37
24.1.01.06-0051 | Комплект для изоляции сварного стыка труб с тепловой изоляцией из пенополиуретана в полиэтиленовой оболочке, с полиэтиленовой муфтой длиной 500 мм, наружный диаметр стальной трубы 38 мм, наружный диаметр изоляции 110 мм | компл | 526.81 | 537.66 | 132 | Материалы и изделия теплоизоляционные прочие | - | 1.37
24.1.01.06-0052 | Комплект для изоляции сварного стыка труб с тепловой изоляцией из пенополиуретана в полиэтиленовой оболочке, с полиэтиленовой муфтой длиной 500 мм, наружный диаметр стальной трубы 57 мм, наружный диаметр изоляции 125 мм | компл | 568.17 | 579.89 | 132 | Материалы и изделия теплоизоляционные прочие | - | 1.37
24.1.01.06-0053 | Комплект для изоляции сварного стыка труб с тепловой изоляцией из пенополиуретана в полиэтиленовой оболочке, с полиэтиленовой муфтой длиной 500 мм, наружный диаметр стальной трубы 76 мм, наружный диаметр изоляции 140 мм | компл | 624.33 | 637.21 | 132 | Материалы и изделия теплоизоляционные прочие | - | 1.37
24.1.01.06-0054 | Комплект для изоляции сварного стыка труб с тепловой изоляцией из пенополиуретана в полиэтиленовой оболочке, с полиэтиленовой муфтой длиной 500 мм, наружный диаметр стальной трубы 89 мм, наружный диаметр изоляции 160 мм | компл | 721.12 | 736.02 | 132 | Материалы и изделия теплоизоляционные прочие | - | 1.37
24.1.01.06-0055 | Комплект для изоляции сварного стыка труб с тепловой изоляцией из пенополиуретана в полиэтиленовой оболочке, с полиэтиленовой муфтой длиной 500 мм, наружный диаметр стальной трубы 108 мм, наружный диаметр изоляции 180 мм | компл | 910.42 | 929.17 | 132 | Материалы и изделия теплоизоляционные прочие | - | 1.37
24.1.01.06-0056 | Комплект для изоляции сварного стыка труб с тепловой изоляцией из пенополиуретана в полиэтиленовой оболочке, с полиэтиленовой муфтой длиной 500 мм, наружный диаметр стальной трубы 133 мм, наружный диаметр изоляции 225 мм | компл | 948.75 | 968.49 | 132 | Материалы и изделия теплоизоляционные прочие | - | 1.37
24.1.01.06-0057 | Комплект для изоляции сварного стыка труб с тепловой изоляцией из пенополиуретана в полиэтиленовой оболочке, с полиэтиленовой муфтой длиной 500 мм, наружный диаметр стальной трубы 159 мм, наружный диаметр изоляции 250 мм | компл | 1308.92 | 1336.06 | 132 | Материалы и изделия теплоизоляционные прочие | - | 1.37
24.1.01.06-0058 | Комплект для изоляции сварного стыка труб с тепловой изоляцией из пенополиуретана в полиэтиленовой оболочке, с полиэтиленовой муфтой длиной 500 мм, наружный диаметр стальной трубы 219 мм, наружный диаметр изоляции 315 мм | компл | 2043.79 | 2085.99 | 132 | Материалы и изделия теплоизоляционные прочие | - | 1.37
24.1.01.06-0059 | Комплект для изоляции сварного стыка труб с тепловой изоляцией из пенополиуретана в полиэтиленовой оболочке, с полиэтиленовой муфтой длиной 700 мм, наружный диаметр стальной трубы 273 мм, наружный диаметр изоляции 400 мм | компл | 2973.8 | 3035.88 | 132 | Материалы и изделия теплоизоляционные прочие | - | 1.37
24.1.01.06-0060 | Комплект для изоляции сварного стыка труб с тепловой изоляцией из пенополиуретана в полиэтиленовой оболочке, с полиэтиленовой муфтой длиной 700 мм, наружный диаметр стальной трубы 325 мм, наружный диаметр изоляции 450 мм | компл | 3557.44 | 3631.37 | 132 | Материалы и изделия теплоизоляционные прочие | - | 1.37
24.1.01.06-1056 | Комплект для изоляции сварного стыка стальных труб с теплоизоляцией из пенополиуретана в полиэтиленовой оболочке, с полиэтиленовой муфтой длиной 700 мм, с электросварной медной сеткой, наружный диаметр трубы 1020 мм, наружный диаметр изоляции 1200 мм | компл | 30032.49 | 30652.85 | 132 | Материалы и изделия теплоизоляционные прочие | - | 1.37
24.1.01.06-1058 | Комплект для изоляции сварного стыка стальных труб с теплоизоляцией из пенополиуретана в полиэтиленовой оболочке, с полиэтиленовой муфтой длиной 700 мм, с электросварной медной сеткой, наружный диаметр трубы 720 мм, наружный диаметр изоляции 900 мм | компл | 19665.74 | 20071.12 | 132 | Материалы и изделия теплоизоляционные прочие | - | 1.37
24.1.01.06-1060 | Комплект для изоляции сварного стыка стальных труб с теплоизоляцией из пенополиуретана в полиэтиленовой оболочке, с полиэтиленовой муфтой длиной 750 мм, с электросварной медной сеткой, наружный диаметр трубы 1220 мм, наружный диаметр изоляции 1425 мм | компл | 39334.77 | 40148.91 | 132 | Материалы и изделия теплоизоляционные прочие | - | 1.37
24.1.01.06-1064 | Комплект для изоляции сварного стыка стальных труб с теплоизоляцией из пенополиуретана в полиэтиленовой оболочке, с полиэтиленовой муфтой длиной 750 мм, с электросварной медной сеткой, наружный диаметр трубы 1420 мм, наружный диаметр изоляции 1600 мм | компл | 45774.05 | 46723.55 | 132 | Материалы и изделия теплоизоляционные прочие | - | 1.37
24.1.01.06-1078 | Комплект для изоляции сварного стыка стальных труб с теплоизоляцией из пенополиуретана в полиэтиленовой оболочке, с полиэтиленовой муфтой длиной 700 мм, с электросварной медной сеткой, наружный диаметр трубы 426 мм, наружный диаметр изоляции 560 мм | компл | 9677.52 | 9876.26 | 132 | Материалы и изделия теплоизоляционные прочие | - | 1.37
24.1.01.06-1080 | Комплект для изоляции сварного стыка стальных труб с теплоизоляцией из пенополиуретана в полиэтиленовой оболочке, с полиэтиленовой муфтой длиной 700 мм, с электросварной медной сеткой, наружный диаметр трубы 530 мм, наружный диаметр изоляции 710 мм | компл | 14334.68 | 14629.5 | 132 | Материалы и изделия теплоизоляционные прочие | - | 1.37
24.1.01.06-1084 | Комплект для изоляции сварного стыка стальных труб с теплоизоляцией из пенополиуретана в полиэтиленовой оболочке, с полиэтиленовой муфтой длиной 700 мм, с электросварной медной сеткой, наружный диаметр трубы 630 мм, наружный диаметр изоляции 800 мм | компл | 16730.54 | 17074.92 | 132 | Материалы и изделия теплоизоляционные прочие | - | 1.37
24.1.01.06-1090 | Комплект для изоляции сварного стыка стальных труб с теплоизоляцией из пенополиуретана в полиэтиленовой оболочке, с полиэтиленовой муфтой длиной 700 мм, с электросварной медной сеткой, наружный диаметр трубы 820 мм, наружный диаметр изоляции 1000 мм | компл | 23874.36 | 24366.46 | 132 | Материалы и изделия теплоизоляционные прочие | - | 1.37
24.1.01.06-1094 | Комплект для изоляции сварного стыка стальных труб с теплоизоляцией из пенополиуретана в полиэтиленовой оболочке, с полиэтиленовой муфтой длиной 700 мм, с электросварной медной сеткой, наружный диаметр трубы 920 мм, наружный диаметр изоляции 1100 мм | компл | 27008.67 | 27566.02 | 132 | Материалы и изделия теплоизоляционные прочие | - | 1.37
24.1.02.01-0001 | Хомут металлический оцинкованный с одним быстродействующим замком и резиновым профилем для крепления трубопроводов, гайка крепления М8, диаметр от 12 до 14 мм | шт | 40.34 | 41.17 | 65 | Метизы, крепежные изделия | - | 0.87
24.1.02.01-0002 | Хомут металлический оцинкованный с одним быстродействующим замком и резиновым профилем для крепления трубопроводов, гайка крепления М8, диаметр от 15 до 19 мм | шт | 40.93 | 41.77 | 65 | Метизы, крепежные изделия | - | 0.87
24.1.02.01-0003 | Хомут металлический оцинкованный с одним быстродействующим замком и резиновым профилем для крепления трубопроводов, гайка крепления М8, диаметр от 20 до 24 мм | шт | 42.09 | 42.95 | 65 | Метизы, крепежные изделия | - | 0.87
24.1.02.01-0004 | Хомут металлический оцинкованный с одним быстродействующим замком и резиновым профилем для крепления трубопроводов, гайка крепления М8, диаметр от 25 до 30 мм | шт | 45.01 | 45.93 | 65 | Метизы, крепежные изделия | - | 0.87
24.1.02.01-0005 | Хомут металлический оцинкованный с одним быстродействующим замком и резиновым профилем для крепления трубопроводов, гайка крепления М8, диаметр от 32 до 37 мм | шт | 49.57 | 50.59 | 65 | Метизы, крепежные изделия | - | 0.87
24.1.02.01-0006 | Хомут металлический оцинкованный с одним быстродействующим замком и резиновым профилем для крепления трубопроводов, гайка крепления М8, диаметр от 40 до 45 мм | шт | 55.06 | 56.2 | 65 | Метизы, крепежные изделия | - | 0.87
24.1.02.01-0007 | Хомут металлический оцинкованный с одним быстродействующим замком и резиновым профилем для крепления трубопроводов, гайка крепления М8, диаметр от 48 до 53 мм | шт | 58.87 | 60.09 | 65 | Метизы, крепежные изделия | - | 0.87
24.1.02.01-0008 | Хомут металлический оцинкованный с одним быстродействующим замком и резиновым профилем для крепления трубопроводов, гайка крепления М8, диаметр от 50 до 55 мм | шт | 65.83 | 67.18 | 65 | Метизы, крепежные изделия | - | 0.87
24.1.02.01-0009 | Хомут металлический оцинкованный с одним быстродействующим замком и резиновым профилем для крепления трубопроводов, гайка крепления М8, диаметр от 56 до 63 мм | шт | 69.33 | 70.76 | 65 | Метизы, крепежные изделия | - | 0.87
24.1.02.01-0011 | Хомут металлический оцинкованный двухлапчатый с двумя быстродействующими замками и резиновым профилем для крепления трубопроводов, гайка крепления М8, диаметр от 12 до 14 мм | шт | 50.47 | 51.49 | 65 | Метизы, крепежные изделия | - | 0.87
24.1.02.01-0012 | Хомут металлический оцинкованный двухлапчатый с двумя быстродействующими замками и резиновым профилем для крепления трубопроводов, гайка крепления М8, диаметр от 15 до 19 мм | шт | 50.59 | 51.62 | 65 | Метизы, крепежные изделия | - | 0.87
24.1.02.01-0013 | Хомут металлический оцинкованный двухлапчатый с двумя быстродействующими замками и резиновым профилем для крепления трубопроводов, гайка крепления М8, диаметр от 20 до 24 мм | шт | 53.63 | 54.72 | 65 | Метизы, крепежные изделия | - | 0.87
24.1.02.01-0014 | Хомут металлический оцинкованный двухлапчатый с двумя быстродействующими замками и резиновым профилем для крепления трубопроводов, гайка крепления М8, диаметр от 25 до 30 мм | шт | 56.38 | 57.53 | 65 | Метизы, крепежные изделия | - | 0.87
24.1.02.01-0015 | Хомут металлический оцинкованный двухлапчатый с двумя быстродействующими замками и резиновым профилем для крепления трубопроводов, гайка крепления М8, диаметр от 32 до 37 мм | шт | 56.67 | 57.83 | 65 | Метизы, крепежные изделия | - | 0.87
24.1.02.01-0016 | Хомут металлический оцинкованный двухлапчатый с двумя быстродействующими замками и резиновым профилем для крепления трубопроводов, гайка крепления М8, диаметр от 40 до 45 мм | шт | 60.88 | 62.13 | 65 | Метизы, крепежные изделия | - | 0.87
24.1.02.01-0017 | Хомут металлический оцинкованный двухлапчатый с двумя быстродействующими замками и резиновым профилем для крепления трубопроводов, гайка крепления М8, диаметр от 48 до 54 мм | шт | 68.39 | 69.79 | 65 | Метизы, крепежные изделия | - | 0.87
24.1.02.01-0018 | Хомут металлический оцинкованный двухлапчатый с двумя быстродействующими замками и резиновым профилем для крепления трубопроводов, гайка крепления М8, диаметр от 55 до 61 мм | шт | 76.19 | 77.75 | 65 | Метизы, крепежные изделия | - | 0.87
24.1.02.01-0020 | Хомут металлический оцинкованный двухлапчатый с двумя быстродействующими замками и резиновым профилем для крепления трубопроводов, гайка крепления М8, диаметр от 68 до 73 мм | шт | 118.55 | 120.97 | 65 | Метизы, крепежные изделия | - | 0.87
24.1.02.01-0022 | Хомут металлический оцинкованный двухлапчатый с двумя быстродействующими замками и резиновым профилем для крепления трубопроводов, гайка крепления М8, диаметр от 80 до 86 мм | шт | 128.31 | 130.96 | 65 | Метизы, крепежные изделия | - | 0.87
24.1.02.01-0023 | Хомут металлический оцинкованный двухлапчатый с двумя быстродействующими замками и резиновым профилем для крепления трубопроводов, гайка крепления М8, диаметр от 95 до 103 мм | шт | 142.11 | 145.05 | 65 | Метизы, крепежные изделия | - | 0.87
24.1.02.01-0024 | Хомут металлический оцинкованный двухлапчатый с двумя быстродействующими замками и резиновым профилем для крепления трубопроводов, гайка крепления М10, диаметр от 108 до 116 мм | шт | 150.04 | 153.15 | 65 | Метизы, крепежные изделия | - | 0.87
24.1.02.01-0025 | Хомут металлический оцинкованный двухлапчатый с двумя быстродействующими замками и резиновым профилем для крепления трубопроводов, гайка крепления М10, диаметр от 121 до 127 мм | шт | 221.59 | 226.15 | 65 | Метизы, крепежные изделия | - | 0.87
24.1.02.01-0026 | Хомут металлический оцинкованный двухлапчатый с двумя быстродействующими замками и резиновым профилем для крепления трубопроводов, гайка крепления М10, диаметр от 133 до 141 мм | шт | 241.94 | 246.92 | 65 | Метизы, крепежные изделия | - | 0.87
24.1.02.01-0027 | Хомут металлический оцинкованный двухлапчатый с двумя быстродействующими замками и резиновым профилем для крепления трубопроводов, гайка крепления М10, диаметр от 159 до 162 мм | шт | 267.96 | 273.47 | 65 | Метизы, крепежные изделия | - | 0.87
24.1.02.01-0028 | Хомут металлический оцинкованный двухлапчатый с двумя быстродействующими замками и резиновым профилем для крепления трубопроводов, гайка крепления М10, диаметр от 165 до 168 мм | шт | 304.37 | 310.61 | 65 | Метизы, крепежные изделия | - | 0.87
24.1.02.01-0101 | Хомут резинометаллический диаметром 80 мм с врезным универсальным фланцевым присоединением, диаметр фланца 50 мм | шт | 5169.5 | 5276.1 | 65 | Метизы, крепежные изделия | - | 0.87
24.1.02.01-0102 | Хомут резинометаллический диаметром 100 мм с врезным универсальным фланцевым присоединением, диаметр фланца 50 мм | шт | 4536 | 4629.29 | 65 | Метизы, крепежные изделия | - | 0.87
24.1.02.01-0113 | Хомуты для крепления труб | шт | 37.56 | 38.69 | 65 | Метизы, крепежные изделия | - | 0.87
24.1.02.01-1000 | Хомут резинометаллический диаметром 200 мм с врезным универсальным фланцевым присоединением, диаметр фланца 100 мм | шт | 13100.83 | 13364.76 | 65 | Метизы, крепежные изделия | - | 0.87
24.1.02.01-1004 | Хомут резинометаллический диаметром 200 мм с врезным универсальным фланцевым присоединением, диаметр фланца 50 мм | шт | 5453.58 | 5564.46 | 65 | Метизы, крепежные изделия | - | 0.87
24.1.02.01-1008 | Хомут резинометаллический диаметром 250 мм с врезным универсальным фланцевым присоединением, диаметр фланца 100 мм | шт | 10750 | 10968.62 | 65 | Метизы, крепежные изделия | - | 0.87
24.1.02.01-1010 | Хомут резинометаллический диаметром 250 мм с врезным универсальным фланцевым присоединением, диаметр фланца 50 мм | шт | 6451.67 | 6582.63 | 65 | Метизы, крепежные изделия | - | 0.87
24.1.02.01-1012 | Хомут резинометаллический диаметром 250 мм с врезным универсальным фланцевым присоединением, диаметр фланца 80 мм | шт | 6451.67 | 6584.14 | 65 | Метизы, крепежные изделия | - | 0.87
24.1.02.01-1014 | Хомут резинометаллический диаметром 300 мм с врезным универсальным фланцевым присоединением, диаметр фланца 100 мм | шт | 12500 | 12753.83 | 65 | Метизы, крепежные изделия | - | 0.87
24.1.02.01-1016 | Хомут резинометаллический диаметром 300 мм с врезным универсальным фланцевым присоединением, диаметр фланца 50 мм | шт | 6291.67 | 6419.45 | 65 | Метизы, крепежные изделия | - | 0.87
24.1.02.01-1018 | Хомут резинометаллический диаметром 300 мм с врезным универсальным фланцевым присоединением, диаметр фланца 80 мм | шт | 14088.33 | 14373.73 | 65 | Метизы, крепежные изделия | - | 0.87
24.1.02.01-1020 | Хомут резинометаллический диаметром 350 мм с врезным универсальным фланцевым присоединением, диаметр фланца 100 мм | шт | 13166.67 | 13433.86 | 65 | Метизы, крепежные изделия | - | 0.87
24.1.02.01-1024 | Хомут резинометаллический диаметром 400 мм с врезным универсальным фланцевым присоединением, диаметр фланца 100 мм | шт | 14208.33 | 14496.55 | 65 | Метизы, крепежные изделия | - | 0.87
24.1.02.01-1100 | Хомут металлический оцинкованный двухлапчатый с двумя быстродействующими замками и резиновым профилем для крепления трубопроводов, гайка крепления М8, диаметр от 63 до 67 мм | шт | 79.74 | 81.38 | 65 | Метизы, крепежные изделия | - | 0.87
24.1.02.01-1102 | Хомут металлический оцинкованный двухлапчатый с двумя быстродействующими замками и резиновым профилем для крепления трубопроводов, гайка крепления М8, диаметр от 72 до 80 мм | шт | 98.2 | 100.22 | 65 | Метизы, крепежные изделия | - | 0.87
24.1.02.01-1104 | Хомут металлический оцинкованный двухлапчатый с двумя быстродействующими замками и резиновым профилем для крепления трубопроводов, гайка крепления М8, диаметр от 87 до 92 мм | шт | 118.21 | 120.63 | 65 | Метизы, крепежные изделия | - | 0.87
24.2.01.02-0001 | Трубы керамические канализационные, номинальный внутренний диаметр 150 мм | м | 2274.8 | 2332.6 | 46 | Изделия керамические | - | 1.16
24.2.01.02-0002 | Трубы керамические канализационные, номинальный внутренний диаметр 200 мм | м | 3358.9 | 3443.32 | 46 | Изделия керамические | - | 1.16
24.2.01.02-0003 | Трубы керамические канализационные, номинальный внутренний диаметр 250 мм | м | 5186.67 | 5312.93 | 46 | Изделия керамические | - | 1.16
24.2.01.02-0004 | Трубы керамические канализационные, номинальный внутренний диаметр 300 мм | м | 6488.62 | 6648.25 | 46 | Изделия керамические | - | 1.16
24.2.01.02-0005 | Трубы керамические канализационные, номинальный внутренний диаметр 350 мм | м | 8297.59 | 8502.15 | 46 | Изделия керамические | - | 1.16
24.2.01.02-0006 | Трубы керамические канализационные, номинальный внутренний диаметр 400 мм | м | 9974.38 | 10220.83 | 46 | Изделия керамические | - | 1.16
24.2.01.02-0007 | Трубы керамические канализационные, номинальный внутренний диаметр 450 мм | м | 11078.73 | 11358.03 | 46 | Изделия керамические | - | 1.16
24.2.01.02-0008 | Трубы керамические канализационные, номинальный внутренний диаметр 500 мм | м | 17000 | 17409.26 | 46 | Изделия керамические | - | 1.16
24.2.01.02-0009 | Трубы керамические канализационные, номинальный внутренний диаметр 550 мм | м | 18091.82 | 18535.25 | 46 | Изделия керамические | - | 1.16
24.2.01.02-0010 | Трубы керамические канализационные, номинальный внутренний диаметр 600 мм | м | 23291.67 | 23851.84 | 46 | Изделия керамические | - | 1.16
24.2.02.01-0001 | Трубы металлополимерные многослойные для горячего водоснабжения, температура до 95 °C, номинальное давление 1,0 МПа, диаметр 16 мм | м | 85.93 | 87.7 | 78 | Трубы и детали трубопроводов (кроме газовых) из полимерных и композитных материалов | - | 0.88
24.2.02.01-0002 | Трубы металлополимерные многослойные для горячего водоснабжения, температура до 95 °C, номинальное давление 1,0 МПа, диаметр 20 мм | м | 137.7 | 140.52 | 78 | Трубы и детали трубопроводов (кроме газовых) из полимерных и композитных материалов | - | 0.88
24.2.02.01-0003 | Трубы металлополимерные многослойные для горячего водоснабжения, температура до 95 °C, номинальное давление 1,0 МПа, диаметр 26 мм | м | 203.25 | 207.43 | 78 | Трубы и детали трубопроводов (кроме газовых) из полимерных и композитных материалов | - | 0.88
24.2.02.01-0004 | Трубы металлополимерные многослойные для горячего водоснабжения, температура до 95 °C, номинальное давление 1,0 МПа, диаметр 32 мм | м | 271 | 276.58 | 78 | Трубы и детали трубопроводов (кроме газовых) из полимерных и композитных материалов | - | 0.88
24.2.02.01-0010 | Трубы металлополимерные многослойные для горячего водоснабжения, температура до 95 °C, номинальное давление 1,0 МПа, диаметр 40 мм | м | 1314 | 1340.54 | 78 | Трубы и детали трубопроводов (кроме газовых) из полимерных и композитных материалов | - | 0.88
24.2.02.01-0011 | Трубы металлополимерные многослойные для горячего водоснабжения, температура до 95 °C, номинальное давление 1,0 МПа, диаметр 50 мм | м | 1954 | 1993.42 | 78 | Трубы и детали трубопроводов (кроме газовых) из полимерных и композитных материалов | - | 0.88
24.2.02.01-0012 | Трубы металлополимерные многослойные для горячего водоснабжения, температура до 95 °C, номинальное давление 1,0 МПа, диаметр 63 мм | м | 2953.46 | 3013.05 | 78 | Трубы и детали трубопроводов (кроме газовых) из полимерных и композитных материалов | - | 0.88
24.2.02.02-0001 | Трубы металлополимерные многослойные для холодного водоснабжения, температура до 30 °C, номинальное давление 1,0 МПа, диаметр 16 мм | м | 85.93 | 87.7 | 78 | Трубы и детали трубопроводов (кроме газовых) из полимерных и композитных материалов | - | 0.88
24.2.02.02-0002 | Трубы металлополимерные многослойные для холодного водоснабжения, температура до 30 °C, номинальное давление 1,0 МПа, диаметр 20 мм | м | 137.7 | 140.52 | 78 | Трубы и детали трубопроводов (кроме газовых) из полимерных и композитных материалов | - | 0.88
24.2.02.02-0003 | Трубы металлополимерные многослойные для холодного водоснабжения, температура до 30 °C, номинальное давление 1,0 МПа, диаметр 26 мм | м | 203.25 | 207.43 | 78 | Трубы и детали трубопроводов (кроме газовых) из полимерных и композитных материалов | - | 0.88
24.2.02.02-0004 | Трубы металлополимерные многослойные для холодного водоснабжения, температура до 30 °C, номинальное давление 1,0 МПа, диаметр 32 мм | м | 271 | 276.58 | 78 | Трубы и детали трубопроводов (кроме газовых) из полимерных и композитных материалов | - | 0.88
24.2.02.02-0005 | Трубы металлополимерные многослойные для холодного водоснабжения, температура до 30 °C, номинальное давление 1,0 МПа, диаметр 40 мм | м | 1314 | 1340.54 | 78 | Трубы и детали трубопроводов (кроме газовых) из полимерных и композитных материалов | - | 0.88
24.2.02.02-0006 | Трубы металлополимерные многослойные для холодного водоснабжения, температура до 30 °C, номинальное давление 1,0 МПа, диаметр 50 мм | м | 1954 | 1993.42 | 78 | Трубы и детали трубопроводов (кроме газовых) из полимерных и композитных материалов | - | 0.88
24.2.02.02-0007 | Трубы металлополимерные многослойные для холодного водоснабжения, температура до 30 °C, номинальное давление 1,0 МПа, диаметр 63 мм | м | 2953.46 | 3013.05 | 78 | Трубы и детали трубопроводов (кроме газовых) из полимерных и композитных материалов | - | 0.88
24.2.03.01-0001 | Замок бетоновода диаметром 125 мм | шт | 1679.18 | 1714.15 | 147 | Прочие материалы | - | 1.08
24.2.03.01-0101 | Колено бетоновода под 90°, диаметр 125 мм, радиус поворота 1000 мм | шт | 6762.17 | 6907.46 | 147 | Прочие материалы | - | 1.08
24.2.03.01-0201 | Секция (труба) бетоновода стальная для подачи бетонной смеси, внутренний диаметр 125 мм, толщина стенки 4,5 мм, длина 3000 мм | шт | 4996.18 | 5111.18 | 147 | Прочие материалы | - | 1.08
24.2.03.01-0301 | Уплотнение бетоновода, диаметр 125 мм | шт | 104.26 | 106.4 | 147 | Прочие материалы | - | 1.08
24.2.03.02-0010 | Трубы вентиляционные, шахтные, прорезиненные, наружный диаметр 300 мм | м | 470 | 479.72 | 106 | Материалы и изделия для систем вентиляции и кондиционирования алюминиевые | - | 1.16
24.2.03.02-0011 | Трубы вентиляционные, шахтные, прорезиненные, наружный диаметр 400 мм | м | 470 | 479.83 | 106 | Материалы и изделия для систем вентиляции и кондиционирования алюминиевые | - | 1.16
24.2.03.02-0012 | Трубы вентиляционные, шахтные, прорезиненные, наружный диаметр 500 мм | м | 630 | 643.11 | 106 | Материалы и изделия для систем вентиляции и кондиционирования алюминиевые | - | 1.16
24.2.03.02-0013 | Трубы вентиляционные, шахтные, прорезиненные, наружный диаметр 600 мм | м | 690 | 704.43 | 106 | Материалы и изделия для систем вентиляции и кондиционирования алюминиевые | - | 1.16
24.2.03.02-0014 | Трубы вентиляционные, шахтные, прорезиненные, наружный диаметр 800 мм | м | 1010 | 1031.03 | 106 | Материалы и изделия для систем вентиляции и кондиционирования алюминиевые | - | 1.16
24.2.03.03-0012 | Трубы стальные бетонолитные инвентарные, наружный диаметр 325 мм, длина секции 4 м | м | 10532.14 | 10756.45 | 168 | Материалы для буровых и проходческих работ | - | 0.96
24.2.03.03-0016 | Трубы стальные бетонолитные инвентарные, наружный диаметр 245 мм, длина секции 4 м | м | 6347.93 | 6486.49 | 168 | Материалы для буровых и проходческих работ | - | 0.96
24.2.03.03-0017 | Трубы стальные бетонолитные инвентарные лидерные, наружный диаметр 245 мм, длина секции 1 м | м | 43021.6 | 43897.19 | 168 | Материалы для буровых и проходческих работ | - | 0.96
24.2.03.04-0001 | Коллектор всасывающий, диаметр 168 мм | м | 1907.75 | 1953 | 79 | Детали трубопроводов стальные | - | 1.16
24.2.04.01-1012 | Подводки гибкие армированные для воды, антивибрационные в комплекте с прокладками, диаметр 15 мм, длина 500 мм | компл | 95.08 | 97.07 | 147 | Прочие материалы | - | 1.08
24.2.04.01-1013 | Подводки гибкие армированные для газа, антивибрационные в комплекте с прокладками, диаметр 15 мм, длина 500 мм | компл | 122.45 | 124.99 | 147 | Прочие материалы | - | 1.08
24.2.04.02-0011 | Трубы стеклопластиковые непрерывной намотки в комплекте с муфтой, номинальное давление 0,1-0,6 МПа, кольцевая жесткость 2500 Н/м2, номинальный диаметр 500 мм | м | 8291.67 | 8467.26 | 78 | Трубы и детали трубопроводов (кроме газовых) из полимерных и композитных материалов | - | 0.88
24.2.04.02-0012 | Трубы стеклопластиковые непрерывной намотки в комплекте с муфтой, номинальное давление 0,1-0,6 МПа, кольцевая жесткость 2500 Н/м2, номинальный диаметр 600 мм | м | 10772.5 | 11001.56 | 78 | Трубы и детали трубопроводов (кроме газовых) из полимерных и композитных материалов | - | 0.88
24.2.04.02-0013 | Трубы стеклопластиковые непрерывной намотки в комплекте с муфтой, номинальное давление 0,1-0,6 МПа, кольцевая жесткость 2500 Н/м2, номинальный диаметр 700 мм | м | 13471.67 | 13759.23 | 78 | Трубы и детали трубопроводов (кроме газовых) из полимерных и композитных материалов | - | 0.88
24.2.04.02-0014 | Трубы стеклопластиковые непрерывной намотки в комплекте с муфтой, номинальное давление 0,1-0,6 МПа, кольцевая жесткость 2500 Н/м2, номинальный диаметр 800 мм | м | 17320 | 17690.21 | 78 | Трубы и детали трубопроводов (кроме газовых) из полимерных и композитных материалов | - | 0.88
24.2.04.02-0015 | Трубы стеклопластиковые непрерывной намотки в комплекте с муфтой, номинальное давление 0,1-0,6 МПа, кольцевая жесткость 2500 Н/м2, номинальный диаметр 900 мм | м | 21187.5 | 21641.07 | 78 | Трубы и детали трубопроводов (кроме газовых) из полимерных и композитных материалов | - | 0.88
24.2.04.02-0016 | Трубы стеклопластиковые непрерывной намотки в комплекте с муфтой, номинальное давление 0,1-0,6 МПа, кольцевая жесткость 2500 Н/м2, номинальный диаметр 1000 мм | м | 25350 | 25893.34 | 78 | Трубы и детали трубопроводов (кроме газовых) из полимерных и композитных материалов | - | 0.88
24.2.04.02-0017 | Трубы стеклопластиковые непрерывной намотки в комплекте с муфтой, номинальное давление 0,1-0,6 МПа, кольцевая жесткость 2500 Н/м2, номинальный диаметр 1200 мм | м | 34695 | 35439.75 | 78 | Трубы и детали трубопроводов (кроме газовых) из полимерных и композитных материалов | - | 0.88
24.2.04.02-0018 | Трубы стеклопластиковые непрерывной намотки в комплекте с муфтой, номинальное давление 1,0 МПа, кольцевая жесткость 2500 Н/м2, номинальный диаметр 500 мм | м | 11630.83 | 11872.42 | 78 | Трубы и детали трубопроводов (кроме газовых) из полимерных и композитных материалов | - | 0.88
24.2.04.02-0019 | Трубы стеклопластиковые непрерывной намотки в комплекте с муфтой, номинальное давление 1,0 МПа, кольцевая жесткость 2500 Н/м2, номинальный диаметр 600 мм | м | 14480 | 14782.03 | 78 | Трубы и детали трубопроводов (кроме газовых) из полимерных и композитных материалов | - | 0.88
24.2.04.02-0020 | Трубы стеклопластиковые непрерывной намотки в комплекте с муфтой, номинальное давление 1,0 МПа, кольцевая жесткость 2500 Н/м2, номинальный диаметр 700 мм | м | 18520.83 | 18907.8 | 78 | Трубы и детали трубопроводов (кроме газовых) из полимерных и композитных материалов | - | 0.88
24.2.04.02-0021 | Трубы стеклопластиковые непрерывной намотки в комплекте с муфтой, номинальное давление 1,0 МПа, кольцевая жесткость 2500 Н/м2, номинальный диаметр 800 мм | м | 23711.67 | 24207.7 | 78 | Трубы и детали трубопроводов (кроме газовых) из полимерных и композитных материалов | - | 0.88
24.2.04.02-0022 | Трубы стеклопластиковые непрерывной намотки в комплекте с муфтой, номинальное давление 1,0 МПа, кольцевая жесткость 2500 Н/м2, номинальный диаметр 900 мм | м | 29483.33 | 30100.26 | 78 | Трубы и детали трубопроводов (кроме газовых) из полимерных и композитных материалов | - | 0.88
24.2.04.02-0023 | Трубы стеклопластиковые непрерывной намотки в комплекте с муфтой, номинальное давление 1,0 МПа, кольцевая жесткость 2500 Н/м2, номинальный диаметр 1000 мм | м | 34355 | 35075.08 | 78 | Трубы и детали трубопроводов (кроме газовых) из полимерных и композитных материалов | - | 0.88
24.2.04.02-0024 | Трубы стеклопластиковые непрерывной намотки в комплекте с муфтой, номинальное давление 1,0 МПа, кольцевая жесткость 2500 Н/м2, номинальный диаметр 1200 мм | м | 46844.17 | 47827.6 | 78 | Трубы и детали трубопроводов (кроме газовых) из полимерных и композитных материалов | - | 0.88
24.2.04.02-0025 | Трубы стеклопластиковые непрерывной намотки в комплекте с муфтой, номинальное давление 2,5 МПа, кольцевая жесткость 2500 Н/м2, номинальный диаметр 500 мм | м | 15215.83 | 15529.07 | 78 | Трубы и детали трубопроводов (кроме газовых) из полимерных и композитных материалов | - | 0.88
24.2.04.02-0026 | Трубы стеклопластиковые непрерывной намотки в комплекте с муфтой, номинальное давление 2,5 МПа, кольцевая жесткость 2500 Н/м2, номинальный диаметр 600 мм | м | 16532.5 | 16875.4 | 78 | Трубы и детали трубопроводов (кроме газовых) из полимерных и композитных материалов | - | 0.88
24.2.04.02-0027 | Трубы стеклопластиковые непрерывной намотки в комплекте с муфтой, номинальное давление 2,5 МПа, кольцевая жесткость 2500 Н/м2, номинальный диаметр 700 мм | м | 21393.33 | 21837.47 | 78 | Трубы и детали трубопроводов (кроме газовых) из полимерных и композитных материалов | - | 0.88
24.2.04.02-0028 | Трубы стеклопластиковые непрерывной намотки в комплекте с муфтой, номинальное давление 2,5 МПа, кольцевая жесткость 2500 Н/м2, номинальный диаметр 800 мм | м | 27634.17 | 28208.37 | 78 | Трубы и детали трубопроводов (кроме газовых) из полимерных и композитных материалов | - | 0.88
24.2.04.02-0029 | Трубы стеклопластиковые непрерывной намотки в комплекте с муфтой, номинальное давление 2,5 МПа, кольцевая жесткость 2500 Н/м2, номинальный диаметр 900 мм | м | 34094.17 | 34802.83 | 78 | Трубы и детали трубопроводов (кроме газовых) из полимерных и композитных материалов | - | 0.88
24.2.04.02-0031 | Трубы стеклопластиковые непрерывной намотки в комплекте с муфтой, номинальное давление 2,5 МПа, кольцевая жесткость 2500 Н/м2, номинальный диаметр 1200 мм | м | 57038.33 | 58225.07 | 78 | Трубы и детали трубопроводов (кроме газовых) из полимерных и композитных материалов | - | 0.88
24.2.04.02-0032 | Трубы стеклопластиковые непрерывной намотки в комплекте с муфтой, номинальное давление 0,1-0,6 МПа, кольцевая жесткость 5000 Н/м2, диаметр 500 мм | м | 10425.83 | 10644.73 | 78 | Трубы и детали трубопроводов (кроме газовых) из полимерных и композитных материалов | - | 0.88
24.2.04.02-0033 | Трубы стеклопластиковые непрерывной намотки в комплекте с муфтой, номинальное давление 0,1-0,6 МПа, кольцевая жесткость 5000 Н/м2, диаметр 600 мм | м | 13231.67 | 13510.78 | 78 | Трубы и детали трубопроводов (кроме газовых) из полимерных и композитных материалов | - | 0.88
24.2.04.02-0034 | Трубы стеклопластиковые непрерывной намотки в комплекте с муфтой, номинальное давление 0,1-0,6 МПа, кольцевая жесткость 5000 Н/м2, диаметр 700 мм | м | 16997.5 | 17356.74 | 78 | Трубы и детали трубопроводов (кроме газовых) из полимерных и композитных материалов | - | 0.88
24.2.04.02-0035 | Трубы стеклопластиковые непрерывной намотки в комплекте с муфтой, номинальное давление 0,1-0,6 МПа, кольцевая жесткость 5000 Н/м2, диаметр 800 мм | м | 19876.67 | 20299.29 | 78 | Трубы и детали трубопроводов (кроме газовых) из полимерных и композитных материалов | - | 0.88
24.2.04.02-0036 | Трубы стеклопластиковые непрерывной намотки в комплекте с муфтой, номинальное давление 0,1-0,6 МПа, кольцевая жесткость 5000 Н/м2, диаметр 900 мм | м | 26426.67 | 26986.62 | 78 | Трубы и детали трубопроводов (кроме газовых) из полимерных и композитных материалов | - | 0.88
24.2.04.02-0037 | Трубы стеклопластиковые непрерывной намотки в комплекте с муфтой, номинальное давление 0,1-0,6 МПа, кольцевая жесткость 5000 Н/м2, диаметр 1000 мм | м | 32179.17 | 32861.11 | 78 | Трубы и детали трубопроводов (кроме газовых) из полимерных и композитных материалов | - | 0.88
24.2.04.02-0038 | Трубы стеклопластиковые непрерывной намотки в комплекте с муфтой, номинальное давление 0,1-0,6 МПа, кольцевая жесткость 5000 Н/м2, диаметр 1200 мм | м | 41921.67 | 42813.93 | 78 | Трубы и детали трубопроводов (кроме газовых) из полимерных и композитных материалов | - | 0.88
24.2.04.02-0039 | Трубы стеклопластиковые непрерывной намотки напорные в комплекте с муфтой, номинальное давление 1,0 МПа, кольцевая жесткость 5000 Н/м2, диаметр 500 мм | м | 12747.5 | 13012.39 | 78 | Трубы и детали трубопроводов (кроме газовых) из полимерных и композитных материалов | - | 0.88
24.2.04.02-0040 | Трубы стеклопластиковые непрерывной намотки напорные в комплекте с муфтой, номинальное давление 1,0 МПа, кольцевая жесткость 5000 Н/м2, диаметр 600 мм | м | 16015.83 | 16349.94 | 78 | Трубы и детали трубопроводов (кроме газовых) из полимерных и композитных материалов | - | 0.88
24.2.04.02-0041 | Трубы стеклопластиковые непрерывной намотки напорные в комплекте с муфтой, номинальное давление 1,0 МПа, кольцевая жесткость 5000 Н/м2, диаметр 700 мм | м | 20633.33 | 21064.42 | 78 | Трубы и детали трубопроводов (кроме газовых) из полимерных и композитных материалов | - | 0.88
24.2.04.02-0042 | Трубы стеклопластиковые непрерывной намотки напорные в комплекте с муфтой, номинальное давление 1,0 МПа, кольцевая жесткость 5000 Н/м2, диаметр 800 мм | м | 26325.83 | 26876.38 | 78 | Трубы и детали трубопроводов (кроме газовых) из полимерных и композитных материалов | - | 0.88
24.2.04.02-0043 | Трубы стеклопластиковые непрерывной намотки напорные в комплекте с муфтой, номинальное давление 1,0 МПа, кольцевая жесткость 5000 Н/м2, диаметр 900 мм | м | 32967.5 | 33657.02 | 78 | Трубы и детали трубопроводов (кроме газовых) из полимерных и композитных материалов | - | 0.88
24.2.04.02-0044 | Трубы стеклопластиковые непрерывной намотки напорные в комплекте с муфтой, номинальное давление 1,0 МПа, кольцевая жесткость 5000 Н/м2, диаметр 1000 мм | м | 38728.33 | 39539.51 | 78 | Трубы и детали трубопроводов (кроме газовых) из полимерных и композитных материалов | - | 0.88
24.2.04.02-0045 | Трубы стеклопластиковые непрерывной намотки напорные в комплекте с муфтой, номинальное давление 1,0 МПа, кольцевая жесткость 5000 Н/м2, диаметр 1200 мм | м | 53144.17 | 54258.71 | 78 | Трубы и детали трубопроводов (кроме газовых) из полимерных и композитных материалов | - | 0.88
24.2.04.02-0046 | Трубы стеклопластиковые непрерывной намотки напорные в комплекте с муфтой, номинальное давление 1,0 МПа, кольцевая жесткость 5000 Н/м2, диаметр 1400 мм | м | 70475 | 71954.9 | 78 | Трубы и детали трубопроводов (кроме газовых) из полимерных и композитных материалов | - | 0.88
24.2.04.02-0047 | Трубы стеклопластиковые непрерывной намотки напорные в комплекте с муфтой, номинальное давление 1,0 МПа, кольцевая жесткость 5000 Н/м2, диаметр 1600 мм | м | 89577.5 | 91459.38 | 78 | Трубы и детали трубопроводов (кроме газовых) из полимерных и композитных материалов | - | 0.88
24.2.04.02-0048 | Трубы стеклопластиковые непрерывной намотки напорные в комплекте с муфтой, номинальное давление 1,0 МПа, кольцевая жесткость 5000 Н/м2, диаметр 1800 мм | м | 111109.17 | 113445.24 | 78 | Трубы и детали трубопроводов (кроме газовых) из полимерных и композитных материалов | - | 0.88
24.2.04.02-0049 | Трубы стеклопластиковые непрерывной намотки напорные в комплекте с муфтой, номинальное давление 1,0 МПа, кольцевая жесткость 5000 Н/м2, диаметр 2000 мм | м | 134843.33 | 137679.08 | 78 | Трубы и детали трубопроводов (кроме газовых) из полимерных и композитных материалов | - | 0.88
24.2.04.02-0050 | Трубы стеклопластиковые непрерывной намотки напорные в комплекте с муфтой, номинальное давление 1,0 МПа, кольцевая жесткость 5000 Н/м2, диаметр 2200 мм | м | 160878.33 | 164263.67 | 78 | Трубы и детали трубопроводов (кроме газовых) из полимерных и композитных материалов | - | 0.88
24.2.04.02-0051 | Трубы стеклопластиковые непрерывной намотки напорные в комплекте с муфтой, номинальное давление 1,0 МПа, кольцевая жесткость 5000 Н/м2, диаметр 2400 мм | м | 189518.33 | 193506.87 | 78 | Трубы и детали трубопроводов (кроме газовых) из полимерных и композитных материалов | - | 0.88
24.2.04.02-0052 | Трубы стеклопластиковые непрерывной намотки напорные в комплекте с муфтой, номинальное давление 2,5 МПа, кольцевая жесткость 5000 Н/м2, диаметр 500 мм | м | 15215.83 | 15531.08 | 78 | Трубы и детали трубопроводов (кроме газовых) из полимерных и композитных материалов | - | 0.88
24.2.04.02-0053 | Трубы стеклопластиковые непрерывной намотки напорные в комплекте с муфтой, номинальное давление 2,5 МПа, кольцевая жесткость 5000 Н/м2, диаметр 600 мм | м | 16532.5 | 16878.43 | 78 | Трубы и детали трубопроводов (кроме газовых) из полимерных и композитных материалов | - | 0.88
24.2.04.02-0054 | Трубы стеклопластиковые непрерывной намотки напорные в комплекте с муфтой, номинальное давление 2,5 МПа, кольцевая жесткость 5000 Н/м2, диаметр 700 мм | м | 21393.33 | 21841.55 | 78 | Трубы и детали трубопроводов (кроме газовых) из полимерных и композитных материалов | - | 0.88
24.2.04.02-0055 | Трубы стеклопластиковые непрерывной намотки напорные в комплекте с муфтой, номинальное давление 2,5 МПа, кольцевая жесткость 5000 Н/м2, диаметр 800 мм | м | 27634.17 | 28213.65 | 78 | Трубы и детали трубопроводов (кроме газовых) из полимерных и композитных материалов | - | 0.88
24.2.04.02-0056 | Трубы стеклопластиковые непрерывной намотки напорные в комплекте с муфтой, номинальное давление 2,5 МПа, кольцевая жесткость 5000 Н/м2, диаметр 900 мм | м | 34094.17 | 34809.57 | 78 | Трубы и детали трубопроводов (кроме газовых) из полимерных и композитных материалов | - | 0.88
24.2.04.02-0072 | Трубы стеклопластиковые непрерывной намотки в комплекте с муфтой, номинальное давление 0,1-0,6 МПа, кольцевая жесткость 10000 Н/м2, диаметр 500 мм | м | 12350.83 | 12611.1 | 78 | Трубы и детали трубопроводов (кроме газовых) из полимерных и композитных материалов | - | 0.88
24.2.04.02-0073 | Трубы стеклопластиковые непрерывной намотки в комплекте с муфтой, номинальное давление 0,1-0,6 МПа, кольцевая жесткость 10000 Н/м2, диаметр 600 мм | м | 15677.5 | 16009.79 | 78 | Трубы и детали трубопроводов (кроме газовых) из полимерных и композитных материалов | - | 0.88
24.2.04.02-0074 | Трубы стеклопластиковые непрерывной намотки в комплекте с муфтой, номинальное давление 0,1-0,6 МПа, кольцевая жесткость 10000 Н/м2, диаметр 700 мм | м | 20271.67 | 20702.22 | 78 | Трубы и детали трубопроводов (кроме газовых) из полимерных и композитных материалов | - | 0.88
24.2.04.02-0075 | Трубы стеклопластиковые непрерывной намотки в комплекте с муфтой, номинальное давление 0,1-0,6 МПа, кольцевая жесткость 10000 Н/м2, диаметр 800 мм | м | 25835 | 26384.58 | 78 | Трубы и детали трубопроводов (кроме газовых) из полимерных и композитных материалов | - | 0.88
24.2.04.02-0076 | Трубы стеклопластиковые непрерывной намотки в комплекте с муфтой, номинальное давление 0,1-0,6 МПа, кольцевая жесткость 10000 Н/м2, диаметр 900 мм | м | 31670 | 32344.51 | 78 | Трубы и детали трубопроводов (кроме газовых) из полимерных и композитных материалов | - | 0.88
24.2.04.02-0077 | Трубы стеклопластиковые непрерывной намотки в комплекте с муфтой, номинальное давление 0,1-0,6 МПа, кольцевая жесткость 10000 Н/м2, диаметр 1000 мм | м | 38199.17 | 39013.48 | 78 | Трубы и детали трубопроводов (кроме газовых) из полимерных и композитных материалов | - | 0.88
24.2.04.02-0078 | Трубы стеклопластиковые непрерывной намотки в комплекте с муфтой, номинальное давление 0,1-0,6 МПа, кольцевая жесткость 10000 Н/м2, диаметр 1200 мм | м | 52236.67 | 53352.42 | 78 | Трубы и детали трубопроводов (кроме газовых) из полимерных и композитных материалов | - | 0.88
24.2.04.02-0079 | Трубы стеклопластиковые непрерывной намотки в комплекте с муфтой, номинальное давление 0,1-0,6 МПа, кольцевая жесткость 10000 Н/м2, диаметр 1400 мм | м | 70069.17 | 71567.66 | 78 | Трубы и детали трубопроводов (кроме газовых) из полимерных и композитных материалов | - | 0.88
24.2.04.02-0080 | Трубы стеклопластиковые непрерывной намотки в комплекте с муфтой, номинальное давление 0,1-0,6 МПа, кольцевая жесткость 10000 Н/м2, диаметр 1600 мм | м | 89256.67 | 91166.59 | 78 | Трубы и детали трубопроводов (кроме газовых) из полимерных и композитных материалов | - | 0.88
24.2.04.02-0081 | Трубы стеклопластиковые непрерывной намотки в комплекте с муфтой, номинальное давление 0,1-0,6 МПа, кольцевая жесткость 10000 Н/м2, диаметр 1800 мм | м | 110772.5 | 113145.11 | 78 | Трубы и детали трубопроводов (кроме газовых) из полимерных и композитных материалов | - | 0.88
24.2.04.02-0082 | Трубы стеклопластиковые непрерывной намотки в комплекте с муфтой, номинальное давление 0,1-0,6 МПа, кольцевая жесткость 10000 Н/м2, диаметр 2000 мм | м | 134590 | 137475.06 | 78 | Трубы и детали трубопроводов (кроме газовых) из полимерных и композитных материалов | - | 0.88
24.2.04.02-0083 | Трубы стеклопластиковые непрерывной намотки в комплекте с муфтой, номинальное давление 0,1-0,6 МПа, кольцевая жесткость 10000 Н/м2, диаметр 2200 мм | м | 164510.83 | 168045.37 | 78 | Трубы и детали трубопроводов (кроме газовых) из полимерных и композитных материалов | - | 0.88
24.2.04.02-0084 | Трубы стеклопластиковые непрерывной намотки в комплекте с муфтой, номинальное давление 0,1-0,6 МПа, кольцевая жесткость 10000 Н/м2, диаметр 2400 мм | м | 189358.33 | 193420.1 | 78 | Трубы и детали трубопроводов (кроме газовых) из полимерных и композитных материалов | - | 0.88
24.2.04.02-0085 | Трубы стеклопластиковые непрерывной намотки напорные в комплекте с муфтой, номинальное давление 1,0 МПа, кольцевая жесткость 10000 Н/м2, диаметр 500 мм | м | 15725 | 16051.72 | 78 | Трубы и детали трубопроводов (кроме газовых) из полимерных и композитных материалов | - | 0.88
24.2.04.02-0086 | Трубы стеклопластиковые непрерывной намотки напорные в комплекте с муфтой, номинальное давление 1,0 МПа, кольцевая жесткость 10000 Н/м2, диаметр 600 мм | м | 18872.5 | 19267.03 | 78 | Трубы и детали трубопроводов (кроме газовых) из полимерных и композитных материалов | - | 0.88
24.2.04.02-0087 | Трубы стеклопластиковые непрерывной намотки напорные в комплекте с муфтой, номинальное давление 1,0 МПа, кольцевая жесткость 10000 Н/м2, диаметр 700 мм | м | 24361.67 | 24871.8 | 78 | Трубы и детали трубопроводов (кроме газовых) из полимерных и композитных материалов | - | 0.88
24.2.04.02-0088 | Трубы стеклопластиковые непрерывной намотки напорные в комплекте с муфтой, номинальное давление 1,0 МПа, кольцевая жесткость 10000 Н/м2, диаметр 800 мм | м | 31140.83 | 31793.52 | 78 | Трубы и детали трубопроводов (кроме газовых) из полимерных и композитных материалов | - | 0.88
24.2.04.02-0089 | Трубы стеклопластиковые непрерывной намотки напорные в комплекте с муфтой, номинальное давление 1,0 МПа, кольцевая жесткость 10000 Н/м2, диаметр 900 мм | м | 38230 | 39032.21 | 78 | Трубы и детали трубопроводов (кроме газовых) из полимерных и композитных материалов | - | 0.88
24.2.04.02-0090 | Трубы стеклопластиковые непрерывной намотки напорные в комплекте с муфтой, номинальное давление 1,0 МПа, кольцевая жесткость 10000 Н/м2, диаметр 1000 мм | м | 48008.33 | 49014.28 | 78 | Трубы и детали трубопроводов (кроме газовых) из полимерных и композитных материалов | - | 0.88
24.2.04.02-0091 | Трубы стеклопластиковые непрерывной намотки напорные в комплекте с муфтой, номинальное давление 1,0 МПа, кольцевая жесткость 10000 Н/м2, диаметр 1200 мм | м | 63683.33 | 65021.83 | 78 | Трубы и детали трубопроводов (кроме газовых) из полимерных и композитных материалов | - | 0.88
24.2.04.02-0092 | Трубы стеклопластиковые непрерывной намотки напорные в комплекте с муфтой, номинальное давление 1,0 МПа, кольцевая жесткость 10000 Н/м2, диаметр 1400 мм | м | 84684.17 | 86466.22 | 78 | Трубы и детали трубопроводов (кроме газовых) из полимерных и композитных материалов | - | 0.88
24.2.04.02-0093 | Трубы стеклопластиковые непрерывной намотки напорные в комплекте с муфтой, номинальное давление 1,0 МПа, кольцевая жесткость 10000 Н/м2, диаметр 1600 мм | м | 108063.33 | 110338.36 | 78 | Трубы и детали трубопроводов (кроме газовых) из полимерных и композитных материалов | - | 0.88
24.2.04.02-0094 | Трубы стеклопластиковые непрерывной намотки напорные в комплекте с муфтой, номинальное давление 1,0 МПа, кольцевая жесткость 10000 Н/м2, диаметр 1800 мм | м | 134256.67 | 137087.38 | 78 | Трубы и детали трубопроводов (кроме газовых) из полимерных и композитных материалов | - | 0.88
24.2.04.02-0095 | Трубы стеклопластиковые непрерывной намотки напорные в комплекте с муфтой, номинальное давление 1,0 МПа, кольцевая жесткость 10000 Н/м2, диаметр 2000 мм | м | 163247.5 | 166687.93 | 78 | Трубы и детали трубопроводов (кроме газовых) из полимерных и композитных материалов | - | 0.88
24.2.04.02-0096 | Трубы стеклопластиковые непрерывной намотки напорные в комплекте с муфтой, номинальное давление 1,0 МПа, кольцевая жесткость 10000 Н/м2, диаметр 2200 мм | м | 195110 | 199223.23 | 78 | Трубы и детали трубопроводов (кроме газовых) из полимерных и композитных материалов | - | 0.88
24.2.04.02-0097 | Трубы стеклопластиковые непрерывной намотки напорные в комплекте с муфтой, номинальное давление 1,0 МПа, кольцевая жесткость 10000 Н/м2, диаметр 2400 мм | м | 230174.17 | 235028.47 | 78 | Трубы и детали трубопроводов (кроме газовых) из полимерных и композитных материалов | - | 0.88
24.2.04.02-0098 | Трубы стеклопластиковые непрерывной намотки напорные в комплекте с муфтой, номинальное давление 2,5 МПа, кольцевая жесткость 10000 Н/м2, диаметр 500 мм | м | 16524.17 | 16866.55 | 78 | Трубы и детали трубопроводов (кроме газовых) из полимерных и композитных материалов | - | 0.88
24.2.04.02-0099 | Трубы стеклопластиковые непрерывной намотки напорные в комплекте с муфтой, номинальное давление 2,5 МПа, кольцевая жесткость 10000 Н/м2, диаметр 600 мм | м | 17916.67 | 18291.56 | 78 | Трубы и детали трубопроводов (кроме газовых) из полимерных и композитных материалов | - | 0.88
24.2.04.02-0100 | Трубы стеклопластиковые непрерывной намотки напорные в комплекте с муфтой, номинальное давление 2,5 МПа, кольцевая жесткость 10000 Н/м2, диаметр 700 мм | м | 23401.67 | 23892.12 | 78 | Трубы и детали трубопроводов (кроме газовых) из полимерных и композитных материалов | - | 0.88
24.2.04.02-0101 | Трубы стеклопластиковые непрерывной намотки напорные в комплекте с муфтой, номинальное давление 2,5 МПа, кольцевая жесткость 10000 Н/м2, диаметр 800 мм | м | 30212.5 | 30846.29 | 78 | Трубы и детали трубопроводов (кроме газовых) из полимерных и композитных материалов | - | 0.88
24.2.04.02-0102 | Трубы стеклопластиковые непрерывной намотки напорные в комплекте с муфтой, номинальное давление 2,5 МПа, кольцевая жесткость 10000 Н/м2, диаметр 900 мм | м | 37200 | 37980.94 | 78 | Трубы и детали трубопроводов (кроме газовых) из полимерных и композитных материалов | - | 0.88
24.2.04.02-0103 | Трубы стеклопластиковые непрерывной намотки напорные в комплекте с муфтой, номинальное давление 2,5 МПа, кольцевая жесткость 10000 Н/м2, диаметр 1000 мм | м | 44955.83 | 45900.28 | 78 | Трубы и детали трубопроводов (кроме газовых) из полимерных и композитных материалов | - | 0.88
24.2.04.02-0104 | Трубы стеклопластиковые непрерывной намотки напорные в комплекте с муфтой, номинальное давление 2,5 МПа, кольцевая жесткость 10000 Н/м2, диаметр 1200 мм | м | 62470.83 | 63784.23 | 78 | Трубы и детали трубопроводов (кроме газовых) из полимерных и композитных материалов | - | 0.88
24.2.04.02-0120 | Трубы стеклопластиковые непрерывной намотки в комплекте с муфтой, номинальное давление 0,1-0,6 МПа, кольцевая жесткость 2500 Н/м2, номинальный диаметр 300 мм | м | 4604.17 | 4700.13 | 78 | Трубы и детали трубопроводов (кроме газовых) из полимерных и композитных материалов | - | 0.88
24.2.04.02-0121 | Трубы стеклопластиковые непрерывной намотки в комплекте с муфтой, номинальное давление 0,1-0,6 МПа, кольцевая жесткость 2500 Н/м2, номинальный диаметр 400 мм | м | 6265.83 | 6397.65 | 78 | Трубы и детали трубопроводов (кроме газовых) из полимерных и композитных материалов | - | 0.88
24.2.04.02-0122 | Трубы стеклопластиковые непрерывной намотки в комплекте с муфтой, номинальное давление 0,1-0,6 МПа, кольцевая жесткость 2500 Н/м2, номинальный диаметр 1100 мм | м | 31230 | 31895.44 | 78 | Трубы и детали трубопроводов (кроме газовых) из полимерных и композитных материалов | - | 0.88
24.2.04.02-0123 | Трубы стеклопластиковые непрерывной намотки в комплекте с муфтой, номинальное давление 0,1-0,6 МПа, кольцевая жесткость 2500 Н/м2, номинальный диаметр 1300 мм | м | 42197.5 | 43098.09 | 78 | Трубы и детали трубопроводов (кроме газовых) из полимерных и композитных материалов | - | 0.88
24.2.04.02-0124 | Трубы стеклопластиковые непрерывной намотки в комплекте с муфтой, номинальное давление 0,1-0,6 МПа, кольцевая жесткость 2500 Н/м2, номинальный диаметр 1400 мм | м | 47987.5 | 49016.25 | 78 | Трубы и детали трубопроводов (кроме газовых) из полимерных и композитных материалов | - | 0.88
24.2.04.02-0125 | Трубы стеклопластиковые непрерывной намотки в комплекте с муфтой, номинальное давление 0,1-0,6 МПа, кольцевая жесткость 2500 Н/м2, номинальный диаметр 1500 мм | м | 55170.83 | 56350.83 | 78 | Трубы и детали трубопроводов (кроме газовых) из полимерных и композитных материалов | - | 0.88
24.2.04.02-0126 | Трубы стеклопластиковые непрерывной намотки в комплекте с муфтой, номинальное давление 0,1-0,6 МПа, кольцевая жесткость 2500 Н/м2, номинальный диаметр 1600 мм | м | 58248.33 | 59502.48 | 78 | Трубы и детали трубопроводов (кроме газовых) из полимерных и композитных материалов | - | 0.88
24.2.04.02-0127 | Трубы стеклопластиковые непрерывной намотки в комплекте с муфтой, номинальное давление 0,1-0,6 МПа, кольцевая жесткость 2500 Н/м2, номинальный диаметр 1700 мм | м | 68002.5 | 69463.08 | 78 | Трубы и детали трубопроводов (кроме газовых) из полимерных и композитных материалов | - | 0.88
24.2.04.02-0128 | Трубы стеклопластиковые непрерывной намотки в комплекте с муфтой, номинальное давление 0,1-0,6 МПа, кольцевая жесткость 2500 Н/м2, номинальный диаметр 1800 мм | м | 72150.83 | 73705.74 | 78 | Трубы и детали трубопроводов (кроме газовых) из полимерных и композитных материалов | - | 0.88
24.2.04.02-0129 | Трубы стеклопластиковые непрерывной намотки в комплекте с муфтой, номинальное давление 0,1-0,6 МПа, кольцевая жесткость 2500 Н/м2, номинальный диаметр 2000 мм | м | 91017.5 | 92974.44 | 78 | Трубы и детали трубопроводов (кроме газовых) из полимерных и композитных материалов | - | 0.88
24.2.04.02-0130 | Трубы стеклопластиковые непрерывной намотки в комплекте с муфтой, номинальное давление 0,1-0,6 МПа, кольцевая жесткость 2500 Н/м2, номинальный диаметр 2200 мм | м | 104368.33 | 106619.99 | 78 | Трубы и детали трубопроводов (кроме газовых) из полимерных и композитных материалов | - | 0.88
24.2.04.02-0131 | Трубы стеклопластиковые непрерывной намотки в комплекте с муфтой, номинальное давление 0,1-0,6 МПа, кольцевая жесткость 2500 Н/м2, номинальный диаметр 2400 мм | м | 122589.17 | 125235.44 | 78 | Трубы и детали трубопроводов (кроме газовых) из полимерных и композитных материалов | - | 0.88
24.2.04.02-0132 | Трубы стеклопластиковые непрерывной намотки в комплекте с муфтой, номинальное давление 0,1-0,6 МПа, кольцевая жесткость 2500 Н/м2, номинальный диаметр 2600 мм | м | 141674.17 | 144735.32 | 78 | Трубы и детали трубопроводов (кроме газовых) из полимерных и композитных материалов | - | 0.88
24.2.04.02-0133 | Трубы стеклопластиковые непрерывной намотки в комплекте с муфтой, номинальное давление 0,1-0,6 МПа, кольцевая жесткость 2500 Н/м2, номинальный диаметр 2800 мм | м | 162810 | 166328.35 | 78 | Трубы и детали трубопроводов (кроме газовых) из полимерных и композитных материалов | - | 0.88
24.2.04.02-0134 | Трубы стеклопластиковые непрерывной намотки в комплекте с муфтой, номинальное давление 0,1-0,6 МПа, кольцевая жесткость 2500 Н/м2, номинальный диаметр 3000 мм | м | 192875.83 | 197033.51 | 78 | Трубы и детали трубопроводов (кроме газовых) из полимерных и композитных материалов | - | 0.88
24.2.04.02-0135 | Трубы стеклопластиковые непрерывной намотки в комплекте с муфтой, номинальное давление 1,0 МПа, кольцевая жесткость 2500 Н/м2, номинальный диаметр 300 мм | м | 6310.83 | 6440.81 | 78 | Трубы и детали трубопроводов (кроме газовых) из полимерных и композитных материалов | - | 0.88
24.2.04.02-0136 | Трубы стеклопластиковые непрерывной намотки в комплекте с муфтой, номинальное давление 1,0 МПа, кольцевая жесткость 2500 Н/м2, номинальный диаметр 400 мм | м | 8725 | 8905.65 | 78 | Трубы и детали трубопроводов (кроме газовых) из полимерных и композитных материалов | - | 0.88
24.2.04.02-0137 | Трубы стеклопластиковые непрерывной намотки в комплекте с муфтой, номинальное давление 1,0 МПа, кольцевая жесткость 2500 Н/м2, номинальный диаметр 1100 мм | м | 39553.33 | 40381.94 | 78 | Трубы и детали трубопроводов (кроме газовых) из полимерных и композитных материалов | - | 0.88
24.2.04.02-0138 | Трубы стеклопластиковые непрерывной намотки в комплекте с муфтой, номинальное давление 1,0 МПа, кольцевая жесткость 2500 Н/м2, номинальный диаметр 1300 мм | м | 53661.67 | 54787.01 | 78 | Трубы и детали трубопроводов (кроме газовых) из полимерных и композитных материалов | - | 0.88
24.2.04.02-0139 | Трубы стеклопластиковые непрерывной намотки в комплекте с муфтой, номинальное давление 1,0 МПа, кольцевая жесткость 2500 Н/м2, номинальный диаметр 1400 мм | м | 60804.17 | 62083.21 | 78 | Трубы и детали трубопроводов (кроме газовых) из полимерных и композитных материалов | - | 0.88
24.2.04.02-0140 | Трубы стеклопластиковые непрерывной намотки в комплекте с муфтой, номинальное давление 1,0 МПа, кольцевая жесткость 2500 Н/м2, номинальный диаметр 1500 мм | м | 69231.67 | 70684.51 | 78 | Трубы и детали трубопроводов (кроме газовых) из полимерных и композитных материалов | - | 0.88
24.2.04.02-0141 | Трубы стеклопластиковые непрерывной намотки в комплекте с муфтой, номинальное давление 1,0 МПа, кольцевая жесткость 2500 Н/м2, номинальный диаметр 1600 мм | м | 78325.83 | 79973.6 | 78 | Трубы и детали трубопроводов (кроме газовых) из полимерных и композитных материалов | - | 0.88
24.2.04.02-0142 | Трубы стеклопластиковые непрерывной намотки в комплекте с муфтой, номинальное давление 1,0 МПа, кольцевая жесткость 2500 Н/м2, номинальный диаметр 1700 мм | м | 86090.83 | 87904.21 | 78 | Трубы и детали трубопроводов (кроме газовых) из полимерных и композитных материалов | - | 0.88
24.2.04.02-0143 | Трубы стеклопластиковые непрерывной намотки в комплекте с муфтой, номинальное давление 1,0 МПа, кольцевая жесткость 2500 Н/м2, номинальный диаметр 1800 мм | м | 96850.83 | 98889.72 | 78 | Трубы и детали трубопроводов (кроме газовых) из полимерных и композитных материалов | - | 0.88
24.2.04.02-0144 | Трубы стеклопластиковые непрерывной намотки в комплекте с муфтой, номинальное давление 1,0 МПа, кольцевая жесткость 2500 Н/м2, номинальный диаметр 2000 мм | м | 117224.17 | 119693.1 | 78 | Трубы и детали трубопроводов (кроме газовых) из полимерных и композитных материалов | - | 0.88
24.2.04.02-0145 | Трубы стеклопластиковые непрерывной намотки в комплекте с муфтой, номинальное давление 1,0 МПа, кольцевая жесткость 2500 Н/м2, номинальный диаметр 2200 мм | м | 139540 | 142480.84 | 78 | Трубы и детали трубопроводов (кроме газовых) из полимерных и композитных материалов | - | 0.88
24.2.04.02-0146 | Трубы стеклопластиковые непрерывной намотки в комплекте с муфтой, номинальное давление 1,0 МПа, кольцевая жесткость 2500 Н/м2, номинальный диаметр 2400 мм | м | 168160 | 171700.77 | 78 | Трубы и детали трубопроводов (кроме газовых) из полимерных и композитных материалов | - | 0.88
24.2.04.02-0147 | Трубы стеклопластиковые непрерывной намотки в комплекте с муфтой, номинальное давление 1,0 МПа, кольцевая жесткость 2500 Н/м2, номинальный диаметр 2600 мм | м | 190755.83 | 194779.61 | 78 | Трубы и детали трубопроводов (кроме газовых) из полимерных и композитных материалов | - | 0.88
24.2.04.02-0148 | Трубы стеклопластиковые непрерывной намотки в комплекте с муфтой, номинальное давление 1,0 МПа, кольцевая жесткость 2500 Н/м2, номинальный диаметр 2800 мм | м | 218968.33 | 223588.14 | 78 | Трубы и детали трубопроводов (кроме газовых) из полимерных и композитных материалов | - | 0.88
24.2.04.02-0149 | Трубы стеклопластиковые непрерывной намотки в комплекте с муфтой, номинальное давление 1,0 МПа, кольцевая жесткость 2500 Н/м2, номинальный диаметр 3000 мм | м | 250135.83 | 255413.83 | 78 | Трубы и детали трубопроводов (кроме газовых) из полимерных и композитных материалов | - | 0.88
24.2.04.02-0150 | Трубы стеклопластиковые непрерывной намотки в комплекте с муфтой, номинальное давление 1,6 МПа, кольцевая жесткость 2500 Н/м2, номинальный диаметр 300 мм | м | 6780 | 6919.21 | 78 | Трубы и детали трубопроводов (кроме газовых) из полимерных и композитных материалов | - | 0.88
24.2.04.02-0151 | Трубы стеклопластиковые непрерывной намотки в комплекте с муфтой, номинальное давление 1,6 МПа, кольцевая жесткость 2500 Н/м2, номинальный диаметр 400 мм | м | 9863.33 | 10066.48 | 78 | Трубы и детали трубопроводов (кроме газовых) из полимерных и композитных материалов | - | 0.88
24.2.04.02-0152 | Трубы стеклопластиковые непрерывной намотки в комплекте с муфтой, номинальное давление 1,6 МПа, кольцевая жесткость 2500 Н/м2, номинальный диаметр 500 мм | м | 12959.17 | 13227.08 | 78 | Трубы и детали трубопроводов (кроме газовых) из полимерных и композитных материалов | - | 0.88
24.2.04.02-0153 | Трубы стеклопластиковые непрерывной намотки в комплекте с муфтой, номинальное давление 1,6 МПа, кольцевая жесткость 2500 Н/м2, номинальный диаметр 600 мм | м | 16185 | 16520.81 | 78 | Трубы и детали трубопроводов (кроме газовых) из полимерных и композитных материалов | - | 0.88
24.2.04.02-0154 | Трубы стеклопластиковые непрерывной намотки в комплекте с муфтой, номинальное давление 1,6 МПа, кольцевая жесткость 2500 Н/м2, номинальный диаметр 700 мм | м | 20815 | 21247.3 | 78 | Трубы и детали трубопроводов (кроме газовых) из полимерных и композитных материалов | - | 0.88
24.2.04.02-0155 | Трубы стеклопластиковые непрерывной намотки в комплекте с муфтой, номинальное давление 1,6 МПа, кольцевая жесткость 2500 Н/м2, номинальный диаметр 800 мм | м | 26517.5 | 27068.98 | 78 | Трубы и детали трубопроводов (кроме газовых) из полимерных и композитных материалов | - | 0.88
24.2.04.02-0156 | Трубы стеклопластиковые непрерывной намотки в комплекте с муфтой, номинальное давление 1,6 МПа, кольцевая жесткость 2500 Н/м2, номинальный диаметр 900 мм | м | 32487.5 | 33163.71 | 78 | Трубы и детали трубопроводов (кроме газовых) из полимерных и композитных материалов | - | 0.88
24.2.04.02-0157 | Трубы стеклопластиковые непрерывной намотки в комплекте с муфтой, номинальное давление 1,6 МПа, кольцевая жесткость 2500 Н/м2, номинальный диаметр 1000 мм | м | 38867.5 | 39677.09 | 78 | Трубы и детали трубопроводов (кроме газовых) из полимерных и композитных материалов | - | 0.88
24.2.04.02-0158 | Трубы стеклопластиковые непрерывной намотки в комплекте с муфтой, номинальное давление 1,6 МПа, кольцевая жесткость 2500 Н/м2, номинальный диаметр 1100 мм | м | 45249.17 | 46190.77 | 78 | Трубы и детали трубопроводов (кроме газовых) из полимерных и композитных материалов | - | 0.88
24.2.04.02-0159 | Трубы стеклопластиковые непрерывной намотки в комплекте с муфтой, номинальное давление 1,6 МПа, кольцевая жесткость 2500 Н/м2, номинальный диаметр 1200 мм | м | 53463.33 | 54577.77 | 78 | Трубы и детали трубопроводов (кроме газовых) из полимерных и композитных материалов | - | 0.88
24.2.04.02-0160 | Трубы стеклопластиковые непрерывной намотки в комплекте с муфтой, номинальное давление 1,6 МПа, кольцевая жесткость 2500 Н/м2, номинальный диаметр 1300 мм | м | 61352.5 | 62630.38 | 78 | Трубы и детали трубопроводов (кроме газовых) из полимерных и композитных материалов | - | 0.88
24.2.04.02-0161 | Трубы стеклопластиковые непрерывной намотки в комплекте с муфтой, номинальное давление 1,6 МПа, кольцевая жесткость 2500 Н/м2, номинальный диаметр 1400 мм | м | 70933.33 | 72413.28 | 78 | Трубы и детали трубопроводов (кроме газовых) из полимерных и композитных материалов | - | 0.88
24.2.04.02-0162 | Трубы стеклопластиковые непрерывной намотки в комплекте с муфтой, номинальное давление 1,6 МПа, кольцевая жесткость 2500 Н/м2, номинальный диаметр 1500 мм | м | 79336.67 | 80989.85 | 78 | Трубы и детали трубопроводов (кроме газовых) из полимерных и композитных материалов | - | 0.88
24.2.04.02-0163 | Трубы стеклопластиковые непрерывной намотки в комплекте с муфтой, номинальное давление 1,6 МПа, кольцевая жесткость 2500 Н/м2, номинальный диаметр 1600 мм | м | 90230.83 | 92114.68 | 78 | Трубы и детали трубопроводов (кроме газовых) из полимерных и композитных материалов | - | 0.88
24.2.04.02-0164 | Трубы стеклопластиковые непрерывной намотки в комплекте с муфтой, номинальное давление 1,6 МПа, кольцевая жесткость 2500 Н/м2, номинальный диаметр 1700 мм | м | 100612.5 | 102720.26 | 78 | Трубы и детали трубопроводов (кроме газовых) из полимерных и композитных материалов | - | 0.88
24.2.04.02-0165 | Трубы стеклопластиковые непрерывной намотки в комплекте с муфтой, номинальное давление 2,5 МПа, кольцевая жесткость 2500 Н/м2, номинальный диаметр 1000 мм | м | 40999.17 | 41851.64 | 78 | Трубы и детали трубопроводов (кроме газовых) из полимерных и композитных материалов | - | 0.88
24.2.04.02-0166 | Трубы стеклопластиковые непрерывной намотки в комплекте с муфтой, номинальное давление 0,1-0,6 МПа, кольцевая жесткость 5000 Н/м2, диаметр 300 мм | м | 5513.33 | 5627.79 | 78 | Трубы и детали трубопроводов (кроме газовых) из полимерных и композитных материалов | - | 0.88
24.2.04.02-0167 | Трубы стеклопластиковые непрерывной намотки в комплекте с муфтой, номинальное давление 0,1-0,6 МПа, кольцевая жесткость 5000 Н/м2, диаметр 400 мм | м | 7693.33 | 7854.22 | 78 | Трубы и детали трубопроводов (кроме газовых) из полимерных и композитных материалов | - | 0.88
24.2.04.02-0168 | Трубы стеклопластиковые непрерывной намотки в комплекте с муфтой, номинальное давление 0,1-0,6 МПа, кольцевая жесткость 5000 Н/м2, диаметр 1100 мм | м | 37353.33 | 38150.86 | 78 | Трубы и детали трубопроводов (кроме газовых) из полимерных и композитных материалов | - | 0.88
24.2.04.02-0169 | Трубы стеклопластиковые непрерывной намотки в комплекте с муфтой, номинальное давление 0,1-0,6 МПа, кольцевая жесткость 5000 Н/м2, диаметр 1300 мм | м | 50844.17 | 51932.34 | 78 | Трубы и детали трубопроводов (кроме газовых) из полимерных и композитных материалов | - | 0.88
24.2.04.02-0170 | Трубы стеклопластиковые непрерывной намотки в комплекте с муфтой, номинальное давление 0,1-0,6 МПа, кольцевая жесткость 5000 Н/м2, диаметр 1400 мм | м | 57936.67 | 59168.3 | 78 | Трубы и детали трубопроводов (кроме газовых) из полимерных и композитных материалов | - | 0.88
24.2.04.02-0171 | Трубы стеклопластиковые непрерывной намотки в комплекте с муфтой, номинальное давление 0,1-0,6 МПа, кольцевая жесткость 5000 Н/м2, диаметр 1500 мм | м | 65582.5 | 66991.22 | 78 | Трубы и детали трубопроводов (кроме газовых) из полимерных и композитных материалов | - | 0.88
24.2.04.02-0172 | Трубы стеклопластиковые непрерывной намотки в комплекте с муфтой, номинальное давление 0,1-0,6 МПа, кольцевая жесткость 5000 Н/м2, диаметр 1600 мм | м | 69227.5 | 70706.18 | 78 | Трубы и детали трубопроводов (кроме газовых) из полимерных и композитных материалов | - | 0.88
24.2.04.02-0173 | Трубы стеклопластиковые непрерывной намотки в комплекте с муфтой, номинальное давление 0,1-0,6 МПа, кольцевая жесткость 5000 Н/м2, диаметр 1700 мм | м | 82104.17 | 83852.47 | 78 | Трубы и детали трубопроводов (кроме газовых) из полимерных и композитных материалов | - | 0.88
24.2.04.02-0174 | Трубы стеклопластиковые непрерывной намотки в комплекте с муфтой, номинальное давление 0,1-0,6 МПа, кольцевая жесткость 5000 Н/м2, диаметр 1800 мм | м | 91120 | 93060.71 | 78 | Трубы и детали трубопроводов (кроме газовых) из полимерных и композитных материалов | - | 0.88
24.2.04.02-0175 | Трубы стеклопластиковые непрерывной намотки в комплекте с муфтой, номинальное давление 0,1-0,6 МПа, кольцевая жесткость 5000 Н/м2, диаметр 2000 мм | м | 110430.83 | 112784.7 | 78 | Трубы и детали трубопроводов (кроме газовых) из полимерных и композитных материалов | - | 0.88
24.2.04.02-0176 | Трубы стеклопластиковые непрерывной намотки в комплекте с муфтой, номинальное давление 0,1-0,6 МПа, кольцевая жесткость 5000 Н/м2, диаметр 2200 мм | м | 131661.67 | 134468.35 | 78 | Трубы и детали трубопроводов (кроме газовых) из полимерных и композитных материалов | - | 0.88
24.2.04.02-0177 | Трубы стеклопластиковые непрерывной намотки в комплекте с муфтой, номинальное давление 0,1-0,6 МПа, кольцевая жесткость 5000 Н/м2, диаметр 2400 мм | м | 154716.67 | 158016.6 | 78 | Трубы и детали трубопроводов (кроме газовых) из полимерных и композитных материалов | - | 0.88
24.2.04.02-0178 | Трубы стеклопластиковые непрерывной намотки в комплекте с муфтой, номинальное давление 0,1-0,6 МПа, кольцевая жесткость 5000 Н/м2, диаметр 2600 мм | м | 179661.67 | 183495.76 | 78 | Трубы и детали трубопроводов (кроме газовых) из полимерных и композитных материалов | - | 0.88
24.2.04.02-0179 | Трубы стеклопластиковые непрерывной намотки в комплекте с муфтой, номинальное давление 0,1-0,6 МПа, кольцевая жесткость 5000 Н/м2, диаметр 2800 мм | м | 206334.17 | 210739.14 | 78 | Трубы и детали трубопроводов (кроме газовых) из полимерных и композитных материалов | - | 0.88
24.2.04.02-0180 | Трубы стеклопластиковые непрерывной намотки в комплекте с муфтой, номинальное давление 0,1-0,6 МПа, кольцевая жесткость 5000 Н/м2, диаметр 3000 мм | м | 231508.33 | 236455.71 | 78 | Трубы и детали трубопроводов (кроме газовых) из полимерных и композитных материалов | - | 0.88
24.2.04.02-0181 | Трубы стеклопластиковые непрерывной намотки напорные в комплекте с муфтой, номинальное давление 1,0 МПа, кольцевая жесткость 5000 Н/м2, диаметр 300 мм | м | 7050 | 7195.11 | 78 | Трубы и детали трубопроводов (кроме газовых) из полимерных и композитных материалов | - | 0.88
24.2.04.02-0182 | Трубы стеклопластиковые непрерывной намотки напорные в комплекте с муфтой, номинальное давление 1,0 МПа, кольцевая жесткость 5000 Н/м2, диаметр 400 мм | м | 9414.17 | 9609.16 | 78 | Трубы и детали трубопроводов (кроме газовых) из полимерных и композитных материалов | - | 0.88
24.2.04.02-0183 | Трубы стеклопластиковые непрерывной намотки напорные в комплекте с муфтой, номинальное давление 1,0 МПа, кольцевая жесткость 5000 Н/м2, диаметр 1100 мм | м | 45601.67 | 46561.13 | 78 | Трубы и детали трубопроводов (кроме газовых) из полимерных и композитных материалов | - | 0.88
24.2.04.02-0184 | Трубы стеклопластиковые непрерывной намотки напорные в комплекте с муфтой, номинальное давление 1,0 МПа, кольцевая жесткость 5000 Н/м2, диаметр 1300 мм | м | 61990.83 | 63296.27 | 78 | Трубы и детали трубопроводов (кроме газовых) из полимерных и композитных материалов | - | 0.88
24.2.04.02-0185 | Трубы стеклопластиковые непрерывной намотки напорные в комплекте с муфтой, номинальное давление 1,0 МПа, кольцевая жесткость 5000 Н/м2, диаметр 1500 мм | м | 79763.33 | 81444.9 | 78 | Трубы и детали трубопроводов (кроме газовых) из полимерных и композитных материалов | - | 0.88
24.2.04.02-0186 | Трубы стеклопластиковые непрерывной намотки напорные в комплекте с муфтой, номинальное давление 1,0 МПа, кольцевая жесткость 5000 Н/м2, диаметр 1700 мм | м | 100117.5 | 102221.96 | 78 | Трубы и детали трубопроводов (кроме газовых) из полимерных и композитных материалов | - | 0.88
24.2.04.02-0187 | Трубы стеклопластиковые непрерывной намотки напорные в комплекте с муфтой, номинальное давление 1,0 МПа, кольцевая жесткость 5000 Н/м2, диаметр 2600 мм | м | 220692.5 | 225341.96 | 78 | Трубы и детали трубопроводов (кроме газовых) из полимерных и композитных материалов | - | 0.88
24.2.04.02-0188 | Трубы стеклопластиковые непрерывной намотки напорные в комплекте с муфтой, номинальное давление 1,0 МПа, кольцевая жесткость 5000 Н/м2, диаметр 2800 мм | м | 253663.33 | 259004.92 | 78 | Трубы и детали трубопроводов (кроме газовых) из полимерных и композитных материалов | - | 0.88
24.2.04.02-0189 | Трубы стеклопластиковые непрерывной намотки напорные в комплекте с муфтой, номинальное давление 1,0 МПа, кольцевая жесткость 5000 Н/м2, диаметр 3000 мм | м | 290102.5 | 296206.25 | 78 | Трубы и детали трубопроводов (кроме газовых) из полимерных и композитных материалов | - | 0.88
24.2.04.02-0190 | Трубы стеклопластиковые непрерывной намотки напорные в комплекте с муфтой, номинальное давление 1,6 МПа, кольцевая жесткость 5000 Н/м2, диаметр 300 мм | м | 7459.17 | 7612.42 | 78 | Трубы и детали трубопроводов (кроме газовых) из полимерных и композитных материалов | - | 0.88
24.2.04.02-0191 | Трубы стеклопластиковые непрерывной намотки напорные в комплекте с муфтой, номинальное давление 1,6 МПа, кольцевая жесткость 5000 Н/м2, диаметр 400 мм | м | 9998.33 | 10204.87 | 78 | Трубы и детали трубопроводов (кроме газовых) из полимерных и композитных материалов | - | 0.88
24.2.04.02-0192 | Трубы стеклопластиковые непрерывной намотки напорные в комплекте с муфтой, номинальное давление 1,6 МПа, кольцевая жесткость 5000 Н/м2, диаметр 500 мм | м | 13870 | 14157.23 | 78 | Трубы и детали трубопроводов (кроме газовых) из полимерных и композитных материалов | - | 0.88
24.2.04.02-0193 | Трубы стеклопластиковые непрерывной намотки напорные в комплекте с муфтой, номинальное давление 1,6 МПа, кольцевая жесткость 5000 Н/м2, диаметр 600 мм | м | 17458.33 | 17821.25 | 78 | Трубы и детали трубопроводов (кроме газовых) из полимерных и композитных материалов | - | 0.88
24.2.04.02-0194 | Трубы стеклопластиковые непрерывной намотки напорные в комплекте с муфтой, номинальное давление 1,6 МПа, кольцевая жесткость 5000 Н/м2, диаметр 700 мм | м | 22489.17 | 22957.18 | 78 | Трубы и детали трубопроводов (кроме газовых) из полимерных и композитных материалов | - | 0.88
24.2.04.02-0195 | Трубы стеклопластиковые непрерывной намотки напорные в комплекте с муфтой, номинальное давление 1,6 МПа, кольцевая жесткость 5000 Н/м2, диаметр 800 мм | м | 28735.83 | 29334.5 | 78 | Трубы и детали трубопроводов (кроме газовых) из полимерных и композитных материалов | - | 0.88
24.2.04.02-0196 | Трубы стеклопластиковые непрерывной намотки напорные в комплекте с муфтой, номинальное давление 1,6 МПа, кольцевая жесткость 5000 Н/м2, диаметр 900 мм | м | 35268.33 | 36003.95 | 78 | Трубы и детали трубопроводов (кроме газовых) из полимерных и композитных материалов | - | 0.88
24.2.04.02-0197 | Трубы стеклопластиковые непрерывной намотки напорные в комплекте с муфтой, номинальное давление 1,6 МПа, кольцевая жесткость 5000 Н/м2, диаметр 1000 мм | м | 42335.83 | 43219.15 | 78 | Трубы и детали трубопроводов (кроме газовых) из полимерных и композитных материалов | - | 0.88
24.2.04.02-0198 | Трубы стеклопластиковые непрерывной намотки напорные в комплекте с муфтой, номинальное давление 1,6 МПа, кольцевая жесткость 5000 Н/м2, диаметр 1100 мм | м | 50117.5 | 51165.11 | 78 | Трубы и детали трубопроводов (кроме газовых) из полимерных и композитных материалов | - | 0.88
24.2.04.02-0199 | Трубы стеклопластиковые непрерывной намотки напорные в комплекте с муфтой, номинальное давление 1,6 МПа, кольцевая жесткость 5000 Н/м2, диаметр 1200 мм | м | 58595.83 | 59819.18 | 78 | Трубы и детали трубопроводов (кроме газовых) из полимерных и композитных материалов | - | 0.88
24.2.04.02-0200 | Трубы стеклопластиковые непрерывной намотки напорные в комплекте с муфтой, номинальное давление 1,6 МПа, кольцевая жесткость 5000 Н/м2, диаметр 1300 мм | м | 68124.17 | 69549.44 | 78 | Трубы и детали трубопроводов (кроме газовых) из полимерных и композитных материалов | - | 0.88
24.2.04.02-0201 | Трубы стеклопластиковые непрерывной намотки напорные в комплекте с муфтой, номинальное давление 1,6 МПа, кольцевая жесткость 5000 Н/м2, диаметр 1400 мм | м | 77803.33 | 79429.22 | 78 | Трубы и детали трубопроводов (кроме газовых) из полимерных и композитных материалов | - | 0.88
24.2.04.02-0202 | Трубы стеклопластиковые непрерывной намотки напорные в комплекте с муфтой, номинальное давление 1,6 МПа, кольцевая жесткость 5000 Н/м2, диаметр 1500 мм | м | 88269.17 | 90117.19 | 78 | Трубы и детали трубопроводов (кроме газовых) из полимерных и композитных материалов | - | 0.88
24.2.04.02-0203 | Трубы стеклопластиковые непрерывной намотки напорные в комплекте с муфтой, номинальное давление 1,6 МПа, кольцевая жесткость 5000 Н/м2, диаметр 1600 мм | м | 99306.67 | 101382.7 | 78 | Трубы и детали трубопроводов (кроме газовых) из полимерных и композитных материалов | - | 0.88
24.2.04.02-0204 | Трубы стеклопластиковые непрерывной намотки напорные в комплекте с муфтой, номинальное давление 1,6 МПа, кольцевая жесткость 5000 Н/м2, диаметр 1700 мм | м | 116632.5 | 119066.35 | 78 | Трубы и детали трубопроводов (кроме газовых) из полимерных и композитных материалов | - | 0.88
24.2.04.02-0205 | Трубы стеклопластиковые непрерывной намотки напорные в комплекте с муфтой, номинальное давление 1,6 МПа, кольцевая жесткость 5000 Н/м2, диаметр 1800 мм | м | 120268.33 | 122786.2 | 78 | Трубы и детали трубопроводов (кроме газовых) из полимерных и композитных материалов | - | 0.88
24.2.04.02-0206 | Трубы стеклопластиковые непрерывной намотки напорные в комплекте с муфтой, номинальное давление 1,6 МПа, кольцевая жесткость 5000 Н/м2, диаметр 2000 мм | м | 145847.5 | 148903.62 | 78 | Трубы и детали трубопроводов (кроме газовых) из полимерных и композитных материалов | - | 0.88
24.2.04.02-0207 | Трубы стеклопластиковые непрерывной намотки напорные в комплекте с муфтой, номинальное давление 1,6 МПа, кольцевая жесткость 5000 Н/м2, диаметр 2200 мм | м | 174794.17 | 178456.54 | 78 | Трубы и детали трубопроводов (кроме газовых) из полимерных и композитных материалов | - | 0.88
24.2.04.02-0208 | Трубы стеклопластиковые непрерывной намотки напорные в комплекте с муфтой, номинальное давление 1,6 МПа, кольцевая жесткость 5000 Н/м2, диаметр 2400 мм | м | 206788.33 | 211121.48 | 78 | Трубы и детали трубопроводов (кроме газовых) из полимерных и композитных материалов | - | 0.88
24.2.04.02-0209 | Трубы стеклопластиковые непрерывной намотки напорные в комплекте с муфтой, номинальное давление 2,5 МПа, кольцевая жесткость 5000 Н/м2, диаметр 1000 мм | м | 40999.17 | 41860.06 | 78 | Трубы и детали трубопроводов (кроме газовых) из полимерных и композитных материалов | - | 0.88
24.2.04.02-0210 | Трубы стеклопластиковые непрерывной намотки напорные в комплекте с муфтой, номинальное давление 2,5 МПа, кольцевая жесткость 5000 Н/м2, диаметр 1200 мм | м | 57038.33 | 58236.78 | 78 | Трубы и детали трубопроводов (кроме газовых) из полимерных и композитных материалов | - | 0.88
24.2.04.02-0211 | Трубы стеклопластиковые непрерывной намотки в комплекте с муфтой, номинальное давление 0,1-0,6 МПа, кольцевая жесткость 10000 Н/м2, диаметр 300 мм | м | 6395 | 6527.96 | 78 | Трубы и детали трубопроводов (кроме газовых) из полимерных и композитных материалов | - | 0.88
24.2.04.02-0212 | Трубы стеклопластиковые непрерывной намотки в комплекте с муфтой, номинальное давление 0,1-0,6 МПа, кольцевая жесткость 10000 Н/м2, диаметр 400 мм | м | 9099.17 | 9289.84 | 78 | Трубы и детали трубопроводов (кроме газовых) из полимерных и композитных материалов | - | 0.88
24.2.04.02-0213 | Трубы стеклопластиковые непрерывной намотки в комплекте с муфтой, номинальное давление 0,1-0,6 МПа, кольцевая жесткость 10000 Н/м2, диаметр 1100 мм | м | 45168.33 | 46137.1 | 78 | Трубы и детали трубопроводов (кроме газовых) из полимерных и композитных материалов | - | 0.88
24.2.04.02-0214 | Трубы стеклопластиковые непрерывной намотки в комплекте с муфтой, номинальное давление 0,1-0,6 МПа, кольцевая жесткость 10000 Н/м2, диаметр 1300 мм | м | 61345 | 62663.24 | 78 | Трубы и детали трубопроводов (кроме газовых) из полимерных и композитных материалов | - | 0.88
24.2.04.02-0215 | Трубы стеклопластиковые непрерывной намотки в комплекте с муфтой, номинальное давление 0,1-0,6 МПа, кольцевая жесткость 10000 Н/м2, диаметр 1500 мм | м | 79387.5 | 81097.15 | 78 | Трубы и детали трубопроводов (кроме газовых) из полимерных и композитных материалов | - | 0.88
24.2.04.02-0216 | Трубы стеклопластиковые непрерывной намотки в комплекте с муфтой, номинальное давление 0,1-0,6 МПа, кольцевая жесткость 10000 Н/м2, диаметр 1700 мм | м | 99760.83 | 101897.03 | 78 | Трубы и детали трубопроводов (кроме газовых) из полимерных и композитных материалов | - | 0.88
24.2.04.02-0217 | Трубы стеклопластиковые непрерывной намотки в комплекте с муфтой, номинальное давление 0,1-0,6 МПа, кольцевая жесткость 10000 Н/м2, диаметр 2600 мм | м | 219981.67 | 224703.28 | 78 | Трубы и детали трубопроводов (кроме газовых) из полимерных и композитных материалов | - | 0.88
24.2.04.02-0218 | Трубы стеклопластиковые непрерывной намотки в комплекте с муфтой, номинальное давление 0,1-0,6 МПа, кольцевая жесткость 10000 Н/м2, диаметр 2800 мм | м | 253024.17 | 258456.89 | 78 | Трубы и детали трубопроводов (кроме газовых) из полимерных и композитных материалов | - | 0.88
24.2.04.02-0219 | Трубы стеклопластиковые непрерывной намотки в комплекте с муфтой, номинальное давление 0,1-0,6 МПа, кольцевая жесткость 10000 Н/м2, диаметр 3000 мм | м | 289609.17 | 295826.46 | 78 | Трубы и детали трубопроводов (кроме газовых) из полимерных и композитных материалов | - | 0.88
24.2.04.02-0220 | Трубы стеклопластиковые непрерывной намотки напорные в комплекте с муфтой, номинальное давление 1,0 МПа, кольцевая жесткость 10000 Н/м2, диаметр 300 мм | м | 7768.33 | 7928.64 | 78 | Трубы и детали трубопроводов (кроме газовых) из полимерных и композитных материалов | - | 0.88
24.2.04.02-0221 | Трубы стеклопластиковые непрерывной намотки напорные в комплекте с муфтой, номинальное давление 1,0 МПа, кольцевая жесткость 10000 Н/м2, диаметр 400 мм | м | 11007.5 | 11235.82 | 78 | Трубы и детали трубопроводов (кроме газовых) из полимерных и композитных материалов | - | 0.88
24.2.04.02-0222 | Трубы стеклопластиковые непрерывной намотки напорные в комплекте с муфтой, номинальное давление 1,0 МПа, кольцевая жесткость 10000 Н/м2, диаметр 1100 мм | м | 54707.5 | 55875.26 | 78 | Трубы и детали трубопроводов (кроме газовых) из полимерных и композитных материалов | - | 0.88
24.2.04.02-0223 | Трубы стеклопластиковые непрерывной намотки напорные в комплекте с муфтой, номинальное давление 1,0 МПа, кольцевая жесткость 10000 Н/м2, диаметр 1300 мм | м | 74310 | 75880.5 | 78 | Трубы и детали трубопроводов (кроме газовых) из полимерных и композитных материалов | - | 0.88
24.2.04.02-0224 | Трубы стеклопластиковые непрерывной намотки напорные в комплекте с муфтой, номинальное давление 1,0 МПа, кольцевая жесткость 10000 Н/м2, диаметр 1500 мм | м | 95996.67 | 98028.04 | 78 | Трубы и детали трубопроводов (кроме газовых) из полимерных и композитных материалов | - | 0.88
24.2.04.02-0225 | Трубы стеклопластиковые непрерывной намотки напорные в комплекте с муфтой, номинальное давление 1,0 МПа, кольцевая жесткость 10000 Н/м2, диаметр 1700 мм | м | 120817.5 | 123363.52 | 78 | Трубы и детали трубопроводов (кроме газовых) из полимерных и композитных материалов | - | 0.88
24.2.04.02-0226 | Трубы стеклопластиковые непрерывной намотки напорные в комплекте с муфтой, номинальное давление 1,0 МПа, кольцевая жесткость 10000 Н/м2, диаметр 2600 мм | м | 261779.17 | 267308.04 | 78 | Трубы и детали трубопроводов (кроме газовых) из полимерных и композитных материалов | - | 0.88
24.2.04.02-0227 | Трубы стеклопластиковые непрерывной намотки напорные в комплекте с муфтой, номинальное давление 1,0 МПа, кольцевая жесткость 10000 Н/м2, диаметр 2800 мм | м | 316719.17 | 323393.52 | 78 | Трубы и детали трубопроводов (кроме газовых) из полимерных и композитных материалов | - | 0.88
24.2.04.02-0228 | Трубы стеклопластиковые непрерывной намотки напорные в комплекте с муфтой, номинальное давление 1,0 МПа, кольцевая жесткость 10000 Н/м2, диаметр 3000 мм | м | 353419.17 | 360876.18 | 78 | Трубы и детали трубопроводов (кроме газовых) из полимерных и композитных материалов | - | 0.88
24.2.04.02-0229 | Трубы стеклопластиковые непрерывной намотки напорные в комплекте с муфтой, номинальное давление 1,6 МПа, кольцевая жесткость 10000 Н/м2, диаметр 300 мм | м | 8509.17 | 8684.16 | 78 | Трубы и детали трубопроводов (кроме газовых) из полимерных и композитных материалов | - | 0.88
24.2.04.02-0230 | Трубы стеклопластиковые непрерывной намотки напорные в комплекте с муфтой, номинальное давление 1,6 МПа, кольцевая жесткость 10000 Н/м2, диаметр 400 мм | м | 12134.17 | 12384.76 | 78 | Трубы и детали трубопроводов (кроме газовых) из полимерных и композитных материалов | - | 0.88
24.2.04.02-0231 | Трубы стеклопластиковые непрерывной намотки напорные в комплекте с муфтой, номинальное давление 1,6 МПа, кольцевая жесткость 10000 Н/м2, диаметр 500 мм | м | 16718.33 | 17064.55 | 78 | Трубы и детали трубопроводов (кроме газовых) из полимерных и композитных материалов | - | 0.88
24.2.04.02-0232 | Трубы стеклопластиковые непрерывной намотки напорные в комплекте с муфтой, номинальное давление 1,6 МПа, кольцевая жесткость 10000 Н/м2, диаметр 600 мм | м | 21344.17 | 21787.73 | 78 | Трубы и детали трубопроводов (кроме газовых) из полимерных и композитных материалов | - | 0.88
24.2.04.02-0233 | Трубы стеклопластиковые непрерывной намотки напорные в комплекте с муфтой, номинальное давление 1,6 МПа, кольцевая жесткость 10000 Н/м2, диаметр 700 мм | м | 24445 | 24956.05 | 78 | Трубы и детали трубопроводов (кроме газовых) из полимерных и композитных материалов | - | 0.88
24.2.04.02-0234 | Трубы стеклопластиковые непрерывной намотки напорные в комплекте с муфтой, номинальное давление 1,6 МПа, кольцевая жесткость 10000 Н/м2, диаметр 800 мм | м | 35490 | 36229.03 | 78 | Трубы и детали трубопроводов (кроме газовых) из полимерных и композитных материалов | - | 0.88
24.2.04.02-0235 | Трубы стеклопластиковые непрерывной намотки напорные в комплекте с муфтой, номинальное давление 1,6 МПа, кольцевая жесткость 10000 Н/м2, диаметр 900 мм | м | 43538.33 | 44445.57 | 78 | Трубы и детали трубопроводов (кроме газовых) из полимерных и композитных материалов | - | 0.88
24.2.04.02-0236 | Трубы стеклопластиковые непрерывной намотки напорные в комплекте с муфтой, номинальное давление 1,6 МПа, кольцевая жесткость 10000 Н/м2, диаметр 1000 мм | м | 52475 | 53569.17 | 78 | Трубы и детали трубопроводов (кроме газовых) из полимерных и композитных материалов | - | 0.88
24.2.04.02-0237 | Трубы стеклопластиковые непрерывной намотки напорные в комплекте с муфтой, номинальное давление 1,6 МПа, кольцевая жесткость 10000 Н/м2, диаметр 1100 мм | м | 62120 | 63418.93 | 78 | Трубы и детали трубопроводов (кроме газовых) из полимерных и композитных материалов | - | 0.88
24.2.04.02-0238 | Трубы стеклопластиковые непрерывной намотки напорные в комплекте с муфтой, номинальное давление 1,6 МПа, кольцевая жесткость 10000 Н/м2, диаметр 1200 мм | м | 72705 | 74222.26 | 78 | Трубы и детали трубопроводов (кроме газовых) из полимерных и композитных материалов | - | 0.88
24.2.04.02-0239 | Трубы стеклопластиковые непрерывной намотки напорные в комплекте с муфтой, номинальное давление 1,6 МПа, кольцевая жесткость 10000 Н/м2, диаметр 1300 мм | м | 84650 | 86421.5 | 78 | Трубы и детали трубопроводов (кроме газовых) из полимерных и композитных материалов | - | 0.88
24.2.04.02-0240 | Трубы стеклопластиковые непрерывной намотки напорные в комплекте с муфтой, номинальное давление 1,6 МПа, кольцевая жесткость 10000 Н/м2, диаметр 1400 мм | м | 96767.5 | 98788.37 | 78 | Трубы и детали трубопроводов (кроме газовых) из полимерных и композитных материалов | - | 0.88
24.2.04.02-0241 | Трубы стеклопластиковые непрерывной намотки напорные в комплекте с муфтой, номинальное давление 1,6 МПа, кольцевая жесткость 10000 Н/м2, диаметр 1500 мм | м | 109755.83 | 112054.47 | 78 | Трубы и детали трубопроводов (кроме газовых) из полимерных и композитных материалов | - | 0.88
24.2.04.02-0242 | Трубы стеклопластиковые непрерывной намотки напорные в комплекте с муфтой, номинальное давление 1,6 МПа, кольцевая жесткость 10000 Н/м2, диаметр 1600 мм | м | 123669.17 | 126253.61 | 78 | Трубы и детали трубопроводов (кроме газовых) из полимерных и композитных материалов | - | 0.88
24.2.04.02-0243 | Трубы стеклопластиковые непрерывной намотки напорные в комплекте с муфтой, номинальное давление 1,6 МПа, кольцевая жесткость 10000 Н/м2, диаметр 1700 мм | м | 147469.17 | 150543.49 | 78 | Трубы и детали трубопроводов (кроме газовых) из полимерных и композитных материалов | - | 0.88
24.2.04.02-0244 | Трубы стеклопластиковые непрерывной намотки напорные в комплекте с муфтой, номинальное давление 1,6 МПа, кольцевая жесткость 10000 Н/м2, диаметр 1800 мм | м | 151740 | 154913.62 | 78 | Трубы и детали трубопроводов (кроме газовых) из полимерных и композитных материалов | - | 0.88
24.2.04.02-0245 | Трубы стеклопластиковые непрерывной намотки напорные в комплекте с муфтой, номинальное давление 1,6 МПа, кольцевая жесткость 10000 Н/м2, диаметр 2000 мм | м | 185455.83 | 189335.86 | 78 | Трубы и детали трубопроводов (кроме газовых) из полимерных и композитных материалов | - | 0.88
24.2.04.02-0246 | Трубы стеклопластиковые непрерывной намотки напорные в комплекте с муфтой, номинальное давление 1,6 МПа, кольцевая жесткость 10000 Н/м2, диаметр 2200 мм | м | 221526.67 | 226162.21 | 78 | Трубы и детали трубопроводов (кроме газовых) из полимерных и композитных материалов | - | 0.88
24.2.04.02-0247 | Трубы стеклопластиковые непрерывной намотки напорные в комплекте с муфтой, номинальное давление 1,6 МПа, кольцевая жесткость 10000 Н/м2, диаметр 2400 мм | м | 261320 | 266791.1 | 78 | Трубы и детали трубопроводов (кроме газовых) из полимерных и композитных материалов | - | 0.88
24.2.04.02-0300 | Трубы стеклопластиковые канализационные безнапорные раструбные, номинальное давление 0,1 МПа, кольцевая жесткость 5000 Н/м2, номинальный диаметр 500 мм | м | 8246.95 | 8424.89 | 78 | Трубы и детали трубопроводов (кроме газовых) из полимерных и композитных материалов | - | 0.88
24.2.04.02-0301 | Трубы стеклопластиковые канализационные безнапорные раструбные, номинальное давление 0,1 МПа, кольцевая жесткость 5000 Н/м2, номинальный диаметр 600 мм | м | 9463.2 | 9668.23 | 78 | Трубы и детали трубопроводов (кроме газовых) из полимерных и композитных материалов | - | 0.88
24.2.04.02-0302 | Трубы стеклопластиковые канализационные безнапорные раструбные, номинальное давление 0,1 МПа, кольцевая жесткость 5000 Н/м2, номинальный диаметр 700 мм | м | 13605.94 | 13900.91 | 78 | Трубы и детали трубопроводов (кроме газовых) из полимерных и композитных материалов | - | 0.88
24.2.04.02-0303 | Трубы стеклопластиковые канализационные безнапорные раструбные, номинальное давление 0,1 МПа, кольцевая жесткость 5000 Н/м2, номинальный диаметр 800 мм | м | 15204.86 | 15535.75 | 78 | Трубы и детали трубопроводов (кроме газовых) из полимерных и композитных материалов | - | 0.88
24.2.04.02-0304 | Трубы стеклопластиковые канализационные безнапорные раструбные, номинальное давление 0,1 МПа, кольцевая жесткость 5000 Н/м2, номинальный диаметр 900 мм | м | 19355.04 | 19775.64 | 78 | Трубы и детали трубопроводов (кроме газовых) из полимерных и композитных материалов | - | 0.88
24.2.04.02-0305 | Трубы стеклопластиковые канализационные безнапорные раструбные, номинальное давление 0,1 МПа, кольцевая жесткость 5000 Н/м2, номинальный диаметр 1000 мм | м | 23039.5 | 23541.27 | 78 | Трубы и детали трубопроводов (кроме газовых) из полимерных и композитных материалов | - | 0.88
24.2.04.02-0306 | Трубы стеклопластиковые канализационные безнапорные раструбные, номинальное давление 0,1 МПа, кольцевая жесткость 5000 Н/м2, номинальный диаметр 1200 мм | м | 31101.56 | 31783.89 | 78 | Трубы и детали трубопроводов (кроме газовых) из полимерных и композитных материалов | - | 0.88
24.2.04.02-0307 | Трубы стеклопластиковые канализационные безнапорные раструбные, номинальное давление 0,1 МПа, кольцевая жесткость 5000 Н/м2, номинальный диаметр 1400 мм | м | 40104.76 | 40988.44 | 78 | Трубы и детали трубопроводов (кроме газовых) из полимерных и композитных материалов | - | 0.88
24.2.04.02-0308 | Трубы стеклопластиковые канализационные безнапорные раструбные, номинальное давление 0,1 МПа, кольцевая жесткость 5000 Н/м2, номинальный диаметр 1500 мм | м | 50026.42 | 51119.56 | 78 | Трубы и детали трубопроводов (кроме газовых) из полимерных и композитных материалов | - | 0.88
24.2.04.02-0309 | Трубы стеклопластиковые канализационные безнапорные раструбные, номинальное давление 0,1 МПа, кольцевая жесткость 5000 Н/м2, номинальный диаметр 1600 мм | м | 49629.86 | 50726.9 | 78 | Трубы и детали трубопроводов (кроме газовых) из полимерных и композитных материалов | - | 0.88
24.2.04.02-0310 | Трубы стеклопластиковые канализационные безнапорные раструбные, номинальное давление 0,1 МПа, кольцевая жесткость 5000 Н/м2, номинальный диаметр 1800 мм | м | 68704.83 | 70216.48 | 78 | Трубы и детали трубопроводов (кроме газовых) из полимерных и композитных материалов | - | 0.88
24.2.04.02-0311 | Трубы стеклопластиковые канализационные безнапорные раструбные, номинальное давление 0,1 МПа, кольцевая жесткость 5000 Н/м2, номинальный диаметр 2000 мм | м | 81881.24 | 83687.94 | 78 | Трубы и детали трубопроводов (кроме газовых) из полимерных и композитных материалов | - | 0.88
24.2.04.02-0312 | Трубы стеклопластиковые канализационные безнапорные раструбные, номинальное давление 0,1 МПа, кольцевая жесткость 10000 Н/м2, номинальный диаметр 500 мм | м | 8304.52 | 8484.01 | 78 | Трубы и детали трубопроводов (кроме газовых) из полимерных и композитных материалов | - | 0.88
24.2.04.02-0313 | Трубы стеклопластиковые канализационные безнапорные раструбные, номинальное давление 0,1 МПа, кольцевая жесткость 10000 Н/м2, номинальный диаметр 600 мм | м | 10260.23 | 10483.56 | 78 | Трубы и детали трубопроводов (кроме газовых) из полимерных и композитных материалов | - | 0.88
24.2.04.02-0314 | Трубы стеклопластиковые канализационные безнапорные раструбные, номинальное давление 0,1 МПа, кольцевая жесткость 10000 Н/м2, номинальный диаметр 700 мм | м | 14230.34 | 14539.38 | 78 | Трубы и детали трубопроводов (кроме газовых) из полимерных и композитных материалов | - | 0.88
24.2.04.02-0315 | Трубы стеклопластиковые канализационные безнапорные раструбные, номинальное давление 0,1 МПа, кольцевая жесткость 10000 Н/м2, номинальный диаметр 800 мм | м | 19201.52 | 19617.87 | 78 | Трубы и детали трубопроводов (кроме газовых) из полимерных и композитных материалов | - | 0.88
24.2.04.02-0316 | Трубы стеклопластиковые канализационные безнапорные раструбные, номинальное давление 0,1 МПа, кольцевая жесткость 10000 Н/м2, номинальный диаметр 900 мм | м | 24708.66 | 25243.82 | 78 | Трубы и детали трубопроводов (кроме газовых) из полимерных и композитных материалов | - | 0.88
24.2.04.02-0317 | Трубы стеклопластиковые канализационные безнапорные раструбные, номинальное давление 0,1 МПа, кольцевая жесткость 10000 Н/м2, номинальный диаметр 1000 мм | м | 27126.03 | 27719.79 | 78 | Трубы и детали трубопроводов (кроме газовых) из полимерных и композитных материалов | - | 0.88
24.2.04.02-0318 | Трубы стеклопластиковые канализационные безнапорные раструбные, номинальное давление 0,1 МПа, кольцевая жесткость 10000 Н/м2, номинальный диаметр 1200 мм | м | 37401.49 | 38225.98 | 78 | Трубы и детали трубопроводов (кроме газовых) из полимерных и композитных материалов | - | 0.88
24.2.04.02-0319 | Трубы стеклопластиковые канализационные безнапорные раструбные, номинальное давление 0,1 МПа, кольцевая жесткость 10000 Н/м2, номинальный диаметр 1400 мм | м | 46740.7 | 47774.43 | 78 | Трубы и детали трубопроводов (кроме газовых) из полимерных и композитных материалов | - | 0.88
24.2.04.02-0320 | Трубы стеклопластиковые канализационные безнапорные раструбные, номинальное давление 0,1 МПа, кольцевая жесткость 10000 Н/м2, номинальный диаметр 1500 мм | м | 58660.14 | 59967.34 | 78 | Трубы и детали трубопроводов (кроме газовых) из полимерных и композитных материалов | - | 0.88
24.2.04.02-0321 | Трубы стеклопластиковые канализационные безнапорные раструбные, номинальное давление 0,1 МПа, кольцевая жесткость 10000 Н/м2, номинальный диаметр 1600 мм | м | 61098.32 | 62497.64 | 78 | Трубы и детали трубопроводов (кроме газовых) из полимерных и композитных материалов | - | 0.88
24.2.04.02-0322 | Трубы стеклопластиковые канализационные безнапорные раструбные, номинальное давление 0,1 МПа, кольцевая жесткость 10000 Н/м2, номинальный диаметр 1800 мм | м | 83850.73 | 85748.84 | 78 | Трубы и детали трубопроводов (кроме газовых) из полимерных и композитных материалов | - | 0.88
24.2.04.02-0323 | Трубы стеклопластиковые канализационные безнапорные раструбные, номинальное давление 0,1 МПа, кольцевая жесткость 10000 Н/м2, номинальный диаметр 2000 мм | м | 101456.61 | 103718.27 | 78 | Трубы и детали трубопроводов (кроме газовых) из полимерных и композитных материалов | - | 0.88
24.2.04.02-0324 | Трубы стеклопластиковые канализационные безнапорные раструбные, номинальное давление 0,1 МПа, кольцевая жесткость 15000 Н/м2, номинальный диаметр 500 мм | м | 8480.41 | 8663.81 | 78 | Трубы и детали трубопроводов (кроме газовых) из полимерных и композитных материалов | - | 0.88
24.2.04.02-0325 | Трубы стеклопластиковые канализационные безнапорные раструбные, номинальное давление 0,1 МПа, кольцевая жесткость 15000 Н/м2, номинальный диаметр 600 мм | м | 11394.03 | 11643.2 | 78 | Трубы и детали трубопроводов (кроме газовых) из полимерных и композитных материалов | - | 0.88
24.2.04.02-0326 | Трубы стеклопластиковые канализационные безнапорные раструбные, номинальное давление 0,1 МПа, кольцевая жесткость 15000 Н/м2, номинальный диаметр 700 мм | м | 17092.48 | 17461.92 | 78 | Трубы и детали трубопроводов (кроме газовых) из полимерных и композитных материалов | - | 0.88
24.2.04.02-0327 | Трубы стеклопластиковые канализационные безнапорные раструбные, номинальное давление 0,1 МПа, кольцевая жесткость 15000 Н/м2, номинальный диаметр 800 мм | м | 20409.44 | 20852.71 | 78 | Трубы и детали трубопроводов (кроме газовых) из полимерных и композитных материалов | - | 0.88
24.2.04.02-0328 | Трубы стеклопластиковые канализационные безнапорные раструбные, номинальное давление 0,1 МПа, кольцевая жесткость 15000 Н/м2, номинальный диаметр 900 мм | м | 26200.92 | 26769.86 | 78 | Трубы и детали трубопроводов (кроме газовых) из полимерных и композитных материалов | - | 0.88
24.2.04.02-0329 | Трубы стеклопластиковые канализационные безнапорные раструбные, номинальное давление 0,1 МПа, кольцевая жесткость 15000 Н/м2, номинальный диаметр 1000 мм | м | 29080.07 | 29717.64 | 78 | Трубы и детали трубопроводов (кроме газовых) из полимерных и композитных материалов | - | 0.88
24.2.04.02-0330 | Трубы стеклопластиковые канализационные безнапорные раструбные, номинальное давление 0,1 МПа, кольцевая жесткость 15000 Н/м2, номинальный диаметр 1200 мм | м | 39020.41 | 39881.22 | 78 | Трубы и детали трубопроводов (кроме газовых) из полимерных и композитных материалов | - | 0.88
24.2.04.02-0331 | Трубы стеклопластиковые канализационные безнапорные раструбные, номинальное давление 0,1 МПа, кольцевая жесткость 15000 Н/м2, номинальный диаметр 1400 мм | м | 51987.71 | 53139.79 | 78 | Трубы и детали трубопроводов (кроме газовых) из полимерных и композитных материалов | - | 0.88
24.2.04.02-0332 | Трубы стеклопластиковые канализационные безнапорные раструбные, номинальное давление 0,1 МПа, кольцевая жесткость 15000 Н/м2, номинальный диаметр 1500 мм | м | 63508.98 | 64908.23 | 78 | Трубы и детали трубопроводов (кроме газовых) из полимерных и композитных материалов | - | 0.88
24.2.04.02-0333 | Трубы стеклопластиковые канализационные безнапорные раструбные, номинальное давление 0,1 МПа, кольцевая жесткость 15000 Н/м2, номинальный диаметр 1600 мм | м | 65601.92 | 67059.78 | 78 | Трубы и детали трубопроводов (кроме газовых) из полимерных и композитных материалов | - | 0.88
24.2.04.02-0334 | Трубы стеклопластиковые канализационные безнапорные раструбные, номинальное давление 0,1 МПа, кольцевая жесткость 15000 Н/м2, номинальный диаметр 1800 мм | м | 87275.51 | 89207.44 | 78 | Трубы и детали трубопроводов (кроме газовых) из полимерных и композитных материалов | - | 0.88
24.2.04.02-0335 | Трубы стеклопластиковые канализационные безнапорные раструбные, номинальное давление 0,1 МПа, кольцевая жесткость 15000 Н/м2, номинальный диаметр 2000 мм | м | 105414.71 | 107753.95 | 78 | Трубы и детали трубопроводов (кроме газовых) из полимерных и композитных материалов | - | 0.88
24.2.05.01-0001 | Трубы хризотилцементные безнапорные, диаметр условного прохода 100 мм | м | 89.45 | 94.68 | 103 | Материалы и изделия хризотиловые и хризотилцементные | - | 1.16
24.2.05.01-0002 | Трубы хризотилцементные безнапорные, диаметр условного прохода 150 мм | м | 136.92 | 144.96 | 103 | Материалы и изделия хризотиловые и хризотилцементные | - | 1.16
24.2.05.01-0003 | Трубы хризотилцементные безнапорные, диаметр условного прохода 200 мм | м | 299.16 | 312.53 | 103 | Материалы и изделия хризотиловые и хризотилцементные | - | 1.16
24.2.05.01-0004 | Трубы хризотилцементные безнапорные, диаметр условного прохода 250 мм | м | 403.17 | 422.01 | 103 | Материалы и изделия хризотиловые и хризотилцементные | - | 1.16
24.2.05.01-0005 | Трубы хризотилцементные безнапорные, диаметр условного прохода 300 мм | м | 671 | 698.46 | 103 | Материалы и изделия хризотиловые и хризотилцементные | - | 1.16
24.2.05.01-0006 | Трубы хризотилцементные безнапорные, диаметр условного прохода 400 мм | м | 1023.5 | 1066.75 | 103 | Материалы и изделия хризотиловые и хризотилцементные | - | 1.16
24.2.05.01-0007 | Трубы хризотилцементные безнапорные, диаметр условного прохода 500 мм | м | 2034.08 | 2108.54 | 103 | Материалы и изделия хризотиловые и хризотилцементные | - | 1.16
24.2.05.02-0001 | Трубы хризотилцементные перфорированные дренажные, диаметр условного прохода 100 мм | м | 33.86 | 38.14 | 103 | Материалы и изделия хризотиловые и хризотилцементные | - | 1.16
24.2.05.02-0002 | Трубы хризотилцементные перфорированные дренажные, диаметр условного прохода 150 мм | м | 49.56 | 56.25 | 103 | Материалы и изделия хризотиловые и хризотилцементные | - | 1.16
24.2.05.02-0003 | Трубы хризотилцементные перфорированные дренажные, диаметр условного прохода 200 мм | м | 477.33 | 496.12 | 103 | Материалы и изделия хризотиловые и хризотилцементные | - | 1.16
24.2.05.02-0011 | Трубы хризотилцементные перфорированные дренажные, диаметр условного прохода 300 мм | м | 947.46 | 982.65 | 103 | Материалы и изделия хризотиловые и хризотилцементные | - | 1.16
24.2.05.02-0012 | Трубы хризотилцементные перфорированные дренажные, диаметр условного прохода 400 мм | м | 1280.67 | 1332.51 | 103 | Материалы и изделия хризотиловые и хризотилцементные | - | 1.16
24.2.05.03-0001 | Трубы хризотилцементные напорные, класс ВТ6, диаметр условного прохода 100 мм | м | 187.55 | 195.76 | 103 | Материалы и изделия хризотиловые и хризотилцементные | - | 1.16
24.2.05.03-0002 | Трубы хризотилцементные напорные, класс ВТ6, диаметр условного прохода 150 мм | м | 287.55 | 300.63 | 103 | Материалы и изделия хризотиловые и хризотилцементные | - | 1.16
24.2.05.03-0003 | Трубы хризотилцементные напорные, класс ВТ6, диаметр условного прохода 200 мм | м | 504.5 | 527.16 | 103 | Материалы и изделия хризотиловые и хризотилцементные | - | 1.16
24.2.05.03-0004 | Трубы хризотилцементные напорные, класс ВТ6, диаметр условного прохода 250 мм | м | 850.17 | 883.36 | 103 | Материалы и изделия хризотиловые и хризотилцементные | - | 1.16
24.2.05.03-0005 | Трубы хризотилцементные напорные, класс ВТ6, диаметр условного прохода 300 мм | м | 894.33 | 935.11 | 103 | Материалы и изделия хризотиловые и хризотилцементные | - | 1.16
24.2.05.03-0006 | Трубы хризотилцементные напорные, класс ВТ6, диаметр условного прохода 350 мм | м | 1192.77 | 1245.61 | 103 | Материалы и изделия хризотиловые и хризотилцементные | - | 1.16
24.2.05.03-0007 | Трубы хризотилцементные напорные, класс ВТ6, диаметр условного прохода 400 мм | м | 1433.67 | 1501.81 | 103 | Материалы и изделия хризотиловые и хризотилцементные | - | 1.16
24.2.05.03-0008 | Трубы хризотилцементные напорные, класс ВТ6, диаметр условного прохода 500 мм | м | 2717.83 | 2830.27 | 103 | Материалы и изделия хризотиловые и хризотилцементные | - | 1.16
24.2.05.03-0009 | Трубы хризотилцементные напорные, класс ВТ9, диаметр условного прохода 100 мм | м | 222.55 | 232.25 | 103 | Материалы и изделия хризотиловые и хризотилцементные | - | 1.16
24.2.05.03-0010 | Трубы хризотилцементные напорные, класс ВТ9, диаметр условного прохода 150 мм | м | 322.55 | 337.69 | 103 | Материалы и изделия хризотиловые и хризотилцементные | - | 1.16
24.2.05.03-0011 | Трубы хризотилцементные напорные, класс ВТ9, диаметр условного прохода 200 мм | м | 539.5 | 565.35 | 103 | Материалы и изделия хризотиловые и хризотилцементные | - | 1.16
24.2.05.03-0012 | Трубы хризотилцементные напорные, класс ВТ9, диаметр условного прохода 250 мм | м | 885.17 | 923.34 | 103 | Материалы и изделия хризотиловые и хризотилцементные | - | 1.16
24.2.05.03-0013 | Трубы хризотилцементные напорные, класс ВТ9, диаметр условного прохода 300 мм | м | 929.33 | 976.06 | 103 | Материалы и изделия хризотиловые и хризотилцементные | - | 1.16
24.2.05.03-0014 | Трубы хризотилцементные напорные, класс ВТ9, диаметр условного прохода 350 мм | м | 1046.43 | 1103.62 | 103 | Материалы и изделия хризотиловые и хризотилцементные | - | 1.16
24.2.05.03-0015 | Трубы хризотилцементные напорные, класс ВТ9, диаметр условного прохода 400 мм | м | 1468.67 | 1546.54 | 103 | Материалы и изделия хризотиловые и хризотилцементные | - | 1.16
24.2.05.03-0016 | Трубы хризотилцементные напорные, класс ВТ9, диаметр условного прохода 500 мм | м | 2752.83 | 2880.63 | 103 | Материалы и изделия хризотиловые и хризотилцементные | - | 1.16
24.2.05.03-0017 | Трубы хризотилцементные напорные, класс ВТ12, диаметр условного прохода 100 мм | м | 262.55 | 273.73 | 103 | Материалы и изделия хризотиловые и хризотилцементные | - | 1.16
24.2.05.03-0018 | Трубы хризотилцементные напорные, класс ВТ12, диаметр условного прохода 150 мм | м | 362.55 | 380.01 | 103 | Материалы и изделия хризотиловые и хризотилцементные | - | 1.16
24.2.05.03-0019 | Трубы хризотилцементные напорные, класс ВТ12, диаметр условного прохода 200 мм | м | 579.5 | 608.86 | 103 | Материалы и изделия хризотиловые и хризотилцементные | - | 1.16
24.2.05.03-0020 | Трубы хризотилцементные напорные, класс ВТ12, диаметр условного прохода 250 мм | м | 925.17 | 967.08 | 103 | Материалы и изделия хризотиловые и хризотилцементные | - | 1.16
24.2.05.03-0021 | Трубы хризотилцементные напорные, класс ВТ12, диаметр условного прохода 300 мм | м | 969.33 | 1021.43 | 103 | Материалы и изделия хризотиловые и хризотилцементные | - | 1.16
24.2.05.03-0022 | Трубы хризотилцементные напорные, класс ВТ12, диаметр условного прохода 350 мм | м | 1800 | 1877.87 | 103 | Материалы и изделия хризотиловые и хризотилцементные | - | 1.16
24.2.05.03-0023 | Трубы хризотилцементные напорные, класс ВТ12, диаметр условного прохода 400 мм | м | 2450 | 2555.39 | 103 | Материалы и изделия хризотиловые и хризотилцементные | - | 1.16
24.2.05.03-0024 | Трубы хризотилцементные напорные, класс ВТ12, диаметр условного прохода 500 мм | м | 3350 | 3502.15 | 103 | Материалы и изделия хризотиловые и хризотилцементные | - | 1.16
24.2.05.03-0025 | Трубы хризотилцементные напорные, класс ВТ15, диаметр условного прохода 200 мм | м | 825 | 861.26 | 103 | Материалы и изделия хризотиловые и хризотилцементные | - | 1.16
24.2.05.03-0026 | Трубы хризотилцементные напорные, класс ВТ15, диаметр условного прохода 250 мм | м | 932 | 977.33 | 103 | Материалы и изделия хризотиловые и хризотилцементные | - | 1.16
24.2.05.03-0027 | Трубы хризотилцементные напорные, класс ВТ15, диаметр условного прохода 300 мм | м | 1725 | 1797.13 | 103 | Материалы и изделия хризотиловые и хризотилцементные | - | 1.16
24.2.05.03-0028 | Трубы хризотилцементные напорные, класс ВТ15, диаметр условного прохода 400 мм | м | 1833 | 1934.43 | 103 | Материалы и изделия хризотиловые и хризотилцементные | - | 1.16
24.2.05.03-0029 | Трубы хризотилцементные напорные, класс ВТ15, диаметр условного прохода 500 мм | м | 3325 | 3489.21 | 103 | Материалы и изделия хризотиловые и хризотилцементные | - | 1.16
24.2.06.01-0001 | Соединения прямые с наружной резьбой для металлополимерных труб, номинальный диаметр 16 мм | 10 шт | 1791.67 | 1827.76 | 78 | Трубы и детали трубопроводов (кроме газовых) из полимерных и композитных материалов | - | 0.88
24.2.06.01-0002 | Соединения прямые с наружной резьбой для металлополимерных труб, номинальный диаметр 20 мм | 10 шт | 2707.97 | 2762.5 | 78 | Трубы и детали трубопроводов (кроме газовых) из полимерных и композитных материалов | - | 0.88
24.2.06.01-0003 | Соединения прямые с наружной резьбой для металлополимерных труб, номинальный диаметр 32 мм | 10 шт | 6963.62 | 7104.09 | 78 | Трубы и детали трубопроводов (кроме газовых) из полимерных и композитных материалов | - | 0.88
24.2.06.01-0004 | Соединения труба-труба для металлополимерных труб, номинальный диаметр 16 мм | 10 шт | 2195.06 | 2239.31 | 78 | Трубы и детали трубопроводов (кроме газовых) из полимерных и композитных материалов | - | 0.88
24.2.06.01-0005 | Соединения труба-труба для металлополимерных труб, номинальный диаметр 20 мм | 10 шт | 2549.17 | 2600.76 | 78 | Трубы и детали трубопроводов (кроме газовых) из полимерных и композитных материалов | - | 0.88
24.2.06.01-0006 | Соединения труба-труба для металлополимерных труб, номинальный диаметр 25 мм | 10 шт | 4326 | 4413.41 | 78 | Трубы и детали трубопроводов (кроме газовых) из полимерных и композитных материалов | - | 0.88
24.2.06.01-0007 | Соединения труба-труба для металлополимерных труб, номинальный диаметр 32 мм | 10 шт | 5973.49 | 6094.33 | 78 | Трубы и детали трубопроводов (кроме газовых) из полимерных и композитных материалов | - | 0.88
24.2.06.01-0008 | Соединения редукционные труба-труба для металлополимерных труб, номинальный диаметр 20х16 мм | 10 шт | 2125 | 2167.59 | 77 | Трубы и детали трубопроводов из медных сплавов | - | 0.97
24.2.06.01-0009 | Соединения редукционные труба-труба для металлополимерных труб, номинальный диаметр 25х20 мм | 10 шт | 3600 | 3672.16 | 77 | Трубы и детали трубопроводов из медных сплавов | - | 0.97
24.2.06.01-0010 | Соединения редукционные труба-труба для металлополимерных труб, номинальный диаметр 32х25 мм | 10 шт | 6666.67 | 6800.23 | 77 | Трубы и детали трубопроводов из медных сплавов | - | 0.97
24.2.06.01-0021 | Соединения быстроразъемные, размер 1" | 10 шт | 4714.8 | 4809.36 | 77 | Трубы и детали трубопроводов из медных сплавов | - | 0.97
24.2.06.01-0022 | Соединения быстроразъемные, размер 1/2" | 10 шт | 1841.67 | 1878.63 | 77 | Трубы и детали трубопроводов из медных сплавов | - | 0.97
24.2.06.01-0023 | Соединения быстроразъемные, размер 3/4" | 10 шт | 2158.33 | 2201.67 | 77 | Трубы и детали трубопроводов из медных сплавов | - | 0.97
24.2.06.02-0001 | Манжеты стальные для стыка хризотилцементных труб, диаметр 100 мм | 10 шт | 327.8 | 334.68 | 79 | Детали трубопроводов стальные | - | 1.16
24.2.06.03-0001 | Муфта стеклопластиковая для труб, номинальное давление 0,1-0,6 МПа, номинальный диаметр 500 мм | шт | 9879.17 | 10083.76 | 78 | Трубы и детали трубопроводов (кроме газовых) из полимерных и композитных материалов | - | 0.88
24.2.06.03-0002 | Муфта стеклопластиковая для труб, номинальное давление 0,1-0,6 МПа, номинальный диаметр 600 мм | шт | 11440 | 11677.14 | 78 | Трубы и детали трубопроводов (кроме газовых) из полимерных и композитных материалов | - | 0.88
24.2.06.03-0003 | Муфта стеклопластиковая для труб, номинальное давление 0,1-0,6 МПа, номинальный диаметр 700 мм | шт | 13385 | 13662.62 | 78 | Трубы и детали трубопроводов (кроме газовых) из полимерных и композитных материалов | - | 0.88
24.2.06.03-0004 | Муфта стеклопластиковая для труб, номинальное давление 0,1-0,6 МПа, номинальный диаметр 800 мм | шт | 20470 | 20894.35 | 78 | Трубы и детали трубопроводов (кроме газовых) из полимерных и композитных материалов | - | 0.88
24.2.06.03-0005 | Муфта стеклопластиковая для труб, номинальное давление 0,1-0,6 МПа, номинальный диаметр 900 мм | шт | 23304.17 | 23787.41 | 78 | Трубы и детали трубопроводов (кроме газовых) из полимерных и композитных материалов | - | 0.88
24.2.06.03-0006 | Муфта стеклопластиковая для труб, номинальное давление 0,1-0,6 МПа, номинальный диаметр 1000 мм | шт | 26187.5 | 26730.65 | 78 | Трубы и детали трубопроводов (кроме газовых) из полимерных и композитных материалов | - | 0.88
24.2.06.03-0007 | Муфта стеклопластиковая для труб, номинальное давление 0,1-0,6 МПа, номинальный диаметр 1200 мм | шт | 31277.5 | 31927.23 | 78 | Трубы и детали трубопроводов (кроме газовых) из полимерных и композитных материалов | - | 0.88
24.2.06.03-0008 | Муфта стеклопластиковая для труб, номинальное давление 1,0 МПа, номинальный диаметр 500 мм | шт | 12456.67 | 12712.81 | 78 | Трубы и детали трубопроводов (кроме газовых) из полимерных и композитных материалов | - | 0.88
24.2.06.03-0009 | Муфта стеклопластиковая для труб, номинальное давление 1,0 МПа, номинальный диаметр 600 мм | шт | 14368.33 | 14664.04 | 78 | Трубы и детали трубопроводов (кроме газовых) из полимерных и композитных материалов | - | 0.88
24.2.06.03-0010 | Муфта стеклопластиковая для труб, номинальное давление 1,0 МПа, номинальный диаметр 700 мм | шт | 16865.83 | 17213.07 | 78 | Трубы и детали трубопроводов (кроме газовых) из полимерных и композитных материалов | - | 0.88
24.2.06.03-0011 | Муфта стеклопластиковая для труб, номинальное давление 1,0 МПа, номинальный диаметр 800 мм | шт | 25791.67 | 26322.45 | 78 | Трубы и детали трубопроводов (кроме газовых) из полимерных и композитных материалов | - | 0.88
24.2.06.03-0012 | Муфта стеклопластиковая для труб, номинальное давление 1,0 МПа, номинальный диаметр 900 мм | шт | 29798.33 | 30411.72 | 78 | Трубы и детали трубопроводов (кроме газовых) из полимерных и композитных материалов | - | 0.88
24.2.06.03-0013 | Муфта стеклопластиковая для труб, номинальное давление 1,0 МПа, номинальный диаметр 1000 мм | шт | 34054.17 | 34755.29 | 78 | Трубы и детали трубопроводов (кроме газовых) из полимерных и композитных материалов | - | 0.88
24.2.06.03-0014 | Муфта стеклопластиковая для труб, номинальное давление 1,0 МПа, номинальный диаметр 1200 мм | шт | 41264.17 | 42115.23 | 78 | Трубы и детали трубопроводов (кроме газовых) из полимерных и композитных материалов | - | 0.88
24.2.06.03-0030 | Муфта стеклопластиковая для труб, номинальное давление 0,1-0,6 МПа, номинальный диаметр 300 мм | шт | 7315 | 7465.64 | 78 | Трубы и детали трубопроводов (кроме газовых) из полимерных и композитных материалов | - | 0.88
24.2.06.03-0031 | Муфта стеклопластиковая для труб, номинальное давление 0,1-0,6 МПа, номинальный диаметр 400 мм | шт | 8500 | 8675.68 | 78 | Трубы и детали трубопроводов (кроме газовых) из полимерных и композитных материалов | - | 0.88
24.2.06.03-0032 | Муфта стеклопластиковая для труб, номинальное давление 0,1-0,6 МПа, номинальный диаметр 1100 мм | шт | 29261.67 | 29867.28 | 78 | Трубы и детали трубопроводов (кроме газовых) из полимерных и композитных материалов | - | 0.88
24.2.06.03-0033 | Муфта стеклопластиковая для труб, номинальное давление 0,1-0,6 МПа, номинальный диаметр 1300 мм | шт | 41455.83 | 42313.37 | 78 | Трубы и детали трубопроводов (кроме газовых) из полимерных и композитных материалов | - | 0.88
24.2.06.03-0034 | Муфта стеклопластиковая для труб, номинальное давление 0,1-0,6 МПа, номинальный диаметр 1400 мм | шт | 44928.33 | 45860.16 | 78 | Трубы и детали трубопроводов (кроме газовых) из полимерных и композитных материалов | - | 0.88
24.2.06.03-0035 | Муфта стеклопластиковая для труб, номинальное давление 0,1-0,6 МПа, номинальный диаметр 1500 мм | шт | 48711.67 | 49719.72 | 78 | Трубы и детали трубопроводов (кроме газовых) из полимерных и композитных материалов | - | 0.88
24.2.06.03-0036 | Муфта стеклопластиковая для труб, номинальное давление 0,1-0,6 МПа, номинальный диаметр 1600 мм | шт | 52586.67 | 53677.58 | 78 | Трубы и детали трубопроводов (кроме газовых) из полимерных и композитных материалов | - | 0.88
24.2.06.03-0037 | Муфта стеклопластиковая для труб, номинальное давление 0,1-0,6 МПа, номинальный диаметр 1700 мм | шт | 56691.67 | 57867.79 | 78 | Трубы и детали трубопроводов (кроме газовых) из полимерных и композитных материалов | - | 0.88
24.2.06.03-0038 | Муфта стеклопластиковая для труб, номинальное давление 0,1-0,6 МПа, номинальный диаметр 1800 мм | шт | 60241.67 | 61491.9 | 78 | Трубы и детали трубопроводов (кроме газовых) из полимерных и композитных материалов | - | 0.88
24.2.06.03-0039 | Муфта стеклопластиковая для труб, номинальное давление 0,1-0,6 МПа, номинальный диаметр 2000 мм | шт | 69198.33 | 70634.24 | 78 | Трубы и детали трубопроводов (кроме газовых) из полимерных и композитных материалов | - | 0.88
24.2.06.03-0040 | Муфта стеклопластиковая для труб, номинальное давление 0,1-0,6 МПа, номинальный диаметр 2200 мм | шт | 78170.83 | 79793.29 | 78 | Трубы и детали трубопроводов (кроме газовых) из полимерных и композитных материалов | - | 0.88
24.2.06.03-0041 | Муфта стеклопластиковая для труб, номинальное давление 0,1-0,6 МПа, номинальный диаметр 2400 мм | шт | 87355 | 89168.01 | 78 | Трубы и детали трубопроводов (кроме газовых) из полимерных и композитных материалов | - | 0.88
24.2.06.03-0042 | Муфта стеклопластиковая для труб, номинальное давление 0,1-0,6 МПа, номинальный диаметр 2600 мм | шт | 97066.67 | 99081.71 | 78 | Трубы и детали трубопроводов (кроме газовых) из полимерных и композитных материалов | - | 0.88
24.2.06.03-0043 | Муфта стеклопластиковая для труб, номинальное давление 0,1-0,6 МПа, номинальный диаметр 2800 мм | шт | 107370.83 | 109599.73 | 78 | Трубы и детали трубопроводов (кроме газовых) из полимерных и композитных материалов | - | 0.88
24.2.06.03-0044 | Муфта стеклопластиковая для труб, номинальное давление 0,1-0,6 МПа, номинальный диаметр 3000 мм | шт | 117967.5 | 120416.47 | 78 | Трубы и детали трубопроводов (кроме газовых) из полимерных и композитных материалов | - | 0.88
24.2.06.03-0045 | Муфта стеклопластиковая для труб, номинальное давление 1,0 МПа, номинальный диаметр 300 мм | шт | 9216.67 | 9405.34 | 78 | Трубы и детали трубопроводов (кроме газовых) из полимерных и композитных материалов | - | 0.88
24.2.06.03-0046 | Муфта стеклопластиковая для труб, номинальное давление 1,0 МПа, номинальный диаметр 400 мм | шт | 10710 | 10929.88 | 78 | Трубы и детали трубопроводов (кроме газовых) из полимерных и композитных материалов | - | 0.88
24.2.06.03-0047 | Муфта стеклопластиковая для труб, номинальное давление 1,0 МПа, номинальный диаметр 1100 мм | шт | 36870 | 37628.83 | 78 | Трубы и детали трубопроводов (кроме газовых) из полимерных и композитных материалов | - | 0.88
24.2.06.03-0048 | Муфта стеклопластиковая для труб, номинальное давление 1,0 МПа, номинальный диаметр 1300 мм | шт | 54626.67 | 55749.06 | 78 | Трубы и детали трубопроводов (кроме газовых) из полимерных и композитных материалов | - | 0.88
24.2.06.03-0049 | Муфта стеклопластиковая для труб, номинальное давление 1,0 МПа, номинальный диаметр 1400 мм | шт | 57159.17 | 58337.72 | 78 | Трубы и детали трубопроводов (кроме газовых) из полимерных и композитных материалов | - | 0.88
24.2.06.03-0050 | Муфта стеклопластиковая для труб, номинальное давление 1,0 МПа, номинальный диаметр 1500 мм | шт | 62839.17 | 64132.51 | 78 | Трубы и детали трубопроводов (кроме газовых) из полимерных и композитных материалов | - | 0.88
24.2.06.03-0051 | Муфта стеклопластиковая для труб, номинальное давление 1,0 МПа, номинальный диаметр 1600 мм | шт | 68615.83 | 70030.83 | 78 | Трубы и детали трубопроводов (кроме газовых) из полимерных и композитных материалов | - | 0.88
24.2.06.03-0052 | Муфта стеклопластиковая для труб, номинальное давление 1,0 МПа, номинальный диаметр 1700 мм | шт | 74739.17 | 76280.68 | 78 | Трубы и детали трубопроводов (кроме газовых) из полимерных и композитных материалов | - | 0.88
24.2.06.03-0053 | Муфта стеклопластиковая для труб, номинальное давление 1,0 МПа, номинальный диаметр 1800 мм | шт | 80975 | 82645.28 | 78 | Трубы и детали трубопроводов (кроме газовых) из полимерных и композитных материалов | - | 0.88
24.2.06.03-0054 | Муфта стеклопластиковая для труб, номинальное давление 1,0 МПа, номинальный диаметр 2000 мм | шт | 94205.83 | 96149.22 | 78 | Трубы и детали трубопроводов (кроме газовых) из полимерных и композитных материалов | - | 0.88
24.2.06.03-0055 | Муфта стеклопластиковая для труб, номинальное давление 1,0 МПа, номинальный диаметр 2200 мм | шт | 108326.67 | 110561.8 | 78 | Трубы и детали трубопроводов (кроме газовых) из полимерных и композитных материалов | - | 0.88
24.2.06.03-0056 | Муфта стеклопластиковая для труб, номинальное давление 1,0 МПа, номинальный диаметр 2400 мм | шт | 127232.5 | 129858.13 | 78 | Трубы и детали трубопроводов (кроме газовых) из полимерных и композитных материалов | - | 0.88
24.2.06.03-0057 | Муфта стеклопластиковая для труб, номинальное давление 1,0 МПа, номинальный диаметр 2600 мм | шт | 149464.17 | 152548.81 | 78 | Трубы и детали трубопроводов (кроме газовых) из полимерных и композитных материалов | - | 0.88
24.2.06.03-0058 | Муфта стеклопластиковая для труб, номинальное давление 1,0 МПа, номинальный диаметр 2800 мм | шт | 167930 | 171395.91 | 78 | Трубы и детали трубопроводов (кроме газовых) из полимерных и композитных материалов | - | 0.88
24.2.06.03-0059 | Муфта стеклопластиковая для труб, номинальное давление 1,0 МПа, номинальный диаметр 3000 мм | шт | 187802.5 | 191679.29 | 78 | Трубы и детали трубопроводов (кроме газовых) из полимерных и композитных материалов | - | 0.88
24.2.06.03-0060 | Муфта стеклопластиковая для труб, номинальное давление 1,6 МПа, номинальный диаметр 300 мм | шт | 9655 | 9852.51 | 78 | Трубы и детали трубопроводов (кроме газовых) из полимерных и композитных материалов | - | 0.88
24.2.06.03-0061 | Муфта стеклопластиковая для труб, номинальное давление 1,6 МПа, номинальный диаметр 400 мм | шт | 11220 | 11450.12 | 78 | Трубы и детали трубопроводов (кроме газовых) из полимерных и композитных материалов | - | 0.88
24.2.06.03-0062 | Муфта стеклопластиковая для труб, номинальное давление 1,6 МПа, номинальный диаметр 500 мм | шт | 13891.67 | 14176.96 | 78 | Трубы и детали трубопроводов (кроме газовых) из полимерных и композитных материалов | - | 0.88
24.2.06.03-0063 | Муфта стеклопластиковая для труб, номинальное давление 1,6 МПа, номинальный диаметр 600 мм | шт | 15588.33 | 15909.62 | 78 | Трубы и детали трубопроводов (кроме газовых) из полимерных и композитных материалов | - | 0.88
24.2.06.03-0064 | Муфта стеклопластиковая для труб, номинальное давление 1,6 МПа, номинальный диаметр 700 мм | шт | 19075 | 19468.3 | 78 | Трубы и детали трубопроводов (кроме газовых) из полимерных и композитных материалов | - | 0.88
24.2.06.03-0065 | Муфта стеклопластиковая для труб, номинальное давление 1,6 МПа, номинальный диаметр 800 мм | шт | 29366.67 | 29971.98 | 78 | Трубы и детали трубопроводов (кроме газовых) из полимерных и композитных материалов | - | 0.88
24.2.06.03-0066 | Муфта стеклопластиковая для труб, номинальное давление 1,6 МПа, номинальный диаметр 900 мм | шт | 34566.67 | 35279.35 | 78 | Трубы и детали трубопроводов (кроме газовых) из полимерных и композитных материалов | - | 0.88
24.2.06.03-0067 | Муфта стеклопластиковая для труб, номинальное давление 1,6 МПа, номинальный диаметр 1000 мм | шт | 39964.17 | 40788.31 | 78 | Трубы и детали трубопроводов (кроме газовых) из полимерных и композитных материалов | - | 0.88
24.2.06.03-0068 | Муфта стеклопластиковая для труб, номинальное давление 1,6 МПа, номинальный диаметр 1100 мм | шт | 45530.83 | 46468.42 | 78 | Трубы и детали трубопроводов (кроме газовых) из полимерных и композитных материалов | - | 0.88
24.2.06.03-0069 | Муфта стеклопластиковая для труб, номинальное давление 1,6 МПа, номинальный диаметр 1200 мм | шт | 51889.17 | 52959.59 | 78 | Трубы и детали трубопроводов (кроме газовых) из полимерных и композитных материалов | - | 0.88
24.2.06.03-0070 | Муфта стеклопластиковая для труб, номинальное давление 1,6 МПа, номинальный диаметр 1300 мм | шт | 64245 | 65567.46 | 78 | Трубы и детали трубопроводов (кроме газовых) из полимерных и композитных материалов | - | 0.88
24.2.06.03-0071 | Муфта стеклопластиковая для труб, номинальное давление 1,6 МПа, номинальный диаметр 1400 мм | шт | 71615.83 | 73092.81 | 78 | Трубы и детали трубопроводов (кроме газовых) из полимерных и композитных материалов | - | 0.88
24.2.06.03-0072 | Муфта стеклопластиковая для труб, номинальное давление 1,6 МПа, номинальный диаметр 1500 мм | шт | 79329.17 | 80962.56 | 78 | Трубы и детали трубопроводов (кроме газовых) из полимерных и композитных материалов | - | 0.88
24.2.06.03-0073 | Муфта стеклопластиковая для труб, номинальное давление 1,6 МПа, номинальный диаметр 1600 мм | шт | 87266.67 | 89066.94 | 78 | Трубы и детали трубопроводов (кроме газовых) из полимерных и композитных материалов | - | 0.88
24.2.06.03-0074 | Муфта стеклопластиковая для труб, номинальное давление 1,6 МПа, номинальный диаметр 1700 мм | шт | 95712.5 | 97687.31 | 78 | Трубы и детали трубопроводов (кроме газовых) из полимерных и композитных материалов | - | 0.88
24.2.06.03-0075 | Муфта стеклопластиковая для труб, номинальное давление 1,6 МПа, номинальный диаметр 1800 мм | шт | 104560 | 106717.39 | 78 | Трубы и детали трубопроводов (кроме газовых) из полимерных и композитных материалов | - | 0.88
24.2.06.03-0076 | Муфта стеклопластиковая для труб, номинальное давление 1,6 МПа, номинальный диаметр 2000 мм | шт | 123029.17 | 125567.95 | 78 | Трубы и детали трубопроводов (кроме газовых) из полимерных и композитных материалов | - | 0.88
24.2.06.03-0077 | Муфта стеклопластиковая для труб, номинальное давление 1,6 МПа, номинальный диаметр 2200 мм | шт | 142958.33 | 145908.91 | 78 | Трубы и детали трубопроводов (кроме газовых) из полимерных и композитных материалов | - | 0.88
24.2.06.03-0078 | Муфта стеклопластиковая для труб, номинальное давление 1,6 МПа, номинальный диаметр 2400 мм | шт | 170765 | 174290.02 | 78 | Трубы и детали трубопроводов (кроме газовых) из полимерных и композитных материалов | - | 0.88
24.2.06.04-0001 | Муфта хризотилцементная для безнапорных труб БНМ, диаметр условного прохода 100 мм | шт | 75 | 77.29 | 103 | Материалы и изделия хризотиловые и хризотилцементные | - | 1.16
24.2.06.04-0002 | Муфта хризотилцементная для безнапорных труб БНМ, диаметр условного прохода 150 мм | шт | 95 | 98.03 | 103 | Материалы и изделия хризотиловые и хризотилцементные | - | 1.16
24.2.06.04-0003 | Муфта хризотилцементная для безнапорных труб БНМ, диаметр условного прохода 200 мм | шт | 183.33 | 188.74 | 103 | Материалы и изделия хризотиловые и хризотилцементные | - | 1.16
24.2.06.04-0004 | Муфта хризотилцементная для безнапорных труб БНМ, диаметр условного прохода 250 мм | шт | 233.33 | 240.34 | 103 | Материалы и изделия хризотиловые и хризотилцементные | - | 1.16
24.2.06.04-0005 | Муфта хризотилцементная для безнапорных труб БНМ, диаметр условного прохода 300 мм | шт | 266.67 | 274.88 | 103 | Материалы и изделия хризотиловые и хризотилцементные | - | 1.16
24.2.06.04-0006 | Муфта хризотилцементная для безнапорных труб БНМ, диаметр условного прохода 400 мм | шт | 458.33 | 472.68 | 103 | Материалы и изделия хризотиловые и хризотилцементные | - | 1.16
24.2.06.04-0007 | Муфта хризотилцементная для безнапорных труб БНМ, диаметр условного прохода 500 мм | шт | 683.33 | 702.75 | 103 | Материалы и изделия хризотиловые и хризотилцементные | - | 1.16
24.2.06.04-0011 | Муфта хризотилцементная к напорным трубам САМ 6, диаметр условного прохода 100 мм | шт | 105 | 109.53 | 103 | Материалы и изделия хризотиловые и хризотилцементные | - | 1.16
24.2.06.04-0012 | Муфта хризотилцементная к напорным трубам САМ 6, диаметр условного прохода 150 мм | шт | 150 | 156.18 | 103 | Материалы и изделия хризотиловые и хризотилцементные | - | 1.16
24.2.06.04-0013 | Муфта хризотилцементная к напорным трубам САМ 6, диаметр условного прохода 200 мм | шт | 220 | 229.13 | 103 | Материалы и изделия хризотиловые и хризотилцементные | - | 1.16
24.2.06.04-0014 | Муфта хризотилцементная к напорным трубам САМ 6, диаметр условного прохода 250 мм | шт | 223 | 233.47 | 103 | Материалы и изделия хризотиловые и хризотилцементные | - | 1.16
24.2.06.04-0015 | Муфта хризотилцементная к напорным трубам САМ 6, диаметр условного прохода 300 мм | шт | 300 | 313.63 | 103 | Материалы и изделия хризотиловые и хризотилцементные | - | 1.16
24.2.06.04-0016 | Муфта хризотилцементная к напорным трубам САМ 6, диаметр условного прохода 350 мм | шт | 325 | 341.63 | 103 | Материалы и изделия хризотиловые и хризотилцементные | - | 1.16
24.2.06.04-0017 | Муфта хризотилцементная к напорным трубам САМ 6, диаметр условного прохода 400 мм | шт | 410 | 432.05 | 103 | Материалы и изделия хризотиловые и хризотилцементные | - | 1.16
24.2.06.04-0018 | Муфта хризотилцементная к напорным трубам САМ 6, диаметр условного прохода 500 мм | шт | 700 | 733.12 | 103 | Материалы и изделия хризотиловые и хризотилцементные | - | 1.16
24.2.06.04-0019 | Муфта хризотилцементная к напорным трубам САМ 9, диаметр условного прохода 100 мм | шт | 125 | 130.14 | 103 | Материалы и изделия хризотиловые и хризотилцементные | - | 1.16
24.2.06.04-0020 | Муфта хризотилцементная к напорным трубам САМ 9, диаметр условного прохода 150 мм | шт | 147 | 153.52 | 103 | Материалы и изделия хризотиловые и хризотилцементные | - | 1.16
24.2.06.04-0021 | Муфта хризотилцементная к напорным трубам САМ 9, диаметр условного прохода 200 мм | шт | 198 | 207.63 | 103 | Материалы и изделия хризотиловые и хризотилцементные | - | 1.16
24.2.06.04-0022 | Муфта хризотилцементная к напорным трубам САМ 9, диаметр условного прохода 250 мм | шт | 250 | 262.3 | 103 | Материалы и изделия хризотиловые и хризотилцементные | - | 1.16
24.2.06.04-0023 | Муфта хризотилцементная к напорным трубам САМ 9, диаметр условного прохода 300 мм | шт | 320 | 335.93 | 103 | Материалы и изделия хризотиловые и хризотилцементные | - | 1.16
24.2.06.04-0024 | Муфта хризотилцементная к напорным трубам САМ 9, диаметр условного прохода 350 мм | шт | 370.24 | 390.08 | 103 | Материалы и изделия хризотиловые и хризотилцементные | - | 1.16
24.2.06.04-0025 | Муфта хризотилцементная к напорным трубам САМ 9, диаметр условного прохода 400 мм | шт | 410 | 433.2 | 103 | Материалы и изделия хризотиловые и хризотилцементные | - | 1.16
24.2.06.04-0026 | Муфта хризотилцементная к напорным трубам САМ 9, диаметр условного прохода 500 мм | шт | 732 | 769.27 | 103 | Материалы и изделия хризотиловые и хризотилцементные | - | 1.16
24.2.06.04-0027 | Муфта хризотилцементная к напорным трубам САМ 12, диаметр условного прохода 100 мм | шт | 146 | 151.56 | 103 | Материалы и изделия хризотиловые и хризотилцементные | - | 1.16
24.2.06.04-0028 | Муфта хризотилцементная к напорным трубам САМ 12, диаметр условного прохода 150 мм | шт | 187 | 194.32 | 103 | Материалы и изделия хризотиловые и хризотилцементные | - | 1.16
24.2.06.04-0029 | Муфта хризотилцементная к напорным трубам САМ 12, диаметр условного прохода 200 мм | шт | 259 | 269.85 | 103 | Материалы и изделия хризотиловые и хризотилцементные | - | 1.16
24.2.06.04-0030 | Муфта хризотилцементная к напорным трубам САМ 12, диаметр условного прохода 250 мм | шт | 300 | 313.3 | 103 | Материалы и изделия хризотиловые и хризотилцементные | - | 1.16
24.2.06.04-0031 | Муфта хризотилцементная к напорным трубам САМ 12, диаметр условного прохода 300 мм | шт | 370 | 386.93 | 103 | Материалы и изделия хризотиловые и хризотилцементные | - | 1.16
24.2.06.04-0032 | Муфта хризотилцементная к напорным трубам САМ 12, диаметр условного прохода 350 мм | шт | 415 | 435.73 | 103 | Материалы и изделия хризотиловые и хризотилцементные | - | 1.16
24.2.06.04-0033 | Муфта хризотилцементная к напорным трубам САМ 12, диаметр условного прохода 400 мм | шт | 560 | 586.2 | 103 | Материалы и изделия хризотиловые и хризотилцементные | - | 1.16
24.2.06.04-0034 | Муфта хризотилцементная к напорным трубам САМ 12, диаметр условного прохода 500 мм | шт | 700 | 736.63 | 103 | Материалы и изделия хризотиловые и хризотилцементные | - | 1.16
24.2.06.04-0035 | Муфта хризотилцементная к напорным трубам САМ 15, диаметр условного прохода 200 мм | шт | 450 | 464.67 | 103 | Материалы и изделия хризотиловые и хризотилцементные | - | 1.16
24.2.06.04-0036 | Муфта хризотилцементная к напорным трубам САМ 15, диаметр условного прохода 250 мм | шт | 520 | 537.7 | 103 | Материалы и изделия хризотиловые и хризотилцементные | - | 1.16
24.2.06.04-0037 | Муфта хризотилцементная к напорным трубам САМ 15, диаметр условного прохода 300 мм | шт | 640 | 662.46 | 103 | Материалы и изделия хризотиловые и хризотилцементные | - | 1.16
24.2.06.04-0038 | Муфта хризотилцементная к напорным трубам САМ 15, диаметр условного прохода 400 мм | шт | 670 | 699.93 | 103 | Материалы и изделия хризотиловые и хризотилцементные | - | 1.16
24.2.06.04-0039 | Муфта хризотилцементная к напорным трубам САМ 15, диаметр условного прохода 500 мм | шт | 742 | 779.47 | 103 | Материалы и изделия хризотиловые и хризотилцементные | - | 1.16
24.2.06.05-0001 | Пневмозаглушка резинокордная, номинальный наружный диаметр более 900 мм | шт | 180161.76 | 183788.76 | 97 | Изделия резинотехнические | - | 1.12
24.2.06.05-0002 | Пневмозаглушка резинокордная, номинальный наружный диаметр до 600 мм | шт | 25616.78 | 26140.98 | 97 | Изделия резинотехнические | - | 1.12
24.2.06.05-0003 | Пневмозаглушка резинокордная, номинальный наружный диаметр до 900 мм | шт | 65313.7 | 66637.79 | 97 | Изделия резинотехнические | - | 1.12
24.2.06.06-0001 | Тройник обжимной для металлополимерных труб, диаметр 16 мм | шт | 287.5 | 293.31 | 79 | Детали трубопроводов стальные | - | 1.16
24.2.06.06-0002 | Тройник обжимной для металлополимерных труб, диаметр 16х20х16 мм | шт | 534.17 | 544.91 | 79 | Детали трубопроводов стальные | - | 1.16
24.2.06.06-0003 | Тройник обжимной для металлополимерных труб, диаметр 20 мм | шт | 522.5 | 533.03 | 79 | Детали трубопроводов стальные | - | 1.16
24.2.06.06-0004 | Тройник обжимной для металлополимерных труб, диаметр 20х16х16 мм | шт | 596.67 | 608.66 | 79 | Детали трубопроводов стальные | - | 1.16
24.2.06.06-0005 | Тройник обжимной для металлополимерных труб, диаметр 20х16х20 мм | шт | 583.33 | 595.07 | 79 | Детали трубопроводов стальные | - | 1.16
24.2.06.06-0006 | Тройник обжимной для металлополимерных труб, диаметр 20х20х16 мм | шт | 634.17 | 646.93 | 79 | Детали трубопроводов стальные | - | 1.16
24.2.06.06-0007 | Тройник обжимной для металлополимерных труб, диаметр 20х26х20 мм | шт | 884.17 | 901.96 | 79 | Детали трубопроводов стальные | - | 1.16
24.2.06.06-0008 | Тройник обжимной для металлополимерных труб, диаметр 26 мм | шт | 877.5 | 895.18 | 79 | Детали трубопроводов стальные | - | 1.16
24.2.06.06-0009 | Тройник обжимной для металлополимерных труб, диаметр 26х16х20 мм | шт | 799.17 | 815.26 | 79 | Детали трубопроводов стальные | - | 1.16
24.2.06.06-0010 | Тройник обжимной для металлополимерных труб, диаметр 26х16х26 мм | шт | 817.5 | 833.96 | 79 | Детали трубопроводов стальные | - | 1.16
24.2.06.06-0011 | Тройник обжимной для металлополимерных труб, диаметр 26х20х16 мм | шт | 666.67 | 680.11 | 79 | Детали трубопроводов стальные | - | 1.16
24.2.06.06-0012 | Тройник обжимной для металлополимерных труб, диаметр 26х20х20 мм | шт | 887.5 | 905.36 | 79 | Детали трубопроводов стальные | - | 1.16
24.2.06.06-0013 | Тройник обжимной для металлополимерных труб, диаметр 26х20х26 мм | шт | 840.83 | 857.76 | 79 | Детали трубопроводов стальные | - | 1.16
24.2.06.06-0014 | Тройник обжимной для металлополимерных труб, диаметр 26х26х20 мм | шт | 888.33 | 906.21 | 79 | Детали трубопроводов стальные | - | 1.16
24.2.06.06-0015 | Тройник обжимной для металлополимерных труб, диаметр 26х32х26 мм | шт | 1469.17 | 1498.69 | 79 | Детали трубопроводов стальные | - | 1.16
24.2.06.06-0016 | Тройник обжимной для металлополимерных труб, диаметр 32 мм | шт | 2192.5 | 2236.54 | 79 | Детали трубопроводов стальные | - | 1.16
24.2.06.06-0017 | Тройник обжимной для металлополимерных труб, диаметр 32х16х32 мм | шт | 1590 | 1621.94 | 79 | Детали трубопроводов стальные | - | 1.16
24.2.06.06-0018 | Тройник обжимной для металлополимерных труб, диаметр 32х20х32 мм | шт | 1736.67 | 1771.55 | 79 | Детали трубопроводов стальные | - | 1.16
24.2.06.06-0019 | Тройник обжимной для металлополимерных труб, диаметр 32х26х26 мм | шт | 1565 | 1596.45 | 79 | Детали трубопроводов стальные | - | 1.16
24.2.06.06-0020 | Тройник обжимной для металлополимерных труб, диаметр 32х26х32 мм | шт | 1785 | 1820.87 | 79 | Детали трубопроводов стальные | - | 1.16
24.2.06.06-0021 | Тройник обжимной для металлополимерных труб, диаметр 32х32х26 мм | шт | 1718.33 | 1752.87 | 79 | Детали трубопроводов стальные | - | 1.16
24.2.06.06-0031 | Тройник равнопроходной для металлополимерных труб, диаметр 16 мм | шт | 286.53 | 292.31 | 79 | Детали трубопроводов стальные | - | 1.16
24.2.06.06-0032 | Тройник равнопроходной для металлополимерных труб, диаметр 20 мм | шт | 358.32 | 365.58 | 79 | Детали трубопроводов стальные | - | 1.16
24.2.06.06-0033 | Тройник равнопроходной для металлополимерных труб, диаметр 25 мм | шт | 638.57 | 651.47 | 79 | Детали трубопроводов стальные | - | 1.16
24.2.06.06-0034 | Тройник равнопроходной для металлополимерных труб, диаметр 32 мм | шт | 1035.53 | 1056.54 | 79 | Детали трубопроводов стальные | - | 1.16
24.2.06.06-0041 | Тройник обжимной с креплением для металлополимерных труб, диаметр 16 мм х1/2" | шт | 398.17 | 406.22 | 79 | Детали трубопроводов стальные | - | 1.16
24.2.06.06-0042 | Тройник обжимной с креплением для металлополимерных труб, диаметр 20 мм х1/2" | шт | 483.02 | 492.79 | 79 | Детали трубопроводов стальные | - | 1.16
24.2.06.06-0051 | Тройник обжимной с переходом на внутреннюю резьбу для металлополимерных труб, диаметр 16 мм х1/2" | шт | 235.37 | 240.13 | 79 | Детали трубопроводов стальные | - | 1.16
24.2.06.06-0052 | Тройник обжимной с переходом на внутреннюю резьбу для металлополимерных труб, диаметр 20 мм х1/2" | шт | 422.81 | 431.33 | 79 | Детали трубопроводов стальные | - | 1.16
24.2.06.06-0053 | Тройник обжимной с переходом на внутреннюю резьбу для металлополимерных труб, диаметр 20 мм х3/4" | шт | 437.31 | 446.13 | 79 | Детали трубопроводов стальные | - | 1.16
24.2.06.06-0054 | Тройник обжимной с переходом на внутреннюю резьбу для металлополимерных труб, диаметр 26 мм х1" | шт | 674.01 | 687.61 | 79 | Детали трубопроводов стальные | - | 1.16
24.2.06.06-0055 | Тройник обжимной с переходом на внутреннюю резьбу для металлополимерных труб, диаметр 26 мм х3/4" | шт | 599.82 | 611.92 | 79 | Детали трубопроводов стальные | - | 1.16
24.2.06.06-0056 | Тройник обжимной с переходом на внутреннюю резьбу для металлополимерных труб, диаметр 32 мм х1" | шт | 1287.54 | 1313.45 | 79 | Детали трубопроводов стальные | - | 1.16
24.2.06.06-0061 | Тройник обжимной с переходом на наружную резьбу для металлополимерных труб, диаметр 16 мм х1/2" | шт | 243.36 | 248.27 | 79 | Детали трубопроводов стальные | - | 1.16
24.2.06.06-0062 | Тройник обжимной с переходом на наружную резьбу для металлополимерных труб, диаметр 20 мм х1/2" | шт | 376.05 | 383.64 | 79 | Детали трубопроводов стальные | - | 1.16
24.2.06.06-0063 | Тройник обжимной с переходом на наружную резьбу для металлополимерных труб, диаметр 20 мм х3/4" | шт | 392.47 | 400.4 | 79 | Детали трубопроводов стальные | - | 1.16
24.2.06.06-0064 | Тройник обжимной с переходом на наружную резьбу для металлополимерных труб, диаметр 26 мм х1" | шт | 531.73 | 542.49 | 79 | Детали трубопроводов стальные | - | 1.16
24.2.06.06-0065 | Тройник обжимной с переходом на наружную резьбу для металлополимерных труб, диаметр 26 мм х3/4" | шт | 493.01 | 502.98 | 79 | Детали трубопроводов стальные | - | 1.16
24.2.06.06-0066 | Тройник обжимной с переходом на наружную резьбу для металлополимерных труб, диаметр 32 мм х1" | шт | 1112.36 | 1134.76 | 79 | Детали трубопроводов стальные | - | 1.16
24.2.06.07-0001 | Уголки 90° соединительные для металлополимерных труб диаметром 16 мм | 10 шт | 2003.53 | 2043.84 | 79 | Детали трубопроводов стальные | - | 1.16
24.2.06.07-0002 | Уголки 90° соединительные для металлополимерных труб диаметром 20 мм | 10 шт | 2433.75 | 2482.74 | 79 | Детали трубопроводов стальные | - | 1.16
24.2.06.07-0003 | Уголки 90° соединительные для металлополимерных труб диаметром 25 мм | 10 шт | 4316.92 | 4403.73 | 79 | Детали трубопроводов стальные | - | 1.16
24.2.06.07-0004 | Уголки 90° соединительные для металлополимерных труб диаметром 32 мм | 10 шт | 7216.25 | 7361.28 | 79 | Детали трубопроводов стальные | - | 1.16
24.2.06.08-0001 | Фиксаторы пластмассовые ординарные для металлополимерных труб, размер 1" | 100 шт | 233.33 | 238.25 | 78 | Трубы и детали трубопроводов (кроме газовых) из полимерных и композитных материалов | - | 0.88
24.2.06.08-0002 | Фиксаторы пластмассовые ординарные для металлополимерных труб, размер 1/2" | 100 шт | 171.7 | 175.3 | 78 | Трубы и детали трубопроводов (кроме газовых) из полимерных и композитных материалов | - | 0.88
24.2.06.08-0003 | Фиксаторы пластмассовые ординарные для металлополимерных труб, размер 3/4" | 100 шт | 216.67 | 221.21 | 78 | Трубы и детали трубопроводов (кроме газовых) из полимерных и композитных материалов | - | 0.88
24.3.01.01-0001 | Трубка ХВТ | кг | 256.58 | 262.11 | 91 | Материалы и изделия электромонтажные полимерные и композитные | - | 1.27
24.3.01.01-0002 | Трубка полихлорвиниловая | кг | 247.23 | 252.57 | 91 | Материалы и изделия электромонтажные полимерные и композитные | - | 1.27
24.3.01.01-0003 | Трубка ПВХ, диаметр 16 мм | кг | 132.84 | 135.89 | 91 | Материалы и изделия электромонтажные полимерные и композитные | - | 1.27
24.3.01.01-0004 | Трубка ПВХ-305 электроизоляционная, диаметр 6-10 мм | кг | 185.85 | 189.97 | 91 | Материалы и изделия электромонтажные полимерные и композитные | - | 1.27
24.3.01.01-0005 | Трубка полихлорвиниловая электромонтажная, толщина стенки 0,6 мм | кг | 192.17 | 196.41 | 91 | Материалы и изделия электромонтажные полимерные и композитные | - | 1.27
24.3.01.01-0006 | Трубка ПВХ изоляционная | кг | 373.03 | 380.89 | 91 | Материалы и изделия электромонтажные полимерные и композитные | - | 1.27
24.3.01.02-0001 | Трубы гибкие гофрированные, легкие, из самозатухающего ПВХ, с протяжкой, номинальный диаметр 20 мм | м | 11.85 | 12.11 | 78 | Трубы и детали трубопроводов (кроме газовых) из полимерных и композитных материалов | - | 0.88
24.3.01.02-0002 | Трубы гибкие гофрированные, легкие, из самозатухающего ПВХ, с протяжкой, номинальный диаметр 25 мм | м | 20.87 | 21.32 | 78 | Трубы и детали трубопроводов (кроме газовых) из полимерных и композитных материалов | - | 0.88
24.3.01.02-0003 | Трубы гибкие гофрированные, легкие, из самозатухающего ПВХ, без протяжки, номинальный диаметр 16 мм | м | 8.5 | 8.68 | 78 | Трубы и детали трубопроводов (кроме газовых) из полимерных и композитных материалов | - | 0.88
24.3.01.02-0004 | Трубы гибкие гофрированные, легкие, из самозатухающего ПВХ, без протяжки, номинальный диаметр 32 мм | м | 31.58 | 32.25 | 78 | Трубы и детали трубопроводов (кроме газовых) из полимерных и композитных материалов | - | 0.88
24.3.01.02-0011 | Трубы гибкие гофрированные, легкие, из самозатухающего ПВХ, номинальный диаметр 16 мм | м | 8.5 | 8.68 | 78 | Трубы и детали трубопроводов (кроме газовых) из полимерных и композитных материалов | - | 0.88
24.3.01.02-0012 | Трубы гибкие гофрированные, легкие, из самозатухающего ПВХ, без протяжки, номинальный диаметр 20 мм | м | 9.84 | 10.06 | 78 | Трубы и детали трубопроводов (кроме газовых) из полимерных и композитных материалов | - | 0.88
24.3.01.02-0013 | Трубы гибкие гофрированные, легкие, из самозатухающего ПВХ, без протяжки, номинальный диаметр 25 мм | м | 20.43 | 20.86 | 78 | Трубы и детали трубопроводов (кроме газовых) из полимерных и композитных материалов | - | 0.88
24.3.01.02-0014 | Трубы гибкие гофрированные, легкие, из самозатухающего ПВХ, номинальный диаметр 32 мм | м | 31.58 | 32.25 | 78 | Трубы и детали трубопроводов (кроме газовых) из полимерных и композитных материалов | - | 0.88
24.3.01.02-0015 | Трубы гибкие гофрированные, легкие, из самозатухающего ПВХ, без протяжки, номинальный диаметр 40 мм | м | 40.87 | 41.74 | 78 | Трубы и детали трубопроводов (кроме газовых) из полимерных и композитных материалов | - | 0.88
24.3.01.02-0016 | Трубы гибкие гофрированные, легкие, из самозатухающего ПВХ, без протяжки, номинальный диаметр 50 мм | м | 54.36 | 55.52 | 78 | Трубы и детали трубопроводов (кроме газовых) из полимерных и композитных материалов | - | 0.88
24.3.01.02-0021 | Трубы гибкие гофрированные, легкие, из самозатухающего ПВХ, с зондом, номинальный диаметр 16 мм | м | 8.95 | 9.14 | 78 | Трубы и детали трубопроводов (кроме газовых) из полимерных и композитных материалов | - | 0.88
24.3.01.02-0022 | Трубы гибкие гофрированные, легкие, из самозатухающего ПВХ, номинальный диаметр 20 мм | м | 11.85 | 12.1 | 78 | Трубы и детали трубопроводов (кроме газовых) из полимерных и композитных материалов | - | 0.88
24.3.01.02-0023 | Трубы гибкие гофрированные, легкие, из самозатухающего ПВХ, номинальный диаметр 25 мм | м | 20.87 | 21.31 | 78 | Трубы и детали трубопроводов (кроме газовых) из полимерных и композитных материалов | - | 0.88
24.3.01.02-0024 | Трубы гибкие гофрированные, легкие, из самозатухающего ПВХ, с зондом, номинальный диаметр 32 мм | м | 32.08 | 32.76 | 78 | Трубы и детали трубопроводов (кроме газовых) из полимерных и композитных материалов | - | 0.88
24.3.01.02-0025 | Трубы гибкие гофрированные, легкие, из самозатухающего ПВХ, с зондом, номинальный диаметр 40 мм | м | 41.33 | 42.2 | 78 | Трубы и детали трубопроводов (кроме газовых) из полимерных и композитных материалов | - | 0.88
24.3.01.02-0026 | Трубы гибкие гофрированные, легкие, из самозатухающего ПВХ, с зондом, номинальный диаметр 50 мм | м | 54.79 | 55.96 | 78 | Трубы и детали трубопроводов (кроме газовых) из полимерных и композитных материалов | - | 0.88
24.3.01.02-0031 | Трубы гибкие гофрированные, тяжелые, из самозатухающего ПВХ, без протяжки, номинальный диаметр 16 мм | м | 16.23 | 16.57 | 78 | Трубы и детали трубопроводов (кроме газовых) из полимерных и композитных материалов | - | 0.88
24.3.01.02-0032 | Трубы гибкие гофрированные, тяжелые, из самозатухающего ПВХ, без протяжки, номинальный диаметр 20 мм | м | 24.2 | 24.71 | 78 | Трубы и детали трубопроводов (кроме газовых) из полимерных и композитных материалов | - | 0.88
24.3.01.02-0033 | Трубы гибкие гофрированные, тяжелые, из самозатухающего ПВХ, без протяжки, номинальный диаметр 25 мм | м | 35.37 | 36.11 | 78 | Трубы и детали трубопроводов (кроме газовых) из полимерных и композитных материалов | - | 0.88
24.3.01.02-0034 | Трубы гибкие гофрированные, тяжелые, из самозатухающего ПВХ, без протяжки, номинальный диаметр 32 мм | м | 53.75 | 54.88 | 78 | Трубы и детали трубопроводов (кроме газовых) из полимерных и композитных материалов | - | 0.88
24.3.01.02-0035 | Трубы гибкие гофрированные, тяжелые, из самозатухающего ПВХ, без протяжки, номинальный диаметр 40 мм | м | 75.38 | 76.94 | 78 | Трубы и детали трубопроводов (кроме газовых) из полимерных и композитных материалов | - | 0.88
24.3.01.02-0036 | Трубы гибкие гофрированные, тяжелые, из самозатухающего ПВХ, без протяжки, номинальный диаметр 50 мм | м | 106.11 | 108.32 | 78 | Трубы и детали трубопроводов (кроме газовых) из полимерных и композитных материалов | - | 0.88
24.3.01.02-0041 | Трубы гибкие гофрированные, тяжелые, из самозатухающего ПВХ, с протяжкой, номинальный диаметр 16 мм | м | 16.66 | 17.01 | 78 | Трубы и детали трубопроводов (кроме газовых) из полимерных и композитных материалов | - | 0.88
24.3.01.02-0042 | Трубы гибкие гофрированные, тяжелые, из самозатухающего ПВХ, с протяжкой, номинальный диаметр 20 мм | м | 24.64 | 25.16 | 78 | Трубы и детали трубопроводов (кроме газовых) из полимерных и композитных материалов | - | 0.88
24.3.01.02-0043 | Трубы гибкие гофрированные, тяжелые, из самозатухающего ПВХ, с протяжкой, номинальный диаметр 25 мм | м | 35.83 | 36.57 | 78 | Трубы и детали трубопроводов (кроме газовых) из полимерных и композитных материалов | - | 0.88
24.3.01.02-0044 | Трубы гибкие гофрированные, тяжелые, из самозатухающего ПВХ, с протяжкой, номинальный диаметр 32 мм | м | 54.2 | 55.34 | 78 | Трубы и детали трубопроводов (кроме газовых) из полимерных и композитных материалов | - | 0.88
24.3.01.02-0045 | Трубы гибкие гофрированные, тяжелые, из самозатухающего ПВХ, с протяжкой, номинальный диаметр 40 мм | м | 75.83 | 77.4 | 78 | Трубы и детали трубопроводов (кроме газовых) из полимерных и композитных материалов | - | 0.88
24.3.01.02-0046 | Трубы гибкие гофрированные, тяжелые, из самозатухающего ПВХ, с протяжкой, номинальный диаметр 50 мм | м | 106.55 | 108.77 | 78 | Трубы и детали трубопроводов (кроме газовых) из полимерных и композитных материалов | - | 0.88
24.3.01.02-1002 | Кольцо резиновое уплотнительное для ПВХ труб канализации, диаметр 110 мм | шт | 10.23 | 10.44 | 78 | Трубы и детали трубопроводов (кроме газовых) из полимерных и композитных материалов | - | 0.88
24.3.01.02-1004 | Кольцо резиновое уплотнительное для ПВХ труб канализации, диаметр 50 мм | шт | 5.04 | 5.14 | 78 | Трубы и детали трубопроводов (кроме газовых) из полимерных и композитных материалов | - | 0.88
24.3.01.02-1006 | Муфта соединительная универсальная из АБС пластика для электротехнических труб, наружный диаметр 16 мм | шт | 3.31 | 3.47 | 78 | Трубы и детали трубопроводов (кроме газовых) из полимерных и композитных материалов | - | 0.88
24.3.01.02-1008 | Муфта соединительная универсальная из АБС пластика для электротехнических труб, наружный диаметр 20 мм | шт | 4.21 | 4.3 | 78 | Трубы и детали трубопроводов (кроме газовых) из полимерных и композитных материалов | - | 0.88
24.3.01.02-1010 | Муфта соединительная универсальная из АБС пластика для электротехнических труб, наружный диаметр 25 мм | шт | 5.64 | 5.76 | 78 | Трубы и детали трубопроводов (кроме газовых) из полимерных и композитных материалов | - | 0.88
24.3.01.02-1012 | Муфта соединительная универсальная из АБС пластика для электротехнических труб, наружный диаметр 32 мм | шт | 6.52 | 6.65 | 78 | Трубы и детали трубопроводов (кроме газовых) из полимерных и композитных материалов | - | 0.88
24.3.01.03-0001 | Трубы гладкие жесткие, из самозатухающего ПВХ, диаметр 20 мм | м | 21.97 | 23.5 | 78 | Трубы и детали трубопроводов (кроме газовых) из полимерных и композитных материалов | - | 0.88
24.3.01.03-0002 | Трубы гладкие жесткие, из самозатухающего ПВХ, диаметр 25 мм | м | 30.14 | 31.89 | 78 | Трубы и детали трубопроводов (кроме газовых) из полимерных и композитных материалов | - | 0.88
24.3.01.03-0011 | Трубы гладкие жесткие, легкие, из самозатухающего ПВХ, номинальный диаметр 16 мм | м | 16.4 | 16.75 | 78 | Трубы и детали трубопроводов (кроме газовых) из полимерных и композитных материалов | - | 0.88
24.3.01.03-0012 | Трубы гладкие жесткие, легкие, из самозатухающего ПВХ, номинальный диаметр 20 мм | м | 21.97 | 22.43 | 78 | Трубы и детали трубопроводов (кроме газовых) из полимерных и композитных материалов | - | 0.88
24.3.01.03-0014 | Трубы гладкие жесткие, легкие, из самозатухающего ПВХ, номинальный диаметр 32 мм | м | 43.95 | 44.88 | 78 | Трубы и детали трубопроводов (кроме газовых) из полимерных и композитных материалов | - | 0.88
24.3.01.03-0015 | Трубы гладкие жесткие, легкие, из самозатухающего ПВХ, номинальный диаметр 40 мм | м | 61.14 | 62.43 | 78 | Трубы и детали трубопроводов (кроме газовых) из полимерных и композитных материалов | - | 0.88
24.3.01.03-0016 | Трубы гладкие жесткие, легкие, из самозатухающего ПВХ, номинальный диаметр 50 мм | м | 81.58 | 83.28 | 78 | Трубы и детали трубопроводов (кроме газовых) из полимерных и композитных материалов | - | 0.88
24.3.01.03-0017 | Трубы гладкие жесткие, легкие, из самозатухающего ПВХ, номинальный диаметр 63 мм | м | 146.81 | 149.85 | 78 | Трубы и детали трубопроводов (кроме газовых) из полимерных и композитных материалов | - | 0.88
24.3.01.03-0021 | Трубы гладкие жесткие, тяжелые, из самозатухающего ПВХ, номинальный диаметр 16 мм | м | 25.76 | 26.29 | 78 | Трубы и детали трубопроводов (кроме газовых) из полимерных и композитных материалов | - | 0.88
24.3.01.03-0022 | Трубы гладкие жесткие, тяжелые, из самозатухающего ПВХ, номинальный диаметр 20 мм | м | 29.06 | 29.66 | 78 | Трубы и детали трубопроводов (кроме газовых) из полимерных и композитных материалов | - | 0.88
24.3.01.03-0025 | Трубы гладкие жесткие, тяжелые, из самозатухающего ПВХ, номинальный диаметр 40 мм | м | 80.36 | 82.03 | 78 | Трубы и детали трубопроводов (кроме газовых) из полимерных и композитных материалов | - | 0.88
24.3.01.03-0026 | Трубы гладкие жесткие, тяжелые, из самозатухающего ПВХ, номинальный диаметр 50 мм | м | 123.01 | 125.54 | 78 | Трубы и детали трубопроводов (кроме газовых) из полимерных и композитных материалов | - | 0.88
24.3.01.03-0027 | Трубы гладкие жесткие, тяжелые, из самозатухающего ПВХ, номинальный диаметр 63 мм | м | 125.14 | 127.75 | 78 | Трубы и детали трубопроводов (кроме газовых) из полимерных и композитных материалов | - | 0.88
24.3.01.03-0028 | Трубы гладкие жесткие, тяжелые, из самозатухающего ПВХ, номинальный диаметр 75 мм | м | 437.5 | 446.39 | 78 | Трубы и детали трубопроводов (кроме газовых) из полимерных и композитных материалов | - | 0.88
24.3.01.03-0029 | Трубы гладкие жесткие, тяжелые, из самозатухающего ПВХ, номинальный диаметр 90 мм | м | 420 | 428.59 | 78 | Трубы и детали трубопроводов (кроме газовых) из полимерных и композитных материалов | - | 0.88
24.3.01.04-0010 | Труба НПВХ для систем наружного водоотведения с раструбом и резиновым уплотнительным кольцом, кольцевая жесткость SN4, номинальный диаметр 110 мм, толщина 2,2 мм, длина 500 мм | шт | 71.34 | 73.01 | 78 | Трубы и детали трубопроводов (кроме газовых) из полимерных и композитных материалов | - | 0.88
24.3.01.04-0012 | Труба НПВХ для систем наружного водоотведения, с раструбом и резиновым уплотнительным кольцом, кольцевая жесткость SN4, номинальный диаметр 110 мм, толщина 2,2 мм, длина 1000 мм | шт | 142.69 | 146.04 | 78 | Трубы и детали трубопроводов (кроме газовых) из полимерных и композитных материалов | - | 0.88
24.3.01.04-0013 | Труба НПВХ для систем наружного водоотведения, с раструбом и резиновым уплотнительным кольцом, кольцевая жесткость SN4, номинальный диаметр 110 мм, толщина 2,2 мм, длина 1500 мм | шт | 214.03 | 219.05 | 78 | Трубы и детали трубопроводов (кроме газовых) из полимерных и композитных материалов | - | 0.88
24.3.01.04-0014 | Труба НПВХ для систем наружного водоотведения, с раструбом и резиновым уплотнительным кольцом, кольцевая жесткость SN4, номинальный диаметр 110 мм, толщина 2,2 мм, длина 2000 мм | шт | 285.38 | 292.07 | 78 | Трубы и детали трубопроводов (кроме газовых) из полимерных и композитных материалов | - | 0.88
24.3.01.04-0015 | Труба НПВХ для систем наружного водоотведения, с раструбом и резиновым уплотнительным кольцом, кольцевая жесткость SN4, номинальный диаметр 110 мм, толщина 2,2 мм, длина 3000 мм | шт | 428.08 | 438.12 | 78 | Трубы и детали трубопроводов (кроме газовых) из полимерных и композитных материалов | - | 0.88
24.3.01.04-0021 | Труба НПВХ для систем наружного водоотведения, с раструбом и резиновым уплотнительным кольцом, кольцевая жесткость SN4, номинальный диаметр 110 мм, толщина 3,0 мм, длина 1000 мм | шт | 170.83 | 174.9 | 78 | Трубы и детали трубопроводов (кроме газовых) из полимерных и композитных материалов | - | 0.88
24.3.01.04-0022 | Труба НПВХ для систем наружного водоотведения, с раструбом и резиновым уплотнительным кольцом, кольцевая жесткость SN4, номинальный диаметр 110 мм, толщина 3,0 мм, длина 2000 мм | шт | 323.33 | 331.11 | 78 | Трубы и детали трубопроводов (кроме газовых) из полимерных и композитных материалов | - | 0.88
24.3.01.04-0023 | Труба НПВХ для систем наружного водоотведения, с раструбом и резиновым уплотнительным кольцом, кольцевая жесткость SN4, номинальный диаметр 110 мм, толщина 3,0 мм, длина 3000 мм | шт | 483.33 | 494.97 | 78 | Трубы и детали трубопроводов (кроме газовых) из полимерных и композитных материалов | - | 0.88
24.3.01.04-0024 | Труба НПВХ для систем наружного водоотведения, с раструбом и резиновым уплотнительным кольцом, кольцевая жесткость SN4, номинальный диаметр 110 мм, толщина 3,0 мм, длина 6000 мм | шт | 975 | 998.45 | 78 | Трубы и детали трубопроводов (кроме газовых) из полимерных и композитных материалов | - | 0.88
24.3.01.04-0025 | Труба НПВХ для систем наружного водоотведения, с раструбом и резиновым уплотнительным кольцом, кольцевая жесткость SN4, номинальный диаметр 110 мм, толщина 3,2 мм, длина 1000 мм | шт | 260.83 | 266.7 | 78 | Трубы и детали трубопроводов (кроме газовых) из полимерных и композитных материалов | - | 0.88
24.3.01.04-0026 | Труба НПВХ для систем наружного водоотведения, с раструбом и резиновым уплотнительным кольцом, кольцевая жесткость SN4, номинальный диаметр 110 мм, толщина 3,2 мм, длина 2000 мм | шт | 491.67 | 502.82 | 78 | Трубы и детали трубопроводов (кроме газовых) из полимерных и композитных материалов | - | 0.88
24.3.01.04-0027 | Труба НПВХ для систем наружного водоотведения, с раструбом и резиновым уплотнительным кольцом, кольцевая жесткость SN4, номинальный диаметр 110 мм, толщина 3,2 мм, длина 3000 мм | шт | 729.17 | 745.73 | 78 | Трубы и детали трубопроводов (кроме газовых) из полимерных и композитных материалов | - | 0.88
24.3.01.04-0028 | Труба НПВХ для систем наружного водоотведения, с раструбом и резиновым уплотнительным кольцом, кольцевая жесткость SN4, номинальный диаметр 110 мм, толщина 3,2 мм, длина 6000 мм | шт | 1506.67 | 1540.75 | 78 | Трубы и детали трубопроводов (кроме газовых) из полимерных и композитных материалов | - | 0.88
24.3.01.04-0029 | Труба НПВХ для систем наружного водоотведения, кольцевая жесткости SN4, номинальный диаметр 160 мм, толщина стенки 4,0 мм, длина 1000 мм | шт | 480.83 | 491.25 | 78 | Трубы и детали трубопроводов (кроме газовых) из полимерных и композитных материалов | - | 0.88
24.3.01.04-0030 | Труба НПВХ для систем наружного водоотведения, с раструбом и резиновым уплотнительным кольцом, кольцевая жесткость SN4, номинальный диаметр 160 мм, толщина стенки 4,0 мм, длина 2000 мм | шт | 932.5 | 952.75 | 78 | Трубы и детали трубопроводов (кроме газовых) из полимерных и композитных материалов | - | 0.88
24.3.01.04-0031 | Труба НПВХ для систем наружного водоотведения, с раструбом и резиновым уплотнительным кольцом, кольцевая жесткость SN4, номинальный диаметр 160 мм, толщина стенки 4,0 мм, длина 3000 мм | шт | 1362.5 | 1394.73 | 78 | Трубы и детали трубопроводов (кроме газовых) из полимерных и композитных материалов | - | 0.88
24.3.01.04-0032 | Труба НПВХ для систем наружного водоотведения, с раструбом и резиновым уплотнительным кольцом, кольцевая жесткость SN4, номинальный диаметр 160 мм, толщина стенки 4,0 мм, длина 6000 мм | шт | 2763.33 | 2823.4 | 78 | Трубы и детали трубопроводов (кроме газовых) из полимерных и композитных материалов | - | 0.88
24.3.01.04-0033 | Труба НПВХ для систем наружного водоотведения, с раструбом и резиновым уплотнительным кольцом, кольцевая жесткость SN4, номинальный диаметр 200 мм, толщина стенки 4,9 мм, длина 1200 мм | шт | 889.17 | 908.51 | 78 | Трубы и детали трубопроводов (кроме газовых) из полимерных и композитных материалов | - | 0.88
24.3.01.04-0034 | Труба НПВХ для систем наружного водоотведения, с раструбом и резиновым уплотнительным кольцом, кольцевая жесткость SN4, номинальный диаметр 200 мм, толщина стенки 4,9 мм, длина 2000 мм | шт | 1443.33 | 1474.8 | 78 | Трубы и детали трубопроводов (кроме газовых) из полимерных и композитных материалов | - | 0.88
24.3.01.04-0035 | Труба НПВХ для систем наружного водоотведения, с раструбом и резиновым уплотнительным кольцом, кольцевая жесткость SN4, номинальный диаметр 200 мм, толщина стенки 4,9 мм, длина 3000 мм | шт | 2134.17 | 2180.76 | 78 | Трубы и детали трубопроводов (кроме газовых) из полимерных и композитных материалов | - | 0.88
24.3.01.04-0036 | Труба НПВХ для систем наружного водоотведения, с раструбом и резиновым уплотнительным кольцом, кольцевая жесткость SN4, номинальный диаметр 200 мм, толщина стенки 4,9 мм, длина 6000 мм | шт | 4329.17 | 4423.56 | 78 | Трубы и детали трубопроводов (кроме газовых) из полимерных и композитных материалов | - | 0.88
24.3.01.04-0041 | Труба НПВХ электротехническая, длина 3000 мм, диаметр 16 мм | шт | 18.01 | 18.46 | 78 | Трубы и детали трубопроводов (кроме газовых) из полимерных и композитных материалов | - | 0.88
24.3.01.04-0042 | Труба НПВХ электротехническая, длина 3000 мм, диаметр 20 мм | шт | 27.32 | 27.97 | 78 | Трубы и детали трубопроводов (кроме газовых) из полимерных и композитных материалов | - | 0.88
24.3.01.04-0043 | Труба НПВХ электротехническая, длина 3000 мм, диаметр 25 мм | шт | 39.21 | 40.15 | 78 | Трубы и детали трубопроводов (кроме газовых) из полимерных и композитных материалов | - | 0.88
24.3.01.04-0051 | Труба НПВХ со вспененным внутренним слоем для систем водоотведения, с раструбом и резиновым уплотнительным кольцом, кольцевая жесткость SN4, номинальный диаметр 250 мм, толщина стенки 6,2 мм, длина 1200 мм | шт | 1327.5 | 1356.75 | 78 | Трубы и детали трубопроводов (кроме газовых) из полимерных и композитных материалов | - | 0.88
24.3.01.04-0052 | Труба НПВХ со вспененным внутренним слоем для систем водоотведения, с раструбом и резиновым уплотнительным кольцом, кольцевая жесткость SN4, номинальный диаметр 250 мм, толщина стенки 6,2 мм, длина 2000 мм | шт | 2153.33 | 2200.67 | 78 | Трубы и детали трубопроводов (кроме газовых) из полимерных и композитных материалов | - | 0.88
24.3.01.04-0053 | Труба НПВХ со вспененным внутренним слоем для систем водоотведения, с раструбом и резиновым уплотнительным кольцом, кольцевая жесткость SN4, номинальный диаметр 250 мм, толщина стенки 6,2 мм, длина 3000 мм | шт | 3141.67 | 3213.46 | 78 | Трубы и детали трубопроводов (кроме газовых) из полимерных и композитных материалов | - | 0.88
24.3.01.04-0054 | Труба НПВХ для систем наружного водоотведения, с раструбом и резиновым уплотнительным кольцом, кольцевая жесткость SN4, номинальный диаметр 200 мм, толщина стенки 6,2 мм, длина 6090 мм | шт | 4329.17 | 4433.14 | 78 | Трубы и детали трубопроводов (кроме газовых) из полимерных и композитных материалов | - | 0.88
24.3.01.04-0055 | Труба НПВХ для систем наружного водоотведения, с раструбом и резиновым уплотнительным кольцом, кольцевая жесткость SN4, номинальный диаметр 315 мм, толщина стенки 7,7 мм, длина 1200 мм | шт | 1940 | 1983.14 | 78 | Трубы и детали трубопроводов (кроме газовых) из полимерных и композитных материалов | - | 0.88
24.3.01.04-0056 | Труба НПВХ со вспененным внутренним слоем для систем водоотведения, с раструбом и резиновым уплотнительным кольцом, кольцевая жесткость SN4, номинальный диаметр 315 мм, толщина стенки 7,7 мм, длина 3000 мм | шт | 4585.83 | 4689.31 | 78 | Трубы и детали трубопроводов (кроме газовых) из полимерных и композитных материалов | - | 0.88
24.3.01.04-0057 | Труба НПВХ для систем наружного водоотведения, с раструбом и резиновым уплотнительным кольцом, кольцевая жесткость SN4, номинальный диаметр 315 мм, толщина стенки 7,7 мм, длина 6140 мм | шт | 9260.83 | 9468.81 | 78 | Трубы и детали трубопроводов (кроме газовых) из полимерных и композитных материалов | - | 0.88
24.3.01.04-0058 | Труба НПВХ для систем наружного водоотведения, с раструбом и резиновым уплотнительным кольцом, кольцевая жесткость SN4, номинальный диаметр 400 мм, толщина стенки 9,8 мм, длина 1200 мм | шт | 3329.17 | 3402.83 | 78 | Трубы и детали трубопроводов (кроме газовых) из полимерных и композитных материалов | - | 0.88
24.3.01.04-0059 | Труба НПВХ со вспененным внутренним слоем для систем водоотведения, с раструбом и резиновым уплотнительным кольцом, кольцевая жесткость SN4, номинальный диаметр 400 мм, толщина стенки 9,8 мм, длина 6150 мм | шт | 16740 | 17106.79 | 78 | Трубы и детали трубопроводов (кроме газовых) из полимерных и композитных материалов | - | 0.88
24.3.01.04-0061 | Труба НПВХ со вспененным внутренним слоем для систем водоотведения, с раструбом и резиновым уплотнительным кольцом, кольцевая жесткость SN4, номинальный диаметр 500 мм, толщина стенки 12,3 мм, длина 6160 мм | шт | 26273.33 | 26849.27 | 78 | Трубы и детали трубопроводов (кроме газовых) из полимерных и композитных материалов | - | 0.88
24.3.01.04-0077 | Труба НПВХ с учетом раструба для питьевого водоснабжения, рабочее давление 0,8 МПа, номинальный диаметр 400 мм, толщина стенки 12,3 мм, длина 6220 мм | шт | 27577.78 | 28184.3 | 78 | Трубы и детали трубопроводов (кроме газовых) из полимерных и композитных материалов | - | 0.88
24.3.01.04-0078 | Труба НПВХ с учетом раструба для питьевого водоснабжения, рабочее давление 0,8 МПа, номинальный диаметр 500 мм, толщина стенки 15,3 мм, длина 6260 мм | шт | 43250.49 | 44201.33 | 78 | Трубы и детали трубопроводов (кроме газовых) из полимерных и композитных материалов | - | 0.88
24.3.01.04-0079 | Труба НПВХ с учетом раструба для питьевого водоснабжения, рабочее давление 1,0 МПа, номинальный диаметр 100 мм, толщина стенки 4,2 мм, длина 6120 мм | шт | 2551.67 | 2607.81 | 78 | Трубы и детали трубопроводов (кроме газовых) из полимерных и композитных материалов | - | 0.88
24.3.01.04-0080 | Труба НПВХ с учетом раструба для питьевого водоснабжения, рабочее давление 1,0 МПа, номинальный диаметр 160 мм, толщина стенки 6,2 мм, длина 6140 мм | шт | 5359.17 | 5477.25 | 78 | Трубы и детали трубопроводов (кроме газовых) из полимерных и композитных материалов | - | 0.88
24.3.01.04-0081 | Труба НПВХ с учетом раструба для питьевого водоснабжения, рабочее давление 1,0 МПа, номинальный диаметр 225 мм, толщина стенки 8,6 мм, длина 6160 мм | шт | 10753.33 | 10989.59 | 78 | Трубы и детали трубопроводов (кроме газовых) из полимерных и композитных материалов | - | 0.88
24.3.01.04-0082 | Труба НПВХ с учетом раструба для питьевого водоснабжения, рабочее давление 1,0 МПа, номинальный диаметр 315 мм, толщина стенки 12,1 мм, длина 6190 мм | шт | 21090 | 21553.67 | 78 | Трубы и детали трубопроводов (кроме газовых) из полимерных и композитных материалов | - | 0.88
24.3.01.04-0083 | Труба НПВХ с учетом раструба для питьевого водоснабжения, рабочее давление 0,63 МПа, номинальный диаметр 110 мм, толщина стенки 2,7 мм, длина 6120 мм | шт | 1634.17 | 1670.2 | 78 | Трубы и детали трубопроводов (кроме газовых) из полимерных и композитных материалов | - | 0.88
24.3.01.04-0084 | Труба НПВХ с учетом раструба для питьевого водоснабжения, рабочее давление 0,63 МПа, номинальный диаметр 160 мм, толщина стенки 4,0 мм, длина 6140 мм | шт | 3538.33 | 3616.33 | 78 | Трубы и детали трубопроводов (кроме газовых) из полимерных и композитных материалов | - | 0.88
24.3.01.04-0085 | Труба НПВХ с учетом раструба для питьевого водоснабжения, рабочее давление 0,63 МПа, номинальный диаметр 225 мм, толщина стенки 5,5 мм, длина 6160 мм | шт | 6901.67 | 7053.58 | 78 | Трубы и детали трубопроводов (кроме газовых) из полимерных и композитных материалов | - | 0.88
24.3.01.04-0086 | Труба НПВХ с учетом раструба для питьевого водоснабжения, рабочее давление 0,63 МПа, номинальный диаметр 315 мм, толщина стенки 7,7 мм, длина 6190 мм | шт | 13655 | 13955.29 | 78 | Трубы и детали трубопроводов (кроме газовых) из полимерных и композитных материалов | - | 0.88
24.3.01.04-0087 | Труба НПВХ с учетом раструба для питьевого водоснабжения, рабочее давление 0,63 МПа, номинальный диаметр 400 мм, толщина стенки 9,8 мм, длина 6220 мм | шт | 22995.83 | 23499.85 | 78 | Трубы и детали трубопроводов (кроме газовых) из полимерных и композитных материалов | - | 0.88
24.3.01.04-0088 | Труба НПВХ с учетом раструба для питьевого водоснабжения, рабочее давление 0,63 МПа, номинальный диаметр 500 мм, толщина стенки 12,3 мм, длина 6260 мм | шт | 38243.33 | 39077.76 | 78 | Трубы и детали трубопроводов (кроме газовых) из полимерных и композитных материалов | - | 0.88
24.3.01.05-0002 | Трубы ХПВХ, номинальное давление 1,6 МПа, диаметр 20 мм, толщина стенки 1,5 мм | м | 223.18 | 227.71 | 78 | Трубы и детали трубопроводов (кроме газовых) из полимерных и композитных материалов | - | 0.88
24.3.01.05-0004 | Трубы ХПВХ, номинальное давление 1,6 МПа, диаметр 25 мм, толщина стенки 1,9 мм | м | 344.28 | 351.26 | 78 | Трубы и детали трубопроводов (кроме газовых) из полимерных и композитных материалов | - | 0.88
24.3.01.05-0006 | Трубы ХПВХ, номинальное давление 1,6 МПа, диаметр 32 мм, толщина стенки 2,4 мм | м | 506.03 | 516.32 | 78 | Трубы и детали трубопроводов (кроме газовых) из полимерных и композитных материалов | - | 0.88
24.3.01.05-0008 | Трубы ХПВХ, номинальное давление 1,6 МПа, диаметр 40 мм, толщина стенки 3,0 мм | м | 775.49 | 791.25 | 78 | Трубы и детали трубопроводов (кроме газовых) из полимерных и композитных материалов | - | 0.88
24.3.01.05-0010 | Трубы ХПВХ, номинальное давление 1,6 МПа, диаметр 50 мм, толщина стенки 3,7 мм | м | 1178.59 | 1202.55 | 78 | Трубы и детали трубопроводов (кроме газовых) из полимерных и композитных материалов | - | 0.88
24.3.01.05-0012 | Трубы ХПВХ, номинальное давление 1,6 МПа, диаметр 63 мм, толщина стенки 4,7 мм | м | 1879.68 | 1917.88 | 78 | Трубы и детали трубопроводов (кроме газовых) из полимерных и композитных материалов | - | 0.88
24.3.01.05-0015 | Трубы ХПВХ, номинальное давление 1,6 МПа, диаметр 75 мм, толщина стенки 5,6 мм | м | 2655.61 | 2709.59 | 78 | Трубы и детали трубопроводов (кроме газовых) из полимерных и композитных материалов | - | 0.88
24.3.01.05-0018 | Трубы ХПВХ, номинальное давление 1,6 МПа, диаметр 90 мм, толщина стенки 6,7 мм | м | 4085.04 | 4167.88 | 78 | Трубы и детали трубопроводов (кроме газовых) из полимерных и композитных материалов | - | 0.88
24.3.01.05-0020 | Трубы ХПВХ, номинальное давление 1,0 МПа, диаметр 110 мм, толщина стенки 5,3 мм | м | 5517.95 | 5629.45 | 78 | Трубы и детали трубопроводов (кроме газовых) из полимерных и композитных материалов | - | 0.88
24.3.01.05-0021 | Трубы ХПВХ, номинальное давление 1,6 МПа, диаметр 110 мм, толщина стенки 8,2 мм | м | 6095.35 | 6218.96 | 78 | Трубы и детали трубопроводов (кроме газовых) из полимерных и композитных материалов | - | 0.88
24.3.01.06-0001 | Трубы гофрированные ПВХ с протяжкой, номинальный диаметр 32 мм | м | 32.08 | 32.77 | 78 | Трубы и детали трубопроводов (кроме газовых) из полимерных и композитных материалов | - | 0.88
24.3.01.06-0002 | Трубы гофрированные ПВХ с протяжкой, номинальный диаметр 40 мм | м | 41.33 | 42.21 | 78 | Трубы и детали трубопроводов (кроме газовых) из полимерных и композитных материалов | - | 0.88
24.3.01.06-0041 | Трубы ПВХ, номинальный диаметр 16 мм | м | 16.4 | 16.77 | 78 | Трубы и детали трубопроводов (кроме газовых) из полимерных и композитных материалов | - | 0.88
24.3.01.06-0042 | Трубы ПВХ, номинальный диаметр 20 мм | м | 21.97 | 22.46 | 78 | Трубы и детали трубопроводов (кроме газовых) из полимерных и композитных материалов | - | 0.88
24.3.01.06-0043 | Трубы ПВХ, номинальный диаметр 25 мм | м | 30.14 | 30.8 | 78 | Трубы и детали трубопроводов (кроме газовых) из полимерных и композитных материалов | - | 0.88
24.3.01.06-0044 | Трубы ПВХ, номинальный диаметр 32 мм | м | 43.95 | 44.9 | 78 | Трубы и детали трубопроводов (кроме газовых) из полимерных и композитных материалов | - | 0.88
24.3.01.06-0045 | Трубы ПВХ, номинальный диаметр 40 мм | м | 61.14 | 62.47 | 78 | Трубы и детали трубопроводов (кроме газовых) из полимерных и композитных материалов | - | 0.88
24.3.01.06-0046 | Трубы ПВХ, номинальный диаметр 50 мм | м | 81.58 | 83.38 | 78 | Трубы и детали трубопроводов (кроме газовых) из полимерных и композитных материалов | - | 0.88
24.3.01.06-0047 | Трубы ПВХ, номинальный диаметр 63 мм | м | 146.81 | 150.05 | 78 | Трубы и детали трубопроводов (кроме газовых) из полимерных и композитных материалов | - | 0.88
24.3.02.02-0003 | Трубы полипропиленовые для систем водоотведения, диаметр 50 мм | м | 131.26 | 134 | 78 | Трубы и детали трубопроводов (кроме газовых) из полимерных и композитных материалов | - | 0.88
24.3.02.02-0004 | Трубы полипропиленовые для систем водоотведения, диаметр 110 мм | м | 317.88 | 324.68 | 78 | Трубы и детали трубопроводов (кроме газовых) из полимерных и композитных материалов | - | 0.88
24.3.02.02-0011 | Труба полипропиленовая раструбная для систем водоотведения, диаметр 50 мм, длина 1000 мм | шт | 131.26 | 134.01 | 78 | Трубы и детали трубопроводов (кроме газовых) из полимерных и композитных материалов | - | 0.88
24.3.02.02-1000 | Труба полипропиленовая раструбная для систем водоотведения, диаметр 32 мм, длина 0,25 м | шт | 26.74 | 27.29 | 78 | Трубы и детали трубопроводов (кроме газовых) из полимерных и композитных материалов | - | 0.88
24.3.02.02-1002 | Труба полипропиленовая раструбная для систем водоотведения, диаметр 32 мм, длина 0,5 м | шт | 33.69 | 34.4 | 78 | Трубы и детали трубопроводов (кроме газовых) из полимерных и композитных материалов | - | 0.88
24.3.02.02-1004 | Труба полипропиленовая раструбная для систем водоотведения, диаметр 32 мм, длина 1,0 м | шт | 46.96 | 47.97 | 78 | Трубы и детали трубопроводов (кроме газовых) из полимерных и композитных материалов | - | 0.88
24.3.02.02-1006 | Труба полипропиленовая раструбная для систем водоотведения, диаметр 32 мм, длина 1,5 м | шт | 68.52 | 69.99 | 78 | Трубы и детали трубопроводов (кроме газовых) из полимерных и композитных материалов | - | 0.88
24.3.02.02-1008 | Труба полипропиленовая раструбная для систем водоотведения, диаметр 32 мм, длина 2,0 м | шт | 82.88 | 84.67 | 78 | Трубы и детали трубопроводов (кроме газовых) из полимерных и композитных материалов | - | 0.88
24.3.02.02-1010 | Труба полипропиленовая раструбная для систем водоотведения, диаметр 40 мм, длина 2,0 м | шт | 101.92 | 104.14 | 78 | Трубы и детали трубопроводов (кроме газовых) из полимерных и композитных материалов | - | 0.88
24.3.02.02-1011 | Труба полипропиленовая раструбная для систем водоотведения, размеры 50х1,5 мм, длина 0,5 м | шт | 37.83 | 38.64 | 78 | Трубы и детали трубопроводов (кроме газовых) из полимерных и композитных материалов | - | 0.88
24.3.02.02-1012 | Труба полипропиленовая раструбная для систем водоотведения, размеры 50х1,5 мм, длина 0,75 м | шт | 48.24 | 49.28 | 78 | Трубы и детали трубопроводов (кроме газовых) из полимерных и композитных материалов | - | 0.88
24.3.02.02-1013 | Труба полипропиленовая раструбная для систем водоотведения, размеры 50х1,5 мм, длина 1,0 м | шт | 55.67 | 56.88 | 78 | Трубы и детали трубопроводов (кроме газовых) из полимерных и композитных материалов | - | 0.88
24.3.02.02-1014 | Труба полипропиленовая раструбная для систем водоотведения, размеры 50х1,5 мм, длина 1,5 м | шт | 80.34 | 82.09 | 78 | Трубы и детали трубопроводов (кроме газовых) из полимерных и композитных материалов | - | 0.88
24.3.02.02-1015 | Труба полипропиленовая раструбная для систем водоотведения, размеры 50х1,5 мм, длина 2,0 м | шт | 92.71 | 94.75 | 78 | Трубы и детали трубопроводов (кроме газовых) из полимерных и композитных материалов | - | 0.88
24.3.02.02-1016 | Труба полипропиленовая раструбная для систем водоотведения, размеры 50х1,5 мм, длина 3,0 м | шт | 152.69 | 156.02 | 78 | Трубы и детали трубопроводов (кроме газовых) из полимерных и композитных материалов | - | 0.88
24.3.02.02-1017 | Труба полипропиленовая раструбная для систем водоотведения, размеры 50х1,8 мм, длина 0,5 м | шт | 41.44 | 42.33 | 78 | Трубы и детали трубопроводов (кроме газовых) из полимерных и композитных материалов | - | 0.88
24.3.02.02-1018 | Труба полипропиленовая раструбная для систем водоотведения, размеры 50х1,8 мм, длина 0,75 м | шт | 51.97 | 53.1 | 78 | Трубы и детали трубопроводов (кроме газовых) из полимерных и композитных материалов | - | 0.88
24.3.02.02-1019 | Труба полипропиленовая раструбная для систем водоотведения, размеры 50х1,8 мм, длина 1,0 м | шт | 65.29 | 66.71 | 78 | Трубы и детали трубопроводов (кроме газовых) из полимерных и композитных материалов | - | 0.88
24.3.02.02-1020 | Труба полипропиленовая раструбная для систем водоотведения, размеры 50х1,8 мм, длина 1,5 м | шт | 91.5 | 93.51 | 78 | Трубы и детали трубопроводов (кроме газовых) из полимерных и композитных материалов | - | 0.88
24.3.02.02-1021 | Труба полипропиленовая раструбная для систем водоотведения, размеры 50х1,8 мм, длина 2,0 м | шт | 111.8 | 114.27 | 78 | Трубы и детали трубопроводов (кроме газовых) из полимерных и композитных материалов | - | 0.88
24.3.02.02-1022 | Труба полипропиленовая раструбная для систем водоотведения, размеры 50х1,8 мм, длина 3,0 м | шт | 166.09 | 169.77 | 78 | Трубы и детали трубопроводов (кроме газовых) из полимерных и композитных материалов | - | 0.88
24.3.02.02-1035 | Труба полипропиленовая раструбная для систем водоотведения, размеры 110х2,2 мм, длина 0,5 м | шт | 96.31 | 98.4 | 78 | Трубы и детали трубопроводов (кроме газовых) из полимерных и композитных материалов | - | 0.88
24.3.02.02-1036 | Труба полипропиленовая раструбная для систем водоотведения, размеры 110х2,2 мм, длина 0,75 м | шт | 125.43 | 128.17 | 78 | Трубы и детали трубопроводов (кроме газовых) из полимерных и композитных материалов | - | 0.88
24.3.02.02-1037 | Труба полипропиленовая раструбная для систем водоотведения, размеры 110х2,2 мм, длина 1,0 м | шт | 158.92 | 162.41 | 78 | Трубы и детали трубопроводов (кроме газовых) из полимерных и композитных материалов | - | 0.88
24.3.02.02-1038 | Труба полипропиленовая раструбная для систем водоотведения, размеры 110х2,2 мм, длина 1,5 м | шт | 230.6 | 235.66 | 78 | Трубы и детали трубопроводов (кроме газовых) из полимерных и композитных материалов | - | 0.88
24.3.02.02-1039 | Труба полипропиленовая раструбная для систем водоотведения, размеры 110х2,2 мм, длина 2,0 м | шт | 270.6 | 276.61 | 78 | Трубы и детали трубопроводов (кроме газовых) из полимерных и композитных материалов | - | 0.88
24.3.02.02-1040 | Труба полипропиленовая раструбная для систем водоотведения, размеры 110х2,2 мм, длина 3,0 м | шт | 409.89 | 418.97 | 78 | Трубы и детали трубопроводов (кроме газовых) из полимерных и композитных материалов | - | 0.88
24.3.02.02-1041 | Труба полипропиленовая раструбная для систем водоотведения, размеры 110х2,7 мм, длина 0,5 м | шт | 121.42 | 124.06 | 78 | Трубы и детали трубопроводов (кроме газовых) из полимерных и композитных материалов | - | 0.88
24.3.02.02-1042 | Труба полипропиленовая раструбная для систем водоотведения, размеры 110х2,7 мм, длина 0,75 м | шт | 171.26 | 174.99 | 78 | Трубы и детали трубопроводов (кроме газовых) из полимерных и композитных материалов | - | 0.88
24.3.02.02-1043 | Труба полипропиленовая раструбная для систем водоотведения, размеры 110х2,7 мм, длина 1,0 м | шт | 186.86 | 190.99 | 78 | Трубы и детали трубопроводов (кроме газовых) из полимерных и композитных материалов | - | 0.88
24.3.02.02-1044 | Труба полипропиленовая раструбная для систем водоотведения, размеры 110х2,7 мм, длина 1,5 м | шт | 277.17 | 283.3 | 78 | Трубы и детали трубопроводов (кроме газовых) из полимерных и композитных материалов | - | 0.88
24.3.02.02-1045 | Труба полипропиленовая раструбная для систем водоотведения, размеры 110х2,7 мм, длина 2,0 м | шт | 307.51 | 314.43 | 78 | Трубы и детали трубопроводов (кроме газовых) из полимерных и композитных материалов | - | 0.88
24.3.02.02-1046 | Труба полипропиленовая раструбная для систем водоотведения, размеры 110х2,7 мм, длина 3,0 м | шт | 491.15 | 502.12 | 78 | Трубы и детали трубопроводов (кроме газовых) из полимерных и композитных материалов | - | 0.88
24.3.02.02-1047 | Труба полипропиленовая раструбная для систем водоотведения, размеры 110х3,4 мм, длина 0,5 м | шт | 160.59 | 164.48 | 78 | Трубы и детали трубопроводов (кроме газовых) из полимерных и композитных материалов | - | 0.88
24.3.02.02-1049 | Труба полипропиленовая раструбная для систем водоотведения, размеры 110х3,4 мм, длина 1,0 м | шт | 240.89 | 246.63 | 78 | Трубы и детали трубопроводов (кроме газовых) из полимерных и композитных материалов | - | 0.88
24.3.02.02-1050 | Труба полипропиленовая раструбная для систем водоотведения, размеры 110х3,4 мм, длина 1,5 м | шт | 353.46 | 361.69 | 78 | Трубы и детали трубопроводов (кроме газовых) из полимерных и композитных материалов | - | 0.88
24.3.02.02-1051 | Труба полипропиленовая раструбная для систем водоотведения, размеры 110х3,4 мм, длина 2,0 м | шт | 397.11 | 406.46 | 78 | Трубы и детали трубопроводов (кроме газовых) из полимерных и композитных материалов | - | 0.88
24.3.02.02-1052 | Труба полипропиленовая раструбная для систем водоотведения, размеры 110х3,4 мм, длина 3,0 м | шт | 631.32 | 645.83 | 78 | Трубы и детали трубопроводов (кроме газовых) из полимерных и композитных материалов | - | 0.88
24.3.02.04-0001 | Трубы полипропиленовые со структурированной стенкой для систем водоотведения, номинальный внутренний диаметр 200/225 мм | м | 1423.9 | 1453.29 | 78 | Трубы и детали трубопроводов (кроме газовых) из полимерных и композитных материалов | - | 0.88
24.3.02.04-0002 | Трубы полипропиленовые со структурированной стенкой для систем водоотведения, номинальный внутренний диаметр 250/282 мм | м | 2177.52 | 2222.52 | 78 | Трубы и детали трубопроводов (кроме газовых) из полимерных и композитных материалов | - | 0.88
24.3.02.04-0003 | Трубы полипропиленовые со структурированной стенкой для систем водоотведения, номинальный внутренний диаметр 300/340 мм | м | 2978.79 | 3040.32 | 78 | Трубы и детали трубопроводов (кроме газовых) из полимерных и композитных материалов | - | 0.88
24.3.02.05-0002 | Трубы полипропиленовые ПП-Р, номинальное давление 1,0 МПа, номинальный наружный диаметр 20 мм | м | 29.65 | 30.3 | 78 | Трубы и детали трубопроводов (кроме газовых) из полимерных и композитных материалов | - | 0.88
24.3.02.05-0003 | Трубы полипропиленовые ПП-Р, номинальное давление 1,0 МПа, номинальный наружный диаметр 25 мм | м | 44.15 | 45.1 | 78 | Трубы и детали трубопроводов (кроме газовых) из полимерных и композитных материалов | - | 0.88
24.3.02.05-0004 | Трубы полипропиленовые ПП-Р, номинальное давление 1,0 МПа, номинальный наружный диаметр 32 мм | м | 74.8 | 76.4 | 78 | Трубы и детали трубопроводов (кроме газовых) из полимерных и композитных материалов | - | 0.88
24.3.02.05-0005 | Трубы полипропиленовые ПП-Р, номинальное давление 1,0 МПа, номинальный наружный диаметр 40 мм | м | 107 | 109.3 | 78 | Трубы и детали трубопроводов (кроме газовых) из полимерных и композитных материалов | - | 0.88
24.3.02.05-0006 | Трубы полипропиленовые ПП-Р, номинальное давление 1,0 МПа, номинальный наружный диаметр 50 мм | м | 182.5 | 186.4 | 78 | Трубы и детали трубопроводов (кроме газовых) из полимерных и композитных материалов | - | 0.88
24.3.02.05-0007 | Трубы полипропиленовые ПП-Р, номинальное давление 1,0 МПа, номинальный наружный диаметр 63 мм | м | 276.5 | 282.43 | 78 | Трубы и детали трубопроводов (кроме газовых) из полимерных и композитных материалов | - | 0.88
24.3.02.05-0008 | Трубы полипропиленовые ПП-Р, номинальное давление 1,0 МПа, номинальный наружный диаметр 75 мм | м | 366 | 373.88 | 78 | Трубы и детали трубопроводов (кроме газовых) из полимерных и композитных материалов | - | 0.88
24.3.02.05-0009 | Трубы полипропиленовые ПП-Р, номинальное давление 1,0 МПа, номинальный наружный диаметр 90 мм | м | 525 | 536.3 | 78 | Трубы и детали трубопроводов (кроме газовых) из полимерных и композитных материалов | - | 0.88
24.3.02.05-0010 | Трубы полипропиленовые ПП-Р, номинальное давление 1,0 МПа, номинальный наружный диаметр 110 мм | м | 797 | 814.13 | 78 | Трубы и детали трубопроводов (кроме газовых) из полимерных и композитных материалов | - | 0.88
24.3.02.05-0011 | Трубы полипропиленовые ПП-Р, номинальное давление 1,0 МПа, номинальный наружный диаметр 125 мм | м | 1145 | 1169.44 | 78 | Трубы и детали трубопроводов (кроме газовых) из полимерных и композитных материалов | - | 0.88
24.3.02.05-0012 | Трубы полипропиленовые ПП-Р, номинальное давление 1,0 МПа, номинальный наружный диаметр 140 мм | м | 1400 | 1430.01 | 78 | Трубы и детали трубопроводов (кроме газовых) из полимерных и композитных материалов | - | 0.88
24.3.02.05-0013 | Трубы полипропиленовые ПП-Р, номинальное давление 1,0 МПа, номинальный наружный диаметр 160 мм | м | 1855 | 1894.63 | 78 | Трубы и детали трубопроводов (кроме газовых) из полимерных и композитных материалов | - | 0.88
24.3.02.05-0014 | Трубы полипропиленовые ПП-Р, номинальное давление 1,6 МПа, номинальный наружный диаметр 20 мм | м | 44.27 | 45.22 | 78 | Трубы и детали трубопроводов (кроме газовых) из полимерных и композитных материалов | - | 0.88
24.3.02.05-0015 | Трубы полипропиленовые ПП-Р, номинальное давление 1,6 МПа, номинальный наружный диаметр 25 мм | м | 68.51 | 69.97 | 78 | Трубы и детали трубопроводов (кроме газовых) из полимерных и композитных материалов | - | 0.88
24.3.02.05-0016 | Трубы полипропиленовые ПП-Р, номинальное давление 1,6 МПа, номинальный наружный диаметр 32 мм | м | 112.69 | 115.09 | 78 | Трубы и детали трубопроводов (кроме газовых) из полимерных и композитных материалов | - | 0.88
24.3.02.05-0017 | Трубы полипропиленовые ПП-Р, номинальное давление 1,6 МПа, номинальный наружный диаметр 40 мм | м | 187.59 | 191.57 | 78 | Трубы и детали трубопроводов (кроме газовых) из полимерных и композитных материалов | - | 0.88
24.3.02.05-0018 | Трубы полипропиленовые ПП-Р, номинальное давление 1,6 МПа, номинальный наружный диаметр 50 мм | м | 287.62 | 293.73 | 78 | Трубы и детали трубопроводов (кроме газовых) из полимерных и композитных материалов | - | 0.88
24.3.02.05-0019 | Трубы полипропиленовые ПП-Р, номинальное давление 1,6 МПа, номинальный наружный диаметр 63 мм | м | 456.1 | 465.79 | 78 | Трубы и детали трубопроводов (кроме газовых) из полимерных и композитных материалов | - | 0.88
24.3.02.05-0021 | Трубы полипропиленовые ПП-Р, номинальное давление 2,0 МПа, номинальный наружный диаметр 20 мм | м | 38.25 | 39.09 | 78 | Трубы и детали трубопроводов (кроме газовых) из полимерных и композитных материалов | 35.34 | -
24.3.02.05-0022 | Трубы полипропиленовые ПП-Р, номинальное давление 2,0 МПа, номинальный наружный диаметр 25 мм | м | 63.6 | 64.98 | 78 | Трубы и детали трубопроводов (кроме газовых) из полимерных и композитных материалов | 58.76 | -
24.3.02.05-0023 | Трубы полипропиленовые ПП-Р, номинальное давление 2,0 МПа, номинальный наружный диаметр 32 мм | м | 103.5 | 105.74 | 78 | Трубы и детали трубопроводов (кроме газовых) из полимерных и композитных материалов | 105.58 | -
24.3.02.05-0024 | Трубы полипропиленовые ПП-Р, номинальное давление 2,0 МПа, номинальный наружный диаметр 40 мм | м | 164 | 167.54 | 78 | Трубы и детали трубопроводов (кроме газовых) из полимерных и композитных материалов | 165.6 | -
24.3.02.05-0025 | Трубы полипропиленовые ПП-Р, номинальное давление 2,0 МПа, номинальный наружный диаметр 50 мм | м | 253 | 258.47 | 78 | Трубы и детали трубопроводов (кроме газовых) из полимерных и композитных материалов | - | 0.88
24.3.02.05-0026 | Трубы полипропиленовые ПП-Р, номинальное давление 2,0 МПа, номинальный наружный диаметр 63 мм | м | 402 | 410.69 | 78 | Трубы и детали трубопроводов (кроме газовых) из полимерных и композитных материалов | - | 0.88
24.3.02.05-0027 | Трубы полипропиленовые ПП-Р, номинальное давление 2,0 МПа, номинальный наружный диаметр 75 мм | м | 581 | 593.55 | 78 | Трубы и детали трубопроводов (кроме газовых) из полимерных и композитных материалов | - | 0.88
24.3.02.05-0028 | Трубы полипропиленовые ПП-Р, номинальное давление 2,0 МПа, номинальный наружный диаметр 90 мм | м | 836.5 | 854.56 | 78 | Трубы и детали трубопроводов (кроме газовых) из полимерных и композитных материалов | - | 0.88
24.3.02.05-0029 | Трубы полипропиленовые ПП-Р, номинальное давление 2,0 МПа, номинальный наружный диаметр 110 мм | м | 1240 | 1266.79 | 78 | Трубы и детали трубопроводов (кроме газовых) из полимерных и композитных материалов | - | 0.88
24.3.02.05-0030 | Трубы полипропиленовые ПП-Р, номинальное давление 2,0 МПа, номинальный наружный диаметр 125 мм | м | 1900 | 1940.55 | 78 | Трубы и детали трубопроводов (кроме газовых) из полимерных и композитных материалов | - | 0.88
24.3.02.05-0031 | Трубы полипропиленовые ПП-Р, номинальное давление 2,0 МПа, номинальный наружный диаметр 140 мм | м | 2220 | 2267.72 | 78 | Трубы и детали трубопроводов (кроме газовых) из полимерных и композитных материалов | - | 0.88
24.3.02.05-0032 | Трубы полипропиленовые ПП-Р, номинальное давление 2,0 МПа, номинальный наружный диаметр 160 мм | м | 3125 | 3191.72 | 78 | Трубы и детали трубопроводов (кроме газовых) из полимерных и композитных материалов | - | 0.88
24.3.02.05-0033 | Трубы полипропиленовые ПП-Р, номинальное давление 2,5 МПа, номинальный наружный диаметр 20 мм | м | 45.2 | 46.18 | 78 | Трубы и детали трубопроводов (кроме газовых) из полимерных и композитных материалов | - | 0.88
24.3.02.05-0034 | Трубы полипропиленовые ПП-Р, номинальное давление 2,5 МПа, номинальный наружный диаметр 25 мм | м | 72.8 | 74.38 | 78 | Трубы и детали трубопроводов (кроме газовых) из полимерных и композитных материалов | - | 0.88
24.3.02.05-0035 | Трубы полипропиленовые ПП-Р, номинальное давление 2,5 МПа, номинальный наружный диаметр 32 мм | м | 122 | 124.64 | 78 | Трубы и детали трубопроводов (кроме газовых) из полимерных и композитных материалов | - | 0.88
24.3.02.05-0036 | Трубы полипропиленовые ПП-Р, номинальное давление 2,5 МПа, номинальный наружный диаметр 40 мм | м | 176 | 179.84 | 78 | Трубы и детали трубопроводов (кроме газовых) из полимерных и композитных материалов | - | 0.88
24.3.02.05-0037 | Трубы полипропиленовые ПП-Р, номинальное давление 2,5 МПа, номинальный наружный диаметр 50 мм | м | 289.5 | 295.78 | 78 | Трубы и детали трубопроводов (кроме газовых) из полимерных и композитных материалов | - | 0.88
24.3.02.05-0038 | Трубы полипропиленовые ПП-Р, номинальное давление 2,5 МПа, номинальный наружный диаметр 63 мм | м | 449.08 | 458.85 | 78 | Трубы и детали трубопроводов (кроме газовых) из полимерных и композитных материалов | 354 | -
24.3.02.05-0039 | Трубы полипропиленовые ПП-Р, номинальное давление 2,5 МПа, номинальный наружный диаметр 75 мм | м | 662.5 | 676.86 | 78 | Трубы и детали трубопроводов (кроме газовых) из полимерных и композитных материалов | - | 0.88
24.3.02.05-0040 | Трубы полипропиленовые ПП-Р, номинальное давление 2,5 МПа, номинальный наружный диаметр 90 мм | м | 931.5 | 951.73 | 78 | Трубы и детали трубопроводов (кроме газовых) из полимерных и композитных материалов | - | 0.88
24.3.02.05-0041 | Трубы полипропиленовые ПП-Р, номинальное давление 2,5 МПа, номинальный наружный диаметр 110 мм | м | 1360 | 1389.58 | 78 | Трубы и детали трубопроводов (кроме газовых) из полимерных и композитных материалов | - | 0.88
24.3.02.05-0051 | Трубы напорные из термостабилизированного полипропилена PP-RCT, армированные стекловолокном, для систем водоснабжения и отопления, номинальное давление 2,0 МПа, SDR7,4, размеры 20х2,8 мм | м | 116.78 | 119.17 | 78 | Трубы и детали трубопроводов (кроме газовых) из полимерных и композитных материалов | - | 0.88
24.3.02.05-0052 | Трубы напорные из термостабилизированного полипропилена PP-RCT, армированные стекловолокном, для систем водоснабжения и отопления, номинальное давление 2,0 МПа, SDR7,4, размеры 25х3,5 мм | м | 183.82 | 187.59 | 78 | Трубы и детали трубопроводов (кроме газовых) из полимерных и композитных материалов | - | 0.88
24.3.02.05-0053 | Трубы напорные из термостабилизированного полипропилена PP-RCT, армированные стекловолокном, для систем водоснабжения и отопления, номинальное давление 2,5 МПа, SDR9, размеры 32х3,6 мм | м | 440 | 448.92 | 78 | Трубы и детали трубопроводов (кроме газовых) из полимерных и композитных материалов | - | 0.88
24.3.02.05-0054 | Трубы напорные из термостабилизированного полипропилена PP-RCT, армированные стекловолокном, для систем водоснабжения и отопления, номинальное давление 2,5 МПа, SDR9, размеры 40х4,5 мм | м | 656.67 | 670 | 78 | Трубы и детали трубопроводов (кроме газовых) из полимерных и композитных материалов | - | 0.88
24.3.02.05-0055 | Трубы напорные из термостабилизированного полипропилена PP-RCT, армированные стекловолокном, для систем водоснабжения и отопления, номинальное давление 2,5 МПа, SDR9, размеры 50х5,6 мм | м | 1045 | 1066.2 | 78 | Трубы и детали трубопроводов (кроме газовых) из полимерных и композитных материалов | - | 0.88
24.3.02.05-0056 | Трубы напорные из термостабилизированного полипропилена PP-RCT, армированные стекловолокном, для систем водоснабжения и отопления, номинальное давление 2,5 МПа, SDR9, размеры 63х7,1 мм | м | 1844.17 | 1881.53 | 78 | Трубы и детали трубопроводов (кроме газовых) из полимерных и композитных материалов | - | 0.88
24.3.02.05-0057 | Трубы напорные из термостабилизированного полипропилена PP-RCT, армированные стекловолокном, для систем водоснабжения и отопления, номинальное давление 2,5 МПа, SDR9, размеры 75х8,4 мм | м | 2770 | 2826.07 | 78 | Трубы и детали трубопроводов (кроме газовых) из полимерных и композитных материалов | - | 0.88
24.3.02.05-0058 | Трубы напорные из термостабилизированного полипропилена PP-RCT, армированные стекловолокном, для систем водоснабжения и отопления, номинальное давление 2,5 МПа, SDR9, размеры 90х10,1 мм | м | 3839.17 | 3916.92 | 78 | Трубы и детали трубопроводов (кроме газовых) из полимерных и композитных материалов | - | 0.88
24.3.02.05-0059 | Трубы напорные из термостабилизированного полипропилена PP-RCT, армированные стекловолокном, для систем водоснабжения и отопления, номинальное давление 2,5 МПа, SDR9, размеры 110х12,3 мм | м | 5769.17 | 5885.98 | 78 | Трубы и детали трубопроводов (кроме газовых) из полимерных и композитных материалов | - | 0.88
24.3.02.05-0060 | Трубы огнеупорные из полипропилена, армированные стекловолокном, для внутренних противопожарных водопроводов и систем пожаротушения, размеры 20х2,7 мм | м | 83.2 | 85.2 | 78 | Трубы и детали трубопроводов (кроме газовых) из полимерных и композитных материалов | - | 0.88
24.3.02.05-0062 | Трубы огнеупорные из полипропилена, армированные стекловолокном, для внутренних противопожарных водопроводов и систем пожаротушения, размеры 25х3,4 мм | м | 113 | 115.39 | 78 | Трубы и детали трубопроводов (кроме газовых) из полимерных и композитных материалов | - | 0.88
24.3.02.05-0064 | Трубы огнеупорные из полипропилена, армированные стекловолокном, для внутренних противопожарных водопроводов и систем пожаротушения, размеры 32х4,3 мм | м | 154.98 | 158.23 | 78 | Трубы и детали трубопроводов (кроме газовых) из полимерных и композитных материалов | - | 0.88
24.3.02.05-0066 | Трубы огнеупорные из полипропилена, армированные стекловолокном, для внутренних противопожарных водопроводов и систем пожаротушения, размеры 40х5,4 мм | м | 219.48 | 224.17 | 78 | Трубы и детали трубопроводов (кроме газовых) из полимерных и композитных материалов | - | 0.88
24.3.02.05-0068 | Трубы огнеупорные из полипропилена, армированные стекловолокном, для внутренних противопожарных водопроводов и систем пожаротушения, размеры 50х6,7 мм | м | 343.93 | 351.3 | 78 | Трубы и детали трубопроводов (кроме газовых) из полимерных и композитных материалов | - | 0.88
24.3.02.05-0070 | Трубы огнеупорные из полипропилена, армированные стекловолокном, для внутренних противопожарных водопроводов и систем пожаротушения, размеры 63х7,1 мм | м | 503.83 | 514.5 | 78 | Трубы и детали трубопроводов (кроме газовых) из полимерных и композитных материалов | - | 0.88
24.3.02.05-0072 | Трубы огнеупорные из полипропилена, армированные стекловолокном, для внутренних противопожарных водопроводов и систем пожаротушения, размеры 75х7,6 мм | м | 685.8 | 700.5 | 78 | Трубы и детали трубопроводов (кроме газовых) из полимерных и композитных материалов | - | 0.88
24.3.02.05-0074 | Трубы огнеупорные из полипропилена, армированные стекловолокном, для внутренних противопожарных водопроводов и систем пожаротушения, размеры 90х8,2 мм | м | 1091.36 | 1114.47 | 78 | Трубы и детали трубопроводов (кроме газовых) из полимерных и композитных материалов | - | 0.88
24.3.02.05-0076 | Трубы огнеупорные из полипропилена, армированные стекловолокном, для внутренних противопожарных водопроводов и систем пожаротушения, размеры 110х10 мм | м | 1703.33 | 1739.71 | 78 | Трубы и детали трубопроводов (кроме газовых) из полимерных и композитных материалов | - | 0.88
24.3.02.05-0080 | Трубы напорные из огнестойкого компаунда на основе полипропилена, антипиренов и базальтового волокна для трубопроводов систем пожаротушения, трехслойные, армированные стекловолокном, температура рабочей среды до +50 °C, пожарно-технические характеристики Г1, В1, Д1, Т1, максимальное рабочее давление 2,5 МПа, SDR7,4, наружный диаметр 25 мм | м | 147.47 | 150.51 | 78 | Трубы и детали трубопроводов (кроме газовых) из полимерных и композитных материалов | - | 0.88
24.3.02.05-0081 | Трубы напорные из огнестойкого компаунда на основе полипропилена, антипиренов и базальтового волокна для трубопроводов систем пожаротушения, трехслойные, армированные стекловолокном, температура рабочей среды до +50 °C, пожарно-технические характеристики Г1, В1, Д1, Т1, максимальное рабочее давление 2,5 МПа, SDR7,4, наружный диаметр 32 мм | м | 266.67 | 272.15 | 78 | Трубы и детали трубопроводов (кроме газовых) из полимерных и композитных материалов | - | 0.88
24.3.02.05-0082 | Трубы напорные из огнестойкого компаунда на основе полипропилена, антипиренов и базальтового волокна для трубопроводов систем пожаротушения, трехслойные, армированные стекловолокном, температура рабочей среды до +50 °C, пожарно-технические характеристики Г1, В1, Д1, Т1, максимальное рабочее давление 2,5 МПа, SDR7,4, наружный диаметр 40 мм | м | 333.33 | 340.23 | 78 | Трубы и детали трубопроводов (кроме газовых) из полимерных и композитных материалов | - | 0.88
24.3.02.05-0083 | Трубы напорные из огнестойкого компаунда на основе полипропилена, антипиренов и базальтового волокна для трубопроводов систем пожаротушения, трехслойные, армированные стекловолокном, температура рабочей среды до +50 °C, пожарно-технические характеристики Г1, В1, Д1, Т1, максимальное рабочее давление 2,5 МПа, SDR7,4, наружный диаметр 50 мм | м | 375 | 382.86 | 78 | Трубы и детали трубопроводов (кроме газовых) из полимерных и композитных материалов | - | 0.88
24.3.02.05-0084 | Трубы напорные из огнестойкого компаунда на основе полипропилена, антипиренов и базальтового волокна для трубопроводов систем пожаротушения, трехслойные, армированные стекловолокном, температура рабочей среды до +50 °C, пожарно-технические характеристики Г1, В1, Д1, Т1, максимальное рабочее давление 2,5 МПа, SDR9, наружный диаметр 63 мм | м | 525 | 536.01 | 78 | Трубы и детали трубопроводов (кроме газовых) из полимерных и композитных материалов | - | 0.88
24.3.02.05-0085 | Трубы напорные из огнестойкого компаунда на основе полипропилена, антипиренов и базальтового волокна для трубопроводов систем пожаротушения, трехслойные, армированные стекловолокном, температура рабочей среды до +50 °C, пожарно-технические характеристики Г1, В1, Д1, Т1, максимальное рабочее давление 2,5 МПа, SDR9, наружный диаметр 75 мм | м | 766.67 | 782.74 | 78 | Трубы и детали трубопроводов (кроме газовых) из полимерных и композитных материалов | - | 0.88
24.3.02.05-0086 | Трубы напорные из огнестойкого компаунда на основе полипропилена, антипиренов и базальтового волокна для трубопроводов систем пожаротушения, трехслойные, армированные стекловолокном, температура рабочей среды до +50 °C, пожарно-технические характеристики Г1, В1, Д1, Т1, максимальное рабочее давление 2,5 МПа, SDR9, наружный диаметр 90 мм | м | 1333.33 | 1361.07 | 78 | Трубы и детали трубопроводов (кроме газовых) из полимерных и композитных материалов | - | 0.88
24.3.02.05-0087 | Трубы напорные из огнестойкого компаунда на основе полипропилена, антипиренов и базальтового волокна для трубопроводов систем пожаротушения, трехслойные, армированные стекловолокном, температура рабочей среды до +50 °C, пожарно-технические характеристики Г1, В1, Д1, Т1, максимальное рабочее давление 2,5 МПа, SDR11, наружный диаметр 110 мм | м | 2083.33 | 2126.67 | 78 | Трубы и детали трубопроводов (кроме газовых) из полимерных и композитных материалов | - | 0.88
24.3.03.01-0101 | Трубка полиэтиленовая, диаметр 6-10 мм | 10 м | 134.27 | 137.03 | 96 | Изделия из полимерных и композитных материалов прочие | - | 1.09
24.3.03.01-0111 | Трубка термоусаживаемая полиэтиленовая, толщина стенки 1-1,5 мм, внутренний диаметр 20-60 мм | м | 40.68 | 41.52 | 91 | Материалы и изделия электромонтажные полимерные и композитные | - | 1.27
24.3.03.01-0112 | Трубка термоусаживаемая полиэтиленовая, толщина стенки 1-1,5 мм, длина трубки 240-270 мм, внутренний диаметр 18-38 мм | м | 233.49 | 238.18 | 91 | Материалы и изделия электромонтажные полимерные и композитные | - | 1.27
24.3.03.01-0201 | Трубка термоусаживаемая полиэтиленовая цветная, коэффициент усадки 2:1, ТУТ 1,5/0,75 | м | 3.85 | 3.93 | 91 | Материалы и изделия электромонтажные полимерные и композитные | - | 1.27
24.3.03.01-0202 | Трубка термоусаживаемая полиэтиленовая цветная, коэффициент усадки 2:1, ТУТ 2/1 | м | 6.29 | 6.42 | 91 | Материалы и изделия электромонтажные полимерные и композитные | - | 1.27
24.3.03.01-0203 | Трубка термоусаживаемая полиэтиленовая цветная, коэффициент усадки 2:1, ТУТ 3/1,5 | м | 5.51 | 5.62 | 91 | Материалы и изделия электромонтажные полимерные и композитные | - | 1.27
24.3.03.01-0204 | Трубка термоусаживаемая полиэтиленовая цветная, коэффициент усадки 2:1, ТУТ 4/2 | м | 5.64 | 5.76 | 91 | Материалы и изделия электромонтажные полимерные и композитные | - | 1.27
24.3.03.01-0205 | Трубка термоусаживаемая полиэтиленовая цветная, коэффициент усадки 2:1, ТУТ 5/2,5 | м | 8.5 | 8.67 | 91 | Материалы и изделия электромонтажные полимерные и композитные | - | 1.27
24.3.03.01-0206 | Трубка термоусаживаемая полиэтиленовая цветная, коэффициент усадки 2:1, ТУТ 6/3 | м | 7.12 | 7.27 | 91 | Материалы и изделия электромонтажные полимерные и композитные | - | 1.27
24.3.03.01-0207 | Трубка термоусаживаемая полиэтиленовая цветная, коэффициент усадки 2:1, ТУТ 8/4 | м | 8 | 8.16 | 91 | Материалы и изделия электромонтажные полимерные и композитные | - | 1.27
24.3.03.01-0208 | Трубка термоусаживаемая полиэтиленовая цветная, коэффициент усадки 2:1, ТУТ 10/5 | м | 9.28 | 9.47 | 91 | Материалы и изделия электромонтажные полимерные и композитные | - | 1.27
24.3.03.01-0209 | Трубка термоусаживаемая полиэтиленовая цветная, коэффициент усадки 2:1, ТУТ 12/6 | м | 10.13 | 10.34 | 91 | Материалы и изделия электромонтажные полимерные и композитные | - | 1.27
24.3.03.01-0210 | Трубка термоусаживаемая полиэтиленовая цветная, коэффициент усадки 2:1, ТУТ 16/8 | м | 13.9 | 14.19 | 91 | Материалы и изделия электромонтажные полимерные и композитные | - | 1.27
24.3.03.01-0211 | Трубка термоусаживаемая полиэтиленовая цветная, коэффициент усадки 2:1, ТУТ 20/10 | м | 17.64 | 18.01 | 91 | Материалы и изделия электромонтажные полимерные и композитные | - | 1.27
24.3.03.01-0212 | Трубка термоусаживаемая полиэтиленовая цветная, коэффициент усадки 2:1, ТУТ 25/12,5 | м | 63.5 | 64.79 | 91 | Материалы и изделия электромонтажные полимерные и композитные | - | 1.27
24.3.03.01-0213 | Трубка термоусаживаемая полиэтиленовая цветная, коэффициент усадки 2:1, ТУТ 30/15 | м | 24.36 | 24.87 | 91 | Материалы и изделия электромонтажные полимерные и композитные | - | 1.27
24.3.03.01-0214 | Трубка термоусаживаемая полиэтиленовая цветная, коэффициент усадки 2:1, ТУТ 35/17,5 | м | 115.06 | 117.38 | 91 | Материалы и изделия электромонтажные полимерные и композитные | - | 1.27
24.3.03.01-0215 | Трубка термоусаживаемая полиэтиленовая цветная, коэффициент усадки 2:1, ТУТ 40/20 | м | 38.03 | 38.82 | 91 | Материалы и изделия электромонтажные полимерные и композитные | - | 1.27
24.3.03.01-0216 | Трубка термоусаживаемая полиэтиленовая цветная, коэффициент усадки 2:1, ТУТ 50/25 | м | 46.91 | 47.9 | 91 | Материалы и изделия электромонтажные полимерные и композитные | - | 1.27
24.3.03.01-0217 | Трубка термоусаживаемая полиэтиленовая цветная, коэффициент усадки 2:1, ТУТ 80/40 | м | 65.3 | 66.67 | 91 | Материалы и изделия электромонтажные полимерные и композитные | - | 1.27
24.3.03.01-0218 | Трубка термоусаживаемая | м | 43.83 | 44.72 | 91 | Материалы и изделия электромонтажные полимерные и композитные | - | 1.27
24.3.03.01-0219 | Трубка термоусаживаемая полиэтиленовая цветная, коэффициент усадки 2:1, ТУТ 60/30 | м | 110.17 | 112.43 | 91 | Материалы и изделия электромонтажные полимерные и композитные | - | 1.27
24.3.03.01-0225 | Пакет микротрубок полиэтиленовых из 2 трубок, диаметр 12 мм | м | 100.68 | 102.83 | 91 | Материалы и изделия электромонтажные полимерные и композитные | - | 1.27
24.3.03.01-0226 | Пакет микротрубок полиэтиленовых из 4 трубок, диаметр 12 мм | м | 156.03 | 159.32 | 91 | Материалы и изделия электромонтажные полимерные и композитные | - | 1.27
24.3.03.01-0227 | Пакет микротрубок полиэтиленовых из 6 трубок, диаметр 12 мм | м | 201.22 | 205.51 | 91 | Материалы и изделия электромонтажные полимерные и композитные | - | 1.27
24.3.03.01-0228 | Пакет микротрубок полиэтиленовых из 8 трубок, диаметр 12 мм | м | 257.43 | 262.96 | 91 | Материалы и изделия электромонтажные полимерные и композитные | - | 1.27
24.3.03.01-0230 | Шланг полиэтиленовый подающий для дождевой системы автополива, диаметр 4,6 мм | м | 37.17 | 37.92 | 78 | Трубы и детали трубопроводов (кроме газовых) из полимерных и композитных материалов | - | 0.88
24.3.03.01-0231 | Шланг полиэтиленовый магистральный для дождевой системы автополива, диаметр 13 мм | м | 92.38 | 94.25 | 78 | Трубы и детали трубопроводов (кроме газовых) из полимерных и композитных материалов | - | 0.88
24.3.03.01-0232 | Шланг полиэтиленовый магистральный для дождевой системы автополива, диаметр 19 мм | м | 124.26 | 126.84 | 78 | Трубы и детали трубопроводов (кроме газовых) из полимерных и композитных материалов | - | 0.88
24.3.03.01-0233 | Шланг полиэтиленовый магистральный для дождевой системы автополива, диаметр 25 мм | м | 138.33 | 141.15 | 78 | Трубы и детали трубопроводов (кроме газовых) из полимерных и композитных материалов | - | 0.88
24.3.03.01-0234 | Шланг полиэтиленовый магистральный для дождевой системы автополива, диаметр 32 мм | м | 187.67 | 191.49 | 78 | Трубы и детали трубопроводов (кроме газовых) из полимерных и композитных материалов | - | 0.88
24.3.03.03-0024 | Трубы ливневые полиэтиленовые двухслойные профилированные, SN6, диаметр 200 мм | м | 447.22 | 456.97 | 194 | Трубы ливневые полиэтиленовые | - | 1.17
24.3.03.03-0025 | Трубы ливневые полиэтиленовые двухслойные профилированные, SN6, диаметр 250 мм | м | 437.5 | 447.52 | 194 | Трубы ливневые полиэтиленовые | - | 1.17
24.3.03.03-0026 | Трубы ливневые полиэтиленовые двухслойные профилированные, SN6, диаметр 315 мм | м | 625 | 639.51 | 194 | Трубы ливневые полиэтиленовые | - | 1.17
24.3.03.03-0027 | Трубы ливневые полиэтиленовые двухслойные профилированные, SN6, диаметр 400 мм | м | 965.28 | 987.39 | 194 | Трубы ливневые полиэтиленовые | - | 1.17
24.3.03.03-0028 | Трубы ливневые полиэтиленовые двухслойные профилированные, SN6, диаметр 500 мм | м | 1638.89 | 1675.29 | 194 | Трубы ливневые полиэтиленовые | - | 1.17
24.3.03.03-0029 | Трубы ливневые полиэтиленовые двухслойные профилированные, SN6, диаметр 630 мм | м | 2430.56 | 2486.22 | 194 | Трубы ливневые полиэтиленовые | - | 1.17
24.3.03.03-0030 | Трубы ливневые полиэтиленовые двухслойные профилированные, SN6, диаметр 800 мм | м | 5470.43 | 5591.28 | 194 | Трубы ливневые полиэтиленовые | - | 1.17
24.3.03.03-0031 | Трубы ливневые полиэтиленовые двухслойные профилированные, SN6, диаметр 1000 мм | м | 8579.23 | 8767.63 | 194 | Трубы ливневые полиэтиленовые | - | 1.17
24.3.03.03-0032 | Трубы ливневые полиэтиленовые двухслойные профилированные, SN6, диаметр 1200 мм | м | 13019.13 | 13303.49 | 194 | Трубы ливневые полиэтиленовые | - | 1.17
24.3.03.03-0033 | Трубы ливневые полиэтиленовые двухслойные профилированные, SN8, диаметр 110 мм | м | 155.63 | 159.16 | 194 | Трубы ливневые полиэтиленовые | - | 1.17
24.3.03.03-0034 | Трубы ливневые полиэтиленовые двухслойные профилированные, SN8, диаметр 133 мм | м | 179.35 | 183.41 | 194 | Трубы ливневые полиэтиленовые | - | 1.17
24.3.03.03-0035 | Трубы ливневые полиэтиленовые двухслойные профилированные, SN8, диаметр 160 мм | м | 275.26 | 281.6 | 194 | Трубы ливневые полиэтиленовые | - | 1.17
24.3.03.03-0036 | Трубы ливневые полиэтиленовые двухслойные профилированные, SN8, диаметр 200 мм | м | 367.74 | 376.09 | 194 | Трубы ливневые полиэтиленовые | - | 1.17
24.3.03.03-0037 | Трубы ливневые полиэтиленовые двухслойные профилированные, SN8, диаметр 250 мм | м | 560.33 | 573.01 | 194 | Трубы ливневые полиэтиленовые | - | 1.17
24.3.03.03-0038 | Трубы ливневые полиэтиленовые двухслойные профилированные, SN8, диаметр 315 мм | м | 862.82 | 882.35 | 194 | Трубы ливневые полиэтиленовые | - | 1.17
24.3.03.03-0039 | Трубы ливневые полиэтиленовые двухслойные профилированные, SN8, диаметр 400 мм | м | 1226.3 | 1254.29 | 194 | Трубы ливневые полиэтиленовые | - | 1.17
24.3.03.03-0040 | Трубы ливневые полиэтиленовые двухслойные профилированные, SN8, диаметр 500 мм | м | 1806.19 | 1847.57 | 194 | Трубы ливневые полиэтиленовые | - | 1.17
24.3.03.03-0041 | Трубы ливневые полиэтиленовые двухслойные профилированные, SN8, диаметр 630 мм | м | 3066.86 | 3136.28 | 194 | Трубы ливневые полиэтиленовые | - | 1.17
24.3.03.03-0042 | Трубы ливневые полиэтиленовые двухслойные профилированные, SN8, диаметр 800 мм | м | 6550.22 | 6694.4 | 194 | Трубы ливневые полиэтиленовые | - | 1.17
24.3.03.03-0043 | Трубы ливневые полиэтиленовые двухслойные профилированные, SN8, диаметр 1000 мм | м | 10799.12 | 11035.68 | 194 | Трубы ливневые полиэтиленовые | - | 1.17
24.3.03.03-0044 | Трубы ливневые полиэтиленовые двухслойные профилированные, SN8, диаметр 1200 мм | м | 15731.15 | 16072.41 | 194 | Трубы ливневые полиэтиленовые | - | 1.17
24.3.03.05-0001 | Трубы полиэтиленовые гибкие гофрированные легкие без протяжки, номинальный внутренний диаметр 16 мм | м | 10.23 | 10.45 | 78 | Трубы и детали трубопроводов (кроме газовых) из полимерных и композитных материалов | - | 0.88
24.3.03.05-0002 | Трубы полиэтиленовые гибкие гофрированные легкие без протяжки, номинальный внутренний диаметр 20 мм | м | 15.6 | 15.93 | 78 | Трубы и детали трубопроводов (кроме газовых) из полимерных и композитных материалов | - | 0.88
24.3.03.05-0003 | Трубы полиэтиленовые гибкие гофрированные легкие без протяжки, номинальный внутренний диаметр 25 мм | м | 18.24 | 18.63 | 78 | Трубы и детали трубопроводов (кроме газовых) из полимерных и композитных материалов | - | 0.88
24.3.03.05-0004 | Трубы полиэтиленовые гибкие гофрированные легкие без протяжки, номинальный внутренний диаметр 32 мм | м | 32.33 | 33.01 | 78 | Трубы и детали трубопроводов (кроме газовых) из полимерных и композитных материалов | - | 0.88
24.3.03.05-0005 | Трубы полиэтиленовые гибкие гофрированные легкие без протяжки, номинальный внутренний диаметр 40 мм | м | 41.68 | 42.56 | 78 | Трубы и детали трубопроводов (кроме газовых) из полимерных и композитных материалов | - | 0.88
24.3.03.05-0006 | Трубы полиэтиленовые гибкие гофрированные легкие без протяжки, номинальный внутренний диаметр 50 мм | м | 52.54 | 53.67 | 78 | Трубы и детали трубопроводов (кроме газовых) из полимерных и композитных материалов | - | 0.88
24.3.03.05-0011 | Трубы полиэтиленовые гибкие гофрированные легкие с протяжкой, номинальный внутренний диаметр 16 мм | м | 10.52 | 10.74 | 78 | Трубы и детали трубопроводов (кроме газовых) из полимерных и композитных материалов | - | 0.88
24.3.03.05-0012 | Трубы полиэтиленовые гибкие гофрированные легкие с протяжкой, номинальный внутренний диаметр 20 мм | м | 15.91 | 16.25 | 78 | Трубы и детали трубопроводов (кроме газовых) из полимерных и композитных материалов | - | 0.88
24.3.03.05-0013 | Трубы полиэтиленовые гибкие гофрированные легкие с протяжкой, номинальный внутренний диаметр 25 мм | м | 19.1 | 19.51 | 78 | Трубы и детали трубопроводов (кроме газовых) из полимерных и композитных материалов | - | 0.88
24.3.03.05-0014 | Трубы полиэтиленовые гибкие гофрированные легкие с протяжкой, номинальный внутренний диаметр 32 мм | м | 32.63 | 33.32 | 78 | Трубы и детали трубопроводов (кроме газовых) из полимерных и композитных материалов | - | 0.88
24.3.03.05-0015 | Трубы полиэтиленовые гибкие гофрированные легкие с протяжкой, номинальный внутренний диаметр 40 мм | м | 41.98 | 42.86 | 78 | Трубы и детали трубопроводов (кроме газовых) из полимерных и композитных материалов | - | 0.88
24.3.03.05-0016 | Трубы полиэтиленовые гибкие гофрированные легкие с протяжкой, номинальный внутренний диаметр 50 мм | м | 52.85 | 53.98 | 78 | Трубы и детали трубопроводов (кроме газовых) из полимерных и композитных материалов | - | 0.88
24.3.03.05-0021 | Трубы полиэтиленовые гибкие гофрированные тяжелые без протяжки, номинальный внутренний диаметр 16 мм | м | 13.79 | 14.08 | 78 | Трубы и детали трубопроводов (кроме газовых) из полимерных и композитных материалов | - | 0.88
24.3.03.05-0022 | Трубы полиэтиленовые гибкие гофрированные тяжелые без протяжки, номинальный внутренний диаметр 20 мм | м | 20.06 | 20.49 | 78 | Трубы и детали трубопроводов (кроме газовых) из полимерных и композитных материалов | - | 0.88
24.3.03.05-0023 | Трубы полиэтиленовые гибкие гофрированные тяжелые без протяжки, номинальный внутренний диаметр 25 мм | м | 25.58 | 26.13 | 78 | Трубы и детали трубопроводов (кроме газовых) из полимерных и композитных материалов | - | 0.88
24.3.03.05-0024 | Трубы полиэтиленовые гибкие гофрированные тяжелые без протяжки, номинальный внутренний диаметр 32 мм | м | 39.57 | 40.41 | 78 | Трубы и детали трубопроводов (кроме газовых) из полимерных и композитных материалов | - | 0.88
24.3.03.05-0025 | Трубы полиэтиленовые гибкие гофрированные тяжелые без протяжки, номинальный внутренний диаметр 40 мм | м | 48.93 | 49.97 | 78 | Трубы и детали трубопроводов (кроме газовых) из полимерных и композитных материалов | - | 0.88
24.3.03.05-0026 | Трубы полиэтиленовые гибкие гофрированные тяжелые без протяжки, номинальный внутренний диаметр 50 мм | м | 62.79 | 64.13 | 78 | Трубы и детали трубопроводов (кроме газовых) из полимерных и композитных материалов | - | 0.88
24.3.03.05-0031 | Трубы полиэтиленовые гибкие гофрированные тяжелые с протяжкой, номинальный внутренний диаметр 16 мм | м | 14.08 | 14.38 | 78 | Трубы и детали трубопроводов (кроме газовых) из полимерных и композитных материалов | - | 0.88
24.3.03.05-0032 | Трубы полиэтиленовые гибкие гофрированные тяжелые с протяжкой, номинальный внутренний диаметр 20 мм | м | 20.35 | 20.78 | 78 | Трубы и детали трубопроводов (кроме газовых) из полимерных и композитных материалов | - | 0.88
24.3.03.05-0033 | Трубы полиэтиленовые гибкие гофрированные тяжелые с протяжкой, номинальный внутренний диаметр 25 мм | м | 25.87 | 26.42 | 78 | Трубы и детали трубопроводов (кроме газовых) из полимерных и композитных материалов | - | 0.88
24.3.03.05-0034 | Трубы полиэтиленовые гибкие гофрированные тяжелые с протяжкой, номинальный внутренний диаметр 32 мм | м | 39.87 | 40.71 | 78 | Трубы и детали трубопроводов (кроме газовых) из полимерных и композитных материалов | - | 0.88
24.3.03.05-0035 | Трубы полиэтиленовые гибкие гофрированные тяжелые с протяжкой, номинальный внутренний диаметр 40 мм | м | 49.23 | 50.28 | 78 | Трубы и детали трубопроводов (кроме газовых) из полимерных и композитных материалов | - | 0.88
24.3.03.05-0036 | Трубы полиэтиленовые гибкие гофрированные тяжелые с протяжкой, номинальный внутренний диаметр 50 мм | м | 63.09 | 64.44 | 78 | Трубы и детали трубопроводов (кроме газовых) из полимерных и композитных материалов | - | 0.88
24.3.03.06-0001 | Трубы полиэтиленовые дренажные гофрированные, диаметр 63 мм | м | 36.48 | 37.31 | 78 | Трубы и детали трубопроводов (кроме газовых) из полимерных и композитных материалов | - | 0.88
24.3.03.06-0002 | Трубы полиэтиленовые дренажные гофрированные в фильтрующей оболочке, диаметр 63 мм | м | 44.17 | 45.19 | 78 | Трубы и детали трубопроводов (кроме газовых) из полимерных и композитных материалов | - | 0.88
24.3.03.06-0003 | Трубы полиэтиленовые дренажные гофрированные, диаметр 90 мм | м | 47.01 | 48.09 | 78 | Трубы и детали трубопроводов (кроме газовых) из полимерных и композитных материалов | - | 0.88
24.3.03.06-0004 | Трубы полиэтиленовые дренажные гофрированные, диаметр 110 мм | м | 63.92 | 65.42 | 78 | Трубы и детали трубопроводов (кроме газовых) из полимерных и композитных материалов | - | 0.88
24.3.03.06-0005 | Трубы полиэтиленовые дренажные гофрированные в фильтрующей оболочке, диаметр 110 мм | м | 67.75 | 69.34 | 78 | Трубы и детали трубопроводов (кроме газовых) из полимерных и композитных материалов | - | 0.88
24.3.03.06-0006 | Трубы полиэтиленовые дренажные гофрированные, диаметр 160 мм | м | 105.25 | 107.69 | 78 | Трубы и детали трубопроводов (кроме газовых) из полимерных и композитных материалов | - | 0.88
24.3.03.06-0007 | Трубы полиэтиленовые дренажные гофрированные в фильтрующей оболочке, диаметр 160 мм | м | 133.8 | 136.85 | 78 | Трубы и детали трубопроводов (кроме газовых) из полимерных и композитных материалов | - | 0.88
24.3.03.06-0008 | Трубы полиэтиленовые дренажные гофрированные, диаметр 200 мм | м | 130.29 | 133.33 | 78 | Трубы и детали трубопроводов (кроме газовых) из полимерных и композитных материалов | - | 0.88
24.3.03.06-0009 | Трубы полиэтиленовые дренажные гофрированные в фильтрующей оболочке, диаметр 200 мм | м | 145.93 | 149.35 | 78 | Трубы и детали трубопроводов (кроме газовых) из полимерных и композитных материалов | - | 0.88
24.3.03.06-0012 | Трубы полиэтиленовые дренажные гофрированные с геотекстилем, номинальный внутренний диаметр 160 мм | м | 103.21 | 122.18 | 78 | Трубы и детали трубопроводов (кроме газовых) из полимерных и композитных материалов | - | 0.88
24.3.03.06-0021 | Трубы полиэтиленовые дренажные гофрированные двухслойные, класс кольцевой жесткости SN4, номинальный внутренний диаметр 110 мм | м | 300.97 | 307.3 | 78 | Трубы и детали трубопроводов (кроме газовых) из полимерных и композитных материалов | - | 0.88
24.3.03.06-0022 | Трубы полиэтиленовые дренажные гофрированные двухслойные, класс кольцевой жесткости SN4, номинальный внутренний диаметр 160 мм | м | 489.94 | 500.24 | 78 | Трубы и детали трубопроводов (кроме газовых) из полимерных и композитных материалов | - | 0.88
24.3.03.06-0023 | Трубы полиэтиленовые дренажные гофрированные двухслойные, класс кольцевой жесткости SN8, номинальный внутренний диаметр 110 мм | м | 358.41 | 365.95 | 78 | Трубы и детали трубопроводов (кроме газовых) из полимерных и композитных материалов | - | 0.88
24.3.03.06-0024 | Трубы полиэтиленовые дренажные гофрированные двухслойные, класс кольцевой жесткости SN8, номинальный внутренний диаметр 160 мм | м | 619.17 | 632.22 | 78 | Трубы и детали трубопроводов (кроме газовых) из полимерных и композитных материалов | - | 0.88
24.3.03.06-0025 | Трубы полиэтиленовые дренажные гофрированные двухслойные, класс кольцевой жесткости SN8, номинальный внутренний диаметр 200 мм | м | 1002.04 | 1022.99 | 78 | Трубы и детали трубопроводов (кроме газовых) из полимерных и композитных материалов | - | 0.88
24.3.03.06-0026 | Трубы полиэтиленовые дренажные гофрированные двухслойные, класс кольцевой жесткости SN8, номинальный внутренний диаметр 250 мм | м | 1527.12 | 1559.04 | 78 | Трубы и детали трубопроводов (кроме газовых) из полимерных и композитных материалов | - | 0.88
24.3.03.06-0027 | Трубы полиэтиленовые дренажные гофрированные двухслойные, класс кольцевой жесткости SN8, номинальный внутренний диаметр 315 мм | м | 2481.05 | 2532.8 | 78 | Трубы и детали трубопроводов (кроме газовых) из полимерных и композитных материалов | - | 0.88
24.3.03.06-0028 | Трубы полиэтиленовые дренажные гофрированные двухслойные, класс кольцевой жесткости SN8, номинальный внутренний диаметр 400 мм | м | 3912.75 | 3994.28 | 78 | Трубы и детали трубопроводов (кроме газовых) из полимерных и композитных материалов | - | 0.88
24.3.03.06-0029 | Трубы полиэтиленовые дренажные гофрированные двухслойные, класс кольцевой жесткости SN8, номинальный внутренний диаметр 500 мм | м | 5725.18 | 5844.65 | 78 | Трубы и детали трубопроводов (кроме газовых) из полимерных и композитных материалов | - | 0.88
24.3.03.06-0030 | Трубы полиэтиленовые дренажные гофрированные двухслойные, класс кольцевой жесткости SN8, номинальный внутренний диаметр 630 мм | м | 8444.67 | 8620.54 | 78 | Трубы и детали трубопроводов (кроме газовых) из полимерных и композитных материалов | - | 0.88
24.3.03.06-0045 | Трубы полиэтиленовые дренажные гофрированные, диаметр 110 мм, тип 1 | м | 79.24 | 81.03 | 78 | Трубы и детали трубопроводов (кроме газовых) из полимерных и композитных материалов | - | 0.88
24.3.03.07-0001 | Трубы из вторичного полиэтилена технические, номинальный внутренний диаметр 100 мм | м | 168.79 | 173.2 | 78 | Трубы и детали трубопроводов (кроме газовых) из полимерных и композитных материалов | - | 0.88
24.3.03.08-0031 | Трубы из молекулярно-сшитого полиэтилена жесткие для отопления и водоснабжения, номинальный наружный диаметр 16 мм, толщина стенки 2,2 мм | м | 119.08 | 121.5 | 78 | Трубы и детали трубопроводов (кроме газовых) из полимерных и композитных материалов | - | 0.88
24.3.03.08-0032 | Трубы из молекулярно-сшитого полиэтилена жесткие для отопления и водоснабжения, номинальный наружный диаметр 20 мм, толщина стенки 2,8 мм | м | 165.14 | 168.5 | 78 | Трубы и детали трубопроводов (кроме газовых) из полимерных и композитных материалов | - | 0.88
24.3.03.08-0033 | Трубы из молекулярно-сшитого полиэтилена жесткие для отопления и водоснабжения, номинальный наружный диаметр 25 мм, толщина стенки 3,5 мм | м | 252.65 | 257.8 | 78 | Трубы и детали трубопроводов (кроме газовых) из полимерных и композитных материалов | - | 0.88
24.3.03.08-0034 | Трубы из молекулярно-сшитого полиэтилена жесткие для отопления и водоснабжения, номинальный наружный диаметр 32 мм, толщина стенки 4,4 мм | м | 403.97 | 412.2 | 78 | Трубы и детали трубопроводов (кроме газовых) из полимерных и композитных материалов | - | 0.88
24.3.03.08-0035 | Трубы из молекулярно-сшитого полиэтилена жесткие для отопления и водоснабжения, номинальный наружный диаметр 40 мм, толщина стенки 5,5 мм | м | 652.28 | 665.56 | 78 | Трубы и детали трубопроводов (кроме газовых) из полимерных и композитных материалов | - | 0.88
24.3.03.08-0036 | Трубы из молекулярно-сшитого полиэтилена жесткие для отопления и водоснабжения, номинальный наружный диаметр 50 мм, толщина стенки 6,9 мм | м | 854.14 | 871.6 | 78 | Трубы и детали трубопроводов (кроме газовых) из полимерных и композитных материалов | - | 0.88
24.3.03.08-0037 | Трубы из молекулярно-сшитого полиэтилена жесткие для отопления и водоснабжения, номинальный наружный диаметр 63 мм, толщина стенки 8,6 мм | м | 1235 | 1260.29 | 78 | Трубы и детали трубопроводов (кроме газовых) из полимерных и композитных материалов | - | 0.88
24.3.03.09-0021 | Трубы полиэтиленовые со структурированной стенкой электросварные, SN4, диаметр 1200 мм | м | 37584 | 38361.69 | 78 | Трубы и детали трубопроводов (кроме газовых) из полимерных и композитных материалов | - | 0.88
24.3.03.09-0022 | Трубы полиэтиленовые со структурированной стенкой электросварные, SN4, диаметр 1400 мм | м | 50930 | 51985.65 | 78 | Трубы и детали трубопроводов (кроме газовых) из полимерных и композитных материалов | - | 0.88
24.3.03.09-0023 | Трубы полиэтиленовые со структурированной стенкой электросварные, SN4, диаметр 1600 мм | м | 62132 | 63429.03 | 78 | Трубы и детали трубопроводов (кроме газовых) из полимерных и композитных материалов | - | 0.88
24.3.03.09-0026 | Трубы полиэтиленовые со структурированной стенкой электросварные, SN6, диаметр 1200 мм | м | 41837 | 42704.09 | 78 | Трубы и детали трубопроводов (кроме газовых) из полимерных и композитных материалов | - | 0.88
24.3.03.09-0027 | Трубы полиэтиленовые со структурированной стенкой электросварные, SN6, диаметр 1400 мм | м | 59437 | 60675 | 78 | Трубы и детали трубопроводов (кроме газовых) из полимерных и композитных материалов | - | 0.88
24.3.03.09-0028 | Трубы полиэтиленовые со структурированной стенкой электросварные, SN6, диаметр 1600 мм | м | 78614 | 80245.79 | 78 | Трубы и детали трубопроводов (кроме газовых) из полимерных и композитных материалов | - | 0.88
24.3.03.09-0031 | Трубы полиэтиленовые со структурированной стенкой электросварные, SN8, диаметр 1200 мм | м | 42900 | 43794.26 | 78 | Трубы и детали трубопроводов (кроме газовых) из полимерных и композитных материалов | - | 0.88
24.3.03.09-0032 | Трубы полиэтиленовые со структурированной стенкой электросварные, SN8, диаметр 1400 мм | м | 65285 | 66651.39 | 78 | Трубы и детали трубопроводов (кроме газовых) из полимерных и композитных материалов | - | 0.88
24.3.03.09-0033 | Трубы полиэтиленовые со структурированной стенкой электросварные, SN8, диаметр 1600 мм | м | 90310 | 92183.59 | 78 | Трубы и детали трубопроводов (кроме газовых) из полимерных и композитных материалов | - | 0.88
24.3.03.09-0041 | Трубы полиэтиленовые спиральновитые со структурированной стенкой для систем водоотведения, тип 1, 2, SN4, диаметр 800 мм | м | 13018.33 | 13297.62 | 78 | Трубы и детали трубопроводов (кроме газовых) из полимерных и композитных материалов | - | 0.88
24.3.03.09-0042 | Трубы полиэтиленовые спиральновитые со структурированной стенкой для систем водоотведения, тип 1, 2, SN4, диаметр 1000 мм | м | 17702.5 | 18082.96 | 78 | Трубы и детали трубопроводов (кроме газовых) из полимерных и композитных материалов | - | 0.88
24.3.03.09-0043 | Трубы полиэтиленовые спиральновитые со структурированной стенкой для систем водоотведения, тип 1, 2, SN4, диаметр 1200 мм | м | 26584.17 | 27158.02 | 78 | Трубы и детали трубопроводов (кроме газовых) из полимерных и композитных материалов | - | 0.88
24.3.03.09-0044 | Трубы полиэтиленовые спиральновитые со структурированной стенкой для систем водоотведения, тип 1, 2, SN4, диаметр 1400 мм | м | 35131.25 | 35892.2 | 78 | Трубы и детали трубопроводов (кроме газовых) из полимерных и композитных материалов | - | 0.88
24.3.03.09-0045 | Трубы полиэтиленовые спиральновитые со структурированной стенкой для систем водоотведения, тип 1, 2, SN4, диаметр 1600 мм | м | 38568.33 | 39408.67 | 78 | Трубы и детали трубопроводов (кроме газовых) из полимерных и композитных материалов | - | 0.88
24.3.03.09-0046 | Трубы полиэтиленовые спиральновитые со структурированной стенкой для систем водоотведения, тип 1, 2, SN4, диаметр 1800 мм | м | 56778.11 | 57994.47 | 78 | Трубы и детали трубопроводов (кроме газовых) из полимерных и композитных материалов | - | 0.88
24.3.03.09-0050 | Трубы полиэтиленовые спиральновитые со структурированной стенкой для систем водоотведения, тип 3, 4, SN4, диаметр 800 мм | м | 23250.73 | 23738.6 | 78 | Трубы и детали трубопроводов (кроме газовых) из полимерных и композитных материалов | - | 0.88
24.3.03.09-0051 | Трубы полиэтиленовые спиральновитые со структурированной стенкой для систем водоотведения, тип 3, 4, SN4, диаметр 1000 мм | м | 36079.12 | 36836.18 | 78 | Трубы и детали трубопроводов (кроме газовых) из полимерных и композитных материалов | - | 0.88
24.3.03.09-0052 | Трубы полиэтиленовые спиральновитые со структурированной стенкой для систем водоотведения, тип 3, 4, SN4, диаметр 1200 мм | м | 52114.02 | 53207.54 | 78 | Трубы и детали трубопроводов (кроме газовых) из полимерных и композитных материалов | - | 0.88
24.3.03.09-0053 | Трубы полиэтиленовые спиральновитые со структурированной стенкой для систем водоотведения, тип 3, 4, SN4, диаметр 1400 мм | м | 64140.79 | 65486.67 | 78 | Трубы и детали трубопроводов (кроме газовых) из полимерных и композитных материалов | - | 0.88
24.3.03.09-0054 | Трубы полиэтиленовые спиральновитые со структурированной стенкой для систем водоотведения, тип 3, 4, SN4, диаметр 1600 мм | м | 84183.9 | 85950.35 | 78 | Трубы и детали трубопроводов (кроме газовых) из полимерных и композитных материалов | - | 0.88
24.3.03.09-0055 | Трубы полиэтиленовые спиральновитые со структурированной стенкой для систем водоотведения, тип 3, 4, SN8, диаметр 1800 мм | м | 104394.98 | 106583.38 | 78 | Трубы и детали трубопроводов (кроме газовых) из полимерных и композитных материалов | - | 0.88
24.3.03.11-0001 | Трубы напорные полиэтиленовые газопроводные ПЭ100, стандартное размерное отношение SDR9, номинальный наружный диаметр 20 мм, толщина стенки 3,0 мм | м | 26.18 | 26.77 | 195 | Трубы и детали газопроводов из полимерных и композитных материалов | - | 1.04
24.3.03.11-0002 | Трубы напорные полиэтиленовые газопроводные ПЭ100, стандартное размерное отношение SDR9, номинальный наружный диаметр 25 мм, толщина стенки 3,0 мм | м | 39.27 | 40.13 | 195 | Трубы и детали газопроводов из полимерных и композитных материалов | - | 1.04
24.3.03.11-0003 | Трубы напорные полиэтиленовые газопроводные ПЭ100, стандартное размерное отношение SDR9, номинальный наружный диаметр 32 мм, толщина стенки 3,6 мм | м | 64.46 | 65.88 | 195 | Трубы и детали газопроводов из полимерных и композитных материалов | - | 1.04
24.3.03.11-0004 | Трубы напорные полиэтиленовые газопроводные ПЭ100, стандартное размерное отношение SDR9, номинальный наружный диаметр 40 мм, толщина стенки 4,5 мм | м | 98.87 | 101.05 | 195 | Трубы и детали газопроводов из полимерных и композитных материалов | - | 1.04
24.3.03.11-0005 | Трубы напорные полиэтиленовые газопроводные ПЭ100, стандартное размерное отношение SDR9, номинальный наружный диаметр 50 мм, толщина стенки 5,6 мм | м | 151.96 | 155.31 | 195 | Трубы и детали газопроводов из полимерных и композитных материалов | - | 1.04
24.3.03.11-0006 | Трубы напорные полиэтиленовые газопроводные ПЭ100, стандартное размерное отношение SDR9, номинальный наружный диаметр 63 мм, толщина стенки 7,1 мм | м | 241.67 | 246.99 | 195 | Трубы и детали газопроводов из полимерных и композитных материалов | - | 1.04
24.3.03.11-0007 | Трубы напорные полиэтиленовые газопроводные ПЭ100, стандартное размерное отношение SDR9, номинальный наружный диаметр 75 мм, толщина стенки 8,4 мм | м | 335.87 | 343.28 | 195 | Трубы и детали газопроводов из полимерных и композитных материалов | - | 1.04
24.3.03.11-0008 | Трубы напорные полиэтиленовые газопроводные ПЭ100, стандартное размерное отношение SDR9, номинальный наружный диаметр 90 мм, толщина стенки 10,1 мм | м | 476.25 | 486.77 | 195 | Трубы и детали газопроводов из полимерных и композитных материалов | - | 1.04
24.3.03.11-0009 | Трубы напорные полиэтиленовые газопроводные ПЭ100, стандартное размерное отношение SDR9, номинальный наружный диаметр 110 мм, толщина стенки 12,3 мм | м | 693 | 708.35 | 195 | Трубы и детали газопроводов из полимерных и композитных материалов | - | 1.04
24.3.03.11-0010 | Трубы напорные полиэтиленовые газопроводные ПЭ100, стандартное размерное отношение SDR9, номинальный наружный диаметр 125 мм, толщина стенки 14,0 мм | м | 892.83 | 912.61 | 195 | Трубы и детали газопроводов из полимерных и композитных материалов | - | 1.04
24.3.03.11-0011 | Трубы напорные полиэтиленовые газопроводные ПЭ100, стандартное размерное отношение SDR9, номинальный наружный диаметр 140 мм, толщина стенки 15,7 мм | м | 1122 | 1146.85 | 195 | Трубы и детали газопроводов из полимерных и композитных материалов | - | 1.04
24.3.03.11-0012 | Трубы напорные полиэтиленовые газопроводные ПЭ100, стандартное размерное отношение SDR9, номинальный наружный диаметр 160 мм, толщина стенки 17,9 мм | м | 1461.17 | 1493.53 | 195 | Трубы и детали газопроводов из полимерных и композитных материалов | - | 1.04
24.3.03.11-0013 | Трубы напорные полиэтиленовые газопроводные ПЭ100, стандартное размерное отношение SDR9, номинальный наружный диаметр 180 мм, толщина стенки 20,1 мм | м | 1851.67 | 1892.68 | 195 | Трубы и детали газопроводов из полимерных и композитных материалов | - | 1.04
24.3.03.11-0014 | Трубы напорные полиэтиленовые газопроводные ПЭ100, стандартное размерное отношение SDR9, номинальный наружный диаметр 200 мм, толщина стенки 22,4 мм | м | 2291.67 | 2342.43 | 195 | Трубы и детали газопроводов из полимерных и композитных материалов | - | 1.04
24.3.03.11-0015 | Трубы напорные полиэтиленовые газопроводные ПЭ100, стандартное размерное отношение SDR9, номинальный наружный диаметр 225 мм, толщина стенки 25,2 мм | м | 2896.67 | 2960.82 | 195 | Трубы и детали газопроводов из полимерных и композитных материалов | - | 1.04
24.3.03.11-0016 | Трубы напорные полиэтиленовые газопроводные ПЭ100, стандартное размерное отношение SDR9, номинальный наружный диаметр 250 мм, толщина стенки 27,9 мм | м | 3556.67 | 3635.45 | 195 | Трубы и детали газопроводов из полимерных и композитных материалов | - | 1.04
24.3.03.11-0017 | Трубы напорные полиэтиленовые газопроводные ПЭ100, стандартное размерное отношение SDR9, номинальный наружный диаметр 280 мм, толщина стенки 31,3 мм | м | 4473.33 | 4572.42 | 195 | Трубы и детали газопроводов из полимерных и композитных материалов | - | 1.04
24.3.03.11-0018 | Трубы напорные полиэтиленовые газопроводные ПЭ100, стандартное размерное отношение SDR9, номинальный наружный диаметр 315 мм, толщина стенки 35,2 мм | м | 5646.67 | 5771.74 | 195 | Трубы и детали газопроводов из полимерных и композитных материалов | - | 1.04
24.3.03.11-0019 | Трубы напорные полиэтиленовые газопроводные ПЭ100, стандартное размерное отношение SDR11, номинальный наружный диаметр 20 мм, толщина стенки 2,3 мм | м | 23.01 | 23.52 | 195 | Трубы и детали газопроводов из полимерных и композитных материалов | - | 1.04
24.3.03.11-0020 | Трубы напорные полиэтиленовые газопроводные ПЭ100, стандартное размерное отношение SDR11, номинальный наружный диаметр 25 мм, толщина стенки 2,3 мм | м | 33.52 | 34.26 | 195 | Трубы и детали газопроводов из полимерных и композитных материалов | - | 1.04
24.3.03.11-0021 | Трубы напорные полиэтиленовые газопроводные ПЭ100, стандартное размерное отношение SDR11, номинальный наружный диаметр 32 мм, толщина стенки 3,0 мм | м | 54.94 | 56.15 | 195 | Трубы и детали газопроводов из полимерных и композитных материалов | - | 1.04
24.3.03.11-0022 | Трубы напорные полиэтиленовые газопроводные ПЭ100, стандартное размерное отношение SDR11, номинальный наружный диаметр 40 мм, толщина стенки 3,7 мм | м | 83.27 | 85.11 | 195 | Трубы и детали газопроводов из полимерных и композитных материалов | - | 1.04
24.3.03.11-0023 | Трубы напорные полиэтиленовые газопроводные ПЭ100, стандартное размерное отношение SDR11, номинальный наружный диаметр 50 мм, толщина стенки 4,6 мм | м | 128.18 | 131.01 | 195 | Трубы и детали газопроводов из полимерных и композитных материалов | - | 1.04
24.3.03.11-0024 | Трубы напорные полиэтиленовые газопроводные ПЭ100, стандартное размерное отношение SDR11, номинальный наружный диаметр 63 мм, толщина стенки 5,8 мм | м | 203 | 207.48 | 195 | Трубы и детали газопроводов из полимерных и композитных материалов | - | 1.04
24.3.03.11-0025 | Трубы напорные полиэтиленовые газопроводные ПЭ100, стандартное размерное отношение SDR11, номинальный наружный диаметр 75 мм, толщина стенки 6,8 мм | м | 278.62 | 284.76 | 195 | Трубы и детали газопроводов из полимерных и композитных материалов | - | 1.04
24.3.03.11-0026 | Трубы напорные полиэтиленовые газопроводные ПЭ100, стандартное размерное отношение SDR11, номинальный наружный диаметр 90 мм, толщина стенки 8,2 мм | м | 397.5 | 406.29 | 195 | Трубы и детали газопроводов из полимерных и композитных материалов | - | 1.04
24.3.03.11-0027 | Трубы напорные полиэтиленовые газопроводные ПЭ100, стандартное размерное отношение SDR11, номинальный наружный диаметр 110 мм, толщина стенки 10,0 мм | м | 575.67 | 588.41 | 195 | Трубы и детали газопроводов из полимерных и композитных материалов | - | 1.04
24.3.03.11-0028 | Трубы напорные полиэтиленовые газопроводные ПЭ100, стандартное размерное отношение SDR11, номинальный наружный диаметр 125 мм, толщина стенки 11,4 мм | м | 748 | 764.57 | 195 | Трубы и детали газопроводов из полимерных и композитных материалов | - | 1.04
24.3.03.11-0029 | Трубы напорные полиэтиленовые газопроводные ПЭ100, стандартное размерное отношение SDR11, номинальный наружный диаметр 140 мм, толщина стенки 12,7 мм | м | 931.33 | 951.96 | 195 | Трубы и детали газопроводов из полимерных и композитных материалов | - | 1.04
24.3.03.11-0030 | Трубы напорные полиэтиленовые газопроводные ПЭ100, стандартное размерное отношение SDR11, номинальный наружный диаметр 160 мм, толщина стенки 14,6 мм | м | 1222.83 | 1249.92 | 195 | Трубы и детали газопроводов из полимерных и композитных материалов | - | 1.04
24.3.03.11-0031 | Трубы напорные полиэтиленовые газопроводные ПЭ100, стандартное размерное отношение SDR11, номинальный наружный диаметр 180 мм, толщина стенки 16,4 мм | м | 1545.5 | 1579.74 | 195 | Трубы и детали газопроводов из полимерных и композитных материалов | - | 1.04
24.3.03.11-0032 | Трубы напорные полиэтиленовые газопроводные ПЭ100, стандартное размерное отношение SDR11, номинальный наружный диаметр 200 мм, толщина стенки 18,2 мм | м | 1906.67 | 1948.9 | 195 | Трубы и детали газопроводов из полимерных и композитных материалов | - | 1.04
24.3.03.11-0033 | Трубы напорные полиэтиленовые газопроводные ПЭ100, стандартное размерное отношение SDR11, номинальный наружный диаметр 225 мм, толщина стенки 20,5 мм | м | 2420 | 2473.6 | 195 | Трубы и детали газопроводов из полимерных и композитных материалов | - | 1.04
24.3.03.11-0034 | Трубы напорные полиэтиленовые газопроводные ПЭ100, стандартное размерное отношение SDR11, номинальный наружный диаметр 250 мм, толщина стенки 22,7 мм | м | 2970 | 3035.79 | 195 | Трубы и детали газопроводов из полимерных и композитных материалов | - | 1.04
24.3.03.11-0035 | Трубы напорные полиэтиленовые газопроводные ПЭ100, стандартное размерное отношение SDR11, номинальный наружный диаметр 280 мм, толщина стенки 25,4 мм | м | 3721.67 | 3804.1 | 195 | Трубы и детали газопроводов из полимерных и композитных материалов | - | 1.04
24.3.03.11-0036 | Трубы напорные полиэтиленовые газопроводные ПЭ100, стандартное размерное отношение SDR11, номинальный наружный диаметр 315 мм, толщина стенки 28,6 мм | м | 4711.67 | 4816.03 | 195 | Трубы и детали газопроводов из полимерных и композитных материалов | - | 1.04
24.3.03.11-0037 | Трубы напорные полиэтиленовые газопроводные ПЭ100, стандартное размерное отношение SDR13,6, номинальный наружный диаметр 32 мм, толщина стенки 2,4 мм | м | 45.42 | 46.42 | 195 | Трубы и детали газопроводов из полимерных и композитных материалов | - | 1.04
24.3.03.11-0038 | Трубы напорные полиэтиленовые газопроводные ПЭ100, стандартное размерное отношение SDR13,6, номинальный наружный диаметр 40 мм, толщина стенки 3,0 мм | м | 68.83 | 70.35 | 195 | Трубы и детали газопроводов из полимерных и композитных материалов | - | 1.04
24.3.03.11-0039 | Трубы напорные полиэтиленовые газопроводные ПЭ100, стандартное размерное отношение SDR13,6, номинальный наружный диаметр 50 мм, толщина стенки 3,7 мм | м | 105.37 | 107.69 | 195 | Трубы и детали газопроводов из полимерных и композитных материалов | - | 1.04
24.3.03.11-0040 | Трубы напорные полиэтиленовые газопроводные ПЭ100, стандартное размерное отношение SDR13,6, номинальный наружный диаметр 63 мм, толщина стенки 4,7 мм | м | 168.01 | 171.72 | 195 | Трубы и детали газопроводов из полимерных и композитных материалов | - | 1.04
24.3.03.11-0041 | Трубы напорные полиэтиленовые газопроводные ПЭ100, стандартное размерное отношение SDR13,6, номинальный наружный диаметр 75 мм, толщина стенки 5,6 мм | м | 234.73 | 239.91 | 195 | Трубы и детали газопроводов из полимерных и композитных материалов | - | 1.04
24.3.03.11-0042 | Трубы напорные полиэтиленовые газопроводные ПЭ100, стандартное размерное отношение SDR13,6, номинальный наружный диаметр 90 мм, толщина стенки 6,7 мм | м | 330 | 337.29 | 195 | Трубы и детали газопроводов из полимерных и композитных материалов | - | 1.04
24.3.03.11-0043 | Трубы напорные полиэтиленовые газопроводные ПЭ100, стандартное размерное отношение SDR13,6, номинальный наружный диаметр 110 мм, толщина стенки 8,1 мм | м | 478.5 | 489.1 | 195 | Трубы и детали газопроводов из полимерных и композитных материалов | - | 1.04
24.3.03.11-0044 | Трубы напорные полиэтиленовые газопроводные ПЭ100, стандартное размерное отношение SDR13,6, номинальный наружный диаметр 125 мм, толщина стенки 9,2 мм | м | 617.83 | 631.52 | 195 | Трубы и детали газопроводов из полимерных и композитных материалов | - | 1.04
24.3.03.11-0045 | Трубы напорные полиэтиленовые газопроводные ПЭ100, стандартное размерное отношение SDR13,6, номинальный наружный диаметр 140 мм, толщина стенки 10,3 мм | м | 773.67 | 790.8 | 195 | Трубы и детали газопроводов из полимерных и композитных материалов | - | 1.04
24.3.03.11-0046 | Трубы напорные полиэтиленовые газопроводные ПЭ100, стандартное размерное отношение SDR13,6, номинальный наружный диаметр 160 мм, толщина стенки 11,8 мм | м | 1008.33 | 1030.67 | 195 | Трубы и детали газопроводов из полимерных и композитных материалов | - | 1.04
24.3.03.11-0047 | Трубы напорные полиэтиленовые газопроводные ПЭ100, стандартное размерное отношение SDR13,6, номинальный наружный диаметр 180 мм, толщина стенки 13,3 мм | м | 1279.67 | 1308.01 | 195 | Трубы и детали газопроводов из полимерных и композитных материалов | - | 1.04
24.3.03.11-0048 | Трубы напорные полиэтиленовые газопроводные ПЭ100, стандартное размерное отношение SDR13,6, номинальный наружный диаметр 200 мм, толщина стенки 14,7 мм | м | 1569.33 | 1604.1 | 195 | Трубы и детали газопроводов из полимерных и композитных материалов | - | 1.04
24.3.03.11-0049 | Трубы напорные полиэтиленовые газопроводные ПЭ100, стандартное размерное отношение SDR13,6, номинальный наружный диаметр 225 мм, толщина стенки 16,6 мм | м | 1998.33 | 2042.59 | 195 | Трубы и детали газопроводов из полимерных и композитных материалов | - | 1.04
24.3.03.11-0050 | Трубы напорные полиэтиленовые газопроводные ПЭ100, стандартное размерное отношение SDR13,6, номинальный наружный диаметр 250 мм, толщина стенки 18,4 мм | м | 2456.67 | 2511.08 | 195 | Трубы и детали газопроводов из полимерных и композитных материалов | - | 1.04
24.3.03.11-0051 | Трубы напорные полиэтиленовые газопроводные ПЭ100, стандартное размерное отношение SDR13,6, номинальный наружный диаметр 280 мм, толщина стенки 20,6 мм | м | 3080 | 3148.22 | 195 | Трубы и детали газопроводов из полимерных и композитных материалов | - | 1.04
24.3.03.11-0052 | Трубы напорные полиэтиленовые газопроводные ПЭ100, стандартное размерное отношение SDR13,6, номинальный наружный диаметр 315 мм, толщина стенки 23,2 мм | м | 3905 | 3991.49 | 195 | Трубы и детали газопроводов из полимерных и композитных материалов | - | 1.04
24.3.03.11-0053 | Трубы напорные полиэтиленовые газопроводные ПЭ100, стандартное размерное отношение SDR17,6, номинальный наружный диаметр 40 мм, толщина стенки 2,3 мм | м | 54.79 | 56 | 195 | Трубы и детали газопроводов из полимерных и композитных материалов | - | 1.04
24.3.03.11-0054 | Трубы напорные полиэтиленовые газопроводные ПЭ100, стандартное размерное отношение SDR17,6, номинальный наружный диаметр 63 мм, толщина стенки 3,6 мм | м | 131.85 | 134.75 | 195 | Трубы и детали газопроводов из полимерных и композитных материалов | - | 1.04
24.3.03.11-0055 | Трубы напорные полиэтиленовые газопроводные ПЭ100, стандартное размерное отношение SDR17,6, номинальный наружный диаметр 75 мм, толщина стенки 4,3 мм | м | 185.11 | 189.19 | 195 | Трубы и детали газопроводов из полимерных и композитных материалов | - | 1.04
24.3.03.11-0056 | Трубы напорные полиэтиленовые газопроводные ПЭ100, стандартное размерное отношение SDR17,6, номинальный наружный диаметр 90 мм, толщина стенки 5,2 мм | м | 262.5 | 268.3 | 195 | Трубы и детали газопроводов из полимерных и композитных материалов | - | 1.04
24.3.03.11-0057 | Трубы напорные полиэтиленовые газопроводные ПЭ100, стандартное размерное отношение SDR17,6, номинальный наружный диаметр 110 мм, толщина стенки 6,3 мм | м | 379.5 | 387.91 | 195 | Трубы и детали газопроводов из полимерных и композитных материалов | - | 1.04
24.3.03.11-0058 | Трубы напорные полиэтиленовые газопроводные ПЭ100, стандартное размерное отношение SDR17,6, номинальный наружный диаметр 125 мм, толщина стенки 7,1 мм | м | 487.67 | 498.47 | 195 | Трубы и детали газопроводов из полимерных и композитных материалов | - | 1.04
24.3.03.11-0059 | Трубы напорные полиэтиленовые газопроводные ПЭ100, стандартное размерное отношение SDR17,6, номинальный наружный диаметр 140 мм, толщина стенки 8,0 мм | м | 614.17 | 627.77 | 195 | Трубы и детали газопроводов из полимерных и композитных материалов | - | 1.04
24.3.03.11-0060 | Трубы напорные полиэтиленовые газопроводные ПЭ100, стандартное размерное отношение SDR17,6, номинальный наружный диаметр 160 мм, толщина стенки 9,1 мм | м | 797.5 | 815.16 | 195 | Трубы и детали газопроводов из полимерных и композитных материалов | - | 1.04
24.3.03.11-0061 | Трубы напорные полиэтиленовые газопроводные ПЭ100, стандартное размерное отношение SDR17,6, номинальный наружный диаметр 180 мм, толщина стенки 10,2 мм | м | 1002.83 | 1025.06 | 195 | Трубы и детали газопроводов из полимерных и композитных материалов | - | 1.04
24.3.03.11-0062 | Трубы напорные полиэтиленовые газопроводные ПЭ100, стандартное размерное отношение SDR17,6, номинальный наружный диаметр 200 мм, толщина стенки 11,4 мм | м | 1243 | 1270.53 | 195 | Трубы и детали газопроводов из полимерных и композитных материалов | - | 1.04
24.3.03.11-0063 | Трубы напорные полиэтиленовые газопроводные ПЭ100, стандартное размерное отношение SDR17,6, номинальный наружный диаметр 225 мм, толщина стенки 12,8 мм | м | 1567.5 | 1602.22 | 195 | Трубы и детали газопроводов из полимерных и композитных материалов | - | 1.04
24.3.03.11-0064 | Трубы напорные полиэтиленовые газопроводные ПЭ100, стандартное размерное отношение SDR17,6, номинальный наружный диаметр 250 мм, толщина стенки 14,2 мм | м | 1943.33 | 1986.38 | 195 | Трубы и детали газопроводов из полимерных и композитных материалов | - | 1.04
24.3.03.11-0065 | Трубы напорные полиэтиленовые газопроводные ПЭ100, стандартное размерное отношение SDR17,6, номинальный наружный диаметр 280 мм, толщина стенки 15,9 мм | м | 2420 | 2473.6 | 195 | Трубы и детали газопроводов из полимерных и композитных материалов | - | 1.04
24.3.03.11-0066 | Трубы напорные полиэтиленовые газопроводные ПЭ100, стандартное размерное отношение SDR17,6, номинальный наружный диаметр 315 мм, толщина стенки 17,9 мм | м | 3061.67 | 3129.48 | 195 | Трубы и детали газопроводов из полимерных и композитных материалов | - | 1.04
24.3.03.11-0067 | Трубы напорные полиэтиленовые газопроводные ПЭ100, стандартное размерное отношение SDR17,6, номинальный наружный диаметр 355 мм, толщина стенки 20,2 мм | м | 3886.67 | 3972.87 | 195 | Трубы и детали газопроводов из полимерных и композитных материалов | - | 1.04
24.3.03.11-0068 | Трубы напорные полиэтиленовые газопроводные ПЭ100, стандартное размерное отношение SDR17,6, номинальный наружный диаметр 400 мм, толщина стенки 22,8 мм | м | 4931.67 | 5041.02 | 195 | Трубы и детали газопроводов из полимерных и композитных материалов | - | 1.04
24.3.03.11-0071 | Трубы напорные полиэтиленовые газопроводные с защитным покрытием ПЭ100, стандартное размерное отношение SDR11, номинальный наружный диаметр 63 мм, толщина стенки 5,8 мм | м | 349 | 356.47 | 195 | Трубы и детали газопроводов из полимерных и композитных материалов | - | 1.04
24.3.03.11-0072 | Трубы напорные полиэтиленовые газопроводные с защитным покрытием ПЭ100, стандартное размерное отношение SDR11, номинальный наружный диаметр 110 мм, толщина стенки 10,0 мм | м | 1048 | 1070.37 | 195 | Трубы и детали газопроводов из полимерных и композитных материалов | - | 1.04
24.3.03.11-0073 | Трубы напорные полиэтиленовые газопроводные с защитным покрытием ПЭ100, стандартное размерное отношение SDR11, номинальный наружный диаметр 125 мм, толщина стенки 11,4 мм | м | 1359 | 1388 | 195 | Трубы и детали газопроводов из полимерных и композитных материалов | - | 1.04
24.3.03.11-0074 | Трубы напорные полиэтиленовые газопроводные с защитным покрытием ПЭ100, стандартное размерное отношение SDR11, номинальный наружный диаметр 140 мм, толщина стенки 12,7 мм | м | 1694 | 1730.11 | 195 | Трубы и детали газопроводов из полимерных и композитных материалов | - | 1.04
24.3.03.11-0075 | Трубы напорные полиэтиленовые газопроводные с защитным покрытием ПЭ100, стандартное размерное отношение SDR11, номинальный наружный диаметр 160 мм, толщина стенки 14,6 мм | м | 2224 | 2271.39 | 195 | Трубы и детали газопроводов из полимерных и композитных материалов | - | 1.04
24.3.03.11-0076 | Трубы напорные полиэтиленовые газопроводные с защитным покрытием ПЭ100, стандартное размерное отношение SDR11, номинальный наружный диаметр 180 мм, толщина стенки 16,4 мм | м | 2810 | 2869.84 | 195 | Трубы и детали газопроводов из полимерных и композитных материалов | - | 1.04
24.3.03.11-0077 | Трубы напорные полиэтиленовые газопроводные с защитным покрытием ПЭ100, стандартное размерное отношение SDR11, номинальный наружный диаметр 200 мм, толщина стенки 18,2 мм | м | 3466 | 3539.8 | 195 | Трубы и детали газопроводов из полимерных и композитных материалов | - | 1.04
24.3.03.11-0078 | Трубы напорные полиэтиленовые газопроводные с защитным покрытием ПЭ100, стандартное размерное отношение SDR11, номинальный наружный диаметр 225 мм, толщина стенки 20,5 мм | м | 4387 | 4480.39 | 195 | Трубы и детали газопроводов из полимерных и композитных материалов | - | 1.04
24.3.03.11-0079 | Трубы напорные полиэтиленовые газопроводные с защитным покрытием ПЭ100, стандартное размерное отношение SDR11, номинальный наружный диаметр 250 мм, толщина стенки 22,7 мм | м | 5395 | 5509.84 | 195 | Трубы и детали газопроводов из полимерных и композитных материалов | - | 1.04
24.3.03.11-0080 | Трубы напорные полиэтиленовые газопроводные с защитным покрытием ПЭ100, стандартное размерное отношение SDR11, номинальный наружный диаметр 280 мм, толщина стенки 25,4 мм | м | 6763 | 6906.89 | 195 | Трубы и детали газопроводов из полимерных и композитных материалов | - | 1.04
24.3.03.11-0081 | Трубы напорные полиэтиленовые газопроводные с защитным покрытием ПЭ100, стандартное размерное отношение SDR11, номинальный наружный диаметр 315 мм, толщина стенки 30,5 мм | м | 8561 | 8743.09 | 195 | Трубы и детали газопроводов из полимерных и композитных материалов | - | 1.04
24.3.03.11-0082 | Трубы напорные полиэтиленовые газопроводные с защитным покрытием ПЭ100, стандартное размерное отношение SDR11, номинальный наружный диаметр 355 мм, толщина стенки 32,2 мм | м | 10868 | 11099.1 | 195 | Трубы и детали газопроводов из полимерных и композитных материалов | - | 1.04
24.3.03.11-0083 | Трубы напорные полиэтиленовые газопроводные с защитным покрытием ПЭ100, стандартное размерное отношение SDR11, номинальный наружный диаметр 400 мм, толщина стенки 38,5 мм | м | 13829 | 14122.99 | 195 | Трубы и детали газопроводов из полимерных и композитных материалов | - | 1.04
24.3.03.11-0120 | Трубы напорные полиэтиленовые газопроводные ПЭ100, стандартное размерное отношение SDR26, номинальный наружный диаметр 110 мм, толщина стенки 4,2 мм | м | 261.51 | 267.3 | 195 | Трубы и детали газопроводов из полимерных и композитных материалов | - | 1.04
24.3.03.11-0121 | Трубы напорные полиэтиленовые газопроводные ПЭ100, стандартное размерное отношение SDR21, номинальный наружный диаметр 110 мм, толщина стенки 5,3 мм | м | 325.07 | 332.27 | 195 | Трубы и детали газопроводов из полимерных и композитных материалов | - | 1.04
24.3.03.11-0122 | Трубы напорные полиэтиленовые газопроводные ПЭ100, стандартное размерное отношение SDR26, номинальный наружный диаметр 160 мм, толщина стенки 6,2 мм | м | 557.52 | 569.88 | 195 | Трубы и детали газопроводов из полимерных и композитных материалов | - | 1.04
24.3.03.11-0123 | Трубы напорные полиэтиленовые газопроводные ПЭ100, стандартное размерное отношение SDR21, номинальный наружный диаметр 160 мм, толщина стенки 7,7 мм | м | 681 | 696.1 | 195 | Трубы и детали газопроводов из полимерных и композитных материалов | - | 1.04
24.3.03.11-0124 | Трубы напорные полиэтиленовые газопроводные ПЭ100, стандартное размерное отношение SDR26, номинальный наружный диаметр 200 мм, толщина стенки 7,7 мм | м | 860.79 | 879.87 | 195 | Трубы и детали газопроводов из полимерных и композитных материалов | - | 1.04
24.3.03.11-0125 | Трубы напорные полиэтиленовые газопроводные ПЭ100, стандартное размерное отношение SDR21, номинальный наружный диаметр 200 мм, толщина стенки 9,6 мм | м | 1058.73 | 1082.21 | 195 | Трубы и детали газопроводов из полимерных и композитных материалов | - | 1.04
24.3.03.11-0126 | Трубы напорные полиэтиленовые газопроводные ПЭ100, стандартное размерное отношение SDR26, номинальный наружный диаметр 250 мм, толщина стенки 9,6 мм | м | 1336.58 | 1366.22 | 195 | Трубы и детали газопроводов из полимерных и композитных материалов | - | 1.04
24.3.03.11-0127 | Трубы напорные полиэтиленовые газопроводные ПЭ100, стандартное размерное отношение SDR21, номинальный наружный диаметр 250 мм, толщина стенки 11,9 мм | м | 1634.41 | 1670.64 | 195 | Трубы и детали газопроводов из полимерных и композитных материалов | - | 1.04
24.3.03.11-0128 | Трубы напорные полиэтиленовые газопроводные ПЭ100, стандартное размерное отношение SDR26, номинальный наружный диаметр 315 мм, толщина стенки 12,1 мм | м | 2124.73 | 2171.84 | 195 | Трубы и детали газопроводов из полимерных и композитных материалов | - | 1.04
24.3.03.11-0129 | Трубы напорные полиэтиленовые газопроводные ПЭ100, стандартное размерное отношение SDR21, номинальный наружный диаметр 315 мм, толщина стенки 15 мм | м | 2596.9 | 2654.47 | 195 | Трубы и детали газопроводов из полимерных и композитных материалов | - | 1.04
24.3.03.11-0130 | Трубы напорные полиэтиленовые газопроводные ПЭ100, стандартное размерное отношение SDR9, номинальный наружный диаметр 355 мм, толщина стенки 39,7 мм | м | 7186.67 | 7346.01 | 195 | Трубы и детали газопроводов из полимерных и композитных материалов | - | 1.04
24.3.03.11-0131 | Трубы напорные полиэтиленовые газопроводные ПЭ100, стандартное размерное отношение SDR11, номинальный наружный диаметр 355 мм, толщина стенки 32,2 мм | м | 5976.67 | 6109.05 | 195 | Трубы и детали газопроводов из полимерных и композитных материалов | - | 1.04
24.3.03.11-0132 | Трубы напорные полиэтиленовые газопроводные ПЭ100, стандартное размерное отношение SDR13,6, номинальный наружный диаметр 355 мм, толщина стенки 26,1 мм | м | 4950 | 5059.76 | 195 | Трубы и детали газопроводов из полимерных и композитных материалов | - | 1.04
24.3.03.11-0133 | Трубы напорные полиэтиленовые газопроводные ПЭ100, стандартное размерное отношение SDR21, номинальный наружный диаметр 355 мм, толщина стенки 16,9 мм | м | 3305.14 | 3378.41 | 195 | Трубы и детали газопроводов из полимерных и композитных материалов | - | 1.04
24.3.03.11-0134 | Трубы напорные полиэтиленовые газопроводные ПЭ100, стандартное размерное отношение SDR26, номинальный наружный диаметр 355 мм, толщина стенки 13,6 мм | м | 2669.54 | 2728.72 | 195 | Трубы и детали газопроводов из полимерных и композитных материалов | - | 1.04
24.3.03.11-0135 | Трубы напорные полиэтиленовые газопроводные ПЭ100, стандартное размерное отношение SDR9, номинальный наружный диаметр 400 мм, толщина стенки 44,7 мм | м | 9111.67 | 9313.68 | 195 | Трубы и детали газопроводов из полимерных и композитных материалов | - | 1.04
24.3.03.11-0136 | Трубы напорные полиэтиленовые газопроводные ПЭ100, стандартное размерное отношение SDR11, номинальный наружный диаметр 400 мм, толщина стенки 36,4 мм | м | 7590 | 7758.31 | 195 | Трубы и детали газопроводов из полимерных и композитных материалов | - | 1.04
24.3.03.11-0137 | Трубы напорные полиэтиленовые газопроводные ПЭ100, стандартное размерное отношение SDR13,6, номинальный наружный диаметр 400 мм, толщина стенки 29,4 мм | м | 6270 | 6409 | 195 | Трубы и детали газопроводов из полимерных и композитных материалов | - | 1.04
24.3.03.11-0138 | Трубы напорные полиэтиленовые газопроводные ПЭ100, стандартное размерное отношение SDR21, номинальный наружный диаметр 400 мм, толщина стенки 19,1 мм | м | 4194.98 | 4287.99 | 195 | Трубы и детали газопроводов из полимерных и композитных материалов | - | 1.04
24.3.03.11-0139 | Трубы напорные полиэтиленовые газопроводные ПЭ100, стандартное размерное отношение SDR26, номинальный наружный диаметр 400 мм, толщина стенки 15,3 мм | м | 3414.1 | 3489.79 | 195 | Трубы и детали газопроводов из полимерных и композитных материалов | - | 1.04
24.3.03.11-0140 | Трубы напорные полиэтиленовые газопроводные ПЭ100, стандартное размерное отношение SDR9, номинальный наружный диаметр 450 мм, толщина стенки 50,3 мм | м | 11531.67 | 11787.33 | 195 | Трубы и детали газопроводов из полимерных и композитных материалов | - | 1.04
24.3.03.11-0141 | Трубы напорные полиэтиленовые газопроводные ПЭ100, стандартное размерное отношение SDR11, номинальный наружный диаметр 450 мм, толщина стенки 40,9 мм | м | 9606.67 | 9819.65 | 195 | Трубы и детали газопроводов из полимерных и композитных материалов | - | 1.04
24.3.03.11-0142 | Трубы напорные полиэтиленовые газопроводные ПЭ100, стандартное размерное отношение SDR13,6, номинальный наружный диаметр 450 мм, толщина стенки 33,1 мм | м | 7938.33 | 8114.32 | 195 | Трубы и детали газопроводов из полимерных и композитных материалов | - | 1.04
24.3.03.11-0143 | Трубы напорные полиэтиленовые газопроводные ПЭ100, стандартное размерное отношение SDR17,6, номинальный наружный диаметр 450 мм, толщина стенки 25,6 мм | м | 6233.33 | 6371.52 | 195 | Трубы и детали газопроводов из полимерных и композитных материалов | - | 1.04
24.3.03.11-0144 | Трубы напорные полиэтиленовые газопроводные ПЭ100, стандартное размерное отношение SDR21, номинальный наружный диаметр 450 мм, толщина стенки 21,5 мм | м | 5320.91 | 5438.88 | 195 | Трубы и детали газопроводов из полимерных и композитных материалов | - | 1.04
24.3.03.11-0145 | Трубы напорные полиэтиленовые газопроводные ПЭ100, стандартное размерное отношение SDR26, номинальный наружный диаметр 450 мм, толщина стенки 17,2 мм | м | 4303.94 | 4399.36 | 195 | Трубы и детали газопроводов из полимерных и композитных материалов | - | 1.04
24.3.03.11-0146 | Трубы напорные полиэтиленовые газопроводные ПЭ100, стандартное размерное отношение SDR9, номинальный наружный диаметр 500 мм, толщина стенки 55,8 мм | м | 14208.33 | 14523.32 | 195 | Трубы и детали газопроводов из полимерных и композитных материалов | - | 1.04
24.3.03.11-0147 | Трубы напорные полиэтиленовые газопроводные ПЭ100, стандартное размерное отношение SDR11, номинальный наружный диаметр 500 мм, толщина стенки 45,5 мм | м | 11861.67 | 12124.64 | 195 | Трубы и детали газопроводов из полимерных и композитных материалов | - | 1.04
24.3.03.11-0148 | Трубы напорные полиэтиленовые газопроводные ПЭ100, стандартное размерное отношение SDR13,6, номинальный наружный диаметр 500 мм, толщина стенки 36,8 мм | м | 9808.33 | 10025.78 | 195 | Трубы и детали газопроводов из полимерных и композитных материалов | - | 1.04
24.3.03.11-0149 | Трубы напорные полиэтиленовые газопроводные ПЭ100, стандартное размерное отношение SDR17,6, номинальный наружный диаметр 500 мм, толщина стенки 28,4 мм | м | 7700 | 7870.75 | 195 | Трубы и детали газопроводов из полимерных и композитных материалов | - | 1.04
24.3.03.11-0150 | Трубы напорные полиэтиленовые газопроводные ПЭ100, стандартное размерное отношение SDR21, номинальный наружный диаметр 500 мм, толщина стенки 23,9 мм | м | 6555.8 | 6701.14 | 195 | Трубы и детали газопроводов из полимерных и композитных материалов | - | 1.04
24.3.03.11-0151 | Трубы напорные полиэтиленовые газопроводные ПЭ100, стандартное размерное отношение SDR26, номинальный наружный диаметр 500 мм, толщина стенки 19,1 мм | м | 5320.91 | 5438.88 | 195 | Трубы и детали газопроводов из полимерных и композитных материалов | - | 1.04
24.3.03.11-0152 | Трубы напорные полиэтиленовые газопроводные ПЭ100, стандартное размерное отношение SDR11, номинальный наружный диаметр 560 мм, толщина стенки 50,9 мм | м | 14850 | 15179.98 | 195 | Трубы и детали газопроводов из полимерных и композитных материалов | - | 1.04
24.3.03.11-0153 | Трубы напорные полиэтиленовые газопроводные ПЭ100, стандартное размерное отношение SDR13,6, номинальный наружный диаметр 560 мм, толщина стенки 41,2 мм | м | 12301.67 | 12575.02 | 195 | Трубы и детали газопроводов из полимерных и композитных материалов | - | 1.04
24.3.03.11-0154 | Трубы напорные полиэтиленовые газопроводные ПЭ100, стандартное размерное отношение SDR17,6, номинальный наружный диаметр 560 мм, толщина стенки 31,9 мм | м | 9643.33 | 9857.61 | 195 | Трубы и детали газопроводов из полимерных и композитных материалов | - | 1.04
24.3.03.11-0155 | Трубы напорные полиэтиленовые газопроводные ПЭ100, стандартное размерное отношение SDR21, номинальный наружный диаметр 560 мм, толщина стенки 26,7 мм | м | 8213.33 | 8395.84 | 195 | Трубы и детали газопроводов из полимерных и композитных материалов | - | 1.04
24.3.03.11-0156 | Трубы напорные полиэтиленовые газопроводные ПЭ100, стандартное размерное отношение SDR26, номинальный наружный диаметр 560 мм, толщина стенки 21,4 мм | м | 6655 | 6802.88 | 195 | Трубы и детали газопроводов из полимерных и композитных материалов | - | 1.04
24.3.03.11-0157 | Трубы напорные полиэтиленовые газопроводные ПЭ100, стандартное размерное отношение SDR11, номинальный наружный диаметр 630 мм, толщина стенки 57,3 мм | м | 18883.33 | 19302.93 | 195 | Трубы и детали газопроводов из полимерных и композитных материалов | - | 1.04
24.3.03.11-0158 | Трубы напорные полиэтиленовые газопроводные ПЭ100, стандартное размерное отношение SDR13,6, номинальный наружный диаметр 630 мм, толщина стенки 46,3 мм | м | 15546.67 | 15892.13 | 195 | Трубы и детали газопроводов из полимерных и композитных материалов | - | 1.04
24.3.03.11-0159 | Трубы напорные полиэтиленовые газопроводные ПЭ100, стандартное размерное отношение SDR17,6, номинальный наружный диаметр 630 мм, толщина стенки 37,4 мм | м | 12210 | 12481.31 | 195 | Трубы и детали газопроводов из полимерных и композитных материалов | - | 1.04
24.3.03.11-0160 | Трубы напорные полиэтиленовые газопроводные ПЭ100, стандартное размерное отношение SDR21, номинальный наружный диаметр 630 мм, толщина стенки 30,0 мм | м | 10358.33 | 10588.5 | 195 | Трубы и детали газопроводов из полимерных и композитных материалов | - | 1.04
24.3.03.11-0161 | Трубы напорные полиэтиленовые газопроводные ПЭ100, стандартное размерное отношение SDR26, номинальный наружный диаметр 630 мм, толщина стенки 24,1 мм | м | 8433.33 | 8620.73 | 195 | Трубы и детали газопроводов из полимерных и композитных материалов | - | 1.04
24.3.03.12-0001 | Трубы полиэтиленовые напорные с соэкструдированными слоями, многослойные, ПЭ100, стандартное размерное отношение SDR17, номинальный наружный диаметр 110 мм, толщина стенки 6,6 мм | м | 630 | 643.45 | 78 | Трубы и детали трубопроводов (кроме газовых) из полимерных и композитных материалов | - | 0.88
24.3.03.12-0002 | Трубы полиэтиленовые напорные с соэкструдированными слоями, многослойные, ПЭ100, стандартное размерное отношение SDR17, номинальный наружный диаметр 125 мм, толщина стенки 7,4 мм | м | 803 | 820.14 | 78 | Трубы и детали трубопроводов (кроме газовых) из полимерных и композитных материалов | - | 0.88
24.3.03.12-0004 | Трубы полиэтиленовые напорные с соэкструдированными слоями, многослойные, ПЭ100, стандартное размерное отношение SDR17, номинальный наружный диаметр 160 мм, толщина стенки 9,5 мм | м | 1316 | 1344.09 | 78 | Трубы и детали трубопроводов (кроме газовых) из полимерных и композитных материалов | - | 0.88
24.3.03.12-0005 | Трубы полиэтиленовые напорные с соэкструдированными слоями, многослойные, ПЭ100, стандартное размерное отношение SDR17, номинальный наружный диаметр 180 мм, толщина стенки 10,7 мм | м | 1666 | 1701.57 | 78 | Трубы и детали трубопроводов (кроме газовых) из полимерных и композитных материалов | - | 0.88
24.3.03.12-0006 | Трубы полиэтиленовые напорные с соэкструдированными слоями, многослойные, ПЭ100, стандартное размерное отношение SDR17, номинальный наружный диаметр 200 мм, толщина стенки 11,9 мм | м | 2054 | 2097.85 | 78 | Трубы и детали трубопроводов (кроме газовых) из полимерных и композитных материалов | - | 0.88
24.3.03.12-0007 | Трубы полиэтиленовые напорные с соэкструдированными слоями, многослойные, ПЭ100, стандартное размерное отношение SDR17, номинальный наружный диаметр 225 мм, толщина стенки 13,4 мм | м | 2608 | 2663.68 | 78 | Трубы и детали трубопроводов (кроме газовых) из полимерных и композитных материалов | - | 0.88
24.3.03.12-0008 | Трубы полиэтиленовые напорные с соэкструдированными слоями, многослойные, ПЭ100, стандартное размерное отношение SDR17, номинальный наружный диаметр 250 мм, толщина стенки 14,8 мм | м | 3209 | 3277.52 | 78 | Трубы и детали трубопроводов (кроме газовых) из полимерных и композитных материалов | - | 0.88
24.3.03.12-0009 | Трубы полиэтиленовые напорные с соэкструдированными слоями, многослойные, ПЭ100, стандартное размерное отношение SDR17, номинальный наружный диаметр 280 мм, толщина стенки 16,6 мм | м | 4025 | 4110.94 | 78 | Трубы и детали трубопроводов (кроме газовых) из полимерных и композитных материалов | - | 0.88
24.3.03.12-0010 | Трубы полиэтиленовые напорные с соэкструдированными слоями, многослойные, ПЭ100, стандартное размерное отношение SDR17, номинальный наружный диаметр 315 мм, толщина стенки 18,7 мм | м | 5075 | 5183.35 | 78 | Трубы и детали трубопроводов (кроме газовых) из полимерных и композитных материалов | - | 0.88
24.3.03.12-0011 | Трубы полиэтиленовые напорные с соэкструдированными слоями, многослойные, ПЭ100, стандартное размерное отношение SDR17, номинальный наружный диаметр 355 мм, толщина стенки 21,1 мм | м | 6475 | 6613.25 | 78 | Трубы и детали трубопроводов (кроме газовых) из полимерных и композитных материалов | - | 0.88
24.3.03.12-0012 | Трубы полиэтиленовые напорные с соэкструдированными слоями, многослойные, ПЭ100, стандартное размерное отношение SDR17, номинальный наружный диаметр 400 мм, толщина стенки 23,7 мм | м | 8167 | 8341.38 | 78 | Трубы и детали трубопроводов (кроме газовых) из полимерных и композитных материалов | - | 0.88
24.3.03.12-0013 | Трубы полиэтиленовые напорные с соэкструдированными слоями, многослойные, ПЭ100, стандартное размерное отношение SDR17, номинальный наружный диаметр 450 мм, толщина стенки 26,7 мм | м | 10355 | 10576.09 | 78 | Трубы и детали трубопроводов (кроме газовых) из полимерных и композитных материалов | - | 0.88
24.3.03.12-0014 | Трубы полиэтиленовые напорные с соэкструдированными слоями, многослойные, ПЭ100, стандартное размерное отношение SDR17, номинальный наружный диаметр 500 мм, толщина стенки 29,7 мм | м | 12805 | 13078.4 | 78 | Трубы и детали трубопроводов (кроме газовых) из полимерных и композитных материалов | - | 0.88
24.3.03.12-0015 | Трубы полиэтиленовые напорные с соэкструдированными слоями, многослойные, ПЭ100, стандартное размерное отношение SDR17, номинальный наружный диаметр 560 мм, толщина стенки 33,2 мм | м | 16042 | 16384.52 | 78 | Трубы и детали трубопроводов (кроме газовых) из полимерных и композитных материалов | - | 0.88
24.3.03.12-0016 | Трубы полиэтиленовые напорные с соэкструдированными слоями, многослойные, ПЭ100, стандартное размерное отношение SDR17, номинальный наружный диаметр 630 мм, толщина стенки 37,4 мм | м | 20300 | 20733.43 | 78 | Трубы и детали трубопроводов (кроме газовых) из полимерных и композитных материалов | - | 0.88
24.3.03.12-0017 | Трубы полиэтиленовые напорные с соэкструдированными слоями, многослойные, ПЭ100, стандартное размерное отношение SDR17, номинальный наружный диаметр 710 мм, толщина стенки 42,1 мм | м | 25784 | 26334.52 | 78 | Трубы и детали трубопроводов (кроме газовых) из полимерных и композитных материалов | - | 0.88
24.3.03.12-0018 | Трубы полиэтиленовые напорные с соэкструдированными слоями, многослойные, ПЭ100, стандартное размерное отношение SDR17, номинальный наружный диаметр 800 мм, толщина стенки 47,4 мм | м | 32667 | 33364.49 | 78 | Трубы и детали трубопроводов (кроме газовых) из полимерных и композитных материалов | - | 0.88
24.3.03.12-0019 | Трубы полиэтиленовые напорные с соэкструдированными слоями, многослойные, ПЭ100, стандартное размерное отношение SDR17, номинальный наружный диаметр 900 мм, толщина стенки 53,3 мм | м | 41417 | 42301.31 | 78 | Трубы и детали трубопроводов (кроме газовых) из полимерных и композитных материалов | - | 0.88
24.3.03.12-0020 | Трубы полиэтиленовые напорные с соэкструдированными слоями, многослойные, ПЭ100, стандартное размерное отношение SDR17, номинальный наружный диаметр 1000 мм, толщина стенки 59,3 мм | м | 51042 | 52131.81 | 78 | Трубы и детали трубопроводов (кроме газовых) из полимерных и композитных материалов | - | 0.88
24.3.03.12-0021 | Трубы полиэтиленовые напорные с соэкструдированными слоями, многослойные, ПЭ100, стандартное размерное отношение SDR17, номинальный наружный диаметр 1200 мм, толщина стенки 71,1 мм | м | 73500 | 75069.32 | 78 | Трубы и детали трубопроводов (кроме газовых) из полимерных и композитных материалов | - | 0.88
24.3.03.12-0022 | Трубы полиэтиленовые напорные с соэкструдированными слоями, многослойные, ПЭ100, стандартное размерное отношение SDR17, номинальный наружный диаметр 1400 мм, толщина стенки 83 мм | м | 100042 | 102178.02 | 78 | Трубы и детали трубопроводов (кроме газовых) из полимерных и композитных материалов | - | 0.88
24.3.03.12-0023 | Трубы полиэтиленовые напорные с соэкструдированными слоями, многослойные, ПЭ100, стандартное размерное отношение SDR17, номинальный наружный диаметр 1600 мм, толщина стенки 94,8 мм | м | 130667 | 133456.9 | 78 | Трубы и детали трубопроводов (кроме газовых) из полимерных и композитных материалов | - | 0.88
24.3.03.12-0024 | Трубы полиэтиленовые напорные с соэкструдированными слоями, многослойные, ПЭ100, стандартное размерное отношение SDR21, номинальный наружный диаметр 900 мм, толщина стенки 42,9 мм | м | 33834 | 34556.4 | 78 | Трубы и детали трубопроводов (кроме газовых) из полимерных и композитных материалов | - | 0.88
24.3.03.12-0025 | Трубы полиэтиленовые напорные с соэкструдированными слоями, многослойные, ПЭ100, стандартное размерное отношение SDR21, номинальный наружный диаметр 1000 мм, толщина стенки 47,7 мм | м | 41709 | 42599.54 | 78 | Трубы и детали трубопроводов (кроме газовых) из полимерных и композитных материалов | - | 0.88
24.3.03.12-0026 | Трубы полиэтиленовые напорные с соэкструдированными слоями, многослойные, ПЭ100, стандартное размерное отношение SDR21, номинальный наружный диаметр 1200 мм, толщина стенки 57,2 мм | м | 60084 | 61366.87 | 78 | Трубы и детали трубопроводов (кроме газовых) из полимерных и композитных материалов | - | 0.88
24.3.03.12-0027 | Трубы полиэтиленовые напорные с соэкструдированными слоями, многослойные, ПЭ100, стандартное размерное отношение SDR21, номинальный наружный диаметр 1400 мм, толщина стенки 66,7 мм | м | 81667 | 83410.69 | 78 | Трубы и детали трубопроводов (кроме газовых) из полимерных и композитных материалов | - | 0.88
24.3.03.12-0028 | Трубы полиэтиленовые напорные с соэкструдированными слоями, многослойные, ПЭ100, стандартное размерное отношение SDR21, номинальный наружный диаметр 1600 мм, толщина стенки 76,2 мм | м | 106459 | 108732.03 | 78 | Трубы и детали трубопроводов (кроме газовых) из полимерных и композитных материалов | - | 0.88
24.3.03.12-0029 | Трубы полиэтиленовые напорные с соэкструдированными слоями, многослойные, ПЭ100, стандартное размерное отношение SDR26, номинальный наружный диаметр 900 мм, толщина стенки 34,4 мм | м | 27359 | 27943.14 | 78 | Трубы и детали трубопроводов (кроме газовых) из полимерных и композитных материалов | - | 0.88
24.3.03.12-0030 | Трубы полиэтиленовые напорные с соэкструдированными слоями, многослойные, ПЭ100, стандартное размерное отношение SDR26, номинальный наружный диаметр 1000 мм, толщина стенки 38,2 мм | м | 33834 | 34556.4 | 78 | Трубы и детали трубопроводов (кроме газовых) из полимерных и композитных материалов | - | 0.88
24.3.03.12-0031 | Трубы полиэтиленовые напорные с соэкструдированными слоями, многослойные, ПЭ100, стандартное размерное отношение SDR26, номинальный наружный диаметр 1200 мм, толщина стенки 45,9 мм | м | 48709 | 49749 | 78 | Трубы и детали трубопроводов (кроме газовых) из полимерных и композитных материалов | - | 0.88
24.3.03.12-0032 | Трубы полиэтиленовые напорные с соэкструдированными слоями, многослойные, ПЭ100, стандартное размерное отношение SDR26, номинальный наружный диаметр 1400 мм, толщина стенки 53,5 мм | м | 66209 | 67622.64 | 78 | Трубы и детали трубопроводов (кроме газовых) из полимерных и композитных материалов | - | 0.88
24.3.03.12-0033 | Трубы полиэтиленовые напорные с соэкструдированными слоями, многослойные, ПЭ100, стандартное размерное отношение SDR26, номинальный наружный диаметр 1600 мм, толщина стенки 21,2 мм | м | 86334 | 88177.34 | 78 | Трубы и детали трубопроводов (кроме газовых) из полимерных и композитных материалов | - | 0.88
24.3.03.12-0044 | Трубы полиэтиленовые напорные гладкие двухслойные с наружным светостабилизированным слоем, ПЭ100, SDR17, номинальный наружный диаметр 180 мм, толщина стенки 10,7 мм | м | 1660 | 1695.45 | 78 | Трубы и детали трубопроводов (кроме газовых) из полимерных и композитных материалов | - | 0.88
24.3.03.12-0045 | Трубы полиэтиленовые напорные гладкие двухслойные с наружным светостабилизированным слоем, ПЭ100, SDR17, номинальный наружный диаметр 200 мм, толщина стенки 11,9 мм | м | 2048 | 2091.73 | 78 | Трубы и детали трубопроводов (кроме газовых) из полимерных и композитных материалов | - | 0.88
24.3.03.12-0047 | Трубы полиэтиленовые напорные гладкие двухслойные с наружным светостабилизированным слоем, ПЭ100, SDR17, номинальный наружный диаметр 250 мм, толщина стенки 14,8 мм | м | 3203 | 3271.4 | 78 | Трубы и детали трубопроводов (кроме газовых) из полимерных и композитных материалов | - | 0.88
24.3.03.12-0052 | Трубы полиэтиленовые напорные гладкие двухслойные с наружным светостабилизированным слоем, ПЭ100, SDR17, номинальный наружный диаметр 450 мм, толщина стенки 26,7 мм | м | 10349 | 10569.97 | 78 | Трубы и детали трубопроводов (кроме газовых) из полимерных и композитных материалов | - | 0.88
24.3.03.13-0001 | Трубы напорные полиэтиленовые, кроме газопроводных ПЭ100, для транспортировки воды, стандартное размерное отношение SDR11, номинальный наружный диаметр 32 мм, толщина стенки 3,0 мм | м | 50.09 | 51.21 | 78 | Трубы и детали трубопроводов (кроме газовых) из полимерных и композитных материалов | - | 0.88
24.3.03.13-0002 | Трубы напорные полиэтиленовые, кроме газопроводных ПЭ100, для транспортировки воды, стандартное размерное отношение SDR11, номинальный наружный диаметр 40 мм, толщина стенки 3,7 мм | м | 75.79 | 77.48 | 78 | Трубы и детали трубопроводов (кроме газовых) из полимерных и композитных материалов | - | 0.88
24.3.03.13-0003 | Трубы напорные полиэтиленовые, кроме газопроводных ПЭ100, для транспортировки воды, стандартное размерное отношение SDR11, номинальный наружный диаметр 50 мм, толщина стенки 4,6 мм | м | 116.58 | 119.17 | 78 | Трубы и детали трубопроводов (кроме газовых) из полимерных и композитных материалов | - | 0.88
24.3.03.13-0004 | Трубы напорные полиэтиленовые, кроме газопроводных ПЭ100, для транспортировки воды, стандартное размерное отношение SDR11, номинальный наружный диаметр 63 мм, толщина стенки 5,8 мм | м | 184.63 | 188.74 | 78 | Трубы и детали трубопроводов (кроме газовых) из полимерных и композитных материалов | - | 0.88
24.3.03.13-0005 | Трубы напорные полиэтиленовые, кроме газопроводных ПЭ100, для транспортировки воды, стандартное размерное отношение SDR11, номинальный наружный диаметр 75 мм, толщина стенки 6,8 мм | м | 253.07 | 258.7 | 78 | Трубы и детали трубопроводов (кроме газовых) из полимерных и композитных материалов | - | 0.88
24.3.03.13-0006 | Трубы напорные полиэтиленовые, кроме газопроводных ПЭ100, для транспортировки воды, стандартное размерное отношение SDR11, номинальный наружный диаметр 90 мм, толщина стенки 8,2 мм | м | 360.4 | 368.44 | 78 | Трубы и детали трубопроводов (кроме газовых) из полимерных и композитных материалов | - | 0.88
24.3.03.13-0007 | Трубы напорные полиэтиленовые, кроме газопроводных ПЭ100, для транспортировки воды, стандартное размерное отношение SDR11, номинальный наружный диаметр 110 мм, толщина стенки 10 мм | м | 520.72 | 532.37 | 78 | Трубы и детали трубопроводов (кроме газовых) из полимерных и композитных материалов | - | 0.88
24.3.03.13-0008 | Трубы напорные полиэтиленовые, кроме газопроводных ПЭ100, для транспортировки воды, стандартное размерное отношение SDR11, номинальный наружный диаметр 125 мм, толщина стенки 11,4 мм | м | 676.6 | 691.74 | 78 | Трубы и детали трубопроводов (кроме газовых) из полимерных и композитных материалов | - | 0.88
24.3.03.13-0009 | Трубы напорные полиэтиленовые, кроме газопроводных ПЭ100, для транспортировки воды, стандартное размерное отношение SDR11, номинальный наружный диаметр 140 мм, толщина стенки 12,7 мм | м | 842.43 | 861.28 | 78 | Трубы и детали трубопроводов (кроме газовых) из полимерных и композитных материалов | - | 0.88
24.3.03.13-0010 | Трубы напорные полиэтиленовые, кроме газопроводных ПЭ100, для транспортировки воды, стандартное размерное отношение SDR11, номинальный наружный диаметр 160 мм, толщина стенки 14,6 мм | м | 1106.11 | 1130.86 | 78 | Трубы и детали трубопроводов (кроме газовых) из полимерных и композитных материалов | - | 0.88
24.3.03.13-0011 | Трубы напорные полиэтиленовые, кроме газопроводных ПЭ100, для транспортировки воды, стандартное размерное отношение SDR11, номинальный наружный диаметр 180 мм, толщина стенки 16,4 мм | м | 1397.98 | 1429.26 | 78 | Трубы и детали трубопроводов (кроме газовых) из полимерных и композитных материалов | - | 0.88
24.3.03.13-0012 | Трубы напорные полиэтиленовые, кроме газопроводных ПЭ100, для транспортировки воды, стандартное размерное отношение SDR11, номинальный наружный диаметр 200 мм, толщина стенки 18,2 мм | м | 1724.67 | 1763.26 | 78 | Трубы и детали трубопроводов (кроме газовых) из полимерных и композитных материалов | - | 0.88
24.3.03.13-0013 | Трубы напорные полиэтиленовые, кроме газопроводных ПЭ100, для транспортировки воды, стандартное размерное отношение SDR11, номинальный наружный диаметр 225 мм, толщина стенки 20,5 мм | м | 2189 | 2237.98 | 78 | Трубы и детали трубопроводов (кроме газовых) из полимерных и композитных материалов | - | 0.88
24.3.03.13-0014 | Трубы напорные полиэтиленовые, кроме газопроводных ПЭ100, для транспортировки воды, стандартное размерное отношение SDR11, номинальный наружный диаметр 250 мм, толщина стенки 22,7 мм | м | 2686.5 | 2746.62 | 78 | Трубы и детали трубопроводов (кроме газовых) из полимерных и композитных материалов | - | 0.88
24.3.03.13-0015 | Трубы напорные полиэтиленовые, кроме газопроводных ПЭ100, для транспортировки воды, стандартное размерное отношение SDR11, номинальный наружный диаметр 280 мм, толщина стенки 25,4 мм | м | 3366.42 | 3441.74 | 78 | Трубы и детали трубопроводов (кроме газовых) из полимерных и композитных материалов | - | 0.88
24.3.03.13-0016 | Трубы напорные полиэтиленовые, кроме газопроводных ПЭ100, для транспортировки воды, стандартное размерное отношение SDR11, номинальный наружный диаметр 315 мм, толщина стенки 28,6 мм | м | 4261.92 | 4357.28 | 78 | Трубы и детали трубопроводов (кроме газовых) из полимерных и композитных материалов | - | 0.88
24.3.03.13-0017 | Трубы напорные полиэтиленовые, кроме газопроводных ПЭ100, для транспортировки воды, стандартное размерное отношение SDR11, номинальный наружный диаметр 355 мм, толщина стенки 32,2 мм | м | 5406.17 | 5527.14 | 78 | Трубы и детали трубопроводов (кроме газовых) из полимерных и композитных материалов | - | 0.88
24.3.03.13-0018 | Трубы напорные полиэтиленовые, кроме газопроводных ПЭ100, для транспортировки воды, стандартное размерное отношение SDR11, номинальный наружный диаметр 400 мм, толщина стенки 36,3 мм | м | 6865.5 | 7019.13 | 78 | Трубы и детали трубопроводов (кроме газовых) из полимерных и композитных материалов | - | 0.88
24.3.03.13-0019 | Трубы напорные полиэтиленовые, кроме газопроводных ПЭ100, для транспортировки воды, стандартное размерное отношение SDR11, номинальный наружный диаметр 500 мм, толщина стенки 45,4 мм | м | 10729.42 | 10969.51 | 78 | Трубы и детали трубопроводов (кроме газовых) из полимерных и композитных материалов | - | 0.88
24.3.03.13-0020 | Трубы напорные полиэтиленовые, кроме газопроводных ПЭ100, для транспортировки воды, стандартное размерное отношение SDR11, номинальный наружный диаметр 560 мм, толщина стенки 50,8 мм | м | 13432.5 | 13733.08 | 78 | Трубы и детали трубопроводов (кроме газовых) из полимерных и композитных материалов | - | 0.88
24.3.03.13-0021 | Трубы напорные полиэтиленовые, кроме газопроводных ПЭ100, для транспортировки воды, стандартное размерное отношение SDR11, номинальный наружный диаметр 630 мм, толщина стенки 57,2 мм | м | 17080.83 | 17463.05 | 78 | Трубы и детали трубопроводов (кроме газовых) из полимерных и композитных материалов | - | 0.88
24.3.03.13-0022 | Трубы напорные полиэтиленовые, кроме газопроводных ПЭ100, для транспортировки воды, стандартное размерное отношение SDR13,6, номинальный наружный диаметр 40 мм, толщина стенки 3,0 мм | м | 62.66 | 64.05 | 78 | Трубы и детали трубопроводов (кроме газовых) из полимерных и композитных материалов | - | 0.88
24.3.03.13-0023 | Трубы напорные полиэтиленовые, кроме газопроводных ПЭ100, для транспортировки воды, стандартное размерное отношение SDR13,6, номинальный наружный диаметр 50 мм, толщина стенки 3,7 мм | м | 95.83 | 97.96 | 78 | Трубы и детали трубопроводов (кроме газовых) из полимерных и композитных материалов | - | 0.88
24.3.03.13-0024 | Трубы напорные полиэтиленовые, кроме газопроводных ПЭ100, для транспортировки воды, стандартное размерное отношение SDR13,6, номинальный наружный диаметр 63 мм, толщина стенки 4,7 мм | м | 152.8 | 156.2 | 78 | Трубы и детали трубопроводов (кроме газовых) из полимерных и композитных материалов | - | 0.88
24.3.03.13-0025 | Трубы напорные полиэтиленовые, кроме газопроводных ПЭ100, для транспортировки воды, стандартное размерное отношение SDR13,6, номинальный наружный диаметр 75 мм, толщина стенки 5,6 мм | м | 213.2 | 217.95 | 78 | Трубы и детали трубопроводов (кроме газовых) из полимерных и композитных материалов | - | 0.88
24.3.03.13-0026 | Трубы напорные полиэтиленовые, кроме газопроводных ПЭ100, для транспортировки воды, стандартное размерное отношение SDR13,6, номинальный наружный диаметр 90 мм, толщина стенки 6,7 мм | м | 299.2 | 305.88 | 78 | Трубы и детали трубопроводов (кроме газовых) из полимерных и композитных материалов | - | 0.88
24.3.03.13-0027 | Трубы напорные полиэтиленовые, кроме газопроводных ПЭ100, для транспортировки воды, стандартное размерное отношение SDR13,6, номинальный наружный диаметр 110 мм, толщина стенки 8,1 мм | м | 432.83 | 442.51 | 78 | Трубы и детали трубопроводов (кроме газовых) из полимерных и композитных материалов | - | 0.88
24.3.03.13-0028 | Трубы напорные полиэтиленовые, кроме газопроводных ПЭ100, для транспортировки воды, стандартное размерное отношение SDR13,6, номинальный наружный диаметр 125 мм, толщина стенки 9,2 мм | м | 558.86 | 571.36 | 78 | Трубы и детали трубопроводов (кроме газовых) из полимерных и композитных материалов | - | 0.88
24.3.03.13-0029 | Трубы напорные полиэтиленовые, кроме газопроводных ПЭ100, для транспортировки воды, стандартное размерное отношение SDR13,6, номинальный наружный диаметр 140 мм, толщина стенки 10,3 мм | м | 699.82 | 715.48 | 78 | Трубы и детали трубопроводов (кроме газовых) из полимерных и композитных материалов | - | 0.88
24.3.03.13-0030 | Трубы напорные полиэтиленовые, кроме газопроводных ПЭ100, для транспортировки воды, стандартное размерное отношение SDR13,6, номинальный наружный диаметр 160 мм, толщина стенки 11,8 мм | м | 912.08 | 932.5 | 78 | Трубы и детали трубопроводов (кроме газовых) из полимерных и композитных материалов | - | 0.88
24.3.03.13-0031 | Трубы напорные полиэтиленовые, кроме газопроводных ПЭ100, для транспортировки воды, стандартное размерное отношение SDR13,6, номинальный наружный диаметр 180 мм, толщина стенки 13,3 мм | м | 1157.52 | 1183.42 | 78 | Трубы и детали трубопроводов (кроме газовых) из полимерных и композитных материалов | - | 0.88
24.3.03.13-0032 | Трубы напорные полиэтиленовые, кроме газопроводных ПЭ100, для транспортировки воды, стандартное размерное отношение SDR13,6, номинальный наружный диаметр 200 мм, толщина стенки 14,7 мм | м | 1419.53 | 1451.3 | 78 | Трубы и детали трубопроводов (кроме газовых) из полимерных и композитных материалов | - | 0.88
24.3.03.13-0033 | Трубы напорные полиэтиленовые, кроме газопроводных ПЭ100, для транспортировки воды, стандартное размерное отношение SDR13,6, номинальный наружный диаметр 225 мм, толщина стенки 16,6 мм | м | 1807.58 | 1848.03 | 78 | Трубы и детали трубопроводов (кроме газовых) из полимерных и композитных материалов | - | 0.88
24.3.03.13-0034 | Трубы напорные полиэтиленовые, кроме газопроводных ПЭ100, для транспортировки воды, стандартное размерное отношение SDR13,6, номинальный наружный диаметр 250 мм, толщина стенки 18,4 мм | м | 2222.17 | 2271.89 | 78 | Трубы и детали трубопроводов (кроме газовых) из полимерных и композитных материалов | - | 0.88
24.3.03.13-0035 | Трубы напорные полиэтиленовые, кроме газопроводных ПЭ100, для транспортировки воды, стандартное размерное отношение SDR13,6, номинальный наружный диаметр 280 мм, толщина стенки 20,6 мм | м | 2786 | 2848.34 | 78 | Трубы и детали трубопроводов (кроме газовых) из полимерных и композитных материалов | - | 0.88
24.3.03.13-0036 | Трубы напорные полиэтиленовые, кроме газопроводных ПЭ100, для транспортировки воды, стандартное размерное отношение SDR13,6, номинальный наружный диаметр 315 мм, толщина стенки 23,2 мм | м | 3532.25 | 3611.29 | 78 | Трубы и детали трубопроводов (кроме газовых) из полимерных и композитных материалов | - | 0.88
24.3.03.13-0037 | Трубы напорные полиэтиленовые, кроме газопроводных ПЭ100, для транспортировки воды, стандартное размерное отношение SDR13,6, номинальный наружный диаметр 355 мм, толщина стенки 26,1 мм | м | 4477.5 | 4577.69 | 78 | Трубы и детали трубопроводов (кроме газовых) из полимерных и композитных материалов | - | 0.88
24.3.03.13-0038 | Трубы напорные полиэтиленовые, кроме газопроводных ПЭ100, для транспортировки воды, стандартное размерное отношение SDR13,6, номинальный наружный диаметр 400 мм, толщина стенки 29,4 мм | м | 5671.5 | 5798.4 | 78 | Трубы и детали трубопроводов (кроме газовых) из полимерных и композитных материалов | - | 0.88
24.3.03.13-0039 | Трубы напорные полиэтиленовые, кроме газопроводных ПЭ100, для транспортировки воды, стандартное размерное отношение SDR13,6, номинальный наружный диаметр 500 мм, толщина стенки 36,8 мм | м | 8872.08 | 9070.61 | 78 | Трубы и детали трубопроводов (кроме газовых) из полимерных и композитных материалов | - | 0.88
24.3.03.13-0040 | Трубы напорные полиэтиленовые, кроме газопроводных ПЭ100, для транспортировки воды, стандартное размерное отношение SDR13,6, номинальный наружный диаметр 560 мм, толщина стенки 41,2 мм | м | 11127.42 | 11376.41 | 78 | Трубы и детали трубопроводов (кроме газовых) из полимерных и композитных материалов | - | 0.88
24.3.03.13-0041 | Трубы напорные полиэтиленовые, кроме газопроводных ПЭ100, для транспортировки воды, стандартное размерное отношение SDR13,6, номинальный наружный диаметр 630 мм, толщина стенки 46,3 мм | м | 14062.67 | 14377.35 | 78 | Трубы и детали трубопроводов (кроме газовых) из полимерных и композитных материалов | - | 0.88
24.3.03.13-0042 | Трубы напорные полиэтиленовые, кроме газопроводных ПЭ100, для транспортировки воды, стандартное размерное отношение SDR17, номинальный наружный диаметр 50 мм, толщина стенки 3,0 мм | м | 78.95 | 80.7 | 78 | Трубы и детали трубопроводов (кроме газовых) из полимерных и композитных материалов | - | 0.88
24.3.03.13-0043 | Трубы напорные полиэтиленовые, кроме газопроводных ПЭ100, для транспортировки воды, стандартное размерное отношение SDR17, номинальный наружный диаметр 63 мм, толщина стенки 3,8 мм | м | 125.73 | 128.53 | 78 | Трубы и детали трубопроводов (кроме газовых) из полимерных и композитных материалов | - | 0.88
24.3.03.13-0044 | Трубы напорные полиэтиленовые, кроме газопроводных ПЭ100, для транспортировки воды, стандартное размерное отношение SDR17, номинальный наружный диаметр 75 мм, толщина стенки 4,5 мм | м | 175.07 | 178.97 | 78 | Трубы и детали трубопроводов (кроме газовых) из полимерных и композитных материалов | - | 0.88
24.3.03.13-0045 | Трубы напорные полиэтиленовые, кроме газопроводных ПЭ100, для транспортировки воды, стандартное размерное отношение SDR17, номинальный наружный диаметр 90 мм, толщина стенки 5,4 мм | м | 246.5 | 252 | 78 | Трубы и детали трубопроводов (кроме газовых) из полимерных и композитных материалов | - | 0.88
24.3.03.13-0046 | Трубы напорные полиэтиленовые, кроме газопроводных ПЭ100, для транспортировки воды, стандартное размерное отношение SDR17, номинальный наружный диаметр 110 мм, толщина стенки 6,6 мм | м | 358.2 | 366.21 | 78 | Трубы и детали трубопроводов (кроме газовых) из полимерных и композитных материалов | - | 0.88
24.3.03.13-0047 | Трубы напорные полиэтиленовые, кроме газопроводных ПЭ100, для транспортировки воды, стандартное размерное отношение SDR17, номинальный наружный диаметр 125 мм, толщина стенки 7,4 мм | м | 456.04 | 466.24 | 78 | Трубы и детали трубопроводов (кроме газовых) из полимерных и композитных материалов | - | 0.88
24.3.03.13-0048 | Трубы напорные полиэтиленовые, кроме газопроводных ПЭ100, для транспортировки воды, стандартное размерное отношение SDR17, номинальный наружный диаметр 140 мм, толщина стенки 8,3 мм | м | 573.78 | 586.63 | 78 | Трубы и детали трубопроводов (кроме газовых) из полимерных и композитных материалов | - | 0.88
24.3.03.13-0049 | Трубы напорные полиэтиленовые, кроме газопроводных ПЭ100, для транспортировки воды, стандартное размерное отношение SDR17, номинальный наружный диаметр 160 мм, толщина стенки 9,5 мм | м | 747.91 | 764.64 | 78 | Трубы и детали трубопроводов (кроме газовых) из полимерных и композитных материалов | - | 0.88
24.3.03.13-0050 | Трубы напорные полиэтиленовые, кроме газопроводных ПЭ100, для транспортировки воды, стандартное размерное отношение SDR17, номинальный наружный диаметр 180 мм, толщина стенки 10,7 мм | м | 946.91 | 968.1 | 78 | Трубы и детали трубопроводов (кроме газовых) из полимерных и композитных материалов | - | 0.88
24.3.03.13-0051 | Трубы напорные полиэтиленовые, кроме газопроводных ПЭ100, для транспортировки воды, стандартное размерное отношение SDR17, номинальный наружный диаметр 200 мм, толщина стенки 11,9 мм | м | 1167.47 | 1193.59 | 78 | Трубы и детали трубопроводов (кроме газовых) из полимерных и композитных материалов | - | 0.88
24.3.03.13-0052 | Трубы напорные полиэтиленовые, кроме газопроводных ПЭ100, для транспортировки воды, стандартное размерное отношение SDR17, номинальный наружный диаметр 225 мм, толщина стенки 13,4 мм | м | 1482.55 | 1515.72 | 78 | Трубы и детали трубопроводов (кроме газовых) из полимерных и композитных материалов | - | 0.88
24.3.03.13-0053 | Трубы напорные полиэтиленовые, кроме газопроводных ПЭ100, для транспортировки воды, стандартное размерное отношение SDR17, номинальный наружный диаметр 250 мм, толщина стенки 14,8 мм | м | 1824.17 | 1864.99 | 78 | Трубы и детали трубопроводов (кроме газовых) из полимерных и композитных материалов | - | 0.88
24.3.03.13-0054 | Трубы напорные полиэтиленовые, кроме газопроводных ПЭ100, для транспортировки воды, стандартное размерное отношение SDR17, номинальный наружный диаметр 280 мм, толщина стенки 16,6 мм | м | 2288.5 | 2339.71 | 78 | Трубы и детали трубопроводов (кроме газовых) из полимерных и композитных материалов | - | 0.88
24.3.03.13-0055 | Трубы напорные полиэтиленовые, кроме газопроводных ПЭ100, для транспортировки воды, стандартное размерное отношение SDR17, номинальный наружный диаметр 315 мм, толщина стенки 18,7 мм | м | 2885.5 | 2950.06 | 78 | Трубы и детали трубопроводов (кроме газовых) из полимерных и композитных материалов | - | 0.88
24.3.03.13-0056 | Трубы напорные полиэтиленовые, кроме газопроводных ПЭ100, для транспортировки воды, стандартное размерное отношение SDR17, номинальный наружный диаметр 355 мм, толщина стенки 21,1 мм | м | 3681.5 | 3763.88 | 78 | Трубы и детали трубопроводов (кроме газовых) из полимерных и композитных материалов | - | 0.88
24.3.03.13-0057 | Трубы напорные полиэтиленовые, кроме газопроводных ПЭ100, для транспортировки воды, стандартное размерное отношение SDR17, номинальный наружный диаметр 400 мм, толщина стенки 23,7 мм | м | 4643.33 | 4747.24 | 78 | Трубы и детали трубопроводов (кроме газовых) из полимерных и композитных материалов | - | 0.88
24.3.03.13-0058 | Трубы напорные полиэтиленовые, кроме газопроводных ПЭ100, для транспортировки воды, стандартное размерное отношение SDR17, номинальный наружный диаметр 450 мм, толщина стенки 26,7 мм | м | 5887.08 | 6018.82 | 78 | Трубы и детали трубопроводов (кроме газовых) из полимерных и композитных материалов | - | 0.88
24.3.03.13-0059 | Трубы напорные полиэтиленовые, кроме газопроводных ПЭ100, для транспортировки воды, стандартное размерное отношение SDR17, номинальный наружный диаметр 500 мм, толщина стенки 29,7 мм | м | 7280.08 | 7442.98 | 78 | Трубы и детали трубопроводов (кроме газовых) из полимерных и композитных материалов | - | 0.88
24.3.03.13-0060 | Трубы напорные полиэтиленовые, кроме газопроводных ПЭ100, для транспортировки воды, стандартное размерное отношение SDR17, номинальный наружный диаметр 560 мм, толщина стенки 33,2 мм | м | 9120.83 | 9324.93 | 78 | Трубы и детали трубопроводов (кроме газовых) из полимерных и композитных материалов | - | 0.88
24.3.03.13-0061 | Трубы напорные полиэтиленовые, кроме газопроводных ПЭ100, для транспортировки воды, стандартное размерное отношение SDR17, номинальный наружный диаметр 630 мм, толщина стенки 37,4 мм | м | 11542 | 11800.27 | 78 | Трубы и детали трубопроводов (кроме газовых) из полимерных и композитных материалов | - | 0.88
24.3.03.13-0062 | Трубы напорные полиэтиленовые, кроме газопроводных ПЭ100, для транспортировки воды, стандартное размерное отношение SDR17, номинальный наружный диаметр 710 мм, толщина стенки 42,1 мм | м | 14810.87 | 15143.08 | 78 | Трубы и детали трубопроводов (кроме газовых) из полимерных и композитных материалов | - | 0.88
24.3.03.13-0063 | Трубы напорные полиэтиленовые, кроме газопроводных ПЭ100, для транспортировки воды, стандартное размерное отношение SDR17, номинальный наружный диаметр 800 мм, толщина стенки 47,4 мм | м | 18764.92 | 19185.81 | 78 | Трубы и детали трубопроводов (кроме газовых) из полимерных и композитных материалов | - | 0.88
24.3.03.13-0064 | Трубы напорные полиэтиленовые, кроме газопроводных ПЭ100, для транспортировки воды, стандартное размерное отношение SDR17, номинальный наружный диаметр 900 мм, толщина стенки 53,3 мм | м | 24040.35 | 24578.96 | 78 | Трубы и детали трубопроводов (кроме газовых) из полимерных и композитных материалов | - | 0.88
24.3.03.13-0065 | Трубы напорные полиэтиленовые, кроме газопроводных ПЭ100, для транспортировки воды, стандартное размерное отношение SDR17, номинальный наружный диаметр 1000 мм, толщина стенки 59,3 мм | м | 29627.19 | 30290.98 | 78 | Трубы и детали трубопроводов (кроме газовых) из полимерных и композитных материалов | - | 0.88
24.3.03.13-0286 | Трубы напорные полиэтиленовые, кроме газопроводных ПЭ100, для транспортировки воды, стандартное размерное отношение SDR21, номинальный наружный диаметр 50 мм, толщина стенки 2,4 мм | м | 64.88 | 66.33 | 78 | Трубы и детали трубопроводов (кроме газовых) из полимерных и композитных материалов | - | 0.88
24.3.03.13-0287 | Трубы напорные полиэтиленовые, кроме газопроводных ПЭ100, для транспортировки воды, стандартное размерное отношение SDR21, номинальный наружный диаметр 63 мм, толщина стенки 3,0 мм | м | 100.75 | 102.99 | 78 | Трубы и детали трубопроводов (кроме газовых) из полимерных и композитных материалов | - | 0.88
24.3.03.13-0288 | Трубы напорные полиэтиленовые, кроме газопроводных ПЭ100, для транспортировки воды, стандартное размерное отношение SDR21, номинальный наружный диаметр 75 мм, толщина стенки 3,6 мм | м | 142.31 | 145.48 | 78 | Трубы и детали трубопроводов (кроме газовых) из полимерных и композитных материалов | - | 0.88
24.3.03.13-0289 | Трубы напорные полиэтиленовые, кроме газопроводных ПЭ100, для транспортировки воды, стандартное размерное отношение SDR21, номинальный наружный диаметр 90 мм, толщина стенки 4,3 мм | м | 200.6 | 205.08 | 78 | Трубы и детали трубопроводов (кроме газовых) из полимерных и композитных материалов | - | 0.88
24.3.03.13-0290 | Трубы напорные полиэтиленовые, кроме газопроводных ПЭ100, для транспортировки воды, стандартное размерное отношение SDR21, номинальный наружный диаметр 110 мм, толщина стенки 5,3 мм | м | 293.53 | 300.1 | 78 | Трубы и детали трубопроводов (кроме газовых) из полимерных и композитных материалов | - | 0.88
24.3.03.13-0291 | Трубы напорные полиэтиленовые, кроме газопроводных ПЭ100, для транспортировки воды, стандартное размерное отношение SDR21, номинальный наружный диаметр 140 мм, толщина стенки 6,7 мм | м | 469.31 | 479.84 | 78 | Трубы и детали трубопроводов (кроме газовых) из полимерных и композитных материалов | - | 0.88
24.3.03.13-0292 | Трубы напорные полиэтиленовые, кроме газопроводных ПЭ100, для транспортировки воды, стандартное размерное отношение SDR21, номинальный наружный диаметр 160 мм, толщина стенки 7,7 мм | м | 615.24 | 629.04 | 78 | Трубы и детали трубопроводов (кроме газовых) из полимерных и композитных материалов | - | 0.88
24.3.03.13-0293 | Трубы напорные полиэтиленовые, кроме газопроводных ПЭ100, для транспортировки воды, стандартное размерное отношение SDR21, номинальный наружный диаметр 225 мм, толщина стенки 10,8 мм | м | 1208.93 | 1236.04 | 78 | Трубы и детали трубопроводов (кроме газовых) из полимерных и композитных материалов | - | 0.88
24.3.03.13-0310 | Трубы напорные полиэтиленовые, кроме газопроводных ПЭ100, для транспортировки воды, стандартное размерное отношение SDR26, номинальный наружный диаметр 50 мм, толщина стенки 2,0 мм | м | 54.16 | 55.36 | 78 | Трубы и детали трубопроводов (кроме газовых) из полимерных и композитных материалов | - | 0.88
24.3.03.13-0311 | Трубы напорные полиэтиленовые, кроме газопроводных ПЭ100, для транспортировки воды, стандартное размерное отношение SDR26, номинальный наружный диаметр 63 мм, толщина стенки 2,5 мм | м | 85.81 | 87.72 | 78 | Трубы и детали трубопроводов (кроме газовых) из полимерных и композитных материалов | - | 0.88
24.3.03.13-0312 | Трубы напорные полиэтиленовые, кроме газопроводных ПЭ100, для транспортировки воды, стандартное размерное отношение SDR26, номинальный наружный диаметр 75 мм, толщина стенки 2,9 мм | м | 115.78 | 118.36 | 78 | Трубы и детали трубопроводов (кроме газовых) из полимерных и композитных материалов | - | 0.88
24.3.03.13-0313 | Трубы напорные полиэтиленовые, кроме газопроводных ПЭ100, для транспортировки воды, стандартное размерное отношение SDR26, номинальный наружный диаметр 90 мм, толщина стенки 3,5 мм | м | 164.73 | 168.41 | 78 | Трубы и детали трубопроводов (кроме газовых) из полимерных и композитных материалов | - | 0.88
24.3.03.13-0314 | Трубы напорные полиэтиленовые, кроме газопроводных ПЭ100, для транспортировки воды, стандартное размерное отношение SDR26, номинальный наружный диаметр 125 мм, толщина стенки 4,8 мм | м | 303.48 | 310.27 | 78 | Трубы и детали трубопроводов (кроме газовых) из полимерных и композитных материалов | - | 0.88
24.3.03.13-0315 | Трубы напорные полиэтиленовые, кроме газопроводных ПЭ100, для транспортировки воды, стандартное размерное отношение SDR26, номинальный наружный диаметр 140 мм, толщина стенки 5,2 мм | м | 383.08 | 391.65 | 78 | Трубы и детали трубопроводов (кроме газовых) из полимерных и композитных материалов | - | 0.88
24.3.03.13-0316 | Трубы напорные полиэтиленовые, кроме газопроводных ПЭ100, для транспортировки воды, стандартное размерное отношение SDR26, номинальный наружный диаметр 160 мм, толщина стенки 6,2 мм | м | 502.48 | 513.72 | 78 | Трубы и детали трубопроводов (кроме газовых) из полимерных и композитных материалов | - | 0.88
24.3.03.13-0317 | Трубы напорные полиэтиленовые, кроме газопроводных ПЭ100, для транспортировки воды, стандартное размерное отношение SDR26, номинальный наружный диаметр 180 мм, толщина стенки 6,9 мм | м | 626.85 | 640.88 | 78 | Трубы и детали трубопроводов (кроме газовых) из полимерных и композитных материалов | - | 0.88
24.3.03.13-0318 | Трубы напорные полиэтиленовые, кроме газопроводных ПЭ100, для транспортировки воды, стандартное размерное отношение SDR26, номинальный наружный диаметр 200 мм, толщина стенки 7,7 мм | м | 776.1 | 793.47 | 78 | Трубы и детали трубопроводов (кроме газовых) из полимерных и композитных материалов | - | 0.88
24.3.03.13-0319 | Трубы напорные полиэтиленовые, кроме газопроводных ПЭ100, для транспортировки воды, стандартное размерное отношение SDR26, номинальный наружный диаметр 225 мм, толщина стенки 8,6 мм | м | 975.1 | 996.92 | 78 | Трубы и детали трубопроводов (кроме газовых) из полимерных и композитных материалов | - | 0.88
24.3.03.13-0320 | Трубы напорные полиэтиленовые, кроме газопроводных ПЭ100, для транспортировки воды, стандартное размерное отношение SDR26, номинальный наружный диаметр 250 мм, толщина стенки 9,6 мм | м | 1208.93 | 1235.98 | 78 | Трубы и детали трубопроводов (кроме газовых) из полимерных и композитных материалов | - | 0.88
24.3.03.13-0321 | Трубы напорные полиэтиленовые, кроме газопроводных ПЭ100, для транспортировки воды, стандартное размерное отношение SDR26, номинальный наружный диаметр 280 мм, толщина стенки 10,7 мм | м | 1507.43 | 1541.16 | 78 | Трубы и детали трубопроводов (кроме газовых) из полимерных и композитных материалов | - | 0.88
24.3.03.13-0322 | Трубы напорные полиэтиленовые, кроме газопроводных ПЭ100, для транспортировки воды, стандартное размерное отношение SDR26, номинальный наружный диаметр 315 мм, толщина стенки 12,1 мм | м | 1923.67 | 1966.71 | 78 | Трубы и детали трубопроводов (кроме газовых) из полимерных и композитных материалов | - | 0.88
24.3.03.13-0323 | Трубы напорные полиэтиленовые, кроме газопроводных ПЭ100, для транспортировки воды, стандартное размерное отношение SDR26, номинальный наружный диаметр 355 мм, толщина стенки 13,6 мм | м | 2421.17 | 2475.34 | 78 | Трубы и детали трубопроводов (кроме газовых) из полимерных и композитных материалов | - | 0.88
24.3.03.13-0324 | Трубы напорные полиэтиленовые, кроме газопроводных ПЭ100, для транспортировки воды, стандартное размерное отношение SDR26, номинальный наружный диаметр 400 мм, толщина стенки 15,3 мм | м | 3084.5 | 3153.52 | 78 | Трубы и детали трубопроводов (кроме газовых) из полимерных и композитных материалов | - | 0.88
24.3.03.13-0325 | Трубы напорные полиэтиленовые, кроме газопроводных ПЭ100, для транспортировки воды, стандартное размерное отношение SDR26, номинальный наружный диаметр 450 мм, толщина стенки 17,2 мм | м | 3897.08 | 3984.29 | 78 | Трубы и детали трубопроводов (кроме газовых) из полимерных и композитных материалов | - | 0.88
24.3.03.13-0326 | Трубы напорные полиэтиленовые, кроме газопроводных ПЭ100, для транспортировки воды, стандартное размерное отношение SDR26, номинальный наружный диаметр 500 мм, толщина стенки 19,1 мм | м | 4809.17 | 4916.78 | 78 | Трубы и детали трубопроводов (кроме газовых) из полимерных и композитных материалов | - | 0.88
24.3.03.13-0504 | Трубы напорные полиэтиленовые, кроме газопроводных ПЭ100, для транспортировки воды, стандартное размерное отношение SDR11, номинальный наружный диаметр 710 мм, толщина стенки 64,5 мм | м | 21942.5 | 22432.98 | 78 | Трубы и детали трубопроводов (кроме газовых) из полимерных и композитных материалов | - | 0.88
24.3.03.13-0505 | Трубы напорные полиэтиленовые, кроме газопроводных ПЭ100, для транспортировки воды, стандартное размерное отношение SDR13,6, номинальный наружный диаметр 800 мм, толщина стенки 58,8 мм | м | 22947.5 | 23460.45 | 78 | Трубы и детали трубопроводов (кроме газовых) из полимерных и композитных материалов | - | 0.88
24.3.03.13-0506 | Трубы напорные полиэтиленовые, кроме газопроводных ПЭ100, для транспортировки воды, стандартное размерное отношение SDR13,6, номинальный наружный диаметр 900 мм, толщина стенки 66,1 мм | м | 29265.83 | 29919.34 | 78 | Трубы и детали трубопроводов (кроме газовых) из полимерных и композитных материалов | - | 0.88
24.3.03.13-0507 | Трубы напорные полиэтиленовые, кроме газопроводных ПЭ100, для транспортировки воды, стандартное размерное отношение SDR13,6, номинальный наружный диаметр 1000 мм, толщина стенки 73,5 мм | м | 36201.67 | 37010.04 | 78 | Трубы и детали трубопроводов (кроме газовых) из полимерных и композитных материалов | - | 0.88
24.3.03.13-0508 | Трубы напорные полиэтиленовые, кроме газопроводных ПЭ100, для транспортировки воды, стандартное размерное отношение SDR17, номинальный наружный диаметр 1200 мм, толщина стенки 71,1 мм | м | 49126.09 | 50211.21 | 78 | Трубы и детали трубопроводов (кроме газовых) из полимерных и композитных материалов | - | 0.88
24.3.03.13-0513 | Трубы напорные полиэтиленовые, кроме газопроводных ПЭ100, для транспортировки воды, стандартное размерное отношение SDR13,6, номинальный наружный диаметр 450 мм, толщина стенки 33,1 мм | м | 7180.58 | 7341.26 | 78 | Трубы и детали трубопроводов (кроме газовых) из полимерных и композитных материалов | - | 0.88
24.3.03.13-0514 | Трубы напорные полиэтиленовые, кроме газопроводных ПЭ100, для транспортировки воды, стандартное размерное отношение SDR13,6, номинальный наружный диаметр 710 мм, толщина стенки 52,2 мм | м | 18090 | 18494.36 | 78 | Трубы и детали трубопроводов (кроме газовых) из полимерных и композитных материалов | - | 0.88
24.3.03.13-0515 | Трубы напорные полиэтиленовые, кроме газопроводных ПЭ100, для транспортировки воды, стандартное размерное отношение SDR9, номинальный наружный диаметр 25 мм, толщина стенки 2,8 мм | м | 35.81 | 36.6 | 78 | Трубы и детали трубопроводов (кроме газовых) из полимерных и композитных материалов | - | 0.88
24.3.03.13-0516 | Трубы напорные полиэтиленовые, кроме газопроводных ПЭ100, для транспортировки воды, стандартное размерное отношение SDR9, номинальный наружный диаметр 32 мм, толщина стенки 3,6 мм | м | 58.78 | 60.08 | 78 | Трубы и детали трубопроводов (кроме газовых) из полимерных и композитных материалов | - | 0.88
24.3.03.13-0517 | Трубы напорные полиэтиленовые, кроме газопроводных ПЭ100, для транспортировки воды, стандартное размерное отношение SDR9, номинальный наружный диаметр 40 мм, толщина стенки 4,5 мм | м | 89.99 | 91.99 | 78 | Трубы и детали трубопроводов (кроме газовых) из полимерных и композитных материалов | - | 0.88
24.3.03.13-0518 | Трубы напорные полиэтиленовые, кроме газопроводных ПЭ100, для транспортировки воды, стандартное размерное отношение SDR9, номинальный наружный диаметр 50 мм, толщина стенки 5,6 мм | м | 138.21 | 141.28 | 78 | Трубы и детали трубопроводов (кроме газовых) из полимерных и композитных материалов | - | 0.88
24.3.03.13-0519 | Трубы напорные полиэтиленовые, кроме газопроводных ПЭ100, для транспортировки воды, стандартное размерное отношение SDR9, номинальный наружный диаметр 63 мм, толщина стенки 7,1 мм | м | 219.79 | 224.68 | 78 | Трубы и детали трубопроводов (кроме газовых) из полимерных и композитных материалов | - | 0.88
24.3.03.13-0520 | Трубы напорные полиэтиленовые, кроме газопроводных ПЭ100, для транспортировки воды, стандартное размерное отношение SDR9, номинальный наружный диаметр 75 мм, толщина стенки 8,4 мм | м | 305.07 | 311.86 | 78 | Трубы и детали трубопроводов (кроме газовых) из полимерных и композитных материалов | - | 0.88
24.3.03.13-0521 | Трубы напорные полиэтиленовые, кроме газопроводных ПЭ100, для транспортировки воды, стандартное размерное отношение SDR9, номинальный наружный диаметр 90 мм, толщина стенки 10,1 мм | м | 431.8 | 441.44 | 78 | Трубы и детали трубопроводов (кроме газовых) из полимерных и композитных материалов | - | 0.88
24.3.03.13-0522 | Трубы напорные полиэтиленовые, кроме газопроводных ПЭ100, для транспортировки воды, стандартное размерное отношение SDR9, номинальный наружный диаметр 110 мм, толщина стенки 12,3 мм | м | 626.85 | 640.88 | 78 | Трубы и детали трубопроводов (кроме газовых) из полимерных и композитных материалов | - | 0.88
24.3.03.13-0523 | Трубы напорные полиэтиленовые, кроме газопроводных ПЭ100, для транспортировки воды, стандартное размерное отношение SDR9, номинальный наружный диаметр 125 мм, толщина стенки 14 мм | м | 807.61 | 825.68 | 78 | Трубы и детали трубопроводов (кроме газовых) из полимерных и композитных материалов | - | 0.88
24.3.03.13-0524 | Трубы напорные полиэтиленовые, кроме газопроводных ПЭ100, для транспортировки воды, стандартное размерное отношение SDR9, номинальный наружный диаметр 140 мм, толщина стенки 15,7 мм | м | 1014.9 | 1037.61 | 78 | Трубы и детали трубопроводов (кроме газовых) из полимерных и композитных материалов | - | 0.88
24.3.03.13-0525 | Трубы напорные полиэтиленовые, кроме газопроводных ПЭ100, для транспортировки воды, стандартное размерное отношение SDR9, номинальный наружный диаметр 160 мм, толщина стенки 17,9 мм | м | 1321.69 | 1351.27 | 78 | Трубы и детали трубопроводов (кроме газовых) из полимерных и композитных материалов | - | 0.88
24.3.03.13-0526 | Трубы напорные полиэтиленовые, кроме газопроводных ПЭ100, для транспортировки воды, стандартное размерное отношение SDR9, номинальный наружный диаметр 180 мм, толщина стенки 20,1 мм | м | 1674.92 | 1712.4 | 78 | Трубы и детали трубопроводов (кроме газовых) из полимерных и композитных материалов | - | 0.88
24.3.03.13-0527 | Трубы напорные полиэтиленовые, кроме газопроводных ПЭ100, для транспортировки воды, стандартное размерное отношение SDR9, номинальный наружный диаметр 200 мм, толщина стенки 22,4 мм | м | 2072.92 | 2119.3 | 78 | Трубы и детали трубопроводов (кроме газовых) из полимерных и композитных материалов | - | 0.88
24.3.03.13-0528 | Трубы напорные полиэтиленовые, кроме газопроводных ПЭ100, для транспортировки воды, стандартное размерное отношение SDR9, номинальный наружный диаметр 225 мм, толщина стенки 25,2 мм | м | 2620.17 | 2678.8 | 78 | Трубы и детали трубопроводов (кроме газовых) из полимерных и композитных материалов | - | 0.88
24.3.03.13-0529 | Трубы напорные полиэтиленовые, кроме газопроводных ПЭ100, для транспортировки воды, стандартное размерное отношение SDR9, номинальный наружный диаметр 250 мм, толщина стенки 27,9 мм | м | 3217.17 | 3289.16 | 78 | Трубы и детали трубопроводов (кроме газовых) из полимерных и композитных материалов | - | 0.88
24.3.03.13-0530 | Трубы напорные полиэтиленовые, кроме газопроводных ПЭ100, для транспортировки воды, стандартное размерное отношение SDR9, номинальный наружный диаметр 280 мм, толщина стенки 31,3 мм | м | 4046.33 | 4136.88 | 78 | Трубы и детали трубопроводов (кроме газовых) из полимерных и композитных материалов | - | 0.88
24.3.03.13-0531 | Трубы напорные полиэтиленовые, кроме газопроводных ПЭ100, для транспортировки воды, стандартное размерное отношение SDR9, номинальный наружный диаметр 315 мм, толщина стенки 35,2 мм | м | 5107.67 | 5221.96 | 78 | Трубы и детали трубопроводов (кроме газовых) из полимерных и композитных материалов | - | 0.88
24.3.03.13-0532 | Трубы напорные полиэтиленовые, кроме газопроводных ПЭ100, для транспортировки воды, стандартное размерное отношение SDR9, номинальный наружный диаметр 355 мм, толщина стенки 39,7 мм | м | 6500.67 | 6646.13 | 78 | Трубы и детали трубопроводов (кроме газовых) из полимерных и композитных материалов | - | 0.88
24.3.03.13-0533 | Трубы напорные полиэтиленовые, кроме газопроводных ПЭ100, для транспортировки воды, стандартное размерное отношение SDR9, номинальный наружный диаметр 400 мм, толщина стенки 44,7 мм | м | 8241.92 | 8426.34 | 78 | Трубы и детали трубопроводов (кроме газовых) из полимерных и композитных материалов | - | 0.88
24.3.03.13-0534 | Трубы напорные полиэтиленовые, кроме газопроводных ПЭ100, для транспортировки воды, стандартное размерное отношение SDR9, номинальный наружный диаметр 450 мм, толщина стенки 50,3 мм | м | 10430.92 | 10664.33 | 78 | Трубы и детали трубопроводов (кроме газовых) из полимерных и композитных материалов | - | 0.88
24.3.03.13-0535 | Трубы напорные полиэтиленовые, кроме газопроводных ПЭ100, для транспортировки воды, стандартное размерное отношение SDR9, номинальный наружный диаметр 500 мм, толщина стенки 55,8 мм | м | 12852.08 | 13139.67 | 78 | Трубы и детали трубопроводов (кроме газовых) из полимерных и композитных материалов | - | 0.88
24.3.03.13-0536 | Трубы напорные полиэтиленовые, кроме газопроводных ПЭ100, для транспортировки воды, стандартное размерное отношение SDR9, номинальный наружный диаметр 560 мм, толщина стенки 62,5 мм | м | 16135.58 | 16496.64 | 78 | Трубы и детали трубопроводов (кроме газовых) из полимерных и композитных материалов | - | 0.88
24.3.03.13-0537 | Трубы напорные полиэтиленовые, кроме газопроводных ПЭ100, для транспортировки воды, стандартное размерное отношение SDR9, номинальный наружный диаметр 630 мм, толщина стенки 70,3 мм | м | 20397.5 | 20853.93 | 78 | Трубы и детали трубопроводов (кроме газовых) из полимерных и композитных материалов | - | 0.88
24.3.03.13-0538 | Трубы напорные полиэтиленовые, кроме газопроводных ПЭ100, для транспортировки воды, стандартное размерное отношение SDR9, номинальный наружный диаметр 710 мм, толщина стенки 79,3 мм | м | 31234.74 | 31923.35 | 78 | Трубы и детали трубопроводов (кроме газовых) из полимерных и композитных материалов | - | 0.88
24.3.03.13-0539 | Трубы напорные полиэтиленовые, кроме газопроводных ПЭ100, для транспортировки воды, стандартное размерное отношение SDR9, номинальный наружный диаметр 800 мм, толщина стенки 89,3 мм | м | 39590.53 | 40463.35 | 78 | Трубы и детали трубопроводов (кроме газовых) из полимерных и композитных материалов | - | 0.88
24.3.03.13-0540 | Трубы напорные полиэтиленовые, кроме газопроводных ПЭ100, для транспортировки воды, стандартное размерное отношение SDR9, номинальный наружный диаметр 900 мм, толщина стенки 100,5 мм | м | 50134.74 | 51240.02 | 78 | Трубы и детали трубопроводов (кроме газовых) из полимерных и композитных материалов | - | 0.88
24.3.03.13-0541 | Трубы напорные полиэтиленовые, кроме газопроводных ПЭ100, для транспортировки воды, стандартное размерное отношение SDR9, номинальный наружный диаметр 1000 мм, толщина стенки 111,6 мм | м | 61872.63 | 63236.69 | 78 | Трубы и детали трубопроводов (кроме газовых) из полимерных и композитных материалов | - | 0.88
24.3.03.13-0542 | Трубы напорные полиэтиленовые, кроме газопроводных ПЭ100, для транспортировки воды, стандартное размерное отношение SDR11, номинальный наружный диаметр 800 мм, толщина стенки 72,6 мм | м | 34096.49 | 34846 | 78 | Трубы и детали трубопроводов (кроме газовых) из полимерных и композитных материалов | - | 0.88
24.3.03.13-0543 | Трубы напорные полиэтиленовые, кроме газопроводных ПЭ100, для транспортировки воды, стандартное размерное отношение SDR11, номинальный наружный диаметр 900 мм, толщина стенки 81,7 мм | м | 42368.42 | 43301.28 | 78 | Трубы и детали трубопроводов (кроме газовых) из полимерных и композитных материалов | - | 0.88
24.3.03.13-0544 | Трубы напорные полиэтиленовые, кроме газопроводных ПЭ100, для транспортировки воды, стандартное размерное отношение SDR11, номинальный наружный диаметр 1000 мм, толщина стенки 90,8 мм | м | 52100.87 | 53248.33 | 78 | Трубы и детали трубопроводов (кроме газовых) из полимерных и композитных материалов | - | 0.88
24.3.03.13-0545 | Трубы напорные полиэтиленовые, кроме газопроводных ПЭ100, для транспортировки воды, стандартное размерное отношение SDR11, номинальный наружный диаметр 1200 мм, толщина стенки 108,9 мм | м | 76993.86 | 78685.59 | 78 | Трубы и детали трубопроводов (кроме газовых) из полимерных и композитных материалов | - | 0.88
24.3.03.13-0546 | Трубы напорные полиэтиленовые, кроме газопроводных ПЭ100, для транспортировки воды, стандартное размерное отношение SDR13,6, номинальный наружный диаметр 1200 мм, толщина стенки 88,2 мм | м | 61957.02 | 63321.55 | 78 | Трубы и детали трубопроводов (кроме газовых) из полимерных и композитных материалов | - | 0.88
24.3.03.13-0547 | Трубы напорные полиэтиленовые, кроме газопроводных ПЭ100, для транспортировки воды, стандартное размерное отношение SDR13,6, номинальный наружный диаметр 1400 мм, толщина стенки 102,9 мм | м | 97251.76 | 99367.37 | 78 | Трубы и детали трубопроводов (кроме газовых) из полимерных и композитных материалов | - | 0.88
24.3.03.13-0549 | Трубы напорные полиэтиленовые, кроме газопроводных ПЭ100, для транспортировки воды, стандартное размерное отношение SDR17, номинальный наружный диаметр 1400 мм, толщина стенки 83,0 мм | м | 79611.4 | 81343.26 | 78 | Трубы и детали трубопроводов (кроме газовых) из полимерных и композитных материалов | - | 0.88
24.3.03.13-0550 | Трубы напорные полиэтиленовые, кроме газопроводных ПЭ100, для транспортировки воды, стандартное размерное отношение SDR17, номинальный наружный диаметр 1600 мм, толщина стенки 94,8 мм | м | 103983.34 | 106245.39 | 78 | Трубы и детали трубопроводов (кроме газовых) из полимерных и композитных материалов | - | 0.88
24.3.03.13-0553 | Трубы напорные полиэтиленовые, кроме газопроводных ПЭ100, для транспортировки воды, стандартное размерное отношение SDR21, номинальный наружный диаметр 250 мм, толщина стенки 11,9 мм | м | 1478.84 | 1512.05 | 78 | Трубы и детали трубопроводов (кроме газовых) из полимерных и композитных материалов | - | 0.88
24.3.03.13-0554 | Трубы напорные полиэтиленовые, кроме газопроводных ПЭ100, для транспортировки воды, стандартное размерное отношение SDR21, номинальный наружный диаметр 280 мм, толщина стенки 13,4 мм | м | 1873.42 | 1915.49 | 78 | Трубы и детали трубопроводов (кроме газовых) из полимерных и композитных материалов | - | 0.88
24.3.03.13-0555 | Трубы напорные полиэтиленовые, кроме газопроводных ПЭ100, для транспортировки воды, стандартное размерное отношение SDR21, номинальный наружный диаметр 315 мм, толщина стенки 15,0 мм | м | 2354.21 | 2407.08 | 78 | Трубы и детали трубопроводов (кроме газовых) из полимерных и композитных материалов | - | 0.88
24.3.03.13-0556 | Трубы напорные полиэтиленовые, кроме газопроводных ПЭ100, для транспортировки воды, стандартное размерное отношение SDR21, номинальный наружный диаметр 355 мм, толщина стенки 16,9 мм | м | 2984.21 | 3051.22 | 78 | Трубы и детали трубопроводов (кроме газовых) из полимерных и композитных материалов | - | 0.88
24.3.03.13-0557 | Трубы напорные полиэтиленовые, кроме газопроводных ПЭ100, для транспортировки воды, стандартное размерное отношение SDR21, номинальный наружный диаметр 400 мм, толщина стенки 19,1 мм | м | 3796.58 | 3881.83 | 78 | Трубы и детали трубопроводов (кроме газовых) из полимерных и композитных материалов | - | 0.88
24.3.03.13-0558 | Трубы напорные полиэтиленовые, кроме газопроводных ПЭ100, для транспортировки воды, стандартное размерное отношение SDR21, номинальный наружный диаметр 450 мм, толщина стенки 21,5 мм | м | 4807.89 | 4915.86 | 78 | Трубы и детали трубопроводов (кроме газовых) из полимерных и композитных материалов | - | 0.88
24.3.03.13-0559 | Трубы напорные полиэтиленовые, кроме газопроводных ПЭ100, для транспортировки воды, стандартное размерное отношение SDR21, номинальный наружный диаметр 500 мм, толщина стенки 23,9 мм | м | 5935.26 | 6068.54 | 78 | Трубы и детали трубопроводов (кроме газовых) из полимерных и композитных материалов | - | 0.88
24.3.03.13-0560 | Трубы напорные полиэтиленовые, кроме газопроводных ПЭ100, для транспортировки воды, стандартное размерное отношение SDR21, номинальный наружный диаметр 560 мм, толщина стенки 26,7 мм | м | 7427.37 | 7594.15 | 78 | Трубы и детали трубопроводов (кроме газовых) из полимерных и композитных материалов | - | 0.88
24.3.03.13-0561 | Трубы напорные полиэтиленовые, кроме газопроводных ПЭ100, для транспортировки воды, стандартное размерное отношение SDR21, номинальный наружный диаметр 630 мм, толщина стенки 30,0 мм | м | 9367.11 | 9577.45 | 78 | Трубы и детали трубопроводов (кроме газовых) из полимерных и композитных материалов | - | 0.88
24.3.03.13-0562 | Трубы напорные полиэтиленовые, кроме газопроводных ПЭ100, для транспортировки воды, стандартное размерное отношение SDR21, номинальный наружный диаметр 710 мм, толщина стенки 33,9 мм | м | 12079.92 | 12350.87 | 78 | Трубы и детали трубопроводов (кроме газовых) из полимерных и композитных материалов | - | 0.88
24.3.03.13-0563 | Трубы напорные полиэтиленовые, кроме газопроводных ПЭ100, для транспортировки воды, стандартное размерное отношение SDR21, номинальный наружный диаметр 800 мм, толщина стенки 38,1 мм | м | 15313.51 | 15656.98 | 78 | Трубы и детали трубопроводов (кроме газовых) из полимерных и композитных материалов | - | 0.88
24.3.03.13-0564 | Трубы напорные полиэтиленовые, кроме газопроводных ПЭ100, для транспортировки воды, стандартное размерное отношение SDR21, номинальный наружный диаметр 900 мм, толщина стенки 42,9 мм | м | 19638.6 | 20078.6 | 78 | Трубы и детали трубопроводов (кроме газовых) из полимерных и композитных материалов | - | 0.88
24.3.03.13-0565 | Трубы напорные полиэтиленовые, кроме газопроводных ПЭ100, для транспортировки воды, стандартное размерное отношение SDR21, номинальный наружный диаметр 1000 мм, толщина стенки 47,7 мм | м | 24209.65 | 24752.06 | 78 | Трубы и детали трубопроводов (кроме газовых) из полимерных и композитных материалов | - | 0.88
24.3.03.13-0566 | Трубы напорные полиэтиленовые, кроме газопроводных ПЭ100, для транспортировки воды, стандартное размерное отношение SDR21, номинальный наружный диаметр 1200 мм, толщина стенки 57,2 мм | м | 35598.24 | 36394.07 | 78 | Трубы и детали трубопроводов (кроме газовых) из полимерных и композитных материалов | - | 0.88
24.3.03.13-0567 | Трубы напорные полиэтиленовые, кроме газопроводных ПЭ100, для транспортировки воды, стандартное размерное отношение SDR21, номинальный наружный диаметр 1400 мм, толщина стенки 66,7 мм | м | 61157.89 | 62495.04 | 78 | Трубы и детали трубопроводов (кроме газовых) из полимерных и композитных материалов | - | 0.88
24.3.03.13-0568 | Трубы напорные полиэтиленовые, кроме газопроводных ПЭ100, для транспортировки воды, стандартное размерное отношение SDR21, номинальный наружный диаметр 1600 мм, толщина стенки 76,2 мм | м | 84716.66 | 86559.59 | 78 | Трубы и детали трубопроводов (кроме газовых) из полимерных и композитных материалов | - | 0.88
24.3.03.13-0571 | Трубы напорные полиэтиленовые, кроме газопроводных ПЭ100, для транспортировки воды, стандартное размерное отношение SDR26, номинальный наружный диаметр 560 мм, толщина стенки 21,4 мм | м | 6018.16 | 6153.3 | 78 | Трубы и детали трубопроводов (кроме газовых) из полимерных и композитных материалов | - | 0.88
24.3.03.13-0572 | Трубы напорные полиэтиленовые, кроме газопроводных ПЭ100, для транспортировки воды, стандартное размерное отношение SDR26, номинальный наружный диаметр 630 мм, толщина стенки 24,1 мм | м | 7626.32 | 7797.57 | 78 | Трубы и детали трубопроводов (кроме газовых) из полимерных и композитных материалов | - | 0.88
24.3.03.13-0573 | Трубы напорные полиэтиленовые, кроме газопроводных ПЭ100, для транспортировки воды, стандартное размерное отношение SDR26, номинальный наружный диаметр 710 мм, толщина стенки 27,1 мм | м | 9801.32 | 10021.16 | 78 | Трубы и детали трубопроводов (кроме газовых) из полимерных и композитных материалов | - | 0.88
24.3.03.13-0574 | Трубы напорные полиэтиленовые, кроме газопроводных ПЭ100, для транспортировки воды, стандартное размерное отношение SDR26, номинальный наружный диаметр 800 мм, толщина стенки 30,6 мм | м | 12415 | 12693.47 | 78 | Трубы и детали трубопроводов (кроме газовых) из полимерных и композитных материалов | - | 0.88
24.3.03.13-0575 | Трубы напорные полиэтиленовые, кроме газопроводных ПЭ100, для транспортировки воды, стандартное размерное отношение SDR26, номинальный наружный диаметр 900 мм, толщина стенки 34,4 мм | м | 15880.18 | 16235.97 | 78 | Трубы и детали трубопроводов (кроме газовых) из полимерных и композитных материалов | - | 0.88
24.3.03.13-0576 | Трубы напорные полиэтиленовые, кроме газопроводных ПЭ100, для транспортировки воды, стандартное размерное отношение SDR26, номинальный наружный диаметр 1000 мм, толщина стенки 38,2 мм | м | 19638.6 | 20078.6 | 78 | Трубы и детали трубопроводов (кроме газовых) из полимерных и композитных материалов | - | 0.88
24.3.03.13-0577 | Трубы напорные полиэтиленовые, кроме газопроводных ПЭ100, для транспортировки воды, стандартное размерное отношение SDR26, номинальный наружный диаметр 1200 мм, толщина стенки 45,9 мм | м | 28858.77 | 29503.93 | 78 | Трубы и детали трубопроводов (кроме газовых) из полимерных и композитных материалов | - | 0.88
24.3.03.13-0578 | Трубы напорные полиэтиленовые, кроме газопроводных ПЭ100, для транспортировки воды, стандартное размерное отношение SDR26, номинальный наружный диаметр 1400 мм, толщина стенки 53,5 мм | м | 49581.58 | 50665.62 | 78 | Трубы и детали трубопроводов (кроме газовых) из полимерных и композитных материалов | - | 0.88
24.3.03.13-0579 | Трубы напорные полиэтиленовые, кроме газопроводных ПЭ100, для транспортировки воды, стандартное размерное отношение SDR26, номинальный наружный диаметр 1600 мм, толщина стенки 61,2 мм | м | 64652.63 | 66066.19 | 78 | Трубы и детали трубопроводов (кроме газовых) из полимерных и композитных материалов | - | 0.88
24.3.03.13-0585 | Трубы напорные полиэтиленовые, кроме газопроводных ПЭ100, для транспортировки воды, стандартное размерное отношение SDR7,4, номинальный наружный диаметр 25 мм, толщина стенки 3,5 мм | м | 43.58 | 44.55 | 78 | Трубы и детали трубопроводов (кроме газовых) из полимерных и композитных материалов | - | 0.88
24.3.03.13-0586 | Трубы напорные полиэтиленовые, кроме газопроводных ПЭ100, для транспортировки воды, стандартное размерное отношение SDR7,4, номинальный наружный диаметр 32 мм, толщина стенки 4,4 мм | м | 69.92 | 71.47 | 78 | Трубы и детали трубопроводов (кроме газовых) из полимерных и композитных материалов | - | 0.88
24.3.03.13-0587 | Трубы напорные полиэтиленовые, кроме газопроводных ПЭ100, для транспортировки воды, стандартное размерное отношение SDR7,4, номинальный наружный диаметр 40 мм, толщина стенки 5,5 мм | м | 106.84 | 109.22 | 78 | Трубы и детали трубопроводов (кроме газовых) из полимерных и композитных материалов | - | 0.88
24.3.03.13-0588 | Трубы напорные полиэтиленовые, кроме газопроводных ПЭ100, для транспортировки воды, стандартное размерное отношение SDR7,4, номинальный наружный диаметр 50 мм, толщина стенки 6,9 мм | м | 164.86 | 168.54 | 78 | Трубы и детали трубопроводов (кроме газовых) из полимерных и композитных материалов | - | 0.88
24.3.03.13-0589 | Трубы напорные полиэтиленовые, кроме газопроводных ПЭ100, для транспортировки воды, стандартное размерное отношение SDR7,4, номинальный наружный диаметр 63 мм, толщина стенки 8,6 мм | м | 259.19 | 264.97 | 78 | Трубы и детали трубопроводов (кроме газовых) из полимерных и композитных материалов | - | 0.88
24.3.03.13-0590 | Трубы напорные полиэтиленовые, кроме газопроводных ПЭ100, для транспортировки воды, стандартное размерное отношение SDR7,4, номинальный наружный диаметр 75 мм, толщина стенки 10,3 мм | м | 363 | 371.11 | 78 | Трубы и детали трубопроводов (кроме газовых) из полимерных и композитных материалов | - | 0.88
24.3.03.13-0591 | Трубы напорные полиэтиленовые, кроме газопроводных ПЭ100, для транспортировки воды, стандартное размерное отношение SDR7,4, номинальный наружный диаметр 90 мм, толщина стенки 12,3 мм | м | 510.53 | 521.96 | 78 | Трубы и детали трубопроводов (кроме газовых) из полимерных и композитных материалов | - | 0.88
24.3.03.13-0592 | Трубы напорные полиэтиленовые, кроме газопроводных ПЭ100, для транспортировки воды, стандартное размерное отношение SDR7,4, номинальный наружный диаметр 110 мм, толщина стенки 15,1 мм | м | 744.4 | 761.12 | 78 | Трубы и детали трубопроводов (кроме газовых) из полимерных и композитных материалов | - | 0.88
24.3.03.13-0593 | Трубы напорные полиэтиленовые, кроме газопроводных ПЭ100, для транспортировки воды, стандартное размерное отношение SDR7,4, номинальный наружный диаметр 125 мм, толщина стенки 17,1 мм | м | 958.26 | 979.78 | 78 | Трубы и детали трубопроводов (кроме газовых) из полимерных и композитных материалов | - | 0.88
24.3.03.13-0594 | Трубы напорные полиэтиленовые, кроме газопроводных ПЭ100, для транспортировки воды, стандартное размерное отношение SDR7,4, номинальный наружный диаметр 140 мм, толщина стенки 19,2 мм | м | 1205.29 | 1232.36 | 78 | Трубы и детали трубопроводов (кроме газовых) из полимерных и композитных материалов | - | 0.88
24.3.03.13-0595 | Трубы напорные полиэтиленовые, кроме газопроводных ПЭ100, для транспортировки воды, стандартное размерное отношение SDR7,4, номинальный наружный диаметр 160 мм, толщина стенки 21,9 мм | м | 1568.37 | 1603.59 | 78 | Трубы и детали трубопроводов (кроме газовых) из полимерных и композитных материалов | - | 0.88
24.3.03.13-0596 | Трубы напорные полиэтиленовые, кроме газопроводных ПЭ100, для транспортировки воды, стандартное размерное отношение SDR7,4, номинальный наружный диаметр 180 мм, толщина стенки 24,6 мм | м | 1989.47 | 2034.15 | 78 | Трубы и детали трубопроводов (кроме газовых) из полимерных и композитных материалов | - | 0.88
24.3.03.13-0597 | Трубы напорные полиэтиленовые, кроме газопроводных ПЭ100, для транспортировки воды, стандартное размерное отношение SDR7,4, номинальный наружный диаметр 200 мм, толщина стенки 27,4 мм | м | 2453.68 | 2508.78 | 78 | Трубы и детали трубопроводов (кроме газовых) из полимерных и композитных материалов | - | 0.88
24.3.03.13-0598 | Трубы напорные полиэтиленовые, кроме газопроводных ПЭ100, для транспортировки воды, стандартное размерное отношение SDR7,4, номинальный наружный диаметр 225 мм, толщина стенки 30,8 мм | м | 3100.26 | 3169.88 | 78 | Трубы и детали трубопроводов (кроме газовых) из полимерных и композитных материалов | - | 0.88
24.3.03.13-0599 | Трубы напорные полиэтиленовые, кроме газопроводных ПЭ100, для транспортировки воды, стандартное размерное отношение SDR7,4, номинальный наружный диаметр 250 мм, толщина стенки 34,2 мм | м | 3829.74 | 3915.74 | 78 | Трубы и детали трубопроводов (кроме газовых) из полимерных и композитных материалов | - | 0.88
24.3.03.13-0600 | Трубы напорные полиэтиленовые, кроме газопроводных ПЭ100, для транспортировки воды, стандартное размерное отношение SDR7,4, номинальный наружный диаметр 280 мм, толщина стенки 38,3 мм | м | 4791.32 | 4898.91 | 78 | Трубы и детали трубопроводов (кроме газовых) из полимерных и композитных материалов | - | 0.88
24.3.03.13-0601 | Трубы напорные полиэтиленовые, кроме газопроводных ПЭ100, для транспортировки воды, стандартное размерное отношение SDR7,4, номинальный наружный диаметр 315 мм, толщина стенки 43,1 мм | м | 6065.26 | 6201.47 | 78 | Трубы и детали трубопроводов (кроме газовых) из полимерных и композитных материалов | - | 0.88
24.3.03.13-0602 | Трубы напорные полиэтиленовые, кроме газопроводных ПЭ100, для транспортировки воды, стандартное размерное отношение SDR7,4, номинальный наружный диаметр 355 мм, толщина стенки 48,5 мм | м | 7692.63 | 7865.37 | 78 | Трубы и детали трубопроводов (кроме газовых) из полимерных и композитных материалов | - | 0.88
24.3.03.13-0603 | Трубы напорные полиэтиленовые, кроме газопроводных ПЭ100, для транспортировки воды, стандартное размерное отношение SDR7,4, номинальный наружный диаметр 400 мм, толщина стенки 54,7 мм | м | 9781.58 | 10001.23 | 78 | Трубы и детали трубопроводов (кроме газовых) из полимерных и композитных материалов | - | 0.88
24.3.03.13-0604 | Трубы напорные полиэтиленовые, кроме газопроводных ПЭ100, для транспортировки воды, стандартное размерное отношение SDR7,4, номинальный наружный диаметр 450 мм, толщина стенки 61,5 мм | м | 12367.89 | 12645.62 | 78 | Трубы и детали трубопроводов (кроме газовых) из полимерных и композитных материалов | - | 0.88
24.3.03.13-1024 | Трубы напорные полиэтиленовые, кроме газопроводных ПЭ100, для транспортировки воды, стандартное размерное отношение SDR11, номинальный наружный диаметр 20 мм, толщина стенки 2,0 мм | м | 20.98 | 21.45 | 78 | Трубы и детали трубопроводов (кроме газовых) из полимерных и композитных материалов | 21.39 | -
24.3.03.13-1025 | Трубы напорные полиэтиленовые, кроме газопроводных ПЭ100, для транспортировки воды, стандартное размерное отношение SDR11, номинальный наружный диаметр 25 мм, толщина стенки 2,0 мм | м | 26.77 | 27.36 | 78 | Трубы и детали трубопроводов (кроме газовых) из полимерных и композитных материалов | - | 0.88
24.3.03.13-1026 | Трубы напорные полиэтиленовые, кроме газопроводных ПЭ100, для транспортировки воды, стандартное размерное отношение SDR11, номинальный наружный диаметр 25 мм, толщина стенки 2,3 мм | м | 30.56 | 31.24 | 78 | Трубы и детали трубопроводов (кроме газовых) из полимерных и композитных материалов | - | 0.88
24.3.03.13-1027 | Трубы напорные полиэтиленовые, кроме газопроводных ПЭ100, для транспортировки воды, стандартное размерное отношение SDR17, номинальный наружный диаметр 32 мм, толщина стенки 2,0 мм | м | 34.9 | 35.67 | 78 | Трубы и детали трубопроводов (кроме газовых) из полимерных и композитных материалов | 34.08 | -
24.3.03.13-1028 | Трубы напорные полиэтиленовые, кроме газопроводных ПЭ100, для транспортировки воды, стандартное размерное отношение SDR13,6, номинальный наружный диаметр 32 мм, толщина стенки 2,4 мм | м | 41.41 | 42.33 | 78 | Трубы и детали трубопроводов (кроме газовых) из полимерных и композитных материалов | - | 0.88
24.3.03.13-1029 | Трубы напорные полиэтиленовые, кроме газопроводных ПЭ100, для транспортировки воды, стандартное размерное отношение SDR17, номинальный наружный диаметр 40 мм, толщина стенки 2,3 мм | м | 51.83 | 52.98 | 78 | Трубы и детали трубопроводов (кроме газовых) из полимерных и композитных материалов | - | 0.88
24.3.03.13-1031 | Трубы напорные полиэтиленовые, кроме газопроводных ПЭ100, для транспортировки воды, стандартное размерное отношение SDR17,6, номинальный наружный диаметр 63 мм, толщина стенки 3,6 мм | м | 119.92 | 122.59 | 78 | Трубы и детали трубопроводов (кроме газовых) из полимерных и композитных материалов | - | 0.88
24.3.03.13-1034 | Трубы напорные полиэтиленовые, кроме газопроводных ПЭ100, для транспортировки воды, стандартное размерное отношение SDR26, номинальный наружный диаметр 110 мм, толщина стенки 4,2 мм | м | 235.48 | 240.75 | 78 | Трубы и детали трубопроводов (кроме газовых) из полимерных и композитных материалов | - | 0.88
24.3.03.13-1036 | Трубы напорные полиэтиленовые, кроме газопроводных ПЭ100, для транспортировки воды, стандартное размерное отношение SDR17,6, номинальный наружный диаметр 110 мм, толщина стенки 6,3 мм | м | 343.28 | 350.97 | 78 | Трубы и детали трубопроводов (кроме газовых) из полимерных и композитных материалов | - | 0.88
24.3.03.13-1040 | Трубы напорные полиэтиленовые двустенные токопроводящие, диаметр 125/110 мм | м | 3334.53 | 3402.83 | 78 | Трубы и детали трубопроводов (кроме газовых) из полимерных и композитных материалов | - | 0.88
24.3.03.14-0001 | Трубы напорные полиэтиленовые ПЭ100 с защитным покрытием, стандартное размерное отношение SDR17, номинальный наружный диаметр 63 мм, толщина стенки 3,8 мм | м | 208.54 | 213.08 | 78 | Трубы и детали трубопроводов (кроме газовых) из полимерных и композитных материалов | - | 0.88
24.3.03.14-0002 | Трубы напорные полиэтиленовые ПЭ100 с защитным покрытием, стандартное размерное отношение SDR17, номинальный наружный диаметр 90 мм, толщина стенки 5,4 мм | м | 423 | 432.14 | 78 | Трубы и детали трубопроводов (кроме газовых) из полимерных и композитных материалов | - | 0.88
24.3.03.14-0003 | Трубы напорные полиэтиленовые ПЭ100 с защитным покрытием, стандартное размерное отношение SDR17, номинальный наружный диаметр 110 мм, толщина стенки 6,6 мм | м | 630 | 643.62 | 78 | Трубы и детали трубопроводов (кроме газовых) из полимерных и композитных материалов | - | 0.88
24.3.03.14-0004 | Трубы напорные полиэтиленовые ПЭ100 с защитным покрытием, стандартное размерное отношение SDR17, номинальный наружный диаметр 125 мм, толщина стенки 7,4 мм | м | 803 | 820.35 | 78 | Трубы и детали трубопроводов (кроме газовых) из полимерных и композитных материалов | - | 0.88
24.3.03.14-0006 | Трубы напорные полиэтиленовые ПЭ100 с защитным покрытием, стандартное размерное отношение SDR17, номинальный наружный диаметр 160 мм, толщина стенки 9,5 мм | м | 1316 | 1344.38 | 78 | Трубы и детали трубопроводов (кроме газовых) из полимерных и композитных материалов | - | 0.88
24.3.03.14-0007 | Трубы напорные полиэтиленовые ПЭ100 с защитным покрытием, стандартное размерное отношение SDR17, номинальный наружный диаметр 180 мм, толщина стенки 10,7 мм | м | 1666 | 1701.89 | 78 | Трубы и детали трубопроводов (кроме газовых) из полимерных и композитных материалов | - | 0.88
24.3.03.14-0008 | Трубы напорные полиэтиленовые ПЭ100 с защитным покрытием, стандартное размерное отношение SDR17, номинальный наружный диаметр 200 мм, толщина стенки 11,9 мм | м | 2054 | 2098.23 | 78 | Трубы и детали трубопроводов (кроме газовых) из полимерных и композитных материалов | - | 0.88
24.3.03.14-0009 | Трубы напорные полиэтиленовые ПЭ100 с защитным покрытием, стандартное размерное отношение SDR17, номинальный наружный диаметр 225 мм, толщина стенки 13,4 мм | м | 2608 | 2664.13 | 78 | Трубы и детали трубопроводов (кроме газовых) из полимерных и композитных материалов | - | 0.88
24.3.03.14-0010 | Трубы напорные полиэтиленовые ПЭ100 с защитным покрытием, стандартное размерное отношение SDR17, номинальный наружный диаметр 250 мм, толщина стенки 14,8 мм | м | 3209 | 3278.06 | 78 | Трубы и детали трубопроводов (кроме газовых) из полимерных и композитных материалов | - | 0.88
24.3.03.14-0011 | Трубы напорные полиэтиленовые ПЭ100 с защитным покрытием, стандартное размерное отношение SDR17, номинальный наружный диаметр 280 мм, толщина стенки 16,6 мм | м | 4025 | 4111.57 | 78 | Трубы и детали трубопроводов (кроме газовых) из полимерных и композитных материалов | - | 0.88
24.3.03.14-0012 | Трубы напорные полиэтиленовые ПЭ100 с защитным покрытием, стандартное размерное отношение SDR17, номинальный наружный диаметр 315 мм, толщина стенки 18,7 мм | м | 5075 | 5184.11 | 78 | Трубы и детали трубопроводов (кроме газовых) из полимерных и композитных материалов | - | 0.88
24.3.03.14-0013 | Трубы напорные полиэтиленовые ПЭ100 с защитным покрытием, стандартное размерное отношение SDR17, номинальный наружный диаметр 355 мм, толщина стенки 21,1 мм | м | 6475 | 6614.14 | 78 | Трубы и детали трубопроводов (кроме газовых) из полимерных и композитных материалов | - | 0.88
24.3.03.14-0014 | Трубы напорные полиэтиленовые ПЭ100 с защитным покрытием, стандартное размерное отношение SDR17, номинальный наружный диаметр 400 мм, толщина стенки 23,7 мм | м | 8167 | 8342.48 | 78 | Трубы и детали трубопроводов (кроме газовых) из полимерных и композитных материалов | - | 0.88
24.3.03.14-0015 | Трубы напорные полиэтиленовые ПЭ100 с защитным покрытием, стандартное размерное отношение SDR17, номинальный наружный диаметр 450 мм, толщина стенки 26,7 мм | м | 10355 | 10577.43 | 78 | Трубы и детали трубопроводов (кроме газовых) из полимерных и композитных материалов | - | 0.88
24.3.03.14-0016 | Трубы напорные полиэтиленовые ПЭ100 с защитным покрытием, стандартное размерное отношение SDR17, номинальный наружный диаметр 500 мм, толщина стенки 29,7 мм | м | 12805 | 13079.96 | 78 | Трубы и детали трубопроводов (кроме газовых) из полимерных и композитных материалов | - | 0.88
24.3.03.14-0017 | Трубы напорные полиэтиленовые ПЭ100 с защитным покрытием, стандартное размерное отношение SDR17, номинальный наружный диаметр 560 мм, толщина стенки 33,2 мм | м | 16042 | 16386.4 | 78 | Трубы и детали трубопроводов (кроме газовых) из полимерных и композитных материалов | - | 0.88
24.3.03.14-0018 | Трубы напорные полиэтиленовые ПЭ100 с защитным покрытием, стандартное размерное отношение SDR17, номинальный наружный диаметр 630 мм, толщина стенки 37,4 мм | м | 20300 | 20735.78 | 78 | Трубы и детали трубопроводов (кроме газовых) из полимерных и композитных материалов | - | 0.88
24.3.03.14-0019 | Трубы напорные полиэтиленовые ПЭ100 с защитным покрытием, стандартное размерное отношение SDR17, номинальный наружный диаметр 710 мм, толщина стенки 42,1 мм | м | 25784 | 26338.03 | 78 | Трубы и детали трубопроводов (кроме газовых) из полимерных и композитных материалов | - | 0.88
24.3.03.14-0020 | Трубы напорные полиэтиленовые ПЭ100 с защитным покрытием, стандартное размерное отношение SDR17, номинальный наружный диаметр 800 мм, толщина стенки 47,4 мм | м | 32677 | 33378.62 | 78 | Трубы и детали трубопроводов (кроме газовых) из полимерных и композитных материалов | - | 0.88
24.3.03.14-0021 | Трубы напорные полиэтиленовые ПЭ100 с защитным покрытием, стандартное размерное отношение SDR17, номинальный наружный диаметр 900 мм, толщина стенки 53,3 мм | м | 41417 | 42305.71 | 78 | Трубы и детали трубопроводов (кроме газовых) из полимерных и композитных материалов | - | 0.88
24.3.03.14-0022 | Трубы напорные полиэтиленовые ПЭ100 с защитным покрытием, стандартное размерное отношение SDR17, номинальный наружный диаметр 1000 мм, толщина стенки 59,3 мм | м | 51042 | 52136.82 | 78 | Трубы и детали трубопроводов (кроме газовых) из полимерных и композитных материалов | - | 0.88
24.3.03.14-0023 | Трубы напорные полиэтиленовые ПЭ100 с защитным покрытием, стандартное размерное отношение SDR17, номинальный наружный диаметр 1200 мм, толщина стенки 71,1 мм | м | 73500 | 75075.23 | 78 | Трубы и детали трубопроводов (кроме газовых) из полимерных и композитных материалов | - | 0.88
24.3.03.17-0001 | Трубы модульные безнапорные полиэтиленовые, стандартное размерное отношение SDR11, номинальный наружный диаметр 110 мм, толщина стенки 10 мм | м | 711.43 | 727.79 | 78 | Трубы и детали трубопроводов (кроме газовых) из полимерных и композитных материалов | - | 0.88
24.3.03.17-0002 | Трубы модульные безнапорные полиэтиленовые, стандартное размерное отношение SDR11, номинальный наружный диаметр 125 мм, толщина стенки 11,4 мм | м | 923.38 | 944.62 | 78 | Трубы и детали трубопроводов (кроме газовых) из полимерных и композитных материалов | - | 0.88
24.3.03.17-0003 | Трубы модульные безнапорные полиэтиленовые, стандартное размерное отношение SDR11, номинальный наружный диаметр 140 мм, толщина стенки 12,7 мм | м | 1121.19 | 1147.07 | 78 | Трубы и детали трубопроводов (кроме газовых) из полимерных и композитных материалов | - | 0.88
24.3.03.17-0004 | Трубы модульные безнапорные полиэтиленовые, стандартное размерное отношение SDR11, номинальный наружный диаметр 160 мм, толщина стенки 14,6 мм | м | 1484.36 | 1518.58 | 78 | Трубы и детали трубопроводов (кроме газовых) из полимерных и композитных материалов | - | 0.88
24.3.03.17-0005 | Трубы модульные безнапорные полиэтиленовые, стандартное размерное отношение SDR11, номинальный наружный диаметр 180 мм, толщина стенки 16,4 мм | м | 1783.06 | 1824.46 | 78 | Трубы и детали трубопроводов (кроме газовых) из полимерных и композитных материалов | - | 0.88
24.3.03.17-0006 | Трубы модульные безнапорные полиэтиленовые, стандартное размерное отношение SDR11, номинальный наружный диаметр 200 мм, толщина стенки 18,2 мм | м | 2178.44 | 2229.08 | 78 | Трубы и детали трубопроводов (кроме газовых) из полимерных и композитных материалов | - | 0.88
24.3.03.17-0007 | Трубы модульные безнапорные полиэтиленовые, стандартное размерное отношение SDR11, номинальный наружный диаметр 225 мм, толщина стенки 20,5 мм | м | 2719.11 | 2782.46 | 78 | Трубы и детали трубопроводов (кроме газовых) из полимерных и композитных материалов | - | 0.88
24.3.03.17-0008 | Трубы модульные безнапорные полиэтиленовые, стандартное размерное отношение SDR11, номинальный наружный диаметр 250 мм, толщина стенки 22,7 мм | м | 3327.12 | 3404.67 | 78 | Трубы и детали трубопроводов (кроме газовых) из полимерных и композитных материалов | - | 0.88
24.3.03.17-0009 | Трубы модульные безнапорные полиэтиленовые, стандартное размерное отношение SDR11, номинальный наружный диаметр 280 мм, толщина стенки 25,4 мм | м | 4202.42 | 4300.27 | 78 | Трубы и детали трубопроводов (кроме газовых) из полимерных и композитных материалов | - | 0.88
24.3.03.17-0010 | Трубы модульные безнапорные полиэтиленовые, стандартное размерное отношение SDR11, номинальный наружный диаметр 315 мм, толщина стенки 28,6 мм | м | 5369.93 | 5494.8 | 78 | Трубы и детали трубопроводов (кроме газовых) из полимерных и композитных материалов | - | 0.88
24.3.03.17-0011 | Трубы модульные безнапорные полиэтиленовые, стандартное размерное отношение SDR11, номинальный наружный диаметр 355 мм, толщина стенки 32,2 мм | м | 6702.57 | 6858.78 | 78 | Трубы и детали трубопроводов (кроме газовых) из полимерных и композитных материалов | - | 0.88
24.3.03.17-0012 | Трубы модульные безнапорные полиэтиленовые, стандартное размерное отношение SDR11, номинальный наружный диаметр 400 мм, толщина стенки 36,3 мм | м | 8880.31 | 9086.06 | 78 | Трубы и детали трубопроводов (кроме газовых) из полимерных и композитных материалов | - | 0.88
24.3.03.17-0013 | Трубы модульные безнапорные полиэтиленовые, стандартное размерное отношение SDR11, номинальный наружный диаметр 450 мм, толщина стенки 40,9 мм | м | 11078.01 | 11335.2 | 78 | Трубы и детали трубопроводов (кроме газовых) из полимерных и композитных материалов | - | 0.88
24.3.03.17-0014 | Трубы модульные безнапорные полиэтиленовые, стандартное размерное отношение SDR11, номинальный наружный диаметр 500 мм, толщина стенки 46,4 мм | м | 13548.92 | 13863.88 | 78 | Трубы и детали трубопроводов (кроме газовых) из полимерных и композитных материалов | - | 0.88
24.3.03.17-0015 | Трубы модульные безнапорные полиэтиленовые, стандартное размерное отношение SDR13,6, номинальный наружный диаметр 110 мм, толщина стенки 8,1 мм | м | 612.31 | 626.33 | 78 | Трубы и детали трубопроводов (кроме газовых) из полимерных и композитных материалов | - | 0.88
24.3.03.17-0016 | Трубы модульные безнапорные полиэтиленовые, стандартное размерное отношение SDR13,6, номинальный наружный диаметр 125 мм, толщина стенки 9,2 мм | м | 786.31 | 804.32 | 78 | Трубы и детали трубопроводов (кроме газовых) из полимерных и композитных материалов | - | 0.88
24.3.03.17-0017 | Трубы модульные безнапорные полиэтиленовые, стандартное размерное отношение SDR13,6, номинальный наружный диаметр 140 мм, толщина стенки 10,3 мм | м | 961.01 | 983.1 | 78 | Трубы и детали трубопроводов (кроме газовых) из полимерных и композитных материалов | - | 0.88
24.3.03.17-0018 | Трубы модульные безнапорные полиэтиленовые, стандартное размерное отношение SDR13,6, номинальный наружный диаметр 160 мм, толщина стенки 11,8 мм | м | 1219.46 | 1247.59 | 78 | Трубы и детали трубопроводов (кроме газовых) из полимерных и композитных материалов | - | 0.88
24.3.03.17-0019 | Трубы модульные безнапорные полиэтиленовые, стандартное размерное отношение SDR13,6, номинальный наружный диаметр 180 мм, толщина стенки 13,3 мм | м | 1510.15 | 1545.1 | 78 | Трубы и детали трубопроводов (кроме газовых) из полимерных и композитных материалов | - | 0.88
24.3.03.17-0020 | Трубы модульные безнапорные полиэтиленовые, стандартное размерное отношение SDR13,6, номинальный наружный диаметр 200 мм, толщина стенки 14,7 мм | м | 1835.25 | 1877.78 | 78 | Трубы и детали трубопроводов (кроме газовых) из полимерных и композитных материалов | - | 0.88
24.3.03.17-0021 | Трубы модульные безнапорные полиэтиленовые, стандартное размерное отношение SDR13,6, номинальный наружный диаметр 225 мм, толщина стенки 16,6 мм | м | 2280.25 | 2333.27 | 78 | Трубы и детали трубопроводов (кроме газовых) из полимерных и композитных материалов | - | 0.88
24.3.03.17-0022 | Трубы модульные безнапорные полиэтиленовые, стандартное размерное отношение SDR13,6, номинальный наружный диаметр 250 мм, толщина стенки 18,4 мм | м | 2801.06 | 2866.19 | 78 | Трубы и детали трубопроводов (кроме газовых) из полимерных и композитных материалов | - | 0.88
24.3.03.17-0023 | Трубы модульные безнапорные полиэтиленовые, стандартное размерное отношение SDR13,6, номинальный наружный диаметр 280 мм, толщина стенки 20,6 мм | м | 3543.76 | 3626.05 | 78 | Трубы и детали трубопроводов (кроме газовых) из полимерных и композитных материалов | - | 0.88
24.3.03.17-0024 | Трубы модульные безнапорные полиэтиленовые, стандартное размерное отношение SDR13,6, номинальный наружный диаметр 315 мм, толщина стенки 23,2 мм | м | 4537.64 | 4642.88 | 78 | Трубы и детали трубопроводов (кроме газовых) из полимерных и композитных материалов | - | 0.88
24.3.03.17-0025 | Трубы модульные безнапорные полиэтиленовые, стандартное размерное отношение SDR13,6, номинальный наружный диаметр 355 мм, толщина стенки 26,1 мм | м | 5647.54 | 5778.84 | 78 | Трубы и детали трубопроводов (кроме газовых) из полимерных и композитных материалов | - | 0.88
24.3.03.17-0026 | Трубы модульные безнапорные полиэтиленовые, стандартное размерное отношение SDR13,6, номинальный наружный диаметр 400 мм, толщина стенки 29,4 мм | м | 7517.58 | 7691.18 | 78 | Трубы и детали трубопроводов (кроме газовых) из полимерных и композитных материалов | - | 0.88
24.3.03.17-0027 | Трубы модульные безнапорные полиэтиленовые, стандартное размерное отношение SDR13,6, номинальный наружный диаметр 450 мм, толщина стенки 33,1 мм | м | 9355.54 | 9572.09 | 78 | Трубы и детали трубопроводов (кроме газовых) из полимерных и композитных материалов | - | 0.88
24.3.03.17-0028 | Трубы модульные безнапорные полиэтиленовые, стандартное размерное отношение SDR13,6, номинальный наружный диаметр 500 мм, толщина стенки 36,8 мм | м | 11430.09 | 11695.07 | 78 | Трубы и детали трубопроводов (кроме газовых) из полимерных и композитных материалов | - | 0.88
24.3.03.17-0029 | Трубы модульные безнапорные полиэтиленовые, стандартное размерное отношение SDR17, номинальный наружный диаметр 110 мм, толщина стенки 6,6 мм | м | 528.41 | 540.45 | 78 | Трубы и детали трубопроводов (кроме газовых) из полимерных и композитных материалов | - | 0.88
24.3.03.17-0030 | Трубы модульные безнапорные полиэтиленовые, стандартное размерное отношение SDR17, номинальный наружный диаметр 125 мм, толщина стенки 9,2 мм | м | 671.87 | 687.18 | 78 | Трубы и детали трубопроводов (кроме газовых) из полимерных и композитных материалов | - | 0.88
24.3.03.17-0031 | Трубы модульные безнапорные полиэтиленовые, стандартное размерное отношение SDR17, номинальный наружный диаметр 140 мм, толщина стенки 8,3 мм | м | 816.25 | 834.93 | 78 | Трубы и детали трубопроводов (кроме газовых) из полимерных и композитных материалов | - | 0.88
24.3.03.17-0032 | Трубы модульные безнапорные полиэтиленовые, стандартное размерное отношение SDR17, номинальный наружный диаметр 160 мм, толщина стенки 9,5 мм | м | 1029.05 | 1052.7 | 78 | Трубы и детали трубопроводов (кроме газовых) из полимерных и композитных материалов | - | 0.88
24.3.03.17-0033 | Трубы модульные безнапорные полиэтиленовые, стандартное размерное отношение SDR17, номинальный наружный диаметр 180 мм, толщина стенки 10,7 мм | м | 1272.26 | 1301.59 | 78 | Трубы и детали трубопроводов (кроме газовых) из полимерных и композитных материалов | - | 0.88
24.3.03.17-0034 | Трубы модульные безнапорные полиэтиленовые, стандартное размерное отношение SDR17, номинальный наружный диаметр 200 мм, толщина стенки 11,9 мм | м | 1538.39 | 1573.94 | 78 | Трубы и детали трубопроводов (кроме газовых) из полимерных и композитных материалов | - | 0.88
24.3.03.17-0035 | Трубы модульные безнапорные полиэтиленовые, стандартное размерное отношение SDR17, номинальный наружный диаметр 225 мм, толщина стенки 13,4 мм | м | 1905.43 | 1949.62 | 78 | Трубы и детали трубопроводов (кроме газовых) из полимерных и композитных материалов | - | 0.88
24.3.03.17-0036 | Трубы модульные безнапорные полиэтиленовые, стандартное размерное отношение SDR17, номинальный наружный диаметр 250 мм, толщина стенки 14,8 мм | м | 2343.89 | 2398.25 | 78 | Трубы и детали трубопроводов (кроме газовых) из полимерных и композитных материалов | - | 0.88
24.3.03.17-0037 | Трубы модульные безнапорные полиэтиленовые, стандартное размерное отношение SDR17, номинальный наружный диаметр 280 мм, толщина стенки 16,6 мм | м | 2973.75 | 3042.6 | 78 | Трубы и детали трубопроводов (кроме газовых) из полимерных и композитных материалов | - | 0.88
24.3.03.17-0038 | Трубы модульные безнапорные полиэтиленовые, стандартное размерное отношение SDR17, номинальный наружный диаметр 315 мм, толщина стенки 18,7 мм | м | 3564.47 | 3647.59 | 78 | Трубы и детали трубопроводов (кроме газовых) из полимерных и композитных материалов | - | 0.88
24.3.03.17-0039 | Трубы модульные безнапорные полиэтиленовые, стандартное размерное отношение SDR17, номинальный наружный диаметр 355 мм, толщина стенки 21,1 мм | м | 4740.51 | 4850.41 | 78 | Трубы и детали трубопроводов (кроме газовых) из полимерных и композитных материалов | - | 0.88
24.3.03.17-0040 | Трубы модульные безнапорные полиэтиленовые, стандартное размерное отношение SDR17, номинальный наружный диаметр 400 мм, толщина стенки 23,7 мм | м | 6345.33 | 6491.27 | 78 | Трубы и детали трубопроводов (кроме газовых) из полимерных и композитных материалов | - | 0.88
24.3.03.17-0041 | Трубы модульные безнапорные полиэтиленовые, стандартное размерное отношение SDR17, номинальный наружный диаметр 450 мм, толщина стенки 26,7 мм | м | 7884.37 | 8066.19 | 78 | Трубы и детали трубопроводов (кроме газовых) из полимерных и композитных материалов | - | 0.88
24.3.03.17-0042 | Трубы модульные безнапорные полиэтиленовые, стандартное размерное отношение SDR17, номинальный наружный диаметр 500 мм, толщина стенки 29,7 мм | м | 9616.03 | 9838.2 | 78 | Трубы и детали трубопроводов (кроме газовых) из полимерных и композитных материалов | - | 0.88
24.3.04.01-0014 | Трубы винипластовые, номинальный внутренний диаметр 40 мм | м | 48.88 | 50.27 | 78 | Трубы и детали трубопроводов (кроме газовых) из полимерных и композитных материалов | - | 0.88
24.3.04.02-1016 | Муфта усилительная из полиэтилена с закладными электронагревателями для систем газо- и водоснабжения, SDR11, диаметр 63 мм | шт | 295 | 301.03 | 78 | Трубы и детали трубопроводов (кроме газовых) из полимерных и композитных материалов | - | 0.88
24.3.04.02-1018 | Муфта усилительная из полиэтилена с закладными электронагревателями для систем газо- и водоснабжения, SDR11, диаметр 110 мм | шт | 643.33 | 656.67 | 78 | Трубы и детали трубопроводов (кроме газовых) из полимерных и композитных материалов | - | 0.88
24.3.04.03-0005 | Трубы полимерные многослойные армированные для систем водоотведения, кольцевая жесткость SN16, диаметр 1400 мм | м | 43623 | 44524.47 | 78 | Трубы и детали трубопроводов (кроме газовых) из полимерных и композитных материалов | - | 0.88
24.3.04.03-0006 | Трубы полимерные многослойные армированные для систем водоотведения, кольцевая жесткость SN16, диаметр 1500 мм | м | 46953 | 47932.3 | 78 | Трубы и детали трубопроводов (кроме газовых) из полимерных и композитных материалов | - | 0.88
24.3.04.09-0001 | Труба-чулок полимерная, диаметр 300 мм | м | 16802.11 | 17139.54 | 78 | Трубы и детали трубопроводов (кроме газовых) из полимерных и композитных материалов | - | 0.88
24.3.04.09-0002 | Труба-чулок полимерная, диаметр 350 мм | м | 19939.42 | 20339.73 | 78 | Трубы и детали трубопроводов (кроме газовых) из полимерных и композитных материалов | - | 0.88
24.3.04.09-0003 | Труба-чулок полимерная, диаметр 375 мм | м | 21508.61 | 21940.42 | 78 | Трубы и детали трубопроводов (кроме газовых) из полимерных и композитных материалов | - | 0.88
24.3.04.09-0004 | Труба-чулок полимерная, диаметр 400 мм | м | 23078.51 | 23541.87 | 78 | Трубы и детали трубопроводов (кроме газовых) из полимерных и композитных материалов | - | 0.88
24.3.04.09-0005 | Труба-чулок полимерная, диаметр 450 мм | м | 29187.1 | 29772.8 | 78 | Трубы и детали трубопроводов (кроме газовых) из полимерных и композитных материалов | - | 0.88
24.3.04.09-0006 | Труба-чулок полимерная, диаметр 500 мм | м | 35296.83 | 36004.96 | 78 | Трубы и детали трубопроводов (кроме газовых) из полимерных и композитных материалов | - | 0.88
24.3.04.09-0007 | Труба-чулок полимерная, диаметр 600 мм | м | 42237.3 | 43084.63 | 78 | Трубы и детали трубопроводов (кроме газовых) из полимерных и композитных материалов | - | 0.88
24.3.04.09-0008 | Труба-чулок полимерная, диаметр 700 мм | м | 51952.89 | 52996.1 | 78 | Трубы и детали трубопроводов (кроме газовых) из полимерных и композитных материалов | - | 0.88
24.3.04.09-0009 | Труба-чулок полимерная, диаметр 800 мм | м | 57640.73 | 58798.29 | 78 | Трубы и детали трубопроводов (кроме газовых) из полимерных и композитных материалов | - | 0.88
24.3.04.09-0010 | Труба-чулок полимерная, диаметр 900 мм | м | 71995.07 | 73440.31 | 78 | Трубы и детали трубопроводов (кроме газовых) из полимерных и композитных материалов | - | 0.88
24.3.04.09-0011 | Труба-чулок полимерная, диаметр 1000 мм | м | 86179.25 | 87908.77 | 78 | Трубы и детали трубопроводов (кроме газовых) из полимерных и композитных материалов | - | 0.88
24.3.04.09-0012 | Труба-чулок полимерная, диаметр 1200 мм | м | 119982.02 | 122388.79 | 78 | Трубы и детали трубопроводов (кроме газовых) из полимерных и композитных материалов | - | 0.88
24.3.04.09-0013 | Труба-чулок полимерная, диаметр 1500 мм | м | 149977.51 | 152985.97 | 78 | Трубы и детали трубопроводов (кроме газовых) из полимерных и композитных материалов | - | 0.88
24.3.04.10-0001 | Рукав полиэтиленовый армированный для восстановления трубопроводов, диаметр 100 мм | м | 14751.36 | 15047.3 | 78 | Трубы и детали трубопроводов (кроме газовых) из полимерных и композитных материалов | - | 0.88
24.3.04.10-0002 | Рукав полиэтиленовый армированный для восстановления трубопроводов, диаметр 150 мм | м | 15301.07 | 15608.19 | 78 | Трубы и детали трубопроводов (кроме газовых) из полимерных и композитных материалов | - | 0.88
24.3.04.10-0003 | Рукав полиэтиленовый армированный для восстановления трубопроводов, диаметр 200 мм | м | 16683.96 | 17019.65 | 78 | Трубы и детали трубопроводов (кроме газовых) из полимерных и композитных материалов | - | 0.88
24.3.04.10-0004 | Рукав полиэтиленовый армированный для восстановления трубопроводов, диаметр 300 мм | м | 19206.84 | 19592.99 | 78 | Трубы и детали трубопроводов (кроме газовых) из полимерных и композитных материалов | - | 0.88
24.3.04.10-0005 | Рукав полиэтиленовый армированный для восстановления трубопроводов, диаметр 400 мм | м | 27426.25 | 27977.46 | 78 | Трубы и детали трубопроводов (кроме газовых) из полимерных и композитных материалов | - | 0.88
24.3.04.10-0006 | Рукав полиэтиленовый армированный для восстановления трубопроводов, диаметр 450 мм | м | 35203.37 | 35910.43 | 78 | Трубы и детали трубопроводов (кроме газовых) из полимерных и композитных материалов | - | 0.88
24.3.04.10-0007 | Рукав полиэтиленовый армированный для восстановления трубопроводов, диаметр 500 мм | м | 42981.01 | 43843.98 | 78 | Трубы и детали трубопроводов (кроме газовых) из полимерных и композитных материалов | - | 0.88
24.3.04.10-0008 | Рукав полиэтиленовый армированный для восстановления трубопроводов, диаметр 600 мм | м | 52424.36 | 53477.67 | 78 | Трубы и детали трубопроводов (кроме газовых) из полимерных и композитных материалов | - | 0.88
24.3.04.10-0009 | Рукав полиэтиленовый армированный для восстановления трубопроводов, диаметр 700 мм | м | 72813.95 | 74278.23 | 78 | Трубы и детали трубопроводов (кроме газовых) из полимерных и композитных материалов | - | 0.88
24.3.04.10-0010 | Рукав полиэтиленовый армированный для восстановления трубопроводов, диаметр 800 мм | м | 79406.27 | 81003.53 | 78 | Трубы и детали трубопроводов (кроме газовых) из полимерных и композитных материалов | - | 0.88
24.3.04.10-0011 | Рукав полиэтиленовый армированный для восстановления трубопроводов, диаметр 900 мм | м | 96468.37 | 98408.06 | 78 | Трубы и детали трубопроводов (кроме газовых) из полимерных и композитных материалов | - | 0.88
24.3.04.10-0012 | Рукав полиэтиленовый армированный для восстановления трубопроводов, диаметр 1000 мм | м | 105219.77 | 107335.59 | 78 | Трубы и детали трубопроводов (кроме газовых) из полимерных и композитных материалов | - | 0.88
24.3.04.11-0002 | Трубка изоляционная ТПВ | кг | 479.21 | 489.19 | 147 | Прочие материалы | - | 1.08
24.3.04.11-0003 | Трубка пластиковая типа ТВ40 | кг | 232.68 | 237.73 | 91 | Материалы и изделия электромонтажные полимерные и композитные | - | 1.27
24.3.04.11-1000 | Трубка из поливинилхлоридного пластиката, наружный диаметр 51 мм | м | 86.49 | 88.7 | 91 | Материалы и изделия электромонтажные полимерные и композитные | - | 1.27
24.3.04.12-0001 | Рукав полимерный для санации трубопроводов, диаметр 100 мм | м | 13399.24 | 13668.39 | 78 | Трубы и детали трубопроводов (кроме газовых) из полимерных и композитных материалов | - | 0.88
24.3.04.12-0002 | Рукав полимерный для санации трубопроводов, диаметр 150 мм | м | 13896.21 | 14175.31 | 78 | Трубы и детали трубопроводов (кроме газовых) из полимерных и композитных материалов | - | 0.88
24.3.04.12-0003 | Рукав полимерный для санации трубопроводов, диаметр 200 мм | м | 15142.38 | 15447.19 | 78 | Трубы и детали трубопроводов (кроме газовых) из полимерных и композитных материалов | - | 0.88
24.3.04.12-0011 | Рукав полимерный гибкий низкого давления, трехслойный, на основе полиэтилена, армированный арамидно-полиэфирным полотном, для восстановления трубопроводов, диаметр 150 мм | м | 14591.13 | 14883.78 | 78 | Трубы и детали трубопроводов (кроме газовых) из полимерных и композитных материалов | - | 0.88
24.3.04.12-0012 | Рукав полимерный гибкий низкого давления, трехслойный, на основе полиэтилена, армированный арамидно-полиэфирным полотном, для восстановления трубопроводов, диаметр 200 мм | м | 15899.49 | 16218.62 | 78 | Трубы и детали трубопроводов (кроме газовых) из полимерных и композитных материалов | - | 0.88
24.3.04.12-0013 | Рукав полимерный гибкий низкого давления, трехслойный, на основе полиэтилена, армированный арамидно-полиэфирным полотном, для восстановления трубопроводов, диаметр 250 мм | м | 16411.53 | 16741.25 | 78 | Трубы и детали трубопроводов (кроме газовых) из полимерных и композитных материалов | - | 0.88
24.3.04.12-0014 | Рукав полимерный гибкий низкого давления, трехслойный, на основе полиэтилена, армированный арамидно-полиэфирным полотном, для восстановления трубопроводов, диаметр 300 мм | м | 17981.31 | 18342.75 | 78 | Трубы и детали трубопроводов (кроме газовых) из полимерных и композитных материалов | - | 0.88
24.3.04.12-0021 | Рукав полимерный комплексный для санации трубопроводов, отверждение паром, диаметр 150 мм | м | 13929.72 | 14210.87 | 78 | Трубы и детали трубопроводов (кроме газовых) из полимерных и композитных материалов | - | 0.88
24.3.04.12-0022 | Рукав полимерный комплексный для санации трубопроводов, отверждение паром, диаметр 200 мм | м | 17382.5 | 17733.61 | 78 | Трубы и детали трубопроводов (кроме газовых) из полимерных и композитных материалов | - | 0.88
24.3.04.12-0023 | Рукав полимерный комплексный для санации трубопроводов, отверждение паром, диаметр 250 мм | м | 19287.48 | 19677.17 | 78 | Трубы и детали трубопроводов (кроме газовых) из полимерных и композитных материалов | - | 0.88
24.3.04.12-0024 | Рукав полимерный комплексный для санации трубопроводов, отверждение паром, диаметр 300 мм | м | 21311.61 | 21742.53 | 78 | Трубы и детали трубопроводов (кроме газовых) из полимерных и композитных материалов | - | 0.88
24.3.04.12-0025 | Рукав полимерный комплексный для санации трубопроводов, отверждение паром, диаметр 350 мм | м | 22383.51 | 22836.92 | 78 | Трубы и детали трубопроводов (кроме газовых) из полимерных и композитных материалов | - | 0.88
24.3.04.12-0026 | Рукав полимерный комплексный для санации трубопроводов, отверждение паром, диаметр 400 мм | м | 24407.99 | 24903.4 | 78 | Трубы и детали трубопроводов (кроме газовых) из полимерных и композитных материалов | - | 0.88
24.3.04.12-0027 | Рукав полимерный комплексный для санации трубопроводов, отверждение паром, диаметр 450 мм | м | 26551.3 | 27090.59 | 78 | Трубы и детали трубопроводов (кроме газовых) из полимерных и композитных материалов | - | 0.88
24.3.04.12-0028 | Рукав полимерный комплексный для санации трубопроводов, отверждение водой, диаметр 500 мм | м | 31789.89 | 32435.05 | 78 | Трубы и детали трубопроводов (кроме газовых) из полимерных и композитных материалов | - | 0.88
24.3.04.12-0029 | Рукав полимерный комплексный для санации трубопроводов, отверждение водой, диаметр 600 мм | м | 38933.44 | 39723.02 | 78 | Трубы и детали трубопроводов (кроме газовых) из полимерных и композитных материалов | - | 0.88
24.3.04.12-0030 | Рукав полимерный комплексный для санации трубопроводов, отверждение водой, диаметр 700 мм | м | 44648.54 | 45554.25 | 78 | Трубы и детали трубопроводов (кроме газовых) из полимерных и композитных материалов | - | 0.88
24.3.04.12-0031 | Рукав полимерный комплексный для санации трубопроводов, отверждение водой, диаметр 800 мм | м | 55125.73 | 56243.22 | 78 | Трубы и детали трубопроводов (кроме газовых) из полимерных и композитных материалов | - | 0.88
24.3.04.12-0032 | Рукав полимерный комплексный для санации трубопроводов, отверждение водой, диаметр 900 мм | м | 71257.79 | 72700.41 | 78 | Трубы и детали трубопроводов (кроме газовых) из полимерных и композитных материалов | - | 0.88
24.3.04.12-0033 | Рукав полимерный комплексный для санации трубопроводов, отверждение водой, диаметр 1000 мм | м | 84532.89 | 86243.9 | 78 | Трубы и детали трубопроводов (кроме газовых) из полимерных и композитных материалов | - | 0.88
24.3.04.12-0034 | Рукав полимерный комплексный для санации трубопроводов, отверждение водой, диаметр 1200 мм | м | 156059.77 | 159206.9 | 78 | Трубы и детали трубопроводов (кроме газовых) из полимерных и композитных материалов | - | 0.88
24.3.04.12-0035 | Рукав полимерный комплексный для санации трубопроводов, отверждение водой, диаметр 1400 мм | м | 200506.52 | 204547.55 | 78 | Трубы и детали трубопроводов (кроме газовых) из полимерных и композитных материалов | - | 0.88
24.3.04.12-0036 | Рукав полимерный комплексный для санации трубопроводов, отверждение водой, диаметр 1500 мм | м | 214577.13 | 218906.25 | 78 | Трубы и детали трубопроводов (кроме газовых) из полимерных и композитных материалов | - | 0.88
24.3.04.12-0102 | Рукав стекловолоконный полимерный ультрафиолетового отверждения для санации трубопроводов, плотность материала после отверждения 1,69 г/см3, долговременный модуль упругости не менее 14500 Н/мм2, диаметр 750 мм, толщина 7 мм | м | 83347.38 | 85030.29 | 78 | Трубы и детали трубопроводов (кроме газовых) из полимерных и композитных материалов | - | 0.88
24.3.04.12-0104 | Рукав стекловолоконный полимерный ультрафиолетового отверждения для санации трубопроводов, плотность материала после отверждения 1,69 г/см3, долговременный модуль упругости не менее 14500 Н/мм2, диаметр 1000 мм, толщина 10 мм | м | 146163.09 | 149113.54 | 78 | Трубы и детали трубопроводов (кроме газовых) из полимерных и композитных материалов | - | 0.88
24.3.04.12-0106 | Рукав стекловолоконный полимерный ультрафиолетового отверждения для санации трубопроводов, плотность материала после отверждения 1,69 г/см3, долговременный модуль упругости не менее 14500 Н/мм2, диаметр 1200 мм, толщина 12 мм | м | 244400.44 | 249326.68 | 78 | Трубы и детали трубопроводов (кроме газовых) из полимерных и композитных материалов | - | 0.88
24.3.04.12-0108 | Рукав стекловолоконный полимерный ультрафиолетового отверждения для санации трубопроводов, плотность материала после отверждения 1,69 г/см3, долговременный модуль упругости не менее 14500 Н/мм2, диаметр 1500 мм, толщина 12 мм | м | 327970.88 | 334575.62 | 78 | Трубы и детали трубопроводов (кроме газовых) из полимерных и композитных материалов | - | 0.88
24.3.04.12-0110 | Рукав стекловолоконный полимерный ультрафиолетового отверждения для санации трубопроводов, плотность материала после отверждения 1,69 г/см3, долговременный модуль упругости не менее 15600 Н/мм2, содержание стекла не менее 46 %, диаметр 150 мм, толщина 3 мм | м | 8541.67 | 8714.42 | 78 | Трубы и детали трубопроводов (кроме газовых) из полимерных и композитных материалов | - | 0.88
24.3.04.12-0111 | Рукав стекловолоконный полимерный ультрафиолетового отверждения для санации трубопроводов, плотность материала после отверждения 1,69 г/см3, долговременный модуль упругости не менее 15600 Н/мм2, содержание стекла не менее 46 %, диаметр 150 мм, толщина 4 мм | м | 9728.33 | 9925 | 78 | Трубы и детали трубопроводов (кроме газовых) из полимерных и композитных материалов | - | 0.88
24.3.04.12-0112 | Рукав стекловолоконный полимерный ультрафиолетового отверждения для санации трубопроводов, плотность материала после отверждения 1,69 г/см3, долговременный модуль упругости не менее 15600 Н/мм2, содержание стекла не менее 46 %, диаметр 150 мм, толщина 5 мм | м | 11196.67 | 11423.07 | 78 | Трубы и детали трубопроводов (кроме газовых) из полимерных и композитных материалов | - | 0.88
24.3.04.12-0113 | Рукав стекловолоконный полимерный ультрафиолетового отверждения для санации трубопроводов, плотность материала после отверждения 1,69 г/см3, долговременный модуль упругости не менее 15600 Н/мм2, содержание стекла не менее 46 %, диаметр 200 мм, толщина 3 мм | м | 10564.17 | 10777.95 | 78 | Трубы и детали трубопроводов (кроме газовых) из полимерных и композитных материалов | - | 0.88
24.3.04.12-0114 | Рукав стекловолоконный полимерный ультрафиолетового отверждения для санации трубопроводов, плотность материала после отверждения 1,69 г/см3, долговременный модуль упругости не менее 15600 Н/мм2, содержание стекла не менее 46 %, диаметр 200 мм, толщина 4 мм | м | 12134.17 | 12379.6 | 78 | Трубы и детали трубопроводов (кроме газовых) из полимерных и композитных материалов | - | 0.88
24.3.04.12-0115 | Рукав стекловолоконный полимерный ультрафиолетового отверждения для санации трубопроводов, плотность материала после отверждения 1,69 г/см3, долговременный модуль упругости не менее 15600 Н/мм2, содержание стекла не менее 46 %, диаметр 200 мм, толщина 5 мм | м | 13513.33 | 13786.82 | 78 | Трубы и детали трубопроводов (кроме газовых) из полимерных и композитных материалов | - | 0.88
24.3.04.12-0116 | Рукав стекловолоконный полимерный ультрафиолетового отверждения для санации трубопроводов, плотность материала после отверждения 1,69 г/см3, долговременный модуль упругости не менее 15600 Н/мм2, содержание стекла не менее 46 %, диаметр 200 мм, толщина 6 мм | м | 14863.33 | 15164.31 | 78 | Трубы и детали трубопроводов (кроме газовых) из полимерных и композитных материалов | - | 0.88
24.3.04.12-0117 | Рукав стекловолоконный полимерный ультрафиолетового отверждения для санации трубопроводов, плотность материала после отверждения 1,69 г/см3, долговременный модуль упругости не менее 15600 Н/мм2, содержание стекла не менее 46 %, диаметр 225 мм, толщина 3 мм | м | 11560 | 11793.98 | 78 | Трубы и детали трубопроводов (кроме газовых) из полимерных и композитных материалов | - | 0.88
24.3.04.12-0118 | Рукав стекловолоконный полимерный ультрафиолетового отверждения для санации трубопроводов, плотность материала после отверждения 1,69 г/см3, долговременный модуль упругости не менее 15600 Н/мм2, содержание стекла не менее 46 %, диаметр 225 мм, толщина 4 мм | м | 13338.33 | 13608.16 | 78 | Трубы и детали трубопроводов (кроме газовых) из полимерных и композитных материалов | - | 0.88
24.3.04.12-0119 | Рукав стекловолоконный полимерный ультрафиолетового отверждения для санации трубопроводов, плотность материала после отверждения 1,69 г/см3, долговременный модуль упругости не менее 15600 Н/мм2, содержание стекла не менее 46 %, диаметр 225 мм, толщина 5 мм | м | 14800.83 | 15100.42 | 78 | Трубы и детали трубопроводов (кроме газовых) из полимерных и композитных материалов | - | 0.88
24.3.04.12-0120 | Рукав стекловолоконный полимерный ультрафиолетового отверждения для санации трубопроводов, плотность материала после отверждения 1,69 г/см3, долговременный модуль упругости не менее 15600 Н/мм2, содержание стекла не менее 46 %, диаметр 225 мм, толщина 6 мм | м | 16332.5 | 16663.28 | 78 | Трубы и детали трубопроводов (кроме газовых) из полимерных и композитных материалов | - | 0.88
24.3.04.12-0121 | Рукав стекловолоконный полимерный ультрафиолетового отверждения для санации трубопроводов, плотность материала после отверждения 1,69 г/см3, долговременный модуль упругости не менее 15600 Н/мм2, содержание стекла не менее 46 %, диаметр 250 мм, толщина 3 мм | м | 12551.67 | 12805.79 | 78 | Трубы и детали трубопроводов (кроме газовых) из полимерных и композитных материалов | - | 0.88
24.3.04.12-0122 | Рукав стекловолоконный полимерный ультрафиолетового отверждения для санации трубопроводов, плотность материала после отверждения 1,69 г/см3, долговременный модуль упругости не менее 15600 Н/мм2, содержание стекла не менее 46 %, диаметр 250 мм, толщина 4 мм | м | 14542.5 | 14836.75 | 78 | Трубы и детали трубопроводов (кроме газовых) из полимерных и композитных материалов | - | 0.88
24.3.04.12-0123 | Рукав стекловолоконный полимерный ультрафиолетового отверждения для санации трубопроводов, плотность материала после отверждения 1,69 г/см3, долговременный модуль упругости не менее 15600 Н/мм2, содержание стекла не менее 46 %, диаметр 250 мм, толщина 5 мм | м | 16085.83 | 16411.52 | 78 | Трубы и детали трубопроводов (кроме газовых) из полимерных и композитных материалов | - | 0.88
24.3.04.12-0124 | Рукав стекловолоконный полимерный ультрафиолетового отверждения для санации трубопроводов, плотность материала после отверждения 1,69 г/см3, долговременный модуль упругости не менее 15600 Н/мм2, содержание стекла не менее 46 %, диаметр 250 мм, толщина 6 мм | м | 17796.67 | 18157.19 | 78 | Трубы и детали трубопроводов (кроме газовых) из полимерных и композитных материалов | - | 0.88
24.3.04.12-0125 | Рукав стекловолоконный полимерный ультрафиолетового отверждения для санации трубопроводов, плотность материала после отверждения 1,69 г/см3, долговременный модуль упругости не менее 15600 Н/мм2, содержание стекла не менее 46 %, диаметр 300 мм, толщина 3 мм | м | 14603.33 | 14899.08 | 78 | Трубы и детали трубопроводов (кроме газовых) из полимерных и композитных материалов | - | 0.88
24.3.04.12-0126 | Рукав стекловолоконный полимерный ультрафиолетового отверждения для санации трубопроводов, плотность материала после отверждения 1,69 г/см3, долговременный модуль упругости не менее 15600 Н/мм2, содержание стекла не менее 46 %, диаметр 300 мм, толщина 4 мм | м | 16946.67 | 17289.65 | 78 | Трубы и детали трубопроводов (кроме газовых) из полимерных и композитных материалов | - | 0.88
24.3.04.12-0127 | Рукав стекловолоконный полимерный ультрафиолетового отверждения для санации трубопроводов, плотность материала после отверждения 1,69 г/см3, долговременный модуль упругости не менее 15600 Н/мм2, содержание стекла не менее 46 %, диаметр 300 мм, толщина 5 мм | м | 18660 | 19037.92 | 78 | Трубы и детали трубопроводов (кроме газовых) из полимерных и композитных материалов | - | 0.88
24.3.04.12-0128 | Рукав стекловолоконный полимерный ультрафиолетового отверждения для санации трубопроводов, плотность материала после отверждения 1,69 г/см3, долговременный модуль упругости не менее 15600 Н/мм2, содержание стекла не менее 46 %, диаметр 300 мм, толщина 6 мм | м | 20731.67 | 21151.77 | 78 | Трубы и детали трубопроводов (кроме газовых) из полимерных и композитных материалов | - | 0.88
24.3.04.12-0129 | Рукав стекловолоконный полимерный ультрафиолетового отверждения для санации трубопроводов, плотность материала после отверждения 1,69 г/см3, долговременный модуль упругости не менее 15600 Н/мм2, содержание стекла не менее 46 %, диаметр 300 мм, толщина 7 мм | м | 23541.67 | 24018.83 | 78 | Трубы и детали трубопроводов (кроме газовых) из полимерных и композитных материалов | - | 0.88
24.3.04.12-0130 | Рукав стекловолоконный полимерный ультрафиолетового отверждения для санации трубопроводов, плотность материала после отверждения 1,69 г/см3, долговременный модуль упругости не менее 15600 Н/мм2, содержание стекла не менее 46 %, диаметр 300 мм, толщина 8 мм | м | 27228.33 | 27779.78 | 78 | Трубы и детали трубопроводов (кроме газовых) из полимерных и композитных материалов | - | 0.88
24.3.04.12-0131 | Рукав стекловолоконный полимерный ультрафиолетового отверждения для санации трубопроводов, плотность материала после отверждения 1,69 г/см3, долговременный модуль упругости не менее 15600 Н/мм2, содержание стекла не менее 46 %, диаметр 350 мм, толщина 3 мм | м | 16612.5 | 16949.01 | 78 | Трубы и детали трубопроводов (кроме газовых) из полимерных и композитных материалов | - | 0.88
24.3.04.12-0132 | Рукав стекловолоконный полимерный ультрафиолетового отверждения для санации трубопроводов, плотность материала после отверждения 1,69 г/см3, долговременный модуль упругости не менее 15600 Н/мм2, содержание стекла не менее 46 %, диаметр 350 мм, толщина 4 мм | м | 19352.5 | 19744.24 | 78 | Трубы и детали трубопроводов (кроме газовых) из полимерных и композитных материалов | - | 0.88
24.3.04.12-0133 | Рукав стекловолоконный полимерный ультрафиолетового отверждения для санации трубопроводов, плотность материала после отверждения 1,69 г/см3, долговременный модуль упругости не менее 15600 Н/мм2, содержание стекла не менее 46 %, диаметр 350 мм, толщина 5 мм | м | 21234.17 | 21664.3 | 78 | Трубы и детали трубопроводов (кроме газовых) из полимерных и композитных материалов | - | 0.88
24.3.04.12-0134 | Рукав стекловолоконный полимерный ультрафиолетового отверждения для санации трубопроводов, плотность материала после отверждения 1,69 г/см3, долговременный модуль упругости не менее 15600 Н/мм2, содержание стекла не менее 46 %, диаметр 350 мм, толщина 6 мм | м | 23665 | 24144.62 | 78 | Трубы и детали трубопроводов (кроме газовых) из полимерных и композитных материалов | - | 0.88
24.3.04.12-0135 | Рукав стекловолоконный полимерный ультрафиолетового отверждения для санации трубопроводов, плотность материала после отверждения 1,69 г/см3, долговременный модуль упругости не менее 15600 Н/мм2, содержание стекла не менее 46 %, диаметр 350 мм, толщина 7 мм | м | 26887.5 | 27432.55 | 78 | Трубы и детали трубопроводов (кроме газовых) из полимерных и композитных материалов | - | 0.88
24.3.04.12-0136 | Рукав стекловолоконный полимерный ультрафиолетового отверждения для санации трубопроводов, плотность материала после отверждения 1,69 г/см3, долговременный модуль упругости не менее 15600 Н/мм2, содержание стекла не менее 46 %, диаметр 350 мм, толщина 8 мм | м | 30962.5 | 31589.7 | 78 | Трубы и детали трубопроводов (кроме газовых) из полимерных и композитных материалов | - | 0.88
24.3.04.12-0137 | Рукав стекловолоконный полимерный ультрафиолетового отверждения для санации трубопроводов, плотность материала после отверждения 1,69 г/см3, долговременный модуль упругости не менее 15600 Н/мм2, содержание стекла не менее 46 %, диаметр 400 мм, толщина 3 мм | м | 18641.67 | 19019.32 | 78 | Трубы и детали трубопроводов (кроме газовых) из полимерных и композитных материалов | - | 0.88
24.3.04.12-0138 | Рукав стекловолоконный полимерный ультрафиолетового отверждения для санации трубопроводов, плотность материала после отверждения 1,69 г/см3, долговременный модуль упругости не менее 15600 Н/мм2, содержание стекла не менее 46 %, диаметр 400 мм, толщина 4 мм | м | 21760.83 | 22201.37 | 78 | Трубы и детали трубопроводов (кроме газовых) из полимерных и композитных материалов | - | 0.88
24.3.04.12-0139 | Рукав стекловолоконный полимерный ультрафиолетового отверждения для санации трубопроводов, плотность материала после отверждения 1,69 г/см3, долговременный модуль упругости не менее 15600 Н/мм2, содержание стекла не менее 46 %, диаметр 400 мм, толщина 5 мм | м | 23806.67 | 24288.98 | 78 | Трубы и детали трубопроводов (кроме газовых) из полимерных и композитных материалов | - | 0.88
24.3.04.12-0140 | Рукав стекловолоконный полимерный ультрафиолетового отверждения для санации трубопроводов, плотность материала после отверждения 1,69 г/см3, долговременный модуль упругости не менее 15600 Н/мм2, содержание стекла не менее 46 %, диаметр 400 мм, толщина 6 мм | м | 26598.33 | 27137.47 | 78 | Трубы и детали трубопроводов (кроме газовых) из полимерных и композитных материалов | - | 0.88
24.3.04.12-0141 | Рукав стекловолоконный полимерный ультрафиолетового отверждения для санации трубопроводов, плотность материала после отверждения 1,69 г/см3, долговременный модуль упругости не менее 15600 Н/мм2, содержание стекла не менее 46 %, диаметр 400 мм, толщина 7 мм | м | 30233.33 | 30846.25 | 78 | Трубы и детали трубопроводов (кроме газовых) из полимерных и композитных материалов | - | 0.88
24.3.04.12-0142 | Рукав стекловолоконный полимерный ультрафиолетового отверждения для санации трубопроводов, плотность материала после отверждения 1,69 г/см3, долговременный модуль упругости не менее 15600 Н/мм2, содержание стекла не менее 46 %, диаметр 400 мм, толщина 8 мм | м | 34691.67 | 35394.5 | 78 | Трубы и детали трубопроводов (кроме газовых) из полимерных и композитных материалов | - | 0.88
24.3.04.12-0143 | Рукав стекловолоконный полимерный ультрафиолетового отверждения для санации трубопроводов, плотность материала после отверждения 1,69 г/см3, долговременный модуль упругости не менее 15600 Н/мм2, содержание стекла не менее 46 %, диаметр 400 мм, толщина 9 мм | м | 37048.33 | 37800.06 | 78 | Трубы и детали трубопроводов (кроме газовых) из полимерных и композитных материалов | - | 0.88
24.3.04.12-0144 | Рукав стекловолоконный полимерный ультрафиолетового отверждения для санации трубопроводов, плотность материала после отверждения 1,69 г/см3, долговременный модуль упругости не менее 15600 Н/мм2, содержание стекла не менее 46 %, диаметр 400 мм, толщина 10 мм | м | 43750.83 | 44637.11 | 78 | Трубы и детали трубопроводов (кроме газовых) из полимерных и композитных материалов | - | 0.88
24.3.04.12-0145 | Рукав стекловолоконный полимерный ультрафиолетового отверждения для санации трубопроводов, плотность материала после отверждения 1,69 г/см3, долговременный модуль упругости не менее 15600 Н/мм2, содержание стекла не менее 46 %, диаметр 450 мм, толщина 3 мм | м | 20958.33 | 21382.91 | 78 | Трубы и детали трубопроводов (кроме газовых) из полимерных и композитных материалов | - | 0.88
24.3.04.12-0146 | Рукав стекловолоконный полимерный ультрафиолетового отверждения для санации трубопроводов, плотность материала после отверждения 1,69 г/см3, долговременный модуль упругости не менее 15600 Н/мм2, содержание стекла не менее 46 %, диаметр 450 мм, толщина 4 мм | м | 23909.17 | 24393.32 | 78 | Трубы и детали трубопроводов (кроме газовых) из полимерных и композитных материалов | - | 0.88
24.3.04.12-0147 | Рукав стекловолоконный полимерный ультрафиолетового отверждения для санации трубопроводов, плотность материала после отверждения 1,69 г/см3, долговременный модуль упругости не менее 15600 Н/мм2, содержание стекла не менее 46 %, диаметр 450 мм, толщина 5 мм | м | 25865 | 26389.23 | 78 | Трубы и детали трубопроводов (кроме газовых) из полимерных и композитных материалов | - | 0.88